## выше35кВ
№ п/п | Наименование центра питания | Балансовая принадлежность | Месторасположение |  | Технические характеристики |  |  |  | Примечания
|  |  | Регион | Муниципальное образование | Классы напряжения, кВ | Установленная мощность, МВА | Текущая загрузка центра питания, МВА | Текущий резерв мощности для технологического присоединения, МВт
1 | 2 | 3 | 4 | 5 | 6 | 7 |  |  | 10
1 | ПС 110/10кВ Лев Толстой | Липецкэнерго | Липецкая область | пгт. Лев-Толстой, Лев-Толстовский район | 110/10 | 10 | 2.5714 | 7.085 | Тех.Прис за исключением потребителей 1 и 2 категориий, однотрансформаторный ЦП
2 | ПС 110/10 кВ Двуречки | Липецкэнерго | Липецкая область | с. Фащевка, Грязинский район | 110/10 | 6.3 | 2.8687 | 3.2963 | Тех.Прис за исключением потребителей 1 и 2 категориий, однотрансформаторный ЦП
3 | ПС 35/10 кВ Веселое | Липецкэнерго | Липецкая область | д. Веселая, Долгоруковский район | 35/10 | 2.5 | 0.2002 | 2.2448 | Тех.Прис за исключением потребителей 1 и 2 категориий, однотрансформаторный ЦП
4 | ПС 35/10 кВ Кр.Пальна | Липецкэнерго | Липецкая область | с. Самохваловка, Становлянский район | 35/10 | 3.2 | 0.65754 | 2.4996
5 | ПС 35/10 кВ Каменка | Липецкэнерго | Липецкая область | ст. Грунин Воргол, Становлянский район | 35/10 | 2.5 | 0.86462 | 1.612 | Тех.Прис за исключением потребителей 1 и 2 категориий, однотрансформаторный ЦП
6 | ПС 35/10 кВ Красотыновка | Липецкэнерго | Липецкая область | д. Красотыновка, Долгоруковский район | 35/10 | 2.5 | 1.1378 | 1.0201 | Тех.Прис за исключением потребителей 1 и 2 категориий, однотрансформаторный ЦП
7 | ПС 35/10 кВ Озёрки | Липецкэнерго | Липецкая область | с. Озерки, Тербунский район | 35/10 | 2.5 | 0.17188 | 2.2765 | Тех.Прис за исключением потребителей 1 и 2 категориий, однотрансформаторный ЦП
8 | ПС 35/10 кВ Панкратовка | Липецкэнерго | Липецкая область | д. Панкратовка, Измалковский район | 35/10 | 2.5 | 1.0816 | 1.0323 | Тех.Прис за исключением потребителей 1 и 2 категориий, однотрансформаторный ЦП
9 | ПС 35/10 кВ Преображенье | Липецкэнерго | Липецкая область | с. Преображенье, Измалковский район | 35/10 | 2.5 | 0.4782 | 1.9898 | Тех.Прис за исключением потребителей 1 и 2 категориий, однотрансформаторный ЦП
10 | ПС 35/10 кВ Яковлево | Липецкэнерго | Липецкая область | с. Яковлево, Тербунский район | 35/10 | 2.5 | 0.99278 | 1.5147 | Тех.Прис за исключением потребителей 1 и 2 категориий, однотрансформаторный ЦП
11 | ПС 35/10 кВ Первомайская | Липецкэнерго | Липецкая область | с. Первомайское, Лев-Толстовский район | 35/10 | 2.5 | 0.70669 | 1.7802 | Тех.Прис за исключением потребителей 1 и 2 категориий, однотрансформаторный ЦП
12 | ПС 35/10 кВ Каменная Лубна | Липецкэнерго | Липецкая область | с. Каменная Лубна, Лебедянский район | 35/10 | 2.5 | 0.66592 | 1.8135 | Тех.Прис за исключением потребителей 1 и 2 категориий, однотрансформаторный ЦП
13 | ПС 35/10 кВ Знаменка | Липецкэнерго | Липецкая область | с. Знаменское, Лев-Толстовский район | 35/10 | 2.5 | 0.40522 | 2.06 | Тех.Прис за исключением потребителей 1 и 2 категориий, однотрансформаторный ЦП
14 | ПС 35/10 кВ Пиково | Липецкэнерго | Липецкая область | с. Пиково, Чаплыгинский район | 35/10 | 2.5 | 0.52527 | 1.9395 | Тех.Прис за исключением потребителей 1 и 2 категориий, однотрансформаторный ЦП
15 | ПС 35/10 кВ Никольское | Липецкэнерго | Липецкая область | д. Никольское, Чаплыгинский район | 35/10 | 4 | 0.28184 | 3.6322 | Тех.Прис за исключением потребителей 1 и 2 категориий, однотрансформаторный ЦП
16 | ПС 35/10 кВ Песковатка | Липецкэнерго | Липецкая область | п. Песковатский, Грязинский район | 35/10 | 1.6 | 0.69915 | 0.89607 | Тех.Прис за исключением потребителей 1 и 2 категориий, однотрансформаторный ЦП
17 | ПС 35/6 кВ Дружба | Липецкэнерго | Липецкая область | с. Ярлуково, Грязинский район | 35/6 | 5.6 | 0 | отсутствует
18 | ПС 35/6 кВ Новониколаевка | Липецкэнерго | Липецкая область | д. Новониколаевка, Липецкий район | 35/6 | 4 | 0.99 | 2.9583 | Тех.Прис за исключением потребителей 1 и 2 категориий, однотрансформаторный ЦП
19 | ПС 35/10 кВ Синдякино | Липецкэнерго | Липецкая область | с. Синдякино, Хлевенский район | 35/10 | 2.5 | 0.18559 | 2.2428 | Тех.Прис за исключением потребителей 1 и 2 категориий, однотрансформаторный ЦП
20 | ПС 35/10 кВ Курино | Липецкэнерго | Липецкая область | д. Подгорное, Хлевенский район | 35/10 | 2.5 | 1.1136 | 1.3475 | Тех.Прис за исключением потребителей 1 и 2 категориий, однотрансформаторный ЦП
21 | ПС 35/10 кВ Новодубовое | Липецкэнерго | Липецкая область | с. Новое Дубовое, Хлевенский район | 35/10 | 2.5 | 1.7169 | 0.82922 | Тех.Прис за исключением потребителей 1 и 2 категориий, однотрансформаторный ЦП
22 | ПС 35/6 кВ Карьер | Липецкэнерго | Липецкая область | Федеральная трасса Орел-Тамбов км 303+20, Липецкая обл. | 35/6 | 4 | 0.02 | 3.8674 | Тех.Прис за исключением потребителей 1 и 2 категориий, однотрансформаторный ЦП
23 | ПС 110/10 кВ Рождество | Липецкэнерго | Липецкая область | с. Гребенкино, Краснинский район | 110/10 | 25 | 0.649 | 23.7577
24 | ПС 110/10 кВ Елецпром | Липецкэнерго | Липецкая область | г. Елец | 110/10 | 25 | 2.381 | 22.1504
25 | ПС 35/10 кВ Романово | Липецкэнерго | Липецкая область | с. Ленино, Липецкий район | 35/10 | 4 | 2.27 | отсутствует | Тех.Прис за исключением потребителей 1 и 2 категориий, однотрансформаторный ЦП
26 | ПС 110/6 кВ Агрегатная | Липецкэнерго | Липецкая область | г. Елец | 110/6 | 32 | 12.972 | 6.7259
27 | ПС 110/6 кВ Западная | Липецкэнерго | Липецкая область | г. Елец | 110/6 | 80 | 17.015 | 25.8943
28 | ПС 110/10 кВ Кашары | Липецкэнерго | Липецкая область | с. Кашары, Задонский район | 110/10 | 16.3 | 2.9867 | 3.4778
29 | ПС 110/10кВ Тербунский гончар | Липецкэнерго | Липецкая область | с. Тербуны, Тербунский район | 110/10 | 50 | 9.3911 | 7.8051
30 | ПС 110/6 кВ Табак | Липецкэнерго | Липецкая область | г. Елец | 110/6 | 32 | 5.5007 | 9.4798
31 | ПС 110/10 кВ Лукошкино | Липецкэнерго | Липецкая область | п. Лукошкинский, Елецкий район | 110/10 | 5 | 1.7481 | 0.76131
32 | ПС 110/10кВ Нива | Липецкэнерго | Липецкая область | г. Лебедянь | 110/10 | 20 | 7.5476 | 0.28438
33 | ПС 110/10 кВ Ольховец | Липецкэнерго | Липецкая область | с. Ольховец, Лебедянский район | 110/10 | 5 | 1.2794 | 1.4565
34 | ПС 110/10 кВ Куймань | Липецкэнерго | Липецкая область | с. Куймань, Лебедянский район | 110/10 | 5 | 1.4178 | 1.3476
35 | ПС 110/10 кВ Лутошкино | Липецкэнерго | Липецкая область | с. Верхнедрезгалово, Краснинский район | 110/10 | 5 | 0.21589 | 2.1962
36 | ПС 110/10 кВ Круглое | Липецкэнерго | Липецкая область | с. Золотуха, Лев-Толстовский район | 110/10 | 8.8 | 0.47272 | 2.2867
37 | ПС 110/10/6 кВ Юго-Западная | Липецкэнерго | Липецкая область | г. Липецк | 110/10 | 120 | 34.7785 | 43.7872
38 | ПС 110/6 кВ Привокзальная | Липецкэнерго | Липецкая область | г. Липецк | 110/6 | 80 | 36.5 | 5.2834
39 | ПС 110/10/6 кВ Южная | Липецкэнерго | Липецкая область | г. Липецк | 110/10 | 80 | 28.34 | 12.1415
40 | ПС 110/6 кВ Ситовка | Липецкэнерго | Липецкая область | с. Ситовка, Липецкий район | 110/6 | 20 | 4.4914 | 5.576
41 | ПС 110/6 кВ ЛТП | Липецкэнерго | Липецкая область | г. Липецк | 110/6 | 16.3 | 1.9266 | 4.3019
42 | ПС 110/6 кВ КПД | Липецкэнерго | Липецкая область | г. Липецк | 110/6 | 26 | 8.66 | 1.023
43 | ПС 110/10 кВ Октябрьская | Липецкэнерго | Липецкая область | г. Липецк | 110/10 | 80 | 27.1429 | 11.3825
44 | ПС 110/10 кВ Манежная | Липецкэнерго | Липецкая область | г. Липецк | 110/10 | 80 | 5.0509 | 27.7432
45 | ПС 110/10 кВ Университетская | Липецкэнерго | Липецкая область | г. Липецк | 110/10 | 80 | 14.5029 | 22.9622
46 | ПС 110/6 кВ Тепличная | Липецкэнерго | Липецкая область | г. Липецк | 110/6 | 30 | 5.8891 | 4.8087
47 | ПС 110/6 кВ Трубная-2 | Липецкэнерго | Липецкая область | г. Липецк | 110/6 | 50 | 4.3758 | 12.4148
48 | ПС 110/6 кВ ГПП-2 ЛТЗ | Липецкэнерго | Липецкая область | г. Липецк | 110/6 | 126 | 13.86 | 45.8256
49 | ПС 110/6 кВ Доломитная | Липецкэнерго | Липецкая область | г. Данков | 110/6 | 26 | 4.0723 | 5.9607
50 | ПС 35/10 кВ Авангард | Липецкэнерго | Липецкая область | ж/д ст. Улусарка, Елецкий район | 35/10 | 8 | 2.7557 | 2.2675
51 | ПС 35/10 кВ Афанасьево | Липецкэнерго | Липецкая область | с. Афанасьево, Измалковский район | 35/10 | 5 | 1.6573 | 0.99296
52 | ПС 35/10 кВ Бабарыкино | Липецкэнерго | Липецкая область | с. Бабарыкино, Становлянский район | 35/10 | 5 | 0.91378 | 2.0316
53 | ПС 35/10 кВ Аврора | Липецкэнерго | Липецкая область | с. Паниковец, Задонский район | 35/10 | 5 | 1.9759 | 1.2443
54 | ПС 35/10 кВ Б.Боёвка | Липецкэнерго | Липецкая область | с. Большая Боевка, Долгоруковский район | 35/10 | 5 | 0.30638 | 2.2316
55 | ПС 35/10 кВ Борки | Липецкэнерго | Липецкая область | с. Борки, Тербунский район | 35/10 | 5 | 2.4149 | 0.028309
56 | ПС 35/6кВ Восточная | Липецкэнерго | Липецкая область | г. Елец | 35/6 | 26 | 7.8248 | 2.3656
57 | ПС 35/10 кВ Васильевка | Липецкэнерго | Липецкая область | с. Васильевка, Воловский район | 35/10 | 5 | 0.68767 | 2.0505
58 | ПС 35/10 кВ Воронец | Липецкэнерго | Липецкая область | с. Воронец, Елецкий район | 35/10 | 8 | 2.0627 | 2.335
59 | ПС 35/6 кВ Голиково | Липецкэнерго | Липецкая область | с. Голиково, Елецкий район | 35/6 | 3.4 | 1.3891 | 0.26821
60 | ПС 35/10 кВ Гатище | Липецкэнерго | Липецкая область | с. Большая Ивановка, Воловский район | 35/10 | 5 | 0.54273 | 1.9478
61 | ПС 35/10 кВ Гнилуша | Липецкэнерго | Липецкая область | с. Гнилуша, Задонский район | 35/10 | 12.6 | 1.9353 | 4.3678
62 | ПС 35/10кВ Грызлово | Липецкэнерго | Липецкая область | с. Грызлово, Долгоруковский район | 35/10 | 5 | 0.69922 | 1.8935
63 | ПС 35/10 кВ Жерновное | Липецкэнерго | Липецкая область | с. Жерновное, Долгоруковский район | 35/10 | 5 | 0.49331 | 1.9831
64 | ПС 35/10 кВ Задонск-сельск. | Липецкэнерго | Липецкая область | г. Задонск | 35/10 | 7.2 | 2.1906 | 1.9055
65 | ПС 35/10 кВ Захаровка | Липецкэнерго | Липецкая область | с. Захаровка, Воловский район | 35/10 | 5 | 0.4163 | 2.17
66 | ПС 35/10 кВ Казаки | Липецкэнерго | Липецкая область | с. Казаки-2, Елецкий район | 35/10 | 8 | 1.774 | 0.61531
67 | ПС 35/10 кВ Колесово | Липецкэнерго | Липецкая область | д. Колесово 1-е, Задонский район | 35/10 | 12.6 | 2.6567 | 2.43
68 | ПС 35/10 кВ Князево | Липецкэнерго | Липецкая область | с. Березовка, Тербунский район | 35/10 | 5 | 0.3686 | 2.0803
69 | ПС 35/10 кВ Кириллово | Липецкэнерго | Липецкая область | с. Кириллово, Становлянский район | 35/10 | 5 | 0.51999 | 2.177
70 | ПС 35/10 кВ Ксизово | Липецкэнерго | Липецкая область | с. Ксизово, Задонский район | 35/10 | 5 | 0.22419 | 2.272
71 | ПС 35/10 кВ Ламское | Липецкэнерго | Липецкая область | с. Ламское, Становлянский район | 35/10 | 5 | 1.6726 | 1.187
72 | ПС 35/10 кВ Казачье | Липецкэнерго | Липецкая область | с. Верхнее Казачье, Задонский район | 35/10 | 5 | 0.86105 | 1.9384
73 | ПС 35/10 кВ Лебяжье | Липецкэнерго | Липецкая область | с. Лебяжье, Измалковский район | 35/10 | 4.1 | 0.24615 | 1.3829
74 | ПС 35/10 кВ Ломовец | Липецкэнерго | Липецкая область | с. Верхний Ломовец, Долгоруковский район | 35/10 | 4.1 | 0.40183 | 1.2408
75 | ПС 35/10 кВ Ольшанец | Липецкэнерго | Липецкая область | п. Освобождение, Задонский район | 35/10 | 6.5 | 1.1555 | 1.482
76 | ПС 35/10 кВ Плоское | Липецкэнерго | Липецкая область | с. Становое, Становлянский район | 35/10 | 8 | 2.9957 | 1.8722
77 | ПС 35/10 кВ Стегаловка | Липецкэнерго | Липецкая область | с. Стегаловка, Долгоруковский район | 35/10 | 5.7 | 0.63886 | 2.0868
78 | ПС 35/10 кВ Солидарность | Липецкэнерго | Липецкая область | п. Солидарность, Елецкий район | 35/10 | 8 | 2.4032 | 1.5901
79 | ПС 35/10 кВ Тимирязево | Липецкэнерго | Липецкая область | с. Долгоруково, Долгоруковский район | 35/10 | 8 | 2.3727 | 0.8741
80 | ПС 35/10 кВ Талица | Липецкэнерго | Липецкая область | с. Талица, Елецкий район | 35/10 | 5 | 2.0168 | 0.45014
81 | ПС 35/10 кВ II-е Тербуны | Липецкэнерго | Липецкая область | с. Вторые Тербуны, Тербунский район | 35/10 | 5 | 1.4878 | 1.0786
82 | ПС 35/10 кВ Тихий Дон | Липецкэнерго | Липецкая область | с. Скорняково, Задонский район | 35/10 | 8 | 0.78887 | 3.2956
83 | ПС 35/10 кВ Хитрово | Липецкэнерго | Липецкая область | с. Каменское, Елецкий район | 35/10 | 12.6 | 1.2244 | 4.9951
84 | ПС 35/10 кВ Чернава | Липецкэнерго | Липецкая область | с. Чернава, Измалковский район | 35/10 | 5 | 1.8183 | 0.93739
85 | ПС 35/10 кВ Чернолес | Липецкэнерго | Липецкая область | с. Чернолес, Становлянский район | 35/10 | 5 | 0.30902 | 2.1772
86 | ПС 35/6 кВ ПС № 5 | Липецкэнерго | Липецкая область | с. Донское, Задонский район | 35/6 | 9.5 | 1.0363 | 2.1706
87 | ПС 35/10 кВ Красное | Липецкэнерго | Липецкая область | с. Красное, Краснинский район | 35/10 | 8 | 2.5186 | 1.9869
88 | ПС 35/10 кВ Теплое | Липецкэнерго | Липецкая область | с. Теплое, Данковский район | 35/10 | 5 | 0.97339 | 2.1251
89 | ПС 35/10 кВ Данков-сельская | Липецкэнерго | Липецкая область | г. Данков | 35/10 | 12.6 | 5.0534 | 1.4611
90 | ПС 35/10 кВ Колыбельская | Липецкэнерго | Липецкая область | с. Колыбельское, Чаплыгинский район | 35/10 | 5 | 1.0243 | 1.5357
91 | ПС 35/10 кВ Топки | Липецкэнерго | Липецкая область | с. Топки, Лев-Толстовский район | 35/10 | 5 | 0.72246 | 1.8144
92 | ПС 35/10 кВ Агроном | Липецкэнерго | Липецкая область | п. Агроном, Лебедянский район | 35/10 | 10.3 | 2.1012 | 2.364
93 | ПС 35/10 кВ Троекурово-совхозная | Липецкэнерго | Липецкая область | с. Троекурово, Лебедянский район | 35/10 | 5 | 3.0187 | отсутствует
94 | ПС 35/10 кВ Гагарино | Липецкэнерго | Липецкая область | с. Гагарино, Лев-Толстовский район | 35/10 | 3.6 | 0.33015 | 1.599
95 | ПС 35/10 кВ Раненбург | Липецкэнерго | Липецкая область | п. Рощинский, Чаплыгинский район | 35/10 | 5 | 1.9809 | 0.54282
96 | ПС 35/10 кВ Сергиевка | Липецкэнерго | Липецкая область | с. Сергиевское первое, Краснинский район | 35/10 | 5 | 0.34025 | 2.3555
97 | ПС 35/10 кВ Дрезгалово | Липецкэнерго | Липецкая область | с. Верхнедрезгалово, Краснинский район | 35/10 | 3.2 | 0.57856 | 1.0756
98 | ПС 35/10 кВ Долгое | Липецкэнерго | Липецкая область | с. Долгое, Данковский район | 35/10 | 5 | 0.27437 | 2.1972
99 | ПС 35/10 кВ Воскресеновка | Липецкэнерго | Липецкая область | с. Воскресенское, Данковский район | 35/10 | 3.2 | 0.51732 | 1.1502
100 | ПС 35/10 кВ Сапрыкино | Липецкэнерго | Липецкая область | д. Сапрыкино, Краснинский район | 35/10 | 4.1 | 0.35275 | 1.2782
101 | ПС 35/10 кВ Новополянье | Липецкэнерго | Липецкая область | с. Новополянье, Чаплыгинский район | 35/10 | 5 | 0.96226 | 1.6412
102 | ПС 35/10 кВ Ведное | Липецкэнерго | Липецкая область | с. Ведное, Чаплыгинский район | 35/10 | 5 | 0.53269 | 2.0316
103 | ПС 35/10 кВ Бигильдино | Липецкэнерго | Липецкая область | с. Бигильдино, Данковский район | 35/10 | 5 | 0.89901 | 1.8671
104 | ПС 35/10 кВ Культура | Липецкэнерго | Липецкая область | с. Шовское, Лебедянский район | 35/10 | 5 | 0.6607 | 2.0157
105 | ПС 35/10 кВ Барятино | Липецкэнерго | Липецкая область | с. Барятино, Данковский район | 35/10 | 5 | 0.33494 | 2.1372
106 | ПС 35/10 кВ Б.Попово | Липецкэнерго | Липецкая область | с. Большое Попово, Лебедянский район | 35/10 | 5 | 1.5261 | 1.1528
107 | ПС 35/10 кВ Б. Избищи | Липецкэнерго | Липецкая область | с. Большие Избищи, Лебедянский район | 35/10 | 5 | 1.773 | 0.95998
108 | ПС 35/10 кВ Полибино | Липецкэнерго | Липецкая область | с. Полибино, Данковский район | 35/10 | 5 | 0.44209 | 2.0308
109 | ПС 35/10 кВ Дубрава | Липецкэнерго | Липецкая область | с. Решетово-Дуброво, Краснинский район | 35/10 | 5 | 0.36831 | 2.0873
110 | ПС 35/10 кВ Хрущево | Липецкэнерго | Липецкая область | с. Хрущево-Подлесное, Данковский район | 35/10 | 5 | 0.46852 | 2.0828
111 | ПС 35/10 кВ Б. Верх | Липецкэнерго | Липецкая область | д. Большой Верх, Лебедянский район | 35/10 | 5 | 0.71164 | 2.0739
112 | ПС 35/10 кВ Головинщино | Липецкэнерго | Липецкая область | с. Головинщино, Лев-Толстовский район | 35/10 | 5 | 0.41834 | 2.0825
113 | ПС 35/10 кВ Яблонево | Липецкэнерго | Липецкая область | с. Яблоново, Краснинский район | 35/10 | 5 | 0.49782 | 1.9887
114 | ПС 35/10 кВ Политово | Липецкэнерго | Липецкая область | ж/д. ст. Политово, Данковский район | 35/10 | 5 | 0.77143 | 1.7638
115 | ПС 35/10 кВ Комплекс | Липецкэнерго | Липецкая область | в 9км на юго-запад от с. Гагарино, Лев-Толстовский район | 35/10 | 8 | 1.4919 | 2.7734
116 | ПС 35/10 кВ № 1 | Липецкэнерго | Липецкая область | п. Матырский, г. Липецк | 35/10 | 8 | 6.253 | отсутствует
117 | ПС 35/6 кВ № 2 | Липецкэнерго | Липецкая область | г. Липецк | 35/6 | 3.5 | 2.3642 | отсутствует
118 | ПС 35/10 кВ № 3 | Липецкэнерго | Липецкая область | д. Кулешовка, Липецкий район | 35/10 | 6.5 | 4.78 | отсутствует
119 | ПС 35/6 кВ № 4 | Липецкэнерго | Липецкая область | г. Липецк | 35/6 | 8 | 5.5851 | 0.10614
120 | ПС 35/6 кВ Грязи-город | Липецкэнерго | Липецкая область | г. Грязи | 35/6 | 11.9 | 4.79 | 1.3626
121 | ПС 35/10 кВ Бутырки | Липецкэнерго | Липецкая область | с. Плеханово, Грязинский район | 35/10 | 11.9 | 4.7146 | 0.59071
122 | ПС 35/10 кВ Ярлуково | Липецкэнерго | Липецкая область | с. Ярлуково, Грязинский район | 35/10 | 7.2 | 3.54 | 0.1673
123 | ПС 35/10 кВ Княжья Байгора | Липецкэнерго | Липецкая область | с. Падворки, Грязинский район | 35/10 | 3.2 | 0.8 | 1.138
124 | ПС 35/10 кВ Правда | Липецкэнерго | Липецкая область | д. Кубань, Грязинский район | 35/10 | 6.5 | 0.38 | 2.3052
125 | ПС 35/10 кВ Красная Дубрава | Липецкэнерго | Липецкая область | с. Телелюй, Грязинский район | 35/10 | 5 | 1.0338 | 1.8856
126 | ПС 35/10 кВ Матыра | Липецкэнерго | Липецкая область | с. Казинка, Грязинский район | 35/10 | 7.2 | 3.82 | отсутствует
127 | ПС 35/10 кВ Вперед | Липецкэнерго | Липецкая область | д. Колоусовка, Грязинский район | 35/10 | 8 | 0.62 | 3.5911
128 | ПС 35/10 кВ Малей | Липецкэнерго | Липецкая область | с. Малей, Грязинский район | 35/10 | 5 | 0.77782 | 1.4921
129 | ПС 35/10 кВ СХТ | Липецкэнерго | Липецкая область | г. Грязи | 35/10 | 4.1 | 2.1205 | 0.009633
130 | ПС 35/10 кВ Сошки | Липецкэнерго | Липецкая область | с. Кривка, Грязинский район | 35/10 | 6.5 | 0.85 | 2.0448
131 | ПС 35/6 кВ Таволжанка | Липецкэнерго | Липецкая область | г. Грязи | 35/6 | 8 | 5.01 | отсутствует
132 | ПС 35/10 кВ Трубетчино | Липецкэнерго | Липецкая область | с. Трубетчино, Добровский район | 35/10 | 6.5 | 1.8897 | 0.82587
133 | ПС 35/10 кВ Ратчино | Липецкэнерго | Липецкая область | с. Делеховое, Добровский район | 35/10 | 5 | 1.4267 | 1.7902
134 | ПС 35/10 кВ Каликино | Липецкэнерго | Липецкая область | с. Каликино, Добровский район | 35/10 | 6.4 | 2.4873 | 0.99625
135 | ПС 35/10 кВ Борисовка | Липецкэнерго | Липецкая область | с Лебяжье, Добровский район | 35/10 | 8 | 5.2455 | 0.00099872
136 | ПС 35/10 кВ Введенка | Липецкэнерго | Липецкая область | с. Введенка, Липецкий район | 35/10 | 8 | 5.0872 | отсутствует
137 | ПС 35/10 кВ Грязное | Липецкэнерго | Липецкая область | с. Пады, Липецкий район | 35/10 | 8 | 1.7397 | 2.3527
138 | ПС 35/10 кВ Борино | Липецкэнерго | Липецкая область | с. Боринское, Липецкий район | 35/10 | 12.6 | 6.17 | отсутствует
139 | ПС 35/10 кВ Частая Дубрава | Липецкэнерго | Липецкая область | с. Частая Дубрава, Липецкий район | 35/10 | 8 | 3.5644 | 0.6287
140 | ПС 35/10 кВ Троицкая | Липецкэнерго | Липецкая область | с. Троицкое, Липецкий район | 35/10 | 8 | 3.09 | 1.6466
141 | ПС 35/6 кВ Вешаловка | Липецкэнерго | Липецкая область | с. Вешаловка, Липецкий район | 35/6 | 5 | 1.0733 | 1.3963
142 | ПС 35/10 кВ Пружинки | Липецкэнерго | Липецкая область | с. Пружинки, Липецкий район | 35/10 | 5 | 0.91 | 1.602
143 | ПС 35/10 кВ Стебаево | Липецкэнерго | Липецкая область | с. Стебаево, Липецкий район | 35/10 | 5 | 1.9 | 0.88498
144 | ПС 35/10 кВ Хлебопродукты | Липецкэнерго | Липецкая область | с. Подгорное, г. Липецк | 35/10 | 12.6 | 5.02 | 2.1492
145 | ПС 35/10 кВ Сенцово | Липецкэнерго | Липецкая область | с. Сенцово, Липецкий район | 35/10 | 20 | 2.15 | 7.6933
146 | ПС 35/10 кВ Мясокомбинат | Липецкэнерго | Липецкая область | с. Ленино, Липецкий район | 35/10 | 12.6 | 2.9277 | 1.6875
147 | ПС 35/6 кВ Птицефабрика | Липецкэнерго | Липецкая область | д. Копцевы Хутора, Липецкий район | 35/6 | 8 | 3.0685 | 1.4275
148 | ПС 35/6 кВ Водозабор | Липецкэнерго | Липецкая область | с. Ситовка, Липецкий район | 35/6 | 20 | 1.63 | 8.3679
149 | ПС 35/10 кВ Петровская | Липецкэнерго | Липецкая область | п. Петровский, Добринский район | 35/10 | 6.5 | 1.04 | 1.5934
150 | ПС 35/10 кВ Лебедянка | Липецкэнерго | Липецкая область | д. Ярлуково, Добринский район | 35/10 | 5 | 0.67 | 1.8497
151 | ПС 35/10 кВ Новочеркутино | Липецкэнерго | Липецкая область | с. Новочеркутино, Добринский район | 35/10 | 8 | 1.5 | 2.9533
152 | ПС 35/10 кВ Ивановка | Липецкэнерго | Липецкая область | с. Дубовое, Добринский район | 35/10 | 5 | 0.7 | 1.8943
153 | ПС 35/10 кВ Поддубровка | Липецкэнерго | Липецкая область | с. Поддубровка, Усманский район | 35/10 | 5 | 1.91 | 1.0591
154 | ПС 35/10 кВ Плавица | Липецкэнерго | Липецкая область | д. Большая Плавица, Добринский район | 35/10 | 3.2 | 1.014 | 1.0656
155 | ПС 35/10 кВ Паршиновка | Липецкэнерго | Липецкая область | с. Паршиновка, Добринский район | 35/10 | 4.1 | 0.4 | 1.1948
156 | ПС 35/10 кВ Талицкий Чамлык | Липецкэнерго | Липецкая область | с. Талицкий Чамлык, Добринский район | 35/10 | 7.2 | 0.95 | 2.6383
157 | ПС 35/10 кВ Демшинка | Липецкэнерго | Липецкая область | с. Демшинка, Добринский район | 35/10 | 5 | 0.27 | 2.307
158 | ПС 35/10 кВ Березняговка | Липецкэнерго | Липецкая область | с. Березняговка, Усманский район | 35/10 | 3.2 | 0.79619 | 1.1951
159 | ПС 35/10 кВ Дмитриевка | Липецкэнерго | Липецкая область | с. Дмитриевка, Усманский район | 35/10 | 5 | 0.77 | 1.8837
160 | ПС 35/10 кВ Пашково | Липецкэнерго | Липецкая область | с. Крутченская Байгора, Усманский район | 35/10 | 5 | 1.43 | 1.6298
161 | ПС 35/10 кВ Московка | Липецкэнерго | Липецкая область | с Никольское, Усманский район | 35/10 | 3.2 | 0.71 | 0.96454
162 | ПС 35/10 кВ Бочиновка | Липецкэнерго | Липецкая область | с. Бочиновка, Усманский район | 35/10 | 8 | 2.89 | 1.1036
163 | ПС 35/10 кВ Федоровка | Липецкэнерго | Липецкая область | д. Федоровка, Усманский район | 35/10 | 5 | 0.7 | 1.9292
164 | ПС 35/10 кВ Куликово | Липецкэнерго | Липецкая область | с. Куликово, Усманский район | 35/10 | 5 | 0.45 | 2.0173
165 | ПС 35/10 кВ Конь-Колодезь | Липецкэнерго | Липецкая область | с. Конь-Колодезь, Хлевенский район | 35/10 | 5 | 2.1679 | 0.32507
166 | ПС 35/10 кВ Дмитряшевка | Липецкэнерго | Липецкая область | с. Верхняя Колыбелка, Хлевенский район | 35/10 | 5 | 0.43757 | 2.1016
167 | ПС 35/10 кВ Речная | Липецкэнерго | Липецкая область | с. Дмитряшевка, Хлевенский район | 35/10 | 8 | 2.5943 | 1.5334
168 | ПС 35/10 кВ Негачевка | Липецкэнерго | Липецкая область | с. Фомино-Негачевка, Хлевенский район | 35/10 | 5 | 0.41681 | 2.0617
169 | ПС 35/10 кВ Карамышево | Липецкэнерго | Липецкая область | с. Карамышево, Грязинский район | 35/10 | 20 | 0.99 | 8.9333
170 | ПС 35/10 кВ Тюшевка | Липецкэнерго | Липецкая область | с. Тюшевка, Липецкий район | 35/10 | 8 | 0.65 | 3.2237
171 | ПС 35/10 кВ Сселки | Липецкэнерго | Липецкая область | г. Липецк | 35/10 | 20 | 6.4061 | 3.2826
172 | ПС 35/10/6 кВ ЦРП Город | Липецкэнерго | Липецкая область | г. Липецк | 35/10/6 | 32 | 7.37 | 8.8093 | указан суммарный резерв по СШ35 и СШ10-6кВ
173 | ПС 35/6 кВ Студеновская | Липецкэнерго | Липецкая область | г. Липецк | 35/6 | 20 | 11.84 | 0.03311
174 | ПС 35/6 кВ Водозабор-2 | Липецкэнерго | Липецкая область | г. Липецк | 35/6 | 9.5 | 1.48 | 1.7446
175 | ПС 35/10 кВ Пионерская | Липецкэнерго | Липецкая область | Ленинский лесхоз, Яманское лесничество, Грязинский район |  | 12.6 | 0.35 | 5.8136
176 | ПС 110/35/10 кВ Тербуны-110 | Липецкэнерго | Липецкая область | с. Тербуны, Тербунский район | ПС 110/35/10 | 20 | 11.5728 | 0.0070556 | указан суммарный резерв по СШ35 и СШ10-6кВ
177 | ПС 110/35/10 кВ Долгоруково | Липецкэнерго | Липецкая область | д. Ивановка, Долгоруковский район | ПС 110/35/10 | 16.3 | 9.1708 | отсутствует | указан суммарный резерв по СШ35 и СШ10-6кВ
178 | ПС 110/35/10 кВ Волово | Липецкэнерго | Липецкая область | с. Волово, Воловский район | ПС 110/35/10 | 20 | 3.2507 | 7.1017 | указан суммарный резерв по СШ35 и СШ10-6кВ
179 | ПС 110/35/10 кВ Измалково | Липецкэнерго | Липецкая область | с. Измалково, Измалковский район | ПС 110/35/10 | 20 | 6.5458 | 2.9204 | указан суммарный резерв по СШ35 и СШ10-6кВ
180 | ПС 110/35/10 кВ Гороховская | Липецкэнерго | Липецкая область | г. Задонск | ПС 110/35/10 | 32 | 14.8115 | 0.80031 | указан суммарный резерв по СШ35 и СШ10-6кВ
181 | ПС 110/35/10 кВ Донская | Липецкэнерго | Липецкая область | с. Донское, Задонский район | ПС 110/35/10 | 20 | 9.0587 | 1.3801 | указан суммарный резерв по СШ35 и СШ10-6кВ
182 | ПС 110/35/10 кВ Лебедянь | Липецкэнерго | Липецкая область | г. Лебедянь | ПС 110/35/10 | 32 | 19.6778 | отсутствует | указан суммарный резерв по СШ35 и СШ10-6кВ
183 | ПС 110/35/10 кВ Чаплыгин-новая | Липецкэнерго | Липецкая область | с. Кривополянье, Чаплыгинский район | ПС 110/35/10 | 32 | 11.1258 | 5.4321 | указан суммарный резерв по СШ35 и СШ10-6кВ
184 | ПС 110/35/10 кВ Компрессорная | Липецкэнерго | Липецкая область | с. Юсово, Чаплыгинский район | ПС 110/35/10 | 32 | 6.4792 | 9.2011 | указан суммарный резерв по СШ35 и СШ10-6кВ
185 | ПС 110/35/10 кВ Россия | Липецкэнерго | Липецкая область | д. Дегтевая, Краснинский район | ПС 110/35/10 | 32 | 5.9689 | 10.1331 | указан суммарный резерв по СШ35 и СШ10-6кВ
186 | ПС 110/35/10 кВ Березовка | Липецкэнерго | Липецкая область | с. Березовка, Данковский район | ПС 110/35/10 | 26 | 3.3661 | 6.6219 | указан суммарный резерв по СШ35 и СШ10-6кВ
187 | ПС 110/35/10 кВ Астапово | Липецкэнерго | Липецкая область | пгт. Лев-Толстой, Лев-Толстовский район | ПС 110/35/10 | 32 | 7.3524 | 9.4351 | указан суммарный резерв по СШ35 и СШ10-6кВ
188 | ПС 110/35/10 кВ Химическая | Липецкэнерго | Липецкая область | с. Новоникольское, Данковский район | ПС 110/35/10 | 32 | 20.795 | отсутствует | указан суммарный резерв по СШ35 и СШ10-6кВ
189 | ПС 110/35/6 кВ Бугор | Липецкэнерго | Липецкая область | г. Липецк | ПС 110/35/10 | 126 | 22.9867 | 44.5438 | указан суммарный резерв по СШ35 и СШ10-6кВ
190 | ПС 110/35/6 кВ Цементная | Липецкэнерго | Липецкая область | г. Липецк | ПС 110/35/10 | 135 | 47.628 | 23.4706 | указан суммарный резерв по СШ35 и СШ10-6кВ
191 | ПС 110/10/6 кВ Т-1, Т-2 Гидрооборудование | Липецкэнерго | Липецкая область | г. Грязи | 110/10 | 50 | 6.63 | 17.9946
192 | ПС 110/35 кВ Т-3 Гидрооборудование | Липецкэнерго | Липецкая область | г. Грязи | 110/35 | 31.5 | 7.36 | 23.4695
193 | ПС 110/35/10 кВ Усмань | Липецкэнерго | Липецкая область | с. Пригородка, Усманский район | ПС 110/35/10 | 32 | 14.98 | 1.7205 | указан суммарный резерв по СШ35 и СШ10-6кВ
194 | ПС 110/35/10 кВ Аксай | Липецкэнерго | Липецкая область | ст. Дрязги, Усманский район | ПС 110/35/10 | 20 | 7.1877 | 3.2003 | указан суммарный резерв по СШ35 и СШ10-6кВ
195 | ПС 110/35/10 кВ Никольская | Липецкэнерго | Липецкая область | п. Краснопольский, Усманский район | ПС 110/35/10 | 12.6 | 5.11 | 1.5798 | указан суммарный резерв по СШ35 и СШ10-6кВ
196 | ПС 110/35/10 кВ Хворостянка | Липецкэнерго | Липецкая область | с. Хворостянка, Добринский район | ПС 110/35/10 | 26 | 10.205 | 0.43599 | указан суммарный резерв по СШ35 и СШ10-6кВ
197 | ПС 110/35/10 кВ Добринка | Липецкэнерго | Липецкая область | п. Добринка, Добринский район | ПС 110/35/10 | 26 | 6.29 | 4.1341 | указан суммарный резерв по СШ35 и СШ10-6кВ
198 | ПС 110/35/10 кВ Верхняя Матренка | Липецкэнерго | Липецкая область | с. Верхняя Матренка, Добринский район | ПС 110/35/10 | 12.6 | 1.7 | 4.5611 | указан суммарный резерв по СШ35 и СШ10-6кВ
199 | ПС 110/35/10 кВ Казинка | Липецкэнерго | Липецкая область | с. Казинка, Грязинский район | ПС 110/35/10 | 32 | 20.229 | отсутствует | указан суммарный резерв по СШ35 и СШ10-6кВ
200 | ПС 110/35/10 кВ Доброе | Липецкэнерго | Липецкая область | с. Доброе, Добровский район | ПС 110/35/10 | 32 | 15.5935 | 0.75265 | указан суммарный резерв по СШ35 и СШ10-6кВ
201 | ПС 110/35/6 кВ Новая Деревня | Липецкэнерго | Липецкая область | д. Новая Деревня, Липецкий район | ПС 110/35/10 | 20 | 11.5354 | отсутствует | указан суммарный резерв по СШ35 и СШ10-6кВ
202 | ПС 110/35/6 кВ Вербилово | Липецкэнерго | Липецкая область | с. Вербилово, Липецкий район | ПС 110/35/10 | 16.3 | 3.98 | 3.8648 | указан суммарный резерв по СШ35 и СШ10-6кВ
203 | ПС 110/35/10 кВ Хлевное | Липецкэнерго | Липецкая область | с. Хлевное, Хлевенский район | ПС 110/35/10 | 32 | 15.2968 | 0.907 | указан суммарный резерв по СШ35 и СШ10-6кВ
204 | ПС 110/35/10 кВ Набережное | Липецкэнерго | Липецкая область | с. Набережное, Воловский район | ПС 110/35/10 | 16.3 | 3.6637 | 2.7848 | указан суммарный резерв по СШ35 и СШ10-6кВ
205 | ПС 110/35/10 кВ Троекурово | Липецкэнерго | Липецкая область | с. Троекурово, Чаплыгинский район | ПС 110/35/10 | 16.3 | 0.92083 | 5.3722 | указан суммарный резерв по СШ35 и СШ10-6кВ

## ЦП ниже 35 кВ
Приложение № 2
Информация о наличии объема свободной для технологического присоединения потребителей трансформаторной мощности по подстанциям и распределительным пунктам напряжением ниже 35 кВ с дифференциацией по всем уровням напряжения
№ п/п | Наименование подстанции, распределительного пункта | Балансовая принадлежность | Месторасположение |  | Технические характеристики |  |  |  |  | примечания
|  |  | Регион | Муниципальное образование | Классы напряжения, кВ | Установленная мощность, МВА | Текущая загрузка центра питания , МВА |  | Текущий резерв мощности для технологического присоединения, МВт
А | 1 | 2 | 3 | 4 | 5 | 6 | 7 |  | 8
1 | ТП 480 ВЛ 6 кВ №03 ПС Грязи | Грязинский РЭС | Липецкая область | г. Грязи | 10/0,4 | 0.1 | 0.052 | 0.048 | 0.045312
2 | ТП 486 ВЛ 6 кВ №03 ПС Грязи | Грязинский РЭС | Липецкая область | г. Грязи | 6/0,4 | 0.16 | 0.102 | 0.058 | 0.054752
3 | ТП 907 ВЛ 6кВ № 16 ПС Гидрооборудование | Грязинский РЭС | Липецкая область | г. Грязи | 6/0,4 | 0.16 | 0.12 | 0.04 | 0.03776
4 | ТП 889 ВЛ 6кВ №05 ПС Таволжанка | Грязинский РЭС | Липецкая область | г. Грязи | 10/0,4 | 0.1 | 0.025 | 0.075 | 0.0708
5 | ТП 796 ВЛ 06 кВ №36 ПС Гидрооборудование | Грязинский РЭС | Липецкая область | г. Грязи | 10/0,4 | 0.1 | 0.041 | 0.059 | 0.055696
6 | ТП 900 ВЛ 6кВ № 02 ПС Таволжанка | Грязинский РЭС | Липецкая область | г. Грязи | 10/0,4 | 0.1 | 0.025 | 0.075 | 0.0708
7 | ТП 791 ВЛ 6кВ №12 ПС Таволжанка | Грязинский РЭС | Липецкая область | г. Грязи | 10/0,4 | 0.1 | 0.02 | 0.08 | 0.07552
8 | ТП 883 ВЛ 6кВ № 02 ПС Таволжанка | Грязинский РЭС | Липецкая область | г. Грязи | 6/0,4 | 0.025 | 0.018 | 0.007 | 0.006608
9 | СТП 1720 | Грязинский РЭС | Липецкая область | г. Грязи | 10/0,4 | 0.063 | 0.016 | 0.047 | 0.044368
10 | ТП 1706 ВЛ 6кВ яч №12 ПС Таволжанка | Грязинский РЭС | Липецкая область | г. Грязи | 10/0,4 | 0.063 | 0.014 | 0.049 | 0.046256
11 | ТП 1739 яч. № 07 ПС Таволжанка | Грязинский РЭС | Липецкая область | г. Грязи | 10/0,4 | 0.063 | 0.026 | 0.037 | 0.034928
12 | ТП 1504 ВЛ 6 кВ № 03 ПС Грязи | Грязинский РЭС | Липецкая область | с. Бартеньевка | 10/0,4 | 0.063 | 0.006 | 0.057 | 0.053808
13 | ТП 1742 ВЛ- 6 кВ яч № 5 ПС Таволжанка | Грязинский РЭС | Липецкая область | г. Грязи | 10/0,4 | 0.063 | 0.01 | 0.053 | 0.050032
14 | СТП 1745 ВЛ 6 кВ яч №02 ПС Таволжанка | Грязинский РЭС | Липецкая область | г.Грязи | 10/0,4 | 0.1 | 0.024 | 0.076 | 0.071744
15 | СТП 1759 яч.05 ПС Таволжанка | Грязинский РЭС | Липецкая область | г.Грязи | 10/0,4 | 0.063 | 0.038 | 0.025 | 0.0236
16 | СТП 1760 ВЛ 6 кВ яч.36 ПС Гидрообор | Грязинский РЭС | Липецкая область | г.Грязи | 10/0,4 | 0.063 | 0.048 | 0.015 | 0.01416
17 | ТП 627 ВЛ 10кВ № 17 ПС Бутырки | Грязинский РЭС | Липецкая область | с.Головщино | 10/0,4 | 0.1 | 0.021 | 0.079 | 0.074576
18 | ТП 015 ВЛ 10кВ № 01 ПС Ярлуково | Грязинский РЭС | Липецкая область | с.Ярлуково | 10/0,4 | 0.16 | 0.043 | 0.117 | 0.11045
19 | ТП 435 ВЛ 10 кВ №07 ПС Двуречки | Грязинский РЭС | Липецкая область | с.Фащевка | 10/0,4 | 0.1 | 0.039 | 0.061 | 0.057584
20 | ТП 472 ВЛ 10кВ № 01 ПС Двуречки | Грязинский РЭС | Липецкая область | с.Двуречки | 10/0,4 | 0.16 | 0.049 | 0.111 | 0.10478
21 | ТП 398 ВЛ 10 кВ яч №01 ПС Сошки | Грязинский РЭС | Липецкая область | с.Сошки | 10/0,4 | 0.063 | 0.026 | 0.037 | 0.034928
22 | ТП 329 ВЛ 10кВ № 01 ПС Сошки | Грязинский РЭС | Липецкая область | с.Сошки | 10/0,4 | 0.16 | 0.031 | 0.129 | 0.12178
23 | ТП 473 ВЛ 10 кВ яч №23 ПС Карамышево | Грязинский РЭС | Липецкая область | с.Карамышево | 10/0,4 | 0.063 | 0.015 | 0.048 | 0.045312
24 | ТП 366 ВЛ 10 кВ яч №23 ПС Карамышево | Грязинский РЭС | Липецкая область | с.Ямань | 10/0,4 | 0.1 | 0.018 | 0.082 | 0.077408
25 | ТП 386 ВЛ 10 кВ яч №23 ПС Карамышево | Грязинский РЭС | Липецкая область | с.Ямань | 10/0,4 | 0.16 | 0.069 | 0.091 | 0.085904
26 | ТП 173 ВЛ 10кВ яч №01 ПС Красная Дубрава | Грязинский РЭС | Липецкая область | с.Н.телелюй | 10/0,4 | 0.1 | 0.011 | 0.089 | 0.084016
27 | ТП 126 ВЛ 10кВ яч №04 ПС Красная Дубрава | Грязинский РЭС | Липецкая область | с.Н.телелюй | 10/0,4 | 0.063 | 0.009 | 0.054 | 0.050976
28 | ТП 094 ВЛ 10 кВ №01 ПС Кр Дубрава | Грязинский РЭС | Липецкая область | с.Кр.Дубрава | 10/0,4 | 0.16 | 0.072 | 0.088 | 0.083072
29 | ТП 100 ВЛ 10кВ № 19 ПС Гидрооборудование | Грязинский РЭС | Липецкая область | с. Кр. Выселки | 10/0,4 | 0.1 | 0.064 | 0.036 | 0.033984
30 | ТП 129 ВЛ 10 кВ яч №04 ПС Песковатка | Грязинский РЭС | Липецкая область | п.Песковатка | 10/0,4 | 0.063 | 0.02 | 0.043 | 0.040592
31 | ТП 350 ВЛ 10 кВ яч №07 ПС Кр Дубрава | Грязинский РЭС | Липецкая область | с. В. Телелюй | 10/0,4 | 0.1 | 0.079 | 0.021 | 0.019824
32 | ТП 593 ВЛ10 кВ №04 ПС Княжья Байгора | Грязинский РЭС | Липецкая область | с.Княжная Байгора | 10/0,4 | 0.1 | 0.017 | 0.083 | 0.078352
33 | ТП 554 ВЛ 10 кВ № 09 ПС Правда | Грязинский РЭС | Липецкая область | с. Кубань | 10/0,4 | 0.16 | 0.061 | 0.099 | 0.093456
34 | ТП 070 ВЛ 10кВ № 01 ПС СХТ | Грязинский РЭС | Липецкая область | с.Б.Самовец | 10/0,4 | 0.1 | 0.033 | 0.067 | 0.063248
35 | ТП 223 ВЛ 10 кВ №01 ПС СХТ | Грязинский РЭС | Липецкая область | с.Б.Самовец | 10/0,4 | 0.16 | 0.081 | 0.079 | 0.074576
36 | ТП 691 ВЛ 10 кВ яч №17 ПС Бутырки | Грязинский РЭС | Липецкая область | с.Плеханово | 10/0,4 | 0.16 | 0.018 | 0.142 | 0.13405
37 | ТП 010 ВЛ 10кВ № 13 ПС Казинка | Грязинский РЭС | Липецкая область | с. Казинка | 10/0,4 | 0.1 | 0.051 | 0.049 | 0.046256
38 | ТП 474 ВЛ 10кВ №01 ПС Двуречки | Грязинский РЭС | Липецкая область | х.Семиколенов | 10/0,4 | 0.063 | 0.025 | 0.038 | 0.035872
39 | ТП 323 ВЛ 10 кВ яч №01 ПС Сошки | Грязинский РЭС | Липецкая область | с.Сошки | 10/0,4 | 0.063 | 0.047 | 0.016 | 0.015104
40 | ТП 476 ВЛ 10 кВ №02 ПС Двуречки | Грязинский РЭС | Липецкая область | с.Сошки | 10/0,4 | 0.1 | 0.055 | 0.045 | 0.04248
41 | ТП 413 ВЛ 10 кВ №07 ПС Двуречки | Грязинский РЭС | Липецкая область | с.Фащевка | 10/0,4 | 0.16 | 0.088 | 0.072 | 0.067968
42 | ТП 456 ВЛ 10 кВ №07 ПС Двуречки | Грязинский РЭС | Липецкая область | с.Фащевка | 10/0,4 | 0.1 | 0.023 | 0.077 | 0.072688
43 | ТП 649 ВЛ 10 кВ яч №17 ПС Бутырки | Грязинский РЭС | Липецкая область | с. Плеханово | 10/0,4 | 0.063 | 0.018 | 0.045 | 0.04248
44 | ТП 182 ВЛ 10 кВ яч №01 ПС Красная Дубрав | Грязинский РЭС | Липецкая область | с.Н.телелюй | 10/0,4 | 0.025 | 0.015 | 0.01 | 0.00944
45 | ТП 179 ВЛ 10 кВ яч №01 ПС Красная Дубра | Грязинский РЭС | Липецкая область | с.Н.телелюй | 10/0,4 | 0.1 | 0.029 | 0.071 | 0.067024
46 | ТП 448 ВЛ 10кВ №04 ПС Красная Дубрава | Грязинский РЭС | Липецкая область | с.Н.телелюй | 10/0,4 | 0.025 | 0.013 | 0.012 | 0.011328
47 | ТП 449 ВЛ 10кВ №04 ПС Красная Дубрава | Грязинский РЭС | Липецкая область | с.Н.телелюй | 10/0,4 | 0.025 | 0.021 | 0.004 | 0.003776
48 | ТП 447 ВЛ 10кВ яч 04 ПС Красная Дубрава | Грязинский РЭС | Липецкая область | с.Н.телелюй | 10/0,4 | 0.04 | 0.032 | 0.008 | 0.007552
49 | ТП 397 ВЛ 10 кВ яч №01 ПС Сошки | Грязинский РЭС | Липецкая область | с.Сошки | 10/0,4 | 0.063 | 0.022 | 0.041 | 0.038704
50 | ТП 750 ВЛ 10кВ №01 ПС Двуречки | Грязинский РЭС | Липецкая область | х.Семиколенов | 10/0,4 | 0.1 | 0.042 | 0.058 | 0.054752
51 | ТП 751 ВЛ 10кВ №01 ПС Двуречки | Грязинский РЭС | Липецкая область | х.Семиколенов | 10/0,4 | 0.063 | 0.034 | 0.029 | 0.027376
52 | ТП 752 ВЛ-10кВ №01 ПСДвуречки | Грязинский РЭС | Липецкая область | х.Семиколенов | 10/0,4 | 0.063 | 0.021 | 0.042 | 0.039648
53 | ТП 753 ВЛ 10кВ №01 ПС Двуречки | Грязинский РЭС | Липецкая область | х.Семиколенов | 10/0,4 | 0.1 | 0.052 | 0.048 | 0.045312
54 | ТП 754 ВЛ 10кВ№01 ПС Двуречки | Грязинский РЭС | Липецкая область | х.Семиколенов | 10/0,4 | 0.1 | 0.084 | 0.016 | 0.015104
55 | ТП 441 ВЛ10кВ №08 ПС Двуречки | Грязинский РЭС | Липецкая область | с.Фащевка | 10/0,4 | 0.04 | 0.008 | 0.032 | 0.030208
56 | ТП 717 ВЛ10кВ Горицы (872 П )ПС Борисовк | Грязинский РЭС | Липецкая область | с. Бутырки | 10/0,4 | 0.04 | 0.028 | 0.012 | 0.011328
57 | ТП 387 ВЛ 10кВ № 07 ПС Красная Дубрава | Грязинский РЭС | Липецкая область | с. В. Телелюй | 10/0,4 | 0.1 | 0.032 | 0.068 | 0.064192
58 | ТП 483 ВЛ 10кВ №08 ПС Двуречки | Грязинский РЭС | Липецкая область | с.Фащевка | 10/0,4 | 0.063 | 0.015 | 0.048 | 0.045312
59 | ТП 718 ВЛ 10кВ №13 ПС Казинка | Грязинский РЭС | Липецкая область | с.Казинка | 10/0,4 | 0.063 | 0.018 | 0.045 | 0.04248
60 | ТП 458 ВЛ 10кВ №08 ПС Двуречки | Грязинский РЭС | Липецкая область | д.Кузь-Вань | 10/0,4 | 0.025 | 0.013 | 0.012 | 0.011328
61 | ТП 716 ВЛ 10кВ №03 ПС Ярлуково | Грязинский РЭС | Липецкая область | с.Каменное | 10/0,4 | 0.1 | 0.018 | 0.082 | 0.077408
62 | ТП 715 ВЛ 10кВ №08 Двуречки | Грязинский РЭС | Липецкая область | с.Фащевка | 10/0,4 | 0.1 | 0.032 | 0.068 | 0.064192
63 | ТП 706 ВЛ 10кВ № 19 ПС Гидрооборудовани | Грязинский РЭС | Липецкая область | с. Александровка | 10/0,4 | 0.1 | 0.019 | 0.081 | 0.076464
64 | ТП 505 ВЛ-10кВ яч №04 ПС Княжья Байгора | Грязинский РЭС | Липецкая область | с.Княжная Байгора | 10/0,4 | 0.16 | 0.031 | 0.129 | 0.12178
65 | ТП 289 ВЛ 10кВ №14 ПС Казинка | Грязинский РЭС | Липецкая область | с. Казинка | 10/0,4 | 0.1 | 0.035 | 0.065 | 0.06136
66 | ТП 811 ВЛ 10кВ яч №13 ПС Казинка | Грязинский РЭС | Липецкая область | с. Казинка | 10/0,4 | 0.1 | 0.022 | 0.078 | 0.073632
67 | ТП 905 ВЛ 10 кВ №14 ПС Ярлуково | Грязинский РЭС | Липецкая область | с.Б.Самовец | 10/0,4 | 0.063 | 0.028 | 0.035 | 0.03304
68 | ТП 815 ВЛ 10кВ яч №09 ПС Сошки | Грязинский РЭС | Липецкая область | с.Сошки | 10/0,4 | 0.063 | 0.021 | 0.042 | 0.039648
69 | ТП 812 ВЛ 10кВ яч.№14 ПС Малей | Грязинский РЭС | Липецкая область | с.Малей | 10/0,4 | 0.04 | 0.015 | 0.025 | 0.0236
70 | ТП 826 ВЛ10кВ яч №23 ПС Карамышево | Грязинский РЭС | Липецкая область | с. Ямань | 10/0,4 | 0.1 | 0.012 | 0.088 | 0.083072
71 | ТП 488 ВЛ 10кВ №08 ПС Двуречки | Грязинский РЭС | Липецкая область | с.Фащевка | 10/0,4 | 0.063 | 0.016 | 0.047 | 0.044368
72 | ТП 637 ВЛ 10кВ № 17 ПС Бутырки | Грязинский РЭС | Липецкая область | с. Плеханово | 10/0,4 | 0.1 | 0.069 | 0.031 | 0.029264
73 | ТП 522 ВЛ 10кВ № 19 ПС Гидрооборудование | Грязинский РЭС | Липецкая область | с. Красногоровка | 10/0,4 | 0.025 | 0.007 | 0.018 | 0.016992
74 | ТП 389 ВЛ 10кВ № 07 ПС Кр Дубрава | Грязинский РЭС | Липецкая область | с. В. Телелюй | 10/0,4 | 0.04 | 0.017 | 0.023 | 0.021712
75 | ТП 390 ВЛ 10кВ № 07 ПС Кр Дубрава | Грязинский РЭС | Липецкая область | с. В. Телелюй | 10/0,4 | 0.1 | 0.023 | 0.077 | 0.072688
76 | ТП 460 ВЛ 10кВ № 08 ПС Двуречки | Грязинский РЭС | Липецкая область | с.Фащевка | 10/0,4 | 0.1 | 0.01 | 0.09 | 0.08496
77 | ТП 839 ВЛ 10кВ № 08 ПС Двуречки | Грязинский РЭС | Липецкая область | д.Писаревка | 10/0,4 | 0.063 | 0.008 | 0.055 | 0.05192
78 | ТП 525 ВЛ 10кВ № 10 ПС Кн. Байгор | Грязинский РЭС | Липецкая область | с. Коробовка | 10/0,4 | 0.063 | 0.018 | 0.045 | 0.04248
79 | ТП 838 ВЛ 10кВ № 17 ПС Бутырки | Грязинский РЭС | Липецкая область | с. Головщино | 10/0,4 | 0.063 | 0.021 | 0.042 | 0.039648
80 | ТП 378 ВЛ 10 кВ № 06 ПС Красная Дубрава | Грязинский РЭС | Липецкая область | с. В. Телелюй | 10/0,4 | 0.063 | 0.02 | 0.043 | 0.040592
81 | ТП 853 ВЛ 10кВ яч №04 ПС Княжья Байгора | Грязинский РЭС | Липецкая область | с.Княжная Байгора | 10/0,4 | 0.025 | 0.005 | 0.02 | 0.01888
82 | ТП 848 ВЛ 10кВ № 17 ПС Бутырки | Грязинский РЭС | Липецкая область | с. Плеханово | 10/0,4 | 0.063 | 0.018 | 0.045 | 0.04248
83 | ТП 849 ВЛ 10кВ № 19 ПС Гидрообор | Грязинский РЭС | Липецкая область | с. Синявка | 10/0,4 | 0.063 | 0.01 | 0.053 | 0.050032
84 | ТП 867 ВЛ 10кВ № 04 ПС Бутырки | Грязинский РЭС | Липецкая область | с. Желтые Пески | 10/0,4 | 0.063 | 0.015 | 0.048 | 0.045312
85 | ТП 846 ВЛ 10кВ № 17 ПС Бутырки | Грязинский РЭС | Липецкая область | с. Плеханово | 10/0,4 | 0.1 | 0.018 | 0.082 | 0.077408
86 | ТП 858 ВЛ 10кВ № 14 ПС Казинка | Грязинский РЭС | Липецкая область | с. Казинка | 10/0,4 | 0.063 | 0.025 | 0.038 | 0.035872
87 | ТП 807 ВЛ 10кВ № 17 ПС Бутырки | Грязинский РЭС | Липецкая область | с. Головщино | 10/0,4 | 0.1 | 0.029 | 0.071 | 0.067024
88 | ТП 854 ВЛ 10кВ № 09 ПС Матыра | Грязинский РЭС | Липецкая область | п. Юшино | 10/0,4 | 0.04 | 0.015 | 0.025 | 0.0236
89 | ТП 484 ВЛ 10кВ № 07 ПС Двуречки | Грязинский РЭС | Липецкая область | с.Фащевка | 10/0,4 | 0.1 | 0.012 | 0.088 | 0.083072
90 | ТП 806 ВЛ 10кВ № 17 ПС Бутырки | Грязинский РЭС | Липецкая область | с. Плеханово | 10/0,4 | 0.1 | 0.016 | 0.084 | 0.079296
91 | ТП 808 ВЛ 10кВ № 17 ПС Бутырки | Грязинский РЭС | Липецкая область | с. Головщино | 10/0,4 | 0.025 | 0.009 | 0.016 | 0.015104
92 | ТП 850 ВЛ10кВ №01 Сошки | Грязинский РЭС | Липецкая область | с.Сошки | 10/0,4 | 0.1 | 0.039 | 0.061 | 0.057584
93 | ТП 430 ВЛ 10кВ №07 ПС Двуречки | Грязинский РЭС | Липецкая область | с.Фащевка | 10/0,4 | 0.063 | 0.022 | 0.041 | 0.038704
94 | ТП 856 ВЛ 10 кВ №05 ПС Карамышево | Грязинский РЭС | Липецкая область | с.Ямань | 10/0,4 | 0.1 | 0.032 | 0.068 | 0.064192
95 | ТП 902 ВЛ 10кВ № 10 ПС СХТ | Грязинский РЭС | Липецкая область | г. Грязи | 10/0,4 | 0.025 | 0.009 | 0.016 | 0.015104
96 | ТП 610 ВЛ 10 кВ №17 ПС Бутырки | Грязинский РЭС | Липецкая область | с. Головщино | 10/0,4 | 0.1 | 0.017 | 0.083 | 0.078352
97 | ТП 834 ВЛ 10 кВ №10 ПС Ярлуково | Грязинский РЭС | Липецкая область | с.Ярлуково | 10/0,4 | 0.1 | 0.012 | 0.088 | 0.083072
98 | СТП 871 ВЛ10 кВ №01 ПС Кр Дубрава | Грязинский РЭС | Липецкая область | п.Прибытково | 10/0,4 | 0.1 | 0.019 | 0.081 | 0.076464
99 | ТП 104 ВЛ 10 кВ №01 ПС Кр Дубрава | Грязинский РЭС | Липецкая область | п.Прибытково | 10/0,4 | 0.1 | 0.02 | 0.08 | 0.07552
100 | ТП 863 ВЛ 10 кВ №08 ПС Двуречки | Грязинский РЭС | Липецкая область | с.Фащевка | 10/0,4 | 0.1 | 0.015 | 0.085 | 0.08024
101 | ТП 862 ВЛ 10 кВ №08 ПС Двуречки | Грязинский РЭС | Липецкая область | с.Фащевка | 10/0,4 | 0.1 | 0.027 | 0.073 | 0.068912
102 | ТП № 879 ВЛ 10кВ №08 ПС Двуречки | Грязинский РЭС | Липецкая область | с.Фащевка | 10/0,4 | 0.063 | 0.016 | 0.047 | 0.044368
103 | ТП 875 ВЛ 10кВ №19 ПС Гидрооборудование | Грязинский РЭС | Липецкая область | с. Красногорка | 10/0,4 | 0.063 | 0.015 | 0.048 | 0.045312
104 | ТП 860 ВЛ10 кВ №05 ПС Бутырки | Грязинский РЭС | Липецкая область | с. Бутырки | 10/0,4 | 0.063 | 0.033 | 0.03 | 0.02832
105 | ТП 869 ВЛ 10 кВ №04 ПС Княжья Байгора | Грязинский РЭС | Липецкая область | с.Княжная Байгора | 10/0,4 | 0.063 | 0.021 | 0.042 | 0.039648
106 | ТП 517 ВЛ №02 ПС Кн Байгора | Грязинский РЭС | Липецкая область | с. Падворки | 10/0,4 | 0.063 | 0.009 | 0.054 | 0.050976
107 | ТП 581 ВЛ 10 кВ №02 ПС Кн. Байгора | Грязинский РЭС | Липецкая область | с. Демшинка | 10/0,4 | 0.063 | 0.015 | 0.048 | 0.045312
108 | ТП 873 ВЛ 10кВ № 01 ПС Кн. Байгора | Грязинский РЭС | Липецкая область | с. Падворки | 10/0,4 | 0.1 | 0.018 | 0.082 | 0.077408
109 | ТП 880 ВЛ 10кВ № 01 ПС Двуречки | Грязинский РЭС | Липецкая область | с.Фащевка | 10/0,4 | 0.04 | 0.03 | 0.01 | 0.00944
110 | ТП 870 ВЛ 10кВ № 04 ПС Сселки | Грязинский РЭС | Липецкая область | с.Желтые Пески | 10/0,4 | 0.063 | 0.021 | 0.042 | 0.039648
111 | ТП 861ВЛ 10 кВ №19 ПС Гидрооборудовани | Грязинский РЭС | Липецкая область | с. Красногорка | 10/0,4 | 0.063 | 0.016 | 0.047 | 0.044368
112 | ТП 477 ВЛ 10кВ № 01 ПС Сошки | Грязинский РЭС | Липецкая область | с.Сошки | 10/0,4 | 0.1 | 0.018 | 0.082 | 0.077408
113 | ТП 211 ВЛ 10 кВ №14 ПС. Казинка | Грязинский РЭС | Липецкая область | с. Казинка | 10/0,4 | 0.1 | 0.026 | 0.074 | 0.069856
114 | ТП 1506 ВЛ 10 кВ №13 ПС Гидрооборудовани | Грязинский РЭС | Липецкая область | с. Кузовка | 10/0,4 | 0.063 | 0.034 | 0.029 | 0.027376
115 | ТП 935 ВЛ 10 кВ №04 ПС Княжья Байгора | Грязинский РЭС | Липецкая область | с.Княжная Байгора | 10/0,4 | 0.063 | 0.023 | 0.04 | 0.03776
116 | ТП 113 ВЛ №10 ПС Красная Дубрава | Грязинский РЭС | Липецкая область | с.Кр.Выселки | 10/0,4 | 0.1 | 0.016 | 0.084 | 0.079296
117 | ТП 504 ВЛ 10кВ № 19 ПС Гидрооборудование | Грязинский РЭС | Липецкая область | с. Красногорка | 10/0,4 | 0.063 | 0.02 | 0.043 | 0.040592
118 | ТП 924 ВЛ 10кВ № 16 ПС Бутырки | Грязинский РЭС | Липецкая область | с Плеханово | 10/0,4 | 0.1 | 0.021 | 0.079 | 0.074576
119 | СТП 939 ВЛ10 кВ №10 ПС Красная Дубрава | Грязинский РЭС | Липецкая область | с.Кн.Байгора | 10/0,4 | 0.063 | 0.028 | 0.035 | 0.03304
120 | ТП 501 ВЛ 10 кВ №10 ПС Красная Дубрава | Грязинский РЭС | Липецкая область | Кн.Байгора | 10/0,4 | 0.1 | 0.03 | 0.07 | 0.06608
121 | ТП 502 Вл 10 кВ №04 ПС Княжья Байгора | Грязинский РЭС | Липецкая область | с.Княжная Байгора | 10/0,4 | 0.1 | 0.021 | 0.079 | 0.074576
122 | ТП 937 ВЛ 10кВ № 01 ПС Сошки | Грязинский РЭС | Липецкая область | с.Сошки | 10/0,4 | 0.1 | 0.011 | 0.089 | 0.084016
123 | ТП 144 ВЛ 10 кВ №02 ПС Казинка | Грязинский РЭС | Липецкая область | п. Матырский | 10/0,4 | 0.025 | 0.015 | 0.01 | 0.00944
124 | ТП 461 ВЛ 10кВ №01 ПС Сошки | Грязинский РЭС | Липецкая область | с.Сошки | 10/0,4 | 0.1 | 0.028 | 0.072 | 0.067968
125 | ТП 877 ВЛ 10 кВ №06ПС Красная Дубрава | Грязинский РЭС | Липецкая область | с. В. Телелюй | 10/0,4 | 0.063 | 0.012 | 0.051 | 0.048144
126 | ТП 375 ВЛ 10 кВ №23 ПС Карамышево | Грязинский РЭС | Липецкая область | с. Карамышево | 10/0,4 | 0.063 | 0.027 | 0.036 | 0.033984
127 | ТП 503 ВЛ 6кВ № 19 ПС Гидрооборудование | Грязинский РЭС | Липецкая область | д. Красногорка | 10/0,4 | 0.025 | 0.007 | 0.018 | 0.016992
128 | ТП 926 ВЛ 10кВ №05 ПС Бутырки | Грязинский РЭС | Липецкая область | с. Головщино | 10/0,4 | 0.025 | 0.008 | 0.017 | 0.016048
129 | ТП 1707 ВЛ10кВ яч № 04 ПС СХТ | Грязинский РЭС | Липецкая область | г. Грязи | 10/0,4 | 0.063 | 0.012 | 0.051 | 0.048144
130 | ТП 1304 ВЛ 10кВ яч №08 ПС Двуречки | Грязинский РЭС | Липецкая область | с.Фащевка | 10/0,4 | 0.063 | 0.01 | 0.053 | 0.050032
131 | ТП 925 ВЛ 10кВ яч №17 ПС Бутырки | Грязинский РЭС | Липецкая область | с. Плеханово | 10/0,4 | 0.1 | 0.023 | 0.077 | 0.072688
132 | ТП 1001 ВЛ10 кВ № 17 ПС Бутырки | Грязинский РЭС | Липецкая область | с. Плеханово | 10/0,4 | 0.025 | 0.012 | 0.013 | 0.012272
133 | ТП 1302 ВЛ 10 кВ №08 ПС Двуречки | Грязинский РЭС | Липецкая область | с.Фащевка | 10/0,4 | 0.025 | 0.009 | 0.016 | 0.015104
134 | ТП 927 ВЛ 10 кВ №13 ПС Бутырки | Грязинский РЭС | Липецкая область | с. Бутырки | 10/0,4 | 0.025 | 0.013 | 0.012 | 0.011328
135 | ТП 1305 ВЛ10 кВ яч №01 ПС Двуречки | Грязинский РЭС | Липецкая область | с.Двуречки | 10/0,4 | 0.1 | 0.017 | 0.083 | 0.078352
136 | ТП 1303 ВЛ 10 кВ №08 ПС Двуречки | Грязинский РЭС | Липецкая область | с.Фащевка | 10/0,4 | 0.025 | 0.008 | 0.017 | 0.016048
137 | ТП 1003 ВЛ 10 кВ яч №14 ПС Казинка | Грязинский РЭС | Липецкая область | с. Казинка | 10/0,4 | 0.063 | 0.055 | 0.008 | 0.007552
138 | ТП 1007 ВЛ 10 кВ №05 ПС Бутырки | Грязинский РЭС | Липецкая область | с. Бутырки | 10/0,4 | 0.063 | 0.019 | 0.044 | 0.041536
139 | ТП 1310 ВЛ 10 кВ яч №08 ПС Двуречки | Грязинский РЭС | Липецкая область | с.Фащевка | 10/0,4 | 0.063 | 0.005 | 0.058 | 0.054752
140 | ТП 1708 ВЛ 10 кВ яч №04 ПС СХТ | Грязинский РЭС | Липецкая область | г. Грязи | 10/0,4 | 0.063 | 0.006 | 0.057 | 0.053808
141 | ТП 1301 ВЛ 10 кВяч № 09 ПС Сошки | Грязинский РЭС | Липецкая область | с. Сошки | 10/0,4 | 0.025 | 0.018 | 0.007 | 0.006608
142 | ТП 1002 ВЛ 10 кВ №01 ПС Ярлуково | Грязинский РЭС | Липецкая область | с.Ярлуково | 10/0,4 | 0.025 | 0.012 | 0.013 | 0.012272
143 | ТП 1727 ВЛ 10 кВяч №12 ПС СХТ | Грязинский РЭС | Липецкая область | г. Грязи | 10/0,4 | 0.1 | 0.007 | 0.093 | 0.087792
144 | ТП 1737 ВЛ 10 кВ яч №12 ПС СХТ | Грязинский РЭС | Липецкая область | г. Грязи | 10/0,4 | 0.063 | 0.038 | 0.025 | 0.0236
145 | ТП 1315 ВЛ 10 кВ №07 ПС Двуречки | Грязинский РЭС | Липецкая область | с. Фащевка | 10/0,4 | 0.1 | 0.042 | 0.058 | 0.054752
146 | ТП 1505 ВЛ10 кВ яч №13 ПС Вперед | Грязинский РЭС | Липецкая область | с. Аннино | 10/0,4 | 0.063 | 0.005 | 0.058 | 0.054752
147 | ТП 1025 ВЛ 10 кВ№02 ПС Малей | Грязинский РЭС | Липецкая область | с. Малей | 10/0,4 | 0.063 | 0.022 | 0.041 | 0.038704
148 | ТП 1023 ВЛ 10 кВ яч. №17 ПС Бутырки | Грязинский РЭС | Липецкая область | с. Плеханово | 10/0,4 | 0.063 | 0.017 | 0.046 | 0.043424
149 | ТП 1738 ВЛ 10кВ № 01 ПС СХТ | Грязинский РЭС | Липецкая область | г. Грязи | 10/0,4 | 0.063 | 0.008 | 0.055 | 0.05192
150 | ТП 1024 ВЛ 10 кВ яч №10 ПС Ярлуково | Грязинский РЭС | Липецкая область | с.Ярлуково | 10/0,4 | 0.063 | 0.025 | 0.038 | 0.035872
151 | ТП 1026 ВЛ 10 кВ № 04 ПС Сселки | Грязинский РЭС | Липецкая область | с. Желтые Пески | 10/0,4 | 0.04 | 0.009 | 0.031 | 0.029264
152 | ТП 1021 ВЛ 10 кВ № 04 ПС Сселки | Грязинский РЭС | Липецкая область | с. Желтые Пески | 10/0,4 | 0.063 | 0.006 | 0.057 | 0.053808
153 | ТП 1046 ВЛ 10 кВ №04 ПС Матыра | Грязинский РЭС | Липецкая область | с. Новая Жизнь | 10/0,4 | 0.063 | 0.048 | 0.015 | 0.01416
154 | СТП 1508 ВЛ 10 кВ №01 ПС Вперед | Грязинский РЭС | Липецкая область | с. Петровка | 10/0,4 | 0.063 | 0.035 | 0.028 | 0.026432
155 | ТП 1316 ВЛ 10кВ яч.№01 ПС Двуречки | Грязинский РЭС | Липецкая область | с. Двуречки | 10/0,4 | 0.25 | 0.11 | 0.14 | 0.13216
156 | ТП 1509 ВЛ 10кВ №13 ПС Кн.Байгора | Грязинский РЭС | Липецкая область | с. Кн. Байгора | 10/0,4 | 0.063 | 0.007 | 0.056 | 0.052864
157 | ТП 1051 ВЛ 10кВ № 01 ПС Песковатка | Грязинский РЭС | Липецкая область | п. Волгосетьстрой | 10/0,4 | 0.063 | 0.036 | 0.027 | 0.025488
158 | СТП 577 ВЛ 10кВ №13 ПС Кн.Байгора | Грязинский РЭС | Липецкая область | с. Кн. Байгора | 10/0,4 | 0.063 | 0.008 | 0.055 | 0.05192
159 | СТП 1318 ВЛ 10 кВ яч №07 ПС Двуречки | Грязинский РЭС | Липецкая область | с. Фащёвка | 10/0,4 | 0.063 | 0.005 | 0.058 | 0.054752
160 | СТП 1056 яч №17 ПС Бутырки | Грязинский РЭС | Липецкая область | с Бутырки | 10/0,4 | 0.063 | 0.015 | 0.048 | 0.045312
161 | СТП 1057 яч №17 ПС Бутырки | Грязинский РЭС | Липецкая область | с Бутырки | 10/0,4 | 0.063 | 0.009 | 0.054 | 0.050976
162 | СТП 1317 ВЛ 10 кВ яч №06 ПС Северная | Грязинский РЭС | Липецкая область | п. Первомайский | 10/0,4 | 0.063 | 0.01 | 0.053 | 0.050032
163 | СТП 1058 яч.№12 ПС Казинка | Грязинский РЭС | Липецкая область | с. Казинка | 10/0,4 | 0.063 | 0.011 | 0.052 | 0.049088
164 | ТП 1059 ВЛ 10кВ №14 ПС Бутырки | Грязинский РЭС | Липецкая область | с. Плеханово | 10/0,4 | 0.1 | 0.004 | 0.096 | 0.090624
165 | СТП 1510 ВЛ 10 кВ яч №13 ПС Кн Байгора | Грязинский РЭС | Липецкая область | с. Кн. Байгора | 10/0,4 | 0.063 | 0.005 | 0.058 | 0.054752
166 | СТП 1319 ВЛ 10 кВ яч №09 ПC Сошки | Грязинский РЭС | Липецкая область | с. Сошки | 10/0,4 | 0.063 | 0.003 | 0.06 | 0.05664
167 | СТП 1060 Яч №04 ПС Сселки | Грязинский РЭС | Липецкая область | г. Липецк | 10/0,4 | 0.1 | 0.006 | 0.094 | 0.088736
168 | ТП 1512 ВЛ 10 кВ №13 ПС Гидрооборудовани | Грязинский РЭС | Липецкая область | с. Кузовка | 10/0,4 | 0.063 | 0.033 | 0.03 | 0.02832
169 | СТП 1511 ВЛ 10 кВяч №13 ПС Гидро | Грязинский РЭС | Липецкая область | г. Грязи | 10/0,4 | 0.063 | 0.006 | 0.057 | 0.053808
170 | СТП 1514 ВЛ 10 кВяч №13 ПС Гидро | Грязинский РЭС | Липецкая область | д. Красногорка | 10/0,4 | 0.1 | 0.021 | 0.079 | 0.074576
171 | СТП 1513 ВЛ 10 кВ яч №19 ПС Гидро | Грязинский РЭС | Липецкая область | д. Красногорка | 10/0,4 | 0.1 | 0.006 | 0.094 | 0.088736
172 | СТП 1061 ВЛ 10 кВ яч №14 ПС Казинка | Грязинский РЭС | Липецкая область | с. Казинка | 10/0,4 | 0.063 | 0.007 | 0.056 | 0.052864
173 | CТП 1034 ВЛ 10кВяч 04 ПС Сселки | Грязинский РЭС | Липецкая область | г. Липецк | 10/0,4 | 0.063 | 0.001 | 0.062 | 0.058528
174 | CТП 025 ВЛ 10 кВ яч №04 ПС Кн.Байгора | Грязинский РЭС | Липецкая область | с.Княжная Байгора | 10/0,4 | 0.1 | 0.038 | 0.062 | 0.058528
175 | СТП 452 ВЛ 10 кВ яч.08 ПС Двуречки | Грязинский РЭС | Липецкая область | д.Писаревка | 10/0,4 | 0.1 | 0.035 | 0.065 | 0.06136
176 | ТП 1068 ВЛ 10кВ яч.04 ПС Сселки | Грязинский РЭС | Липецкая область | с.Княжья Байгора | 10/0,4 | 0.063 | 0.025 | 0.038 | 0.035872
177 | СТП 1519 ВЛ-10 кВ яч 13 ПС Кн.Байгора | Грязинский РЭС | Липецкая область | с.Княжья Байгора | 10/0,4 | 0.063 | 0.045 | 0.018 | 0.016992
178 | СТП 531 ВЛ 10 кВ яч №13 ПС Кн.Байгора | Грязинский РЭС | Липецкая область | с.Желтые Пески | 10/0,4 | 0.1 | 0.037 | 0.063 | 0.059472
179 | СТП 1518 ВЛ 10 кВ яч.13 ПС Вперед | Грязинский РЭС | Липецкая область | д Колоусовка | 10/0,4 | 0.063 | 0.02 | 0.043 | 0.040592
180 | СТП 1328 ВЛ10 кВ яч.02 ПС Двуречки | Грязинский РЭС | Липецкая область | СТ Тракторостроитель-5 | 10/0,4 | 0.063 | 0.008 | 0.055 | 0.05192
181 | СТП 1071 ВЛ 10 кВ яч.01 ПС Бутырки | Грязинский РЭС | Липецкая область | СНТ «Металлург-4» | 10/0,4 | 0.063 | 0.006 | 0.057 | 0.053808
182 | СТП 1329 ВЛ 10 кВ яч.02 ПС Двуречки | Грязинский РЭС | Липецкая область | СНТ Тракторостроитель-4 | 10/0,4 | 0.063 | 0.015 | 0.048 | 0.045312
183 | СТП 1331 ВЛ 10 кВ яч. 02 ПС Двуречки | Грязинский РЭС | Липецкая область | ПК Тракторостроитель-3 | 10/0,4 | 0.063 | 0.006 | 0.057 | 0.053808
184 | СТП 1333 ВЛ 10 кВ яч.02 ПС Двуречки | Грязинский РЭС | Липецкая область | ПК Тракторостроитель-3 | 10/0,4 | 0.063 | 0.009 | 0.054 | 0.050976
185 | СТП 1332 ВЛ 10 кВ яч.02 ПС Двуречки | Грязинский РЭС | Липецкая область | ПК Тракторостроитель-3 | 10/0,4 | 0.063 | 0.016 | 0.047 | 0.044368
186 | СТП 1075 ВЛ 10 кВ яч.6 ПС Ярлуково | Грязинский РЭС | Липецкая область | с. Ярлуково | 10/0,4 | 0.063 | 0.045 | 0.018 | 0.016992
187 | СТП 1077 ВЛ 10 кВ яч.02 ПС Малей | Грязинский РЭС | Липецкая область | СНТ Мелиоратор | 10/0,4 | 0.063 | 0.007 | 0.056 | 0.052864
188 | СТП 1078 ВЛ 10 кВ яч.02 ПС Малей | Грязинский РЭС | Липецкая область | Плехановское лесничество | 10/0,4 | 0.063 | 0.006 | 0.057 | 0.053808
189 | СТП 1520 ВЛ 10 кВ яч.04 ПС Кн Байгора | Грязинский РЭС | Липецкая область | с.Кн.Байгора | 10/0,4 | 0.063 | 0.007 | 0.056 | 0.052864
190 | СТП 1521 ВЛ 10 кВ яч.04 ПС Кн Байгора | Грязинский РЭС | Липецкая область | с. Кн.Байгора | 10/0,4 | 0.063 | 0.008 | 0.055 | 0.05192
191 | СТП 1334 ВЛ 10 кВ яч.02 ПС Двуречки | Грязинский РЭС | Липецкая область | СНТ Тракторостритель.-5 | 10/0,4 | 0.063 | 0.019 | 0.044 | 0.041536
192 | РП №1Л | Грязинский РЭС | Липецкая область | г. Грязи | 10/0,4 | 0.25 | 0.16 | 0.09 | 0.08496
193 | РП №2Л | Грязинский РЭС | Липецкая область | г. Грязи | 10/0,4 | 0.4 | 0.205 | 0.195 | 0.18408
194 | ТП 043 ВЛ 6 кВ №03 ПС Грязи | Грязинский РЭС | Липецкая область | г. Грязи | 10/0,4 | 0.063 | 0.055 | 0.008 | 0.007552
195 | ТП 137 ВЛ-6 кВ №03 ПС Грязи | Грязинский РЭС | Липецкая область | г. Грязи | 6/0,4 | 0.16 | 0.07 | 0.09 | 0.08496
196 | ТП 138 ВЛ 6 кВ №03 ПС Грязи | Грязинский РЭС | Липецкая область | г. Грязи | 6/0,4 | 0.16 | 0.058 | 0.102 | 0.096288
197 | ТП 125 ВЛ 6кВ №03 ПС Грязи | Грязинский РЭС | Липецкая область | г. Грязи | 6/0,4 | 0.16 | 0.025 | 0.135 | 0.12744
198 | ТП 106 ВЛ 6 кВ №03 ПС Грязи | Грязинский РЭС | Липецкая область | г. Грязи | 10/0,4 | 0.04 | 0.008 | 0.032 | 0.030208
199 | ТП 103 ВЛ 6кВ №03 ПС Грязи | Грязинский РЭС | Липецкая область | г. Грязи | 10/0,4 | 0.25 | 0.142 | 0.108 | 0.10195
200 | ТП 7Л ВЛ 6кВ № 22 ПС Грязи | Грязинский РЭС | Липецкая область | г. Грязи | 10/0,4 | 0.25 | 0.21 | 0.04 | 0.03776
201 | ТП 2 Л 6кВ № 05 ПС Таволжанка | Грязинский РЭС | Липецкая область | г. Грязи | 10/0,4 | 0.4 | 0.212 | 0.188 | 0.17747
202 | ТП 101 Л ВЛ 6кВ №13 ПС МПС | Грязинский РЭС | Липецкая область | г. Грязи | 10/0,4 | 0.25 | 0.085 | 0.165 | 0.15576
203 | ТП 12 Л ВЛ 6кВ №36 ПС Гидрооборудование | Грязинский РЭС | Липецкая область | г. Грязи | 10/0,4 | 0.4 | 0.145 | 0.255 | 0.24072
204 | ТП 25 Л ВЛ 6кВ №19 ПС Грязи | Грязинский РЭС | Липецкая область | г. Грязи | 10/0,4 | 0.25 | 0.102 | 0.148 | 0.13971
205 | ТП 3 Л ВЛ 6кВ №19 ПС Грязи | Грязинский РЭС | Липецкая область | г. Грязи | 10/0,4 | 0.4 | 0.12 | 0.28 | 0.26432
206 | ТП 37Л ВЛ 6кВ №36 ПС Гидрооборудование | Грязинский РЭС | Липецкая область | г. Грязи | 10/0,4 | 0.1 | 0.03 | 0.07 | 0.06608
207 | ТП 42 Л ВЛ 6кВ №19 ПС Грязи | Грязинский РЭС | Липецкая область | г. Грязи | 10/0,4 | 0.4 | 0.257 | 0.143 | 0.13499
208 | ТП 44 Л ВЛ 6кВ №04 ПС Гидрооборудование | Грязинский РЭС | Липецкая область | г. Грязи | 10/0,4 | 0.4 | 0.126 | 0.274 | 0.25866
209 | ТП 76 Л ВЛ 6кВ №04 ПС Гидрооборудование | Грязинский РЭС | Липецкая область | г. Грязи | 10/0,4 | 0.4 | 0.21 | 0.19 | 0.17936
210 | ТП 87 Л ВЛ 6кВ №04 ПС Гидрооборудование | Грязинский РЭС | Липецкая область | г. Грязи | 10/0,4 | 0.4 | 0.115 | 0.285 | 0.26904
211 | ТП 99 Л ВЛ 6кВ №02,12 ПС Таволжанка | Грязинский РЭС | Липецкая область | г. Грязи | 6/0,4 | 0.16 | 0.094 | 0.066 | 0.062304
212 | ТП 100 Л ВЛ 6кВ яч.№13 ПС МПС | Грязинский РЭС | Липецкая область | г. Грязи | 6/0,4 | 0.16 | 0.042 | 0.118 | 0.11139
213 | ТП 103 Л ВЛ 6кВ № 16 ПС Гидрооборудовани | Грязинский РЭС | Липецкая область | г. Грязи | 6/0,4 | 0.16 | 0.112 | 0.048 | 0.045312
214 | ТП 104 Л ВЛ 6кВ № 12 ПС Таволжанка | Грязинский РЭС | Липецкая область | г. Грязи | 10/0,4 | 0.1 | 0.015 | 0.085 | 0.08024
215 | ТП 107 Л ВЛ 6 кВ №12 ПС Таволжанка | Грязинский РЭС | Липецкая область | г. Грязи | 10/0,4 | 0.4 | 0.14 | 0.26 | 0.24544
216 | ТП 108 Л ВЛ 6кВ №12 ПС Грязи | Грязинский РЭС | Липецкая область | г. Грязи | 10/0,4 | 0.4 | 0.045 | 0.355 | 0.33512
217 | ТП 109 Л ВЛ 6кВ №09 ПС Таволжанка | Грязинский РЭС | Липецкая область | г. Грязи | 10/0,4 | 0.25 | 0.195 | 0.055 | 0.05192
218 | ТП 111 Л ВЛ 6кВ №12 ПС Грязи | Грязинский РЭС | Липецкая область | г. Грязи | 10/0,4 | 0.63 | 0.13 | 0.5 | 0.472
219 | ТП 1 Л ВЛ 6 кВ №05 ПС Таволжанка | Грязинский РЭС | Липецкая область | г. Грязи | 10/0,4 | 0.4 | 0.285 | 0.115 | 0.10856
220 | ТП 4 Л ВЛ 6 кВ №19 ПС Грязи | Грязинский РЭС | Липецкая область | г. Грязи | 10/0,4 | 0.4 | 0.138 | 0.262 | 0.24733
221 | ТП 6 Л ВЛ 6кВ №05 ПС Таволжанка | Грязинский РЭС | Липецкая область | г. Грязи | 6/0,4 | 0.16 | 0.081 | 0.079 | 0.074576
222 | ТП 9 Л ВЛ 6 кВ №04 ПС Гидрооборудование | Грязинский РЭС | Липецкая область | г. Грязи | 10/0,4 | 0.1 | 0.091 | 0.009 | 0.008496
223 | ТП 10 Л ВЛ 6кВ №08 ПС Грязи | Грязинский РЭС | Липецкая область | г. Грязи | 10/0,4 | 0.4 | 0.295 | 0.105 | 0.09912
224 | ТП 11 Л ВЛ 6кВ № 08 ПС Грязи | Грязинский РЭС | Липецкая область | г. Грязи | 10/0,4 | 0.4 | 0.118 | 0.282 | 0.26621
225 | ТП 13 Л ВЛ 6кВ №08 ПС Грязи | Грязинский РЭС | Липецкая область | г. Грязи | 10/0,4 | 0.63 | 0.345 | 0.285 | 0.26904
226 | ТП 15 Л ВЛ 6 кВ № 09 ПС Таволжанка | Грязинский РЭС | Липецкая область | г. Грязи | 10/0,4 | 0.25 | 0.15 | 0.1 | 0.0944
227 | ТП 16 Л ВЛ 6кВ № 02 ПС Таволжанка | Грязинский РЭС | Липецкая область | г. Грязи | 6/0,4 | 0.18 | 0.125 | 0.055 | 0.05192
228 | ТП 17 Л ВЛ 6кВ № 02 ПС Таволжанка | Грязинский РЭС | Липецкая область | г. Грязи | 10/0,4 | 0.25 | 0.205 | 0.045 | 0.04248
229 | ТП 18 Л ВЛ 6кВ № 02 ПС Таволжанка | Грязинский РЭС | Липецкая область | г. Грязи | 10/0,4 | 0.25 | 0.219 | 0.031 | 0.029264
230 | ТП 19 Л ВЛ 6кВ № 05 ПС Таволжанка | Грязинский РЭС | Липецкая область | г. Грязи | 6/0,4 | 0.16 | 0.048 | 0.112 | 0.10573
231 | ТП 20 Л ВЛ 6кВ № 05 ПС Таволжанка | Грязинский РЭС | Липецкая область | г. Грязи | 10/0,4 | 0.4 | 0.195 | 0.205 | 0.19352
232 | ТП 21 Л ВЛ 6кВ № 12 ПС Грязи | Грязинский РЭС | Липецкая область | г. Грязи | 10/0,4 | 0.1 | 0.061 | 0.039 | 0.036816
233 | ТП 22 Л ВЛ 6кВ № 05 ПС Таволжанка | Грязинский РЭС | Липецкая область | г. Грязи | 10/0,4 | 0.25 | 0.18 | 0.07 | 0.06608
234 | ТП 24 Л ВЛ 6кВ № 12 ПС Грязи | Грязинский РЭС | Липецкая область | г. Грязи | 10/0,4 | 0.4 | 0.201 | 0.199 | 0.18786
235 | ТП 27 Л ВЛ 6кВ № 12 ПС Грязи | Грязинский РЭС | Липецкая область | г. Грязи | 10/0,4 | 0.25 | 0.13 | 0.12 | 0.11328
236 | ТП 28 Л ВЛ 6кВ № 36 ПС Гидрооборудование | Грязинский РЭС | Липецкая область | г. Грязи | 10/0,4 | 0.25 | 0.165 | 0.085 | 0.08024
237 | ТП 29 Л ВЛ 6кВ №05 ПС Таволжанка | Грязинский РЭС | Липецкая область | г. Грязи | 10/0,4 | 0.4 | 0.132 | 0.268 | 0.25299
238 | ТП 30 Л ВЛ 6кВ № 13 ПС МПС | Грязинский РЭС | Липецкая область | г. Грязи | 10/0,4 | 0.25 | 0.121 | 0.129 | 0.12178
239 | ТП 31 Л ВЛ 6кВ № 05 ПС Таволжанка | Грязинский РЭС | Липецкая область | г. Грязи | 10/0,4 | 0.25 | 0.095 | 0.155 | 0.14632
240 | ТП 32 Л ВЛ 6кВ № 36 ПС Гидрооборудование | Грязинский РЭС | Липецкая область | г. Грязи | 10/0,4 | 0.1 | 0.032 | 0.068 | 0.064192
241 | ТП 33 Л ВЛ 6кВ №05 ПС Таволжанка | Грязинский РЭС | Липецкая область | г. Грязи | 6/0,4 | 0.18 | 0.12 | 0.06 | 0.05664
242 | ТП 34 Л ВЛ 6кВ № 14 ПС МПС | Грязинский РЭС | Липецкая область | г. Грязи | 6/0,4 | 0.16 | 0.125 | 0.035 | 0.03304
243 | ТП 35 Л ВЛ 6кВ № 05 ПС Таволжанка | Грязинский РЭС | Липецкая область | г. Грязи | 10/0,4 | 0.1 | 0.038 | 0.062 | 0.058528
244 | ТП 36 Л ВЛ 6кВ № 02 ПС Таволжанка | Грязинский РЭС | Липецкая область | г. Грязи | 10/0,4 | 0.25 | 0.122 | 0.128 | 0.12083
245 | ТП 39Л ВЛ 6кВ № 05 ПС Таволжанка | Грязинский РЭС | Липецкая область | г. Грязи | 10/0,4 | 0.25 | 0.193 | 0.057 | 0.053808
246 | ТП 40 Л ВЛ 6кВ № 22 ПС Грязи | Грязинский РЭС | Липецкая область | г. Грязи | 10/0,4 | 0.25 | 0.195 | 0.055 | 0.05192
247 | ТП 41 Л ВЛ 6кВ № 22 ПС Грязи | Грязинский РЭС | Липецкая область | г. Грязи | 10/0,4 | 0.4 | 0.17 | 0.23 | 0.21712
248 | ТП 43 Л ВЛ 6кВ № 02 ПС Таволжанка | Грязинский РЭС | Липецкая область | г. Грязи | 6/0,4 | 0.16 | 0.102 | 0.058 | 0.054752
249 | ТП 45 Л ВЛ 6кВ № 05 ПС Таволжанка | Грязинский РЭС | Липецкая область | г. Грязи | 10/0,4 | 0.25 | 0.069 | 0.181 | 0.17086
250 | ТП 46 Л ВЛ 6кВ № 21 ПС Грязи | Грязинский РЭС | Липецкая область | г. Грязи | 6/0,4 | 0.2 | 0.065 | 0.135 | 0.12744
251 | ТП 47 Л ВЛ 6кВ № 02 ПС Таволжанка | Грязинский РЭС | Липецкая область | г. Грязи | 10/0,4 | 0.25 | 0.21 | 0.04 | 0.03776
252 | ТП 48 Л ВЛ 6кВ № 05 ПС Таволжанка | Грязинский РЭС | Липецкая область | г. Грязи | 6/0,4 | 0.16 | 0.055 | 0.105 | 0.09912
253 | ТП 49 Л ВЛ 6кВ № 12 ПС Грязи | Грязинский РЭС | Липецкая область | г. Грязи | 10/0,4 | 0.25 | 0.085 | 0.165 | 0.15576
254 | ТП 50 Л ВЛ 6кВ № 22 ПС Грязи | Грязинский РЭС | Липецкая область | г. Грязи | 10/0,4 | 0.4 | 0.32 | 0.08 | 0.07552
255 | ТП 51 Л ВЛ 6кВ № 36 ПС Гидрооборудование | Грязинский РЭС | Липецкая область | г. Грязи | 6/0,4 | 0.16 | 0.124 | 0.036 | 0.033984
256 | ТП 52 Л ВЛ 6 кВ № 02 ПС Таволжанка | Грязинский РЭС | Липецкая область | г. Грязи | 10/0,4 | 0.25 | 0.134 | 0.116 | 0.1095
257 | ТП 53 Л ВЛ 6кВ № 13 ПС МПС | Грязинский РЭС | Липецкая область | г. Грязи | 10/0,4 | 0.4 | 0.015 | 0.385 | 0.36344
258 | ТП 54 Л ВЛ 6кВ № 09 ПС Таволжанка | Грязинский РЭС | Липецкая область | г. Грязи | 6/0,4 | 0.18 | 0.128 | 0.052 | 0.049088
259 | ТП 55 Л ВЛ 6кВ № 05 ПС Таволжанка | Грязинский РЭС | Липецкая область | г. Грязи | 6/0,4 | 0.16 | 0.088 | 0.072 | 0.067968
260 | ТП 57 Л ВЛ 6кВ № 08 ПС Грязи | Грязинский РЭС | Липецкая область | г. Грязи | 10/0,4 | 0.4 | 0.165 | 0.235 | 0.22184
261 | ТП 58 Л ВЛ 6кВ № 09 ПС Таволжанка | Грязинский РЭС | Липецкая область | г. Грязи | 10/0,4 | 0.4 | 0.21 | 0.19 | 0.17936
262 | ТП 61 Л ВЛ 6кВ № 04 ПС Гидрооборудование | Грязинский РЭС | Липецкая область | г. Грязи | 10/0,4 | 0.63 | 0.061 | 0.569 | 0.53714
263 | ТП 63 Л ВЛ 6кВ № 05 ПС Таволжанка | Грязинский РЭС | Липецкая область | г. Грязи | 10/0,4 | 0.25 | 0.092 | 0.158 | 0.14915
264 | ТП 66 Л ВЛ 6кВ № 05 ПС Таволжанка | Грязинский РЭС | Липецкая область | г. Грязи | 10/0,4 | 0.63 | 0.097 | 0.533 | 0.50315
265 | ТП 71 Л ВЛ 6кВ № 05 ПС Таволжанка | Грязинский РЭС | Липецкая область | г. Грязи | 10/0,4 | 0.25 | 0.071 | 0.179 | 0.16898
266 | ТП 72 Л ВЛ 6кВ № 12 ПС Грязи | Грязинский РЭС | Липецкая область | г. Грязи | 10/0,4 | 0.4 | 0.162 | 0.238 | 0.22467
267 | ТП 73 Л ВЛ 6кВ № 19 ПС Грязи | Грязинский РЭС | Липецкая область | г. Грязи | 10/0,4 | 0.1 | 0.087 | 0.013 | 0.012272
268 | ТП 75 Л ВЛ 6кВ № 17 ПС МПС | Грязинский РЭС | Липецкая область | г. Грязи | 6/0,4 | 0.16 | 0.021 | 0.139 | 0.13122
269 | ТП 78 Л ВЛ 6кВ № 05 ПС Таволжанка | Грязинский РЭС | Липецкая область | г. Грязи | 6/0,4 | 0.16 | 0.022 | 0.138 | 0.13027
270 | ТП 81 Л ВЛ 6кВ № 16 ПС Гидрооборудование | Грязинский РЭС | Липецкая область | г. Грязи | 10/0,4 | 0.1 | 0.028 | 0.072 | 0.067968
271 | ТП 083 ВЛ 6кВ №09 ПС Таволжанка | Грязинский РЭС | Липецкая область | г. Грязи | 10/0,4 | 0.25 | 0.041 | 0.209 | 0.1973
272 | ТП 5 Л ВЛ 6кВ яч. №05 ПС Таволжанка | Грязинский РЭС | Липецкая область | г. Грязи | 10/0,4 | 0.4 | 0.233 | 0.167 | 0.15765
273 | ТП 115 ВЛ 6кВ № 16 ПС Гидрооборудование | Грязинский РЭС | Липецкая область | г. Грязи | 10/0,4 | 0.25 | 0.041 | 0.209 | 0.1973
274 | ТП 782 ВЛ 6 кВ № 12 ПС Таволжанка | Грязинский РЭС | Липецкая область | г. Грязи | 10/0,4 | 0.25 | 0.068 | 0.182 | 0.17181
275 | ТП 908 ВЛ 6 кВ № 16 ПС Гидрооборудование | Грязинский РЭС | Липецкая область | г. Грязи | 6/0,4 | 0.16 | 0.079 | 0.081 | 0.076464
276 | ТП 909 ВЛ 6кВ № 12 ПС Таволжанка | Грязинский РЭС | Липецкая область | г. Грязи | 6/0,4 | 0.16 | 0.018 | 0.142 | 0.13405
277 | ТП 781 ВЛ 6кВ № 07 ПС Таволжанка | Грязинский РЭС | Липецкая область | г. Грязи | 6/0,4 | 0.16 | 0.058 | 0.102 | 0.096288
278 | ТП 785 ВЛ 6кВ № 12 ПС Таволжанка | Грязинский РЭС | Липецкая область | г. Грязи | 6/0,4 | 0.16 | 0.061 | 0.099 | 0.093456
279 | ТП 177 ВЛ 6кВ №03 ПС Грязи | Грязинский РЭС | Липецкая область | Сады.Восход | 6/0,4 | 0.16 | 0.072 | 0.088 | 0.083072
280 | ТП 041 ВЛ 6 кВ №03 ПС Грязи | Грязинский РЭС | Липецкая область | Сады.Восход | 10/0,4 | 0.4 | 0.038 | 0.362 | 0.34173
281 | ТП 793 ВЛ 6кВ № 12 ПС Таволжанка | Грязинский РЭС | Липецкая область | г. Грязи | 10/0,4 | 0.25 | 0.078 | 0.172 | 0.16237
282 | ТП 800 ВЛ 6кВ №36 ПСГидрооборудование | Грязинский РЭС | Липецкая область | г. Грязи | 10/0,4 | 0.25 | 0.108 | 0.142 | 0.13405
283 | ТП 794 ВЛ 6кВ № 07 ПС Таволжанка | Грязинский РЭС | Липецкая область | г. Грязи | 6/0,4 | 0.16 | 0.052 | 0.108 | 0.10195
284 | ТП 795 ВЛ 6кВ № 07 ПС Таволжанка | Грязинский РЭС | Липецкая область | г. Грязи | 10/0,4 | 0.25 | 0.035 | 0.215 | 0.20296
285 | ТП 801 ВЛ 6кВ № 13 ПС МПС | Грязинский РЭС | Липецкая область | г. Грязи | 6/0,4 | 0.16 | 0.043 | 0.117 | 0.11045
286 | ТП 913 ВЛ 6кВ №12 ПСТаволжанка | Грязинский РЭС | Липецкая область | г. Грязи | 6/0,4 | 0.16 | 0.034 | 0.126 | 0.11894
287 | ТП 802 ВЛ 6кВ №05 ПС Таволжанка | Грязинский РЭС | Липецкая область | г. Грязи | 6/0,4 | 0.16 | 0.011 | 0.149 | 0.14066
288 | ТП 788 ВЛ 6кВ №13 ПС МПС | Грязинский РЭС | Липецкая область | г. Грязи | 10/0,4 | 0.25 | 0.11 | 0.14 | 0.13216
289 | ТП 787 ВЛ 6кВ №12 ПС Таволжанка | Грязинский РЭС | Липецкая область | г. Грязи | 6/0,4 | 0.16 | 0.042 | 0.118 | 0.11139
290 | ТП 789 ВЛ 6кВ яч №13 ПС МПС | Грязинский РЭС | Липецкая область | г. Грязи | 10/0,4 | 0.25 | 0.078 | 0.172 | 0.16237
291 | ТП 886 ВЛ 6кВ №16 ПС Гидрооборудование | Грязинский РЭС | Липецкая область | г. Грязи | 10/0,4 | 0.4 | 0.175 | 0.225 | 0.2124
292 | ТП 887 ВЛ 6кВ №16 ПС Гидрооборудование | Грязинский РЭС | Липецкая область | г. Грязи | 10/0,4 | 0.4 | 0.17 | 0.23 | 0.21712
293 | ТП 894 ВЛ 6кВ №02 ПС Таволжанка | Грязинский РЭС | Липецкая область | г. Грязи | 6/0,4 | 0.16 | 0.035 | 0.125 | 0.118
294 | ТП 792 ВЛ 6кВ №07 ПС Таволжанка | Грязинский РЭС | Липецкая область | г. Грязи | 10/0,4 | 0.4 | 0.042 | 0.358 | 0.33795
295 | ТП 891 ВЛ 6кВ.№05 ПС Таволжанка | Грязинский РЭС | Липецкая область | г. Грязи | 10/0,4 | 0.25 | 0.068 | 0.182 | 0.17181
296 | ТП 786 ВЛ 6кВ № 12 ПС Таволжанка | Грязинский РЭС | Липецкая область | г. Грязи | 6/0,4 | 0.16 | 0.045 | 0.115 | 0.10856
297 | ТП 803 ВЛ 6кВ №16 ПС Гидрооборудо | Грязинский РЭС | Липецкая область | г. Грязи | 6/0,4 | 0.16 | 0.031 | 0.129 | 0.12178
298 | ТП 799 ВЛ 6кВ № 05 ПС Таволжанка | Грязинский РЭС | Липецкая область | г. Грязи | 6/0,4 | 0.16 | 0.065 | 0.095 | 0.08968
299 | ТП 817 ВЛ 6кВ № 03 ПС Грязи | Грязинский РЭС | Липецкая область | с. Зельдеевка | 10/0,4 | 0.1 | 0.01 | 0.09 | 0.08496
300 | ТП 810 ВЛ 6 кВ № 05 ПС Таволжанка | Грязинский РЭС | Липецкая область | г. Грязи | 6/0,4 | 0.16 | 0.055 | 0.105 | 0.09912
301 | ТП 890 ВЛ 6кВ №07 ПС Таволжанка | Грязинский РЭС | Липецкая область | г. Грязи | 6/0,4 | 0.16 | 0.082 | 0.078 | 0.073632
302 | ТП 893 ВЛ 6кВ яч. №21 ПС Грязи | Грязинский РЭС | Липецкая область | г. Грязи | 6/0,4 | 0.16 | 0.055 | 0.105 | 0.09912
303 | ТП 901 ВЛ 6кВ №16 ПС Гидрооборудование | Грязинский РЭС | Липецкая область | г. Грязи | 10/0,4 | 0.04 | 0.008 | 0.032 | 0.030208
304 | ТП 914 ВЛ 6кВ №36 ПС Гидрообор | Грязинский РЭС | Липецкая область | г. Грязи | 10/0,4 | 0.4 | 0.045 | 0.355 | 0.33512
305 | ТП 903 ВЛ 6кВ №02 ПС Таволжанка | Грязинский РЭС | Липецкая область | г. Грязи | 6/0,4 | 0.16 | 0.038 | 0.122 | 0.11517
306 | ТП 888 ВЛ 6кВ №12 ПС Таволжанка | Грязинский РЭС | Липецкая область | г. Грязи | 6/0,4 | 0.16 | 0.035 | 0.125 | 0.118
307 | ТП 892 ВЛ 6кВ №36 ПС Гидрооборудование | Грязинский РЭС | Липецкая область | г. Грязи | 10/0,4 | 0.25 | 0.152 | 0.098 | 0.092512
308 | ТП 790 ВЛ 6кВ № 12 ПС Таволжанка | Грязинский РЭС | Липецкая область | г. Грязи | 10/0,4 | 0.25 | 0.132 | 0.118 | 0.11139
309 | ТП 904 ВЛ 6кВ № 07 ПС Таволжанка | Грязинский РЭС | Липецкая область | г. Грязи | 6/0,4 | 0.16 | 0.045 | 0.115 | 0.10856
310 | ТП 835 №03 ПС Грязи | Грязинский РЭС | Липецкая область | с.Зейделевка | 6/0,4 | 0.16 | 0.038 | 0.122 | 0.11517
311 | ТП 816 №03 ПС Грязи | Грязинский РЭС | Липецкая область | с. Бартеньевка | 10/0,4 | 0.063 | 0.016 | 0.047 | 0.044368
312 | ТП 912 ВЛ 6 кВ №05 ПС Таволжанка | Грязинский РЭС | Липецкая область | г. Грязи | 6/0,4 | 0.16 | 0.028 | 0.132 | 0.12461
313 | ТП 872 ВЛ 6 кВ №12 ПС Грязи | Грязинский РЭС | Липецкая область | г. Грязи | 10/0,4 | 0.1 | 0.015 | 0.085 | 0.08024
314 | ТП 170 ВЛ 6кВ № 03 ПС Грязи | Грязинский РЭС | Липецкая область | с. Бартеньевка | 10/0,4 | 0.25 | 0.078 | 0.172 | 0.16237
315 | ТП 809 ВЛ 6кВ № 05 ПС Таволжанка | Грязинский РЭС | Липецкая область | г. Грязи | 6/0,4 | 0.16 | 0.082 | 0.078 | 0.073632
316 | ТП 852 ВЛ 6кВ №36 ПС Гидро | Грязинский РЭС | Липецкая область | г. Грязи | 10/0,4 | 0.1 | 0.054 | 0.046 | 0.043424
317 | ТП 1705 ВЛ 6 кВ яч №12 ПС Таволжанка | Грязинский РЭС | Липецкая область | г. Грязи | 10/0,4 | 0.25 | 0.051 | 0.199 | 0.18786
318 | ТП 1740 ВЛ 6кВяч №05 ПС Таволжанка | Грязинский РЭС | Липецкая область | г. Грязи | 6/0,4 | 0.16 | 0.018 | 0.142 | 0.13405
319 | ТП 1741 ВЛ 6кВ яч №16 ПС Гидрооборудован | Грязинский РЭС | Липецкая область | г. Грязи | 10/0,4 | 0.25 | 0.078 | 0.172 | 0.16237
320 | ТП 1743 ВЛ 6кВ № 21 ПС Грязи | Грязинский РЭС | Липецкая область | г.Грязи | 6/0,4 | 0.16 | 0.032 | 0.128 | 0.12083
321 | ТП 1744 ВЛ 6кВ № 05 ПС Таволжанка | Грязинский РЭС | Липецкая область | г.Грязи | 10/0,4 | 0.4 | 0.052 | 0.348 | 0.32851
322 | ТП 1747 ВЛ 6кВ яч №07 ПС Таволжанка | Грязинский РЭС | Липецкая область | г.Грязи | 10/0,4 | 0.25 | 0.025 | 0.225 | 0.2124
323 | ТП 1746 №02 ПС Таволжанка | Грязинский РЭС | Липецкая область | г.Грязи | 10/0,4 | 0.1 | 0.029 | 0.071 | 0.067024
324 | ТП 1748 ВЛ 6кВ яч. 14 ПС МПС | Грязинский РЭС | Липецкая область | г.Грязи | 10/0,4 | 0.1 | 0.015 | 0.085 | 0.08024
325 | КТП 1750 ВЛ 6кВ яч №21 ПС Грязи-Город | Грязинский РЭС | Липецкая область | г.Грязи | 10/0,4 | 0.4 | 0.092 | 0.308 | 0.29075
326 | КТП 1751 ВЛ 6кВ яч №08 ПС Грязи | Грязинский РЭС | Липецкая область | Грязи | 10/0,4 | 0.1 | 0.034 | 0.066 | 0.062304
327 | КТП 1749 ВЛ 6кВ №09 ПС Таволжанка | Грязинский РЭС | Липецкая область | Грязи | 10/0,4 | 0.1 | 0.035 | 0.065 | 0.06136
328 | КТП 1752 ВЛ 6кВ №36 ПС Гидрообор | Грязинский РЭС | Липецкая область | Грязи | 10/0,4 | 0.25 | 0.088 | 0.162 | 0.15293
329 | ТП 1753 ВЛ 6кВ №12 ПС Таволжанка | Грязинский РЭС | Липецкая область | Грязи | 6/0,4 | 0.16 | 0.037 | 0.123 | 0.11611
330 | ТП 1754 ВЛ 6кВ яч №16 ПС Гидрооборудован | Грязинский РЭС | Липецкая область | Грязи | 6/0,4 | 0.16 | 0.052 | 0.108 | 0.10195
331 | КТП 1757 ВЛ 6 кВ яч 02 ПС Таволжанка | Грязинский РЭС | Липецкая область | г. Грязи | 10/0,4 | 0.1 | 0.021 | 0.079 | 0.074576
332 | КТП 1758 ВЛ 6кВ яч.02 ПС Таволжанка | Грязинский РЭС | Липецкая область | г. Грязи | 10/0,4 | 0.25 | 0.1 | 0.15 | 0.1416
333 | КТП 1763 ВЛ 6 кВ яч.05 ПС Таволжанка | Грязинский РЭС | Липецкая область | г. Грязи | 10/0,4 | 0.1 | 0.07 | 0.03 | 0.02832
334 | КТП 1766 ВЛ 6кВ яч.05 ПС Таволжанка | Грязинский РЭС | Липецкая область | г. Грязи | 6/0,4 | 0.16 | 0.056 | 0.104 | 0.098176
335 | ТП 619 ВЛ 10 кВ яч №17 ПС Бутырки | Грязинский РЭС | Липецкая область | с. Плеханово | 10/0,4 | 0.16 | 0.072 | 0.088 | 0.083072
336 | ТП 630 ВЛ10 кВ яч №17 ПС Бутырки | Грязинский РЭС | Липецкая область | с .Плеханово | 10/0,4 | 0.16 | 0.035 | 0.125 | 0.118
337 | ТП 641 ВЛ 10 кВ яч №17 ПС Бутырки | Грязинский РЭС | Липецкая область | с .Плеханово | 10/0,4 | 0.25 | 0.038 | 0.212 | 0.20013
338 | ТП 603 ВЛ 10 кВ № 17 ПС Бутырки | Грязинский РЭС | Липецкая область | с .Плеханово | 10/0,4 | 0.16 | 0.031 | 0.129 | 0.12178
339 | ТП 664 ВЛ10 кВ яч №17 ПС Бутырки | Грязинский РЭС | Липецкая область | с .Плеханово | 10/0,4 | 0.16 | 0.054 | 0.106 | 0.10006
340 | ТП 611 ВЛ 10 кВ яч №17 ПС бутырки | Грязинский РЭС | Липецкая область | с .Плеханово | 10/0,4 | 0.16 | 0.028 | 0.132 | 0.12461
341 | ТП 631ВЛ 10 кВ яч №17 ПС Бутырки | Грязинский РЭС | Липецкая область | с .Плеханово | 10/0,4 | 0.1 | 0.049 | 0.051 | 0.048144
342 | ТП 613 ВЛ 10 кВ яч №17 ПС Бутырки | Грязинский РЭС | Липецкая область | с .Плеханово | 10/0,4 | 0.1 | 0.038 | 0.062 | 0.058528
343 | ТП 626 ВЛ 10кВ яч №17 ПС Бутырки | Грязинский РЭС | Липецкая область | с.Головщино | 10/0,4 | 0.25 | 0.055 | 0.195 | 0.18408
344 | ТП 665 ВЛ 10 кВ яч №17 ПС Бутырки | Грязинский РЭС | Липецкая область | с.Плеханово | 10/0,4 | 0.16 | 0.068 | 0.092 | 0.086848
345 | ТП 634 ВЛ 10 кВ яч №05 ПС Бутырки | Грязинский РЭС | Липецкая область | с.Бутырки | 10/0,4 | 0.25 | 0.052 | 0.198 | 0.18691
346 | ТП 602 ВЛ 10кВ яч № 05 ПС Бутырки | Грязинский РЭС | Липецкая область | с.Бутырки | 10/0,4 | 0.16 | 0.046 | 0.114 | 0.10762
347 | ТП 658 ВЛ 10 кВ яч №05 ПС Бутырки | Грязинский РЭС | Липецкая область | с.Бутырки | 10/0,4 | 0.1 | 0.047 | 0.053 | 0.050032
348 | ТП 669 ВЛ 10 кВ яч №05 ПС Бутырки | Грязинский РЭС | Липецкая область | с.Бутырки | 10/0,4 | 0.25 | 0.055 | 0.195 | 0.18408
349 | ТП 659 ВЛ 10 кВ яч №05 ПС Бутырки | Грязинский РЭС | Липецкая область | с.Бутырки | 10/0,4 | 0.1 | 0.085 | 0.015 | 0.01416
350 | ТП 623 ВЛ 10кВ яч №05 ПС Бутырки | Грязинский РЭС | Липецкая область | с.Бутырки | 10/0,4 | 0.1 | 0.063 | 0.037 | 0.034928
351 | ТП 625 ВЛ 10кВ яч №16 ПС Бутырки | Грязинский РЭС | Липецкая область | с .Плеханово | 10/0,4 | 0.1 | 0.061 | 0.039 | 0.036816
352 | ТП 604 ВЛ 10 кВ яч №16 ПС Бутырки | Грязинский РЭС | Липецкая область | с .Плеханово | 10/0,4 | 0.25 | 0.148 | 0.102 | 0.096288
353 | ТП 646 ВЛ 10 кВ яч №16 ПС Бутыр | Грязинский РЭС | Липецкая область | с .Плеханово | 10/0,4 | 0.25 | 0.029 | 0.221 | 0.20862
354 | ТП 666 ВЛ 10 кВ яч №16 ПС Бутырки | Грязинский РЭС | Липецкая область | с .Плеханово | 10/0,4 | 0.1 | 0.033 | 0.067 | 0.063248
355 | ТП 621 ВЛ 10кВ яч №16 ПС Бутырки | Грязинский РЭС | Липецкая область | с .Плеханово | 10/0,4 | 0.1 | 0.035 | 0.065 | 0.06136
356 | ТП 673 ВЛ 10 кВ яч№ 16 ПС Бутырки | Грязинский РЭС | Липецкая область | с .Плеханово | 10/0,4 | 0.25 | 0.029 | 0.221 | 0.20862
357 | ТП 663 ВЛ10 кВ яч №13 ПС Бутырки | Грязинский РЭС | Липецкая область | с. Бутырки | 10/0,4 | 0.4 | 0.022 | 0.378 | 0.35683
358 | ТП 601 ВЛ 10кВ яч №13 ПС Бутырки | Грязинский РЭС | Липецкая область | с.Бутырки | 10/0,4 | 0.2 | 0.097 | 0.103 | 0.097232
359 | ТП 657 ВЛ 10 кВ яч №13 ПС Бутырки | Грязинский РЭС | Липецкая область | с. Бутырки | 10/0,4 | 0.1 | 0.032 | 0.068 | 0.064192
360 | ТП 647 ВЛ 10 кВ яч №13 ПС Бутырки | Грязинский РЭС | Липецкая область | с. Бутырки | 10/0,4 | 0.1 | 0.068 | 0.032 | 0.030208
361 | ТП 639 ВЛ 10кВ № 04 ПС Сселки | Грязинский РЭС | Липецкая область | с.Желтые Пески | 10/0,4 | 0.25 | 0.036 | 0.214 | 0.20202
362 | ТП 609 ВЛ 10 кВ № 04 ПС Сселки | Грязинский РЭС | Липецкая область | с.Желтые Пески | 10/0,4 | 0.16 | 0.075 | 0.085 | 0.08024
363 | ТП 615 ВЛ 10кВ № 04 ПС Сселки | Грязинский РЭС | Липецкая область | с. Желтые Пески | 10/0,4 | 0.25 | 0.148 | 0.102 | 0.096288
364 | ТП 638 ВЛ 10кВ № 04 ПС Сселки | Грязинский РЭС | Липецкая область | с. Желтые Пески | 10/0,4 | 0.16 | 0.032 | 0.128 | 0.12083
365 | ТП 661 ВЛ 10кВ № 04 ПС Сселки | Грязинский РЭС | Липецкая область | с. Желтые Пески | 10/0,4 | 0.16 | 0.065 | 0.095 | 0.08968
366 | ТП 624 ВЛ 10 кВ № 04 ПС Сселки | Грязинский РЭС | Липецкая область | с.Желтые Пески | 10/0,4 | 0.25 | 0.085 | 0.165 | 0.15576
367 | ТП 481 ВЛ 10кВ яч № 02 ПС Казинка | Грязинский РЭС | Липецкая область | п.Матырский | 10/0,4 | 0.1 | 0.07 | 0.03 | 0.02832
368 | ТП 048 ВЛ 10 кВ яч №14 ПС Казинка | Грязинский РЭС | Липецкая область | с.Казинка | 10/0,4 | 0.063 | 0.033 | 0.03 | 0.02832
369 | ТП 074 кВА ВЛ 10 кВ яч №14 ПС Казинка | Грязинский РЭС | Липецкая область | с.Казинка | 10/0,4 | 0.25 | 0.052 | 0.198 | 0.18691
370 | ТП 073 ВЛ 10кВ № 14 ПС Казинка | Грязинский РЭС | Липецкая область | с.Казинка | 10/0,4 | 0.25 | 0.045 | 0.205 | 0.19352
371 | ТП 246 кВА ВЛ10 кВ яч №14 ПС Казинка | Грязинский РЭС | Липецкая область | с.Казинка | 10/0,4 | 0.063 | 0.01 | 0.053 | 0.050032
372 | ТП 236 ВЛ 10кВ яч №14 ПС Казинка | Грязинский РЭС | Липецкая область | с.Казинка | 10/0,4 | 0.16 | 0.051 | 0.109 | 0.1029
373 | ТП 234 ВЛ 10 кВ яч №14 ПС Казинка | Грязинский РЭС | Липецкая область | с.Казинка | 10/0,4 | 0.1 | 0.055 | 0.045 | 0.04248
374 | ТП 227 ВЛ10 кВ яч №14 ПС Казинка | Грязинский РЭС | Липецкая область | с.Казинка | 10/0,4 | 0.25 | 0.053 | 0.197 | 0.18597
375 | ТП 317 ВЛ 10 кВ яч №14 ПС Казинка | Грязинский РЭС | Липецкая область | с.Казинка | 10/0,4 | 0.25 | 0.025 | 0.225 | 0.2124
376 | ТП 047 ВЛ 10 кВ яч №13 ПС Казинка | Грязинский РЭС | Липецкая область | с. Казинка | 10/0,4 | 0.4 | 0.068 | 0.332 | 0.31341
377 | ТП 230 ВЛ-10 кВ яч №13 ПС Казинка | Грязинский РЭС | Липецкая область | с.Казинка | 10/0,4 | 0.25 | 0.052 | 0.198 | 0.18691
378 | ТП 050 ВЛ 10 кВ яч №13 ПС Казинка | Грязинский РЭС | Липецкая область | с. Казинка | 10/0,4 | 0.25 | 0.054 | 0.196 | 0.18502
379 | ТП 057 ВЛ10 кВ яч №13 ПС Казинка | Грязинский РЭС | Липецкая область | с. Казинка | 10/0,4 | 0.25 | 0.143 | 0.107 | 0.10101
380 | ТП 367 ВЛ 10кВ яч №13 ПС Казинка | Грязинский РЭС | Липецкая область | с.Казинка | 10/0,4 | 0.16 | 0.043 | 0.117 | 0.11045
381 | ТП 056 ВЛ-10 кВ яч №13 ПС Казинка | Грязинский РЭС | Липецкая область | с. Казинка | 10/0,4 | 0.16 | 0.042 | 0.118 | 0.11139
382 | ТП 012 ВЛ 10кВ яч №13 ПС Казинка | Грязинский РЭС | Липецкая область | с. Казинка | 10/0,4 | 0.25 | 0.135 | 0.115 | 0.10856
383 | ТП 200 ВЛ 10 кВ яч №13 ПС Казинка | Грязинский РЭС | Липецкая область | с.Казинка | 10/0,4 | 0.25 | 0.036 | 0.214 | 0.20202
384 | ТП 014 ВЛ 10 кВ № 13 ПС Казинка | Грязинский РЭС | Липецкая область | с. Казинка | 10/0,4 | 0.25 | 0.12 | 0.13 | 0.12272
385 | ТП 605 ВЛ 10 кВ яч №16 ПС Бутырки | Грязинский РЭС | Липецкая область | с.Плеханово | 10/0,4 | 0.315 | 0.025 | 0.29 | 0.27376
386 | ТП 006 ВЛ 10 кВяч №07 ПС Казинка | Грязинский РЭС | Липецкая область | п. Матырский | 10/0,4 | 0.16 | 0.058 | 0.102 | 0.096288
387 | ТП 013 ВЛ 10кВ №01 ПС Ярлуково | Грязинский РЭС | Липецкая область | с.Ярлуково | 10/0,4 | 0.25 | 0.042 | 0.208 | 0.19635
388 | ТП 218 ВЛ 10 кВ №01 ПСЯрлуково | Грязинский РЭС | Липецкая область | с.Ярлуково | 10/0,4 | 0.25 | 0.155 | 0.095 | 0.08968
389 | ТП 019 ВЛ 10кВ №01 ПС Ярлуково | Грязинский РЭС | Липецкая область | с.Ярлуково | 10/0,4 | 0.4 | 0.078 | 0.322 | 0.30397
390 | ТП 022 ВЛ 10кВ № 01 ПС Ярлуково | Грязинский РЭС | Липецкая область | с.Ярлуково | 10/0,4 | 0.25 | 0.045 | 0.205 | 0.19352
391 | ТП 277 ВЛ 10 кВ №01 ПС Ярлуково | Грязинский РЭС | Липецкая область | с.Ярлуково | 10/0,4 | 0.25 | 0.102 | 0.148 | 0.13971
392 | ТП 021 ВЛ 10кВ №01 ПС Ярлуково | Грязинский РЭС | Липецкая область | с.Ярлуково | 10/0,4 | 0.4 | 0.11 | 0.29 | 0.27376
393 | ТП 226 ВЛ-10 кВ №01 ПСЯрлуково | Грязинский РЭС | Липецкая область | с.Ярлуково | 10/0,4 | 0.25 | 0.185 | 0.065 | 0.06136
394 | ТП 315 ВЛ 10кВ №01 ПС Ярлуково | Грязинский РЭС | Липецкая область | с.Малей | 10/0,4 | 0.25 | 0.071 | 0.179 | 0.16898
395 | ТП 216 ВЛ-10 кВ №01 ПС Ярлуково | Грязинский РЭС | Липецкая область | с.Ярлуково | 10/0,4 | 0.1 | 0.025 | 0.075 | 0.0708
396 | ТП 643 ВЛ 10кВ № 03 ПС Ярлуково | Грязинский РЭС | Липецкая область | с.Каменное | 10/0,4 | 0.25 | 0.032 | 0.218 | 0.20579
397 | ТП 692 ВЛ 10кВ № 03 ПС Ярлуково | Грязинский РЭС | Липецкая область | с.Каменное | 10/0,4 | 0.25 | 0.019 | 0.231 | 0.21806
398 | ТП 061 ВЛ 10кВ №03 ПС Ярлуково | Грязинский РЭС | Липецкая область | с.Каменное | 10/0,4 | 0.4 | 0.068 | 0.332 | 0.31341
399 | ТП 464 ВЛ 10кВ № 03 ПС Ярлуково | Грязинский РЭС | Липецкая область | с.Каменное | 10/0,4 | 0.25 | 0.023 | 0.227 | 0.21429
400 | ТП 466 ВЛ 10 кВ № 03 ПС Ярлуково | Грязинский РЭС | Липецкая область | с.Каменное | 10/0,4 | 0.25 | 0.012 | 0.238 | 0.22467
401 | ТП 467 ВЛ 10 кВ №03 ПС Ярлуково | Грязинский РЭС | Липецкая область | с.Каменное | 10/0,4 | 0.25 | 0.028 | 0.222 | 0.20957
402 | ТП 687 ВЛ 10кВ № 03 ПС Ярлуково | Грязинский РЭС | Липецкая область | с.Каменное | 10/0,4 | 0.4 | 0.015 | 0.385 | 0.36344
403 | ТП 465 ВЛ 10кВ № 03 ПС Ярлуково | Грязинский РЭС | Липецкая область | с.Каменное | 10/0,4 | 0.1 | 0.018 | 0.082 | 0.077408
404 | ТП 214 ВЛ 10кВ № 03 ПС Ярлуково | Грязинский РЭС | Липецкая область | с.Каменное | 10/0,4 | 0.25 | 0.092 | 0.158 | 0.14915
405 | ТП 128 ВЛ 10 кВ № 03 ПС Ярлуково | Грязинский РЭС | Липецкая область | с.Каменное | 10/0,4 | 0.25 | 0.039 | 0.211 | 0.19918
406 | ТП 248 ВЛ 10 кВ яч №10 ПС Ярлуково | Грязинский РЭС | Липецкая область | с.Ярлуково | 10/0,4 | 0.25 | 0.132 | 0.118 | 0.11139
407 | ТП 235 ВЛ 10 кВ №04 ПСКняжья Байгора | Грязинский РЭС | Липецкая область | с.Княжная Байгора | 10/0,4 | 0.063 | 0.016 | 0.047 | 0.044368
408 | ТП 294 ВЛ10 кВ №10 ПС Ярлуково | Грязинский РЭС | Липецкая область | с.Ярлуково | 10/0,4 | 0.16 | 0.068 | 0.092 | 0.086848
409 | ТП 278 ВЛ10 кВ №10 ПС Ярлуково | Грязинский РЭС | Липецкая область | с.Ярлуково | 10/0,4 | 0.16 | 0.065 | 0.095 | 0.08968
410 | ТП 009 ВЛ 10кВ №14 ПС Ярлуково | Грязинский РЭС | Липецкая область | с.Б.Самовец | 10/0,4 | 0.25 | 0.035 | 0.215 | 0.20296
411 | ТП 640 ВЛ-10 кВ№14 ПС Ярлуково | Грязинский РЭС | Липецкая область | с.Б.Самовец | 10/0,4 | 0.25 | 0.028 | 0.222 | 0.20957
412 | ТП 261 ВЛ10 кВ №14 ПС Ярлуково | Грязинский РЭС | Липецкая область | с.Б.Самовец | 10/0,4 | 0.16 | 0.057 | 0.103 | 0.097232
413 | ТП 065 ВЛ 10кВ №14 ПС Ярлуково | Грязинский РЭС | Липецкая область | с.Б.Самовец | 10/0,4 | 0.25 | 0.031 | 0.219 | 0.20674
414 | ТП 066 ВЛ 10 кВ №14 ПС Ярлуково | Грязинский РЭС | Липецкая область | с.Б.Самовец | 10/0,4 | 0.1 | 0.052 | 0.048 | 0.045312
415 | ТП 222 ВЛ10 кВ №14 ПС Ярлуково | Грязинский РЭС | Липецкая область | с.Б.Самовец | 10/0,4 | 0.25 | 0.055 | 0.195 | 0.18408
416 | ТП 463 ВЛ 10 кВ №14 ПС Ярлуково | Грязинский РЭС | Липецкая область | с.Б.Самовец | 10/0,4 | 0.1 | 0.015 | 0.085 | 0.08024
417 | ТП 281 ВЛ 10 кВ №14 ПС Ярлуково | Грязинский РЭС | Липецкая область | с.Б.Самовец | 10/0,4 | 0.4 | 0.058 | 0.342 | 0.32285
418 | ТП 670 ВЛ 10 кВ №14 ПС Ярлуково | Грязинский РЭС | Липецкая область | с.Б.Самовец | 10/0,4 | 0.25 | 0.052 | 0.198 | 0.18691
419 | ТП 296 ВЛ 10 кВ №14 ПС Ярлуково | Грязинский РЭС | Липецкая область | с.Б.Самовец | 10/0,4 | 0.16 | 0.018 | 0.142 | 0.13405
420 | ТП 636 ВЛ 10кВ №14 ПС Ярлуково | Грязинский РЭС | Липецкая область | с.Б.Самовец | 10/0,4 | 0.25 | 0.12 | 0.13 | 0.12272
421 | ТП 402 ВЛ 10 кВ №06 ПС Северная | Грязинский РЭС | Липецкая область | П. Первомайский | 10/0,4 | 0.1 | 0.016 | 0.084 | 0.079296
422 | ТП 407 ВЛ 10 кВ №07 ПС Двуречки | Грязинский РЭС | Липецкая область | с.Фащевка | 10/0,4 | 0.25 | 0.046 | 0.204 | 0.19258
423 | ТП 436 ВЛ 10 кВ №07 ПС Двуречки | Грязинский РЭС | Липецкая область | с.Фащевка | 10/0,4 | 0.1 | 0.023 | 0.077 | 0.072688
424 | ТП 437 ВЛ 10 кВ №07 ПС Двуречки | Грязинский РЭС | Липецкая область | с.Фащевка | 10/0,4 | 0.1 | 0.056 | 0.044 | 0.041536
425 | ТП 438 ВЛ 10 кВ №07 ПС Двуречки | Грязинский РЭС | Липецкая область | с.Фащевка | 10/0,4 | 0.16 | 0.054 | 0.106 | 0.10006
426 | ТП 439 ВЛ 10кВ № 07 ПС Двуречки | Грязинский РЭС | Липецкая область | с.Фащевка | 10/0,4 | 0.1 | 0.038 | 0.062 | 0.058528
427 | ТП 401 ВЛ 10кВ №07 ПС Двуречки | Грязинский РЭС | Липецкая область | с.Фащевка | 10/0,4 | 0.1 | 0.01 | 0.09 | 0.08496
428 | ТП 406 ВЛ 10кВ № 08 ПС Двуречки | Грязинский РЭС | Липецкая область | с.Фащевка | 10/0,4 | 0.25 | 0.039 | 0.211 | 0.19918
429 | ТП 444 ВЛ 10 кВ №08 ПС Двуречки | Грязинский РЭС | Липецкая область | с.Фащевка | 10/0,4 | 0.25 | 0.058 | 0.192 | 0.18125
430 | ТП 410 ВЛ 10 кВ 08 ПС Двуречки | Грязинский РЭС | Липецкая область | с.Фащевка | 10/0,4 | 0.16 | 0.112 | 0.048 | 0.045312
431 | ТП 411 ВЛ 10 кВ №08 ПС Двуречки | Грязинский РЭС | Липецкая область | с.Фащевка | 10/0,4 | 0.1 | 0.056 | 0.044 | 0.041536
432 | ТП 408 ВЛ 10 кВ №08 ПС Двуречки | Грязинский РЭС | Липецкая область | с.Фащевка | 10/0,4 | 0.063 | 0.016 | 0.047 | 0.044368
433 | ТП 415 ВЛ 10 кВ №08 ПС Двуречки | Грязинский РЭС | Липецкая область | с.Фащевка | 10/0,4 | 0.063 | 0.018 | 0.045 | 0.04248
434 | ТП 431 ВЛ-10 кВ №01 ПС Двуречки | Грязинский РЭС | Липецкая область | с.Двуречки | 10/0,4 | 0.16 | 0.045 | 0.115 | 0.10856
435 | ТП 404 ВЛ 10 кВ №01 ПС Двуречки | Грязинский РЭС | Липецкая область | с.Двуречки | 10/0,4 | 0.1 | 0.039 | 0.061 | 0.057584
436 | ТП 434 ВЛ10 кВ№01 ПС Двуречки | Грязинский РЭС | Липецкая область | с.Двуречки | 10/0,4 | 0.16 | 0.058 | 0.102 | 0.096288
437 | ТП 403 ВЛ 10 кВ №01 ПС Двуречки | Грязинский РЭС | Липецкая область | с.Двуречки | 10/0,4 | 0.1 | 0.058 | 0.042 | 0.039648
438 | ТП 416 ВЛ 10 кВ № 01 ПС Двуречки | Грязинский РЭС | Липецкая область | с.Двуречки | 10/0,4 | 0.16 | 0.057 | 0.103 | 0.097232
439 | ТП 419 ВЛ 10 кВ№01 ПС Двуречки | Грязинский РЭС | Липецкая область | с.Двуречки | 10/0,4 | 0.16 | 0.049 | 0.111 | 0.10478
440 | ТП 421 ВЛ-10 кВ №07 ПС Двуречки | Грязинский РЭС | Липецкая область | с.Двуречки | 10/0,4 | 0.16 | 0.029 | 0.131 | 0.12366
441 | ТП 428 ВЛ 10кВ № 01 ПС Двуречки | Грязинский РЭС | Липецкая область | с.Двуречки | 10/0,4 | 0.16 | 0.042 | 0.118 | 0.11139
442 | ТП 422 ВЛ 10кВ №02 ПС Двуречки | Грязинский РЭС | Липецкая область | с.Сошки | 10/0,4 | 0.063 | 0.048 | 0.015 | 0.01416
443 | ТП 349 ВЛ-10 кВ №02 ПС Двуречки | Грязинский РЭС | Липецкая область | с.Сошки | 10/0,4 | 0.1 | 0.032 | 0.068 | 0.064192
444 | ТП 336 ВЛ 10 кВ №02 ПС Двуречки | Грязинский РЭС | Липецкая область | с.Сошки | 10/0,4 | 0.25 | 0.058 | 0.192 | 0.18125
445 | ТП 333 ВЛ 10 кВ №02 ПС Двуречки | Грязинский РЭС | Липецкая область | с.Сошки | 10/0,4 | 0.25 | 0.022 | 0.228 | 0.21523
446 | ТП 394 ВЛ 10 кВ №02 ПС Двуречки | Грязинский РЭС | Липецкая область | с.Сошки | 10/0,4 | 0.1 | 0.021 | 0.079 | 0.074576
447 | ТП 332 ВЛ 10 кВ №02 ПС Двуречки | Грязинский РЭС | Липецкая область | с.Сошки | 10/0,4 | 0.16 | 0.029 | 0.131 | 0.12366
448 | ТП 324 ВЛ 10 кВ яч №01 ПС Сошки | Грязинский РЭС | Липецкая область | с.Сошки | 10/0,4 | 0.1 | 0.037 | 0.063 | 0.059472
449 | ТП 325 ВЛ 10 кВ яч №01 ПС Сошки | Грязинский РЭС | Липецкая область | с.Сошки | 10/0,4 | 0.16 | 0.139 | 0.021 | 0.019824
450 | ТП 326 ВЛ 10 кВ яч №01 ПС Сошки | Грязинский РЭС | Липецкая область | с.Сошки | 10/0,4 | 0.1 | 0.031 | 0.069 | 0.065136
451 | ТП 331 ВЛ 10 кВ №01 ПС Сошки | Грязинский РЭС | Липецкая область | с.Сошки | 10/0,4 | 0.25 | 0.049 | 0.201 | 0.18974
452 | ТП 342 ВЛ 10 кВ яч №23 ПС Карамышево | Грязинский РЭС | Липецкая область | с. Карамышево | 10/0,4 | 0.16 | 0.081 | 0.079 | 0.074576
453 | ТП 373 ВЛ 10 кВ №23 ПС Карамышево | Грязинский РЭС | Липецкая область | с. Карамышево | 10/0,4 | 0.063 | 0.021 | 0.042 | 0.039648
454 | ТП 372 ВЛ 10 кВ яч №23 ПС Карамышево | Грязинский РЭС | Липецкая область | с.Ямань | 10/0,4 | 0.16 | 0.024 | 0.136 | 0.12838
455 | ТП 364 ВЛ 10кВ яч №23 ПС Карамышево | Грязинский РЭС | Липецкая область | с.Ямань | 10/0,4 | 0.1 | 0.052 | 0.048 | 0.045312
456 | ТП 369 ВЛ 10кВ яч №06 ПС Красная Дубрава | Грязинский РЭС | Липецкая область | с.В.Телелюй | 10/0,4 | 0.06 | 0.012 | 0.048 | 0.045312
457 | ТП 354 ВЛ10 кВ № 06 ПС Красная Дубрава | Грязинский РЭС | Липецкая область | с.В.Телелюй | 10/0,4 | 0.1 | 0.04 | 0.06 | 0.05664
458 | ТП 343 ВЛ 10 кВ яч №06 ПС Красная Дубрав | Грязинский РЭС | Липецкая область | с.В.Телелюй | 10/0,4 | 0.063 | 0.031 | 0.032 | 0.030208
459 | ТП 352 ВЛ 10 кВ яч №07 ПС Красная Дубрав | Грязинский РЭС | Липецкая область | с.В.Телелюй | 10/0,4 | 0.1 | 0.043 | 0.057 | 0.053808
460 | ТП 353 ВЛ10 кВ яч №07 ПС Красная Дубрава | Грязинский РЭС | Липецкая область | с.В.Телелюй | 10/0,4 | 0.1 | 0.039 | 0.061 | 0.057584
461 | ТП 305 ВЛ10 кВ яч №07 ПС Красная Дубрава | Грязинский РЭС | Липецкая область | с.В.Телелюй | 10/0,4 | 0.4 | 0.104 | 0.296 | 0.27942
462 | ТП 355 ВЛ 10кВ № 07 ПС Красная Дубрава | Грязинский РЭС | Липецкая область | с.В.Телелюй | 10/0,4 | 0.25 | 0.175 | 0.075 | 0.0708
463 | ТП 153 ВЛ 10 кВ яч № 01 ПС Красная Дубра | Грязинский РЭС | Липецкая область | с.Н.телелюй | 10/0,4 | 0.1 | 0.015 | 0.085 | 0.08024
464 | ТП 105 ВЛ 10кВ № 04 ПС Красная Дубрава | Грязинский РЭС | Липецкая область | с.Н.телелюй | 10/0,4 | 0.25 | 0.081 | 0.169 | 0.15954
465 | ТП 188 ВЛ 10 кВ яч №01 ПС Кр Дубрава | Грязинский РЭС | Липецкая область | с.Кр.Дубрава | 10/0,4 | 0.1 | 0.078 | 0.022 | 0.020768
466 | ТП 190 ВЛ10 кВ яч №01 ПС Кр Дубрава | Грязинский РЭС | Липецкая область | с.Кр.Дубрава | 10/0,4 | 0.25 | 0.016 | 0.234 | 0.2209
467 | ТП 189 ВЛ10 кВ яч № 01 ПС Кр Дубрава | Грязинский РЭС | Липецкая область | с.Кр.Дубрава | 10/0,4 | 0.1 | 0.018 | 0.082 | 0.077408
468 | ТП 191 ВЛ10 кВ яч № 01 ПС Кр Дубрава | Грязинский РЭС | Липецкая область | с.Кр.Дубрава | 10/0,4 | 0.1 | 0.075 | 0.025 | 0.0236
469 | ТП 107 ВЛ 10 яч №01 ПС Кр Дубрава | Грязинский РЭС | Липецкая область | п.Прибытково | 10/0,4 | 0.4 | 0.189 | 0.211 | 0.19918
470 | ТП 154 ВЛ 10 кВ яч № 01ПС Кр Дубрава | Грязинский РЭС | Липецкая область | п.Прибытково | 10/0,4 | 0.25 | 0.081 | 0.169 | 0.15954
471 | ТП 197 ВЛ 10 кВ яч №01 ПС Кр Дубрава | Грязинский РЭС | Липецкая область | п.Прибытково | 10/0,4 | 0.25 | 0.073 | 0.177 | 0.16709
472 | ТП 118 ВЛ 10 кВ №13 ПС Гидрообор | Грязинский РЭС | Липецкая область | с. Кузовка | 10/0,4 | 0.1 | 0.036 | 0.064 | 0.060416
473 | ТП 166 ВЛ10 кВ яч №1 ПС Кр Дубрава | Грязинский РЭС | Липецкая область | п.Прибытково | 10/0,4 | 0.25 | 0.016 | 0.234 | 0.2209
474 | ТП 178 ВЛ-10 кВ №13 ПС Гидрооборуд | Грязинский РЭС | Липецкая область | с. Кузовка | 10/0,4 | 0.1 | 0.026 | 0.074 | 0.069856
475 | ТП 171 ВЛ 10 кВ №13 ПС Гидрообор | Грязинский РЭС | Липецкая область | с. Светлая Поляна | 10/0,4 | 0.25 | 0.039 | 0.211 | 0.19918
476 | ТП 110 ВЛ 10кВ № 19 ПС Гидрооборудование | Грязинский РЭС | Липецкая область | с. Красногорка | 10/0,4 | 0.1 | 0.042 | 0.058 | 0.054752
477 | ТП 120 ВЛ 10кВ № 19 ПС Гидрооборудование | Грязинский РЭС | Липецкая область | с. Красногорка | 10/0,4 | 0.1 | 0.063 | 0.037 | 0.034928
478 | ТП 101 ВЛ 10кВ № 19 ПС гидрооборуд | Грязинский РЭС | Липецкая область | с. Синявка | 10/0,4 | 0.25 | 0.045 | 0.205 | 0.19352
479 | ТП 109 ВЛ 10кВ № 19 ПС Гидрооборудование | Грязинский РЭС | Липецкая область | с. Синявка | 10/0,4 | 0.4 | 0.052 | 0.348 | 0.32851
480 | ТП 175 ВЛ 10кВ № 19 ПС Гидрооборудовние | Грязинский РЭС | Липецкая область | с. Синявка | 10/0,4 | 0.25 | 0.029 | 0.221 | 0.20862
481 | ТП 181 ВЛ 10кВ № 19 ПС Гидрооборудование | Грязинский РЭС | Липецкая область | с. Синявка | 10/0,4 | 0.16 | 0.024 | 0.136 | 0.12838
482 | ТП 155 ВЛ 10кВ № 19 ПС Гидрооборудование | Грязинский РЭС | Липецкая область | с. Синявка | 10/0,4 | 0.25 | 0.008 | 0.242 | 0.22845
483 | ТП 180 ВЛ 10кВ №19 ПС Гидрооборудование | Грязинский РЭС | Липецкая область | с. Синявка | 10/0,4 | 0.25 | 0.039 | 0.211 | 0.19918
484 | ТП 156 ВЛ 10кВ №19 ПС Гидрооборудование | Грязинский РЭС | Липецкая область | с. Синявка | 10/0,4 | 0.4 | 0.085 | 0.315 | 0.29736
485 | ТП 158 ВЛ 10кВ № 19 ПС Гидрооборудование | Грязинский РЭС | Липецкая область | с. Синявка | 10/0,4 | 0.1 | 0.018 | 0.082 | 0.077408
486 | ТП 176 ВЛ 10кВ № 19 ПС Гидрооборудование | Грязинский РЭС | Липецкая область | с. Синявка | 10/0,4 | 0.2 | 0.029 | 0.171 | 0.16142
487 | ТП 136 ВЛ 10кВ №19 ПС Гридрооборудование | Грязинский РЭС | Липецкая область | с. Синявка | 10/0,4 | 0.25 | 0.035 | 0.215 | 0.20296
488 | ТП 150 ВЛ 10кВ № 01а ПС Песковатка | Грязинский РЭС | Липецкая область | п.Песковатка | 10/0,4 | 0.25 | 0.046 | 0.204 | 0.19258
489 | ТП 151 ВЛ 10кВ 01а ПС Песковатка | Грязинский РЭС | Липецкая область | п.Песковатка | 10/0,4 | 0.1 | 0.072 | 0.028 | 0.026432
490 | ТП 152 ВЛ 10 кВ №01а ПС Песковатка | Грязинский РЭС | Липецкая область | п.Песковатка | 10/0,4 | 0.25 | 0.061 | 0.189 | 0.17842
491 | ТП 145 ВЛ 10 кВ яч №02 ПС Песковатка | Грязинский РЭС | Липецкая область | п.Песковатка | 10/0,4 | 0.2 | 0.12 | 0.08 | 0.07552
492 | ТП 148 ВЛ 10 кВ яч №02 ПС Песковатка | Грязинский РЭС | Липецкая область | п.Песковатка | 10/0,4 | 0.16 | 0.025 | 0.135 | 0.12744
493 | ТП 149 ВЛ 10 кВ №02 ПС Песковатка | Грязинский РЭС | Липецкая область | п.Песковатка | 10/0,4 | 0.16 | 0.037 | 0.123 | 0.11611
494 | ТП 147 ВЛ10 кВяч № 04 ПС Песковатка | Грязинский РЭС | Липецкая область | п.Песковатка | 10/0,4 | 0.2 | 0.031 | 0.169 | 0.15954
495 | ТП 351 ВЛ 10кВ № 07 ПС Кр Дубрава | Грязинский РЭС | Липецкая область | с. В. Телелюй | 10/0,4 | 0.16 | 0.043 | 0.117 | 0.11045
496 | ТП 344 ВЛ 10 кВ яч №07 ПС Кр Дубрава | Грязинский РЭС | Липецкая область | с. В. Телелюй | 10/0,4 | 0.25 | 0.019 | 0.231 | 0.21806
497 | ТП 586 ВЛ 10 кВ яч №02 ПС Кн.Байгора | Грязинский РЭС | Липецкая область | с. Падворки | 10/0,4 | 0.25 | 0.037 | 0.213 | 0.20107
498 | ТП 559 ВЛ 10 кВ яч №13 ПС Кн.Байгора | Грязинский РЭС | Липецкая область | с.Княжная Байгора | 10/0,4 | 0.1 | 0.056 | 0.044 | 0.041536
499 | ТП 548 ВЛ 10 кВ яч №13 ПС Кн.Байгора | Грязинский РЭС | Липецкая область | с.Княжная Байгора | 10/0,4 | 0.16 | 0.109 | 0.051 | 0.048144
500 | ТП 576 ВЛ10 кВ яч №13 ПС Кн. Байгора | Грязинский РЭС | Липецкая область | с.Княжная Байгора | 10/0,4 | 0.063 | 0.052 | 0.011 | 0.010384
501 | ТП 535 ВЛ 10 кВ яч №13 ПС Кн.Байгора | Грязинский РЭС | Липецкая область | с.Княжная Байгора | 10/0,4 | 0.1 | 0.034 | 0.066 | 0.062304
502 | ТП 509 ВЛ 10 кВ яч №13 ПС Кн.Байгора | Грязинский РЭС | Липецкая область | с.Княжная Байгора | 10/0,4 | 0.25 | 0.029 | 0.221 | 0.20862
503 | ТП 582 ВЛ10 кВ яч №10 ПС Кн.Байгора | Грязинский РЭС | Липецкая область | с. Дебри | 10/0,4 | 0.1 | 0.052 | 0.048 | 0.045312
504 | ТП 587 ВЛ 10 кВ яч №10 Пс Кн.Байгора | Грязинский РЭС | Липецкая область | с. Коробовка | 10/0,4 | 0.1 | 0.018 | 0.082 | 0.077408
505 | ТП 508 ВЛ 10 кВ яч №10 ПС Кн.Байгора | Грязинский РЭС | Липецкая область | с. Коробовка | 10/0,4 | 0.1 | 0.053 | 0.047 | 0.044368
506 | ТП 533 ВЛ 10 кВ яч №10 ПС Кн Байгора | Грязинский РЭС | Липецкая область | с. Коробовка | 10/0,4 | 0.25 | 0.089 | 0.161 | 0.15198
507 | ТП 544 ВЛ 10 кВ яч №10 ПС Кн.Байгора | Грязинский РЭС | Липецкая область | с. Коробовка | 10/0,4 | 0.25 | 0.038 | 0.212 | 0.20013
508 | ТП 543 ВЛ 10 кВ яч №10 ПС Кн.Байгора | Грязинский РЭС | Липецкая область | с. Коробовка | 10/0,4 | 0.16 | 0.086 | 0.074 | 0.069856
509 | ТП 532 ВЛ 10 кВ яч №10 ПС Кн.Байгора | Грязинский РЭС | Липецкая область | с. Коробовка | 10/0,4 | 0.16 | 0.069 | 0.091 | 0.085904
510 | ТП 545 ВЛ 10 кВ яч №10 ПС Кн.Байгора | Грязинский РЭС | Липецкая область | с. Знаменка | 10/0,4 | 0.1 | 0.031 | 0.069 | 0.065136
511 | ТП 002 ВЛ 10кВ яч №10 ПС Кн. Байгора | Грязинский РЭС | Липецкая область | г. Грязи | 10/0,4 | 0.025 | 0.009 | 0.016 | 0.015104
512 | ТП 555 ВЛ 10кВ № 04 ПС Княжья Байгора | Грязинский РЭС | Липецкая область | с Падворки | 10/0,4 | 0.063 | 0.025 | 0.038 | 0.035872
513 | ТП 516 ВЛ 10кВ № 04 ПС Княжья Байгора | Грязинский РЭС | Липецкая область | с Княжая Байгора | 10/0,4 | 0.25 | 0.059 | 0.191 | 0.1803
514 | ТП 539 ВЛ 10кВ № 15 ПС Кн. Байгора | Грязинский РЭС | Липецкая область | с Падворки | 10/0,4 | 0.25 | 0.052 | 0.198 | 0.18691
515 | ТП 521 ВЛ 10кВ № 15 ПС Княжья Байгора | Грязинский РЭС | Липецкая область | с Падворки | 10/0,4 | 0.25 | 0.066 | 0.184 | 0.1737
516 | ТП 584 ВЛ 10 кВ яч №07 ПС Княжья Байгора | Грязинский РЭС | Липецкая область | с Коробовка | 10/0,4 | 0.25 | 0.048 | 0.202 | 0.19069
517 | ТП 510 ВЛ 10 кВ яч №04 ПС Княжья Байгора | Грязинский РЭС | Липецкая область | с Княжая Байгора | 10/0,4 | 0.25 | 0.026 | 0.224 | 0.21146
518 | ТП 024 ВЛ 10 кВ яч №04 ПС Княжья Байгора | Грязинский РЭС | Липецкая область | с Княжая Байгора | 10/0,4 | 0.16 | 0.062 | 0.098 | 0.092512
519 | ТП 523 ВЛ 10 кВ яч №04 ПС Княжья Байгора | Грязинский РЭС | Липецкая область | с Княжая Байгора | 10/0,4 | 0.16 | 0.042 | 0.118 | 0.11139
520 | ТП 583 ВЛ10 кВ яч №04 ПС Княжья Байгора | Грязинский РЭС | Липецкая область | д Дебри | 10/0,4 | 0.04 | 0.019 | 0.021 | 0.019824
521 | ТП 003 ВЛ 10 кВ яч №04 ПС Княжья Байгора | Грязинский РЭС | Липецкая область | с Княжая Байгора | 10/0,4 | 0.1 | 0.027 | 0.073 | 0.068912
522 | ТП 515 ВЛ 10 кВ яч №18 ПС Правда | Грязинский РЭС | Липецкая область | д Кубань | 10/0,4 | 0.25 | 0.035 | 0.215 | 0.20296
523 | ТП 514 ВЛ 10кВ №09 ПС Правда | Грязинский РЭС | Липецкая область | д Кубань | 10/0,4 | 0.1 | 0.067 | 0.033 | 0.031152
524 | ТП 512 ВЛ 10 кВ яч №09 ПС Правда | Грязинский РЭС | Липецкая область | с Княжая Байгора | 10/0,4 | 0.25 | 0.034 | 0.216 | 0.2039
525 | ТП 005 ВЛ 10кВ № 09 ПС Правда | Грязинский РЭС | Липецкая область | д Кубань | 10/0,4 | 0.25 | 0.045 | 0.205 | 0.19352
526 | ТП 549 ВЛ 10кВ № 09 ПС Правда | Грязинский РЭС | Липецкая область | д Кубань | 10/0,4 | 0.25 | 0.028 | 0.222 | 0.20957
527 | ТП 089 ВЛ 10 кВ №19 ПС Правда | Грязинский РЭС | Липецкая область | д Ср. Лукавка | 10/0,4 | 0.04 | 0.016 | 0.024 | 0.022656
528 | ТП 116 ВЛ 10 кВ № 01 ПС Вперед | Грязинский РЭС | Липецкая область | д Ср. Лукавка | 10/0,4 | 0.04 | 0.011 | 0.029 | 0.027376
529 | ТП 084 ВЛ 10 кВ №01 ПС СХТ | Грязинский РЭС | Липецкая область | г. Грязи | 10/0,4 | 0.1 | 0.089 | 0.011 | 0.010384
530 | ТП 212 ВЛ 10кВ № 01 ПС СХТ | Грязинский РЭС | Липецкая область | г. Грязи | 10/0,4 | 0.4 | 0.112 | 0.288 | 0.27187
531 | ТП 046 ВЛ 10 кВ яч №01 ПС СХТ | Грязинский РЭС | Липецкая область | с Большой Самовец | 10/0,4 | 0.063 | 0.028 | 0.035 | 0.03304
532 | ТП 247 ВЛ 10 кВ яч № 01 ПС СХТ | Грязинский РЭС | Липецкая область | с Большой Самовец | 10/0,4 | 0.1 | 0.044 | 0.056 | 0.052864
533 | ТП 076 ВЛ 10 кВ яч №01 ПС СХТ | Грязинский РЭС | Липецкая область | с Большой Самовец | 10/0,4 | 0.1 | 0.072 | 0.028 | 0.026432
534 | ТП 071 ВЛ 10 кВ яч №01 ПС СХТ | Грязинский РЭС | Липецкая область | с Большой Самовец | 10/0,4 | 0.16 | 0.051 | 0.109 | 0.1029
535 | ТП 534 ВЛ 10 кВ яч № 07 Пс Кн.Байгора | Грязинский РЭС | Липецкая область | с Коробовка | 10/0,4 | 0.4 | 0.204 | 0.196 | 0.18502
536 | ТП 338 ВЛ 10 кВ яч № 05 ПС Карамышево | Грязинский РЭС | Липецкая область | с Карамышево | 10/0,4 | 0.1 | 0.022 | 0.078 | 0.073632
537 | ТП 339 ВЛ 10 кВ №05 ПС Карамышево | Грязинский РЭС | Липецкая область | с Карамышево | 10/0,4 | 0.16 | 0.072 | 0.088 | 0.083072
538 | ТП 185 ВЛ 10кВ яч№ 01 ПС Вперед | Грязинский РЭС | Липецкая область | с Петровка | 10/0,4 | 0.25 | 0.034 | 0.216 | 0.2039
539 | ТП 122 ВЛ10 кВ яч 01 ПС Вперед | Грязинский РЭС | Липецкая область | с Петровка | 10/0,4 | 0.063 | 0.029 | 0.034 | 0.032096
540 | ТП 183 ВЛ 10кВ яч №01 ПС Вперед | Грязинский РЭС | Липецкая область | с Петровка | 10/0,4 | 0.25 | 0.045 | 0.205 | 0.19352
541 | ТП 114 ВЛ 10 кВ яч № 01 ПС Вперед | Грязинский РЭС | Липецкая область | с. Петровка | 10/0,4 | 0.16 | 0.037 | 0.123 | 0.11611
542 | ТП 099 ВЛ 10 кВ №01 ПС Вперед | Грязинский РЭС | Липецкая область | с. Петровка | 10/0,4 | 0.25 | 0.038 | 0.212 | 0.20013
543 | ТП 164 ВЛ10 кВяч № 01 ПС Вперед | Грязинский РЭС | Липецкая область | с. Петровка | 10/0,4 | 0.16 | 0.073 | 0.087 | 0.082128
544 | ТП 131 ВЛ 10кВ № 01 ПС Двуречки | Грязинский РЭС | Липецкая область | с.Двуречки | 10/0,4 | 0.063 | 0.018 | 0.045 | 0.04248
545 | ТП 135 ВЛ 10 кВ яч №01 ПС Вперед | Грязинский РЭС | Липецкая область | с. Петровка | 10/0,4 | 0.063 | 0.011 | 0.052 | 0.049088
546 | ТП 198 ВЛ 10 кВ яч № 01 ПС Вперед | Грязинский РЭС | Липецкая область | с. Петровка | 10/0,4 | 0.4 | 0.009 | 0.391 | 0.3691
547 | ТП 124 ВЛ 10 кВ яч № 01 ПС Вперед | Грязинский РЭС | Липецкая область | с. Ср. Лукавка | 10/0,4 | 0.25 | 0.032 | 0.218 | 0.20579
548 | ТП 117 ВЛ 10 кВ яч № 01 ПС Вперед | Грязинский РЭС | Липецкая область | с. В. Лукавка | 10/0,4 | 0.063 | 0.012 | 0.051 | 0.048144
549 | ТП 127 ВЛ 10 кВ яч №13 ПС Вперед | Грязинский РЭС | Липецкая область | с. Аннино | 10/0,4 | 0.25 | 0.066 | 0.184 | 0.1737
550 | ТП 108 ВЛ 10 кВяч №13 ПС Вперед | Грязинский РЭС | Липецкая область | с. Аннино | 10/0,4 | 0.25 | 0.21 | 0.04 | 0.03776
551 | ТП 112 ВЛ 10 кВ яч №13 ПС Вперед | Грязинский РЭС | Липецкая область | с. Аннино | 10/0,4 | 0.25 | 0.132 | 0.118 | 0.11139
552 | ТП 111 ВЛ10 кВ яч №13 ПС Вперед | Грязинский РЭС | Липецкая область | с. Анино | 10/0,4 | 0.25 | 0.039 | 0.211 | 0.19918
553 | ТП 519 ВЛ 10кВ яч №02 ПС Вперед | Грязинский РЭС | Липецкая область | с. Колоусовка | 10/0,4 | 0.063 | 0.042 | 0.021 | 0.019824
554 | ТП 228 ВЛ 10 кВ яч №14 ПС Малей | Грязинский РЭС | Липецкая область | с.Малей | 10/0,4 | 0.4 | 0.035 | 0.365 | 0.34456
555 | ТП 284 ВЛ 10 кВ яч №06 ПС Малей | Грязинский РЭС | Липецкая область | с.Малей | 10/0,4 | 0.4 | 0.112 | 0.288 | 0.27187
556 | ТП 264 ВЛ10 кВ яч №01 ПС СХТ | Грязинский РЭС | Липецкая область | с.Б.Самовец | 10/0,4 | 0.1 | 0.079 | 0.021 | 0.019824
557 | ТП 596 ВЛ 10 кВ яч №07 ПС Правда | Грязинский РЭС | Липецкая область | п. Красная Роза | 10/0,4 | 0.1 | 0.054 | 0.046 | 0.043424
558 | ТП 256 ВЛ 10 кВяч №13 ПС Казинка | Грязинский РЭС | Липецкая область | с.Казинка | 10/0,4 | 0.4 | 0.265 | 0.135 | 0.12744
559 | ТП 020 ВЛ 10кВ яч.№13 ПС Казинка | Грязинский РЭС | Липецкая область | с. Казинка | 10/0,4 | 0.25 | 0.053 | 0.197 | 0.18597
560 | ТП 221 ВЛ 10кВ № 01 ПС Казинка | Грязинский РЭС | Липецкая область | с.Казинка | 10/0,4 | 0.32 | 0.032 | 0.288 | 0.27187
561 | ТП 94 Л ВЛ 10кВ №01 ПС СХТ | Грязинский РЭС | Липецкая область | г. Грязи | 10/0,4 | 0.16 | 0.042 | 0.118 | 0.11139
562 | ТП 95 Л яч. №01 ПС СХТ | Грязинский РЭС | Липецкая область | г. Грязи | 10/0,4 | 0.25 | 0.025 | 0.225 | 0.2124
563 | ТП 98 Л ВЛ 10кВ № 01 ПС СХТ | Грязинский РЭС | Липецкая область | с.Б.Самовец | 10/0,4 | 0.1 | 0.015 | 0.085 | 0.08024
564 | ТП 650 ВЛ 10 кВ яч №14 ПС Сошки | Грязинский РЭС | Липецкая область | с.Сошки | 10/0,4 | 0.25 | 0.058 | 0.192 | 0.18125
565 | ТП 695 ВЛ 10кВ № 03 ПС Ярлуково | Грязинский РЭС | Липецкая область | с.Каменное | 10/0,4 | 0.25 | 0.027 | 0.223 | 0.21051
566 | ТП 644 (ТП 664П )ВЛ 10 кВ № 14 ПС Бутырк | Грязинский РЭС | Липецкая область | с. Плеханово | 10/0,4 | 0.315 | 0.158 | 0.157 | 0.14821
567 | ТП 662 ВЛ10 кВ яч № 05 ПС Бутырки | Грязинский РЭС | Липецкая область | с. Бутырки | 10/0,4 | 0.63 | 0.035 | 0.595 | 0.56168
568 | ТП 684 ВЛ10 кВ №04 ПС Сселки | Грязинский РЭС | Липецкая область | СНТ Желтые Пески | 10/0,4 | 0.25 | 0.15 | 0.1 | 0.0944
569 | ТП 648 ВЛ 10 кВ №04 ПС Сселки | Грязинский РЭС | Липецкая область | СНТ Желтые Пески | 10/0,4 | 0.4 | 0.28 | 0.12 | 0.11328
570 | ТП 606 ВЛ 10 кВ яч №17 ПС Бутырки | Грязинский РЭС | Липецкая область | с.Плеханово | 10/0,4 | 0.25 | 0.032 | 0.218 | 0.20579
571 | ТП 121 ВЛ 10 кВ яч №05 ПС Карамышево | Грязинский РЭС | Липецкая область | с.Карамышево | 10/0,4 | 0.25 | 0.085 | 0.165 | 0.15576
572 | ТП 396 ВЛ 10кВ яч№05 ПС Карамышево | Грязинский РЭС | Липецкая область | с.Карамышево | 10/0,4 | 0.25 | 0.089 | 0.161 | 0.15198
573 | ТП 395 ВЛ 10кВ яч №05 ПС Карамышево | Грязинский РЭС | Липецкая область | с.Карамышево | 10/0,4 | 0.4 | 0.078 | 0.322 | 0.30397
574 | ТП 376 ВЛ 10кВ №05 ,13 ПС Карамышево | Грязинский РЭС | Липецкая область | с.Карамышево | 10/0,4 | 0.4 | 0.047 | 0.353 | 0.33323
575 | ТП 392 КЛ 10кВ № 18 ПС Карамышево | Грязинский РЭС | Липецкая область | с.Карамышево | 10/0,4 | 0.25 | 0.028 | 0.222 | 0.20957
576 | ТП 391ВЛ 10 кВ №18ПСКарамышево | Грязинский РЭС | Липецкая область | с.Карамышево | 10/0,4 | 0.063 | 0.032 | 0.031 | 0.029264
577 | ТП 119 ВЛ 10 кВ яч №05 ПС Карамышево | Грязинский РЭС | Липецкая область | с.Карамышево | 10/0,4 | 0.1 | 0.036 | 0.064 | 0.060416
578 | ТП 348 П ВЛ 10 кВ яч №23 ПС Карамышево | Грязинский РЭС | Липецкая область | с.Ямань | 10/0,4 | 0.16 | 0.025 | 0.135 | 0.12744
579 | ТП 309 ВЛ 10 кВ №23 ПС Карамышево | Грязинский РЭС | Липецкая область | с. Ямань | 10/0,4 | 0.25 | 0.027 | 0.223 | 0.21051
580 | ТП 224 П(637) ВЛ 10 кВ яч №1б ПС №1 | Грязинский РЭС | Липецкая область | п. Матырский | 10/0,4 | 0.1 | 0.063 | 0.037 | 0.034928
581 | ТП 368 ВЛ 10 кВ яч №06 ПСКрасная Дубрав | Грязинский РЭС | Липецкая область | с. В. Телелюй | 10/0,4 | 0.4 | 0.104 | 0.296 | 0.27942
582 | ТП 262 П(638) ВЛ 10 кВ яч №07 ПС Казинка | Грязинский РЭС | Липецкая область | п. Матырский | 10/0,4 | 0.25 | 0.018 | 0.232 | 0.21901
583 | ТП 206 ВЛ 10 кВ яч №14 ПС Казинка | Грязинский РЭС | Липецкая область | с. Казинка | 10/0,4 | 0.25 | 0.021 | 0.229 | 0.21618
584 | ТП 304 ВЛ 10 кВ яч №14 ПС Казинка | Грязинский РЭС | Липецкая область | с. Казинка | 10/0,4 | 0.4 | 0.027 | 0.373 | 0.35211
585 | ТП 266 ВЛ 10 кВ яч № 14 ПС Казинка | Грязинский РЭС | Липецкая область | с. Казинка | 10/0,4 | 0.4 | 0.068 | 0.332 | 0.31341
586 | ТП 259 ВЛ 10 кВ яч №14 ПС Казинка | Грязинский РЭС | Липецкая область | НТС Металлург-3 | 10/0,4 | 0.4 | 0.16 | 0.24 | 0.22656
587 | ТП 303 ВЛ 10 кВ яч №14 ПС Казинка | Грязинский РЭС | Липецкая область | с.Ямань | 10/0,4 | 0.4 | 0.258 | 0.142 | 0.13405
588 | ТП 541 ВЛ 10кВ № 13 ПС Кн.Байгора | Грязинский РЭС | Липецкая область | с.Княжная Байгора | 10/0,4 | 0.16 | 0.027 | 0.133 | 0.12555
589 | ТП 553 ВЛ 10 кВ яч № 09 ПС Правда | Грязинский РЭС | Липецкая область | с. Кубань | 10/0,4 | 0.32 | 0.095 | 0.225 | 0.2124
590 | ТП 513 ВЛ10 кВ яч №09 ПС Правда | Грязинский РЭС | Липецкая область | с. Кубань | 10/0,4 | 0.32 | 0.026 | 0.294 | 0.27754
591 | ТП 1522(523П )ВЛ 10 кВ яч №04 ПС Кн.Б. | Грязинский РЭС | Липецкая область | п. Матырский | 10/0,4 | 0.25 | 0.075 | 0.175 | 0.1652
592 | ТП 40 П(635) ВЛ -10 кВ № 07 ПС Казинка | Грязинский РЭС | Липецкая область | п. Матырский | 10/0,4 | 0.4 | 0.12 | 0.28 | 0.26432
593 | ТП 42П (639) ВЛ 10 кВ яч №07 ПС Казинка | Грязинский РЭС | Липецкая область | п. Матырский | 10/0,4 | 0.25 | 0.08 | 0.17 | 0.16048
594 | ТП 28 (636) ВЛ 10кВ №07 ПС Казинка | Грязинский РЭС | Липецкая область | г. Грязи | 10/0,4 | 0.4 | 0.039 | 0.361 | 0.34078
595 | ТП 213 ВЛ 10кВ №01 ПС СХТ | Грязинский РЭС | Липецкая область | с. Малей | 10/0,4 | 0.4 | 0.089 | 0.311 | 0.29358
596 | ТП 308 ВЛ 10 кВ №10 ПС Ярлуково | Грязинский РЭС | Липецкая область | с. Ярлуково (СНТ Сокол) | 10/0,4 | 0.1 | 0.072 | 0.028 | 0.026432
597 | ТП 494 ВЛ10 кВ яч №06 ПС Протон | Грязинский РЭС | Липецкая область | г. Грязи | 10/0,4 | 0.25 | 0.218 | 0.032 | 0.030208
598 | ТП 84Л ВЛ 10кВ № 14 ПС Ярлуково | Грязинский РЭС | Липецкая область | г. Грязи | 10/0,4 | 0.063 | 0.034 | 0.029 | 0.027376
599 | ТП 85Л ВЛ 10кВ № 14 ПС Ярлуково | Грязинский РЭС | Липецкая область | с. Малей | 10/0,4 | 0.25 | 0.033 | 0.217 | 0.20485
600 | ТП 035 ВЛ 10 кВ яч №02 ПС Малей | Грязинский РЭС | Липецкая область | с.Фащевка | 10/0,4 | 0.4 | 0.184 | 0.216 | 0.2039
601 | ТП 409 ВЛ 10 кВ №07 ПС Двуречки | Грязинский РЭС | Липецкая область | с.Фащевка | 10/0,4 | 0.25 | 0.063 | 0.187 | 0.17653
602 | ТП 443 ВЛ 10 кВ №08 ПС Двуречки | Грязинский РЭС | Липецкая область | с. Малей | 10/0,4 | 0.25 | 0.057 | 0.193 | 0.18219
603 | ТП 423 П ВЛ 10 кВ №01 ПС Двуречки | Грязинский РЭС | Липецкая область | с.Фащевка | 10/0,4 | 0.16 | 0.078 | 0.082 | 0.077408
604 | ТП 420П ВЛ 10 кВ №02 ПС Двуречки | Грязинский РЭС | Липецкая область | СНТ Тракторостроитель.-3 | 10/0,4 | 0.4 | 0.26 | 0.14 | 0.13216
605 | ТП 371 П ВЛ 10 кВ №02 ПС Двуречки | Грязинский РЭС | Липецкая область | СНТ Тракторостроитель.-3 | 10/0,4 | 0.4 | 0.24 | 0.16 | 0.15104
606 | ТП 347 ВЛ 10кВ №01 ПС Сошки | Грязинский РЭС | Липецкая область | с.Сошки | 10/0,4 | 0.1 | 0.025 | 0.075 | 0.0708
607 | ТП 686 ВЛ 10 кВ яч №01 ПС Бутырки | Грязинский РЭС | Липецкая область | с. Сселки | 10/0,4 | 0.1 | 0.053 | 0.047 | 0.044368
608 | ТП 672 ВЛ10 кВ яч №01 ПС Бутырки | Грязинский РЭС | Липецкая область | с. Сселки | 10/0,4 | 0.4 | 0.072 | 0.328 | 0.30963
609 | ТП 679 ВЛ 10 кВ яч №17 ПС Бутырки | Грязинский РЭС | Липецкая область | с.Головщино | 10/0,4 | 0.1 | 0.035 | 0.065 | 0.06136
610 | ТП 680 ВЛ 10 кВ яч №17 ПС Бутырки | Грязинский РЭС | Липецкая область | с. Головщино | 10/0,4 | 0.25 | 0.026 | 0.224 | 0.21146
611 | ТП 689 ВЛ 10кВ № 03 ПС Ярлуково | Грязинский РЭС | Липецкая область | с.Каменное | 10/0,4 | 0.16 | 0.037 | 0.123 | 0.11611
612 | ТП 426 ВЛ 10кВ №02 ПС Двуречки | Грязинский РЭС | Липецкая область | с.Фащевка | 10/0,4 | 0.1 | 0.044 | 0.056 | 0.052864
613 | ТП 320 ВЛ 10кВ№01 ПС Ярлуково | Грязинский РЭС | Липецкая область | с.Малей | 10/0,4 | 0.16 | 0.065 | 0.095 | 0.08968
614 | ТП 358 ВЛ 10кВ №14ПС Ярлуково | Грязинский РЭС | Липецкая область | с.Б.Самовец | 10/0,4 | 0.1 | 0.023 | 0.077 | 0.072688
615 | ТП 694 ВЛ10кВ №03 ПС Ярлуково | Грязинский РЭС | Липецкая область | с.Каменное | 10/0,4 | 0.16 | 0.026 | 0.134 | 0.1265
616 | ТП 697 ВЛ 10кВ № 03 ПС Ярлуково | Грязинский РЭС | Липецкая область | с.Каменное | 10/0,4 | 0.25 | 0.037 | 0.213 | 0.20107
617 | ТП 301 ВЛ 10кВ № 03 ПС Ярлуково | Грязинский РЭС | Липецкая область | с.Каменное | 10/0,4 | 0.25 | 0.034 | 0.216 | 0.2039
618 | ТП 319 ВЛ 10кВ №01 ПС Ярлуково | Грязинский РЭС | Липецкая область | с.Малей | 10/0,4 | 0.16 | 0.051 | 0.109 | 0.1029
619 | ТП 784 ВЛ 10кВ № 10 ПС СХТ | Грязинский РЭС | Липецкая область | г. Грязи | 10/0,4 | 0.16 | 0.105 | 0.055 | 0.05192
620 | ТП 199 ВЛ 10кВ яч №13 ПС Казинка | Грязинский РЭС | Липецкая область | с.Казинка | 10/0,4 | 0.1 | 0.043 | 0.057 | 0.053808
621 | ТП 682 ВЛ 10кВ яч №01 ПС Бутырки | Грязинский РЭС | Липецкая область | с. Сселки | 10/0,4 | 0.25 | 0.058 | 0.192 | 0.18125
622 | ТП 475 ВЛ 10 кВ№02 ПС Двуречки | Грязинский РЭС | Липецкая область | с.Сошки | 10/0,4 | 0.1 | 0.018 | 0.082 | 0.077408
623 | ТП 008 ВЛ 10 кВ яч №13 ПС Казинка | Грязинский РЭС | Липецкая область | с.Казинка | 10/0,4 | 0.25 | 0.095 | 0.155 | 0.14632
624 | ТП 699 ВЛ 10кВ № 03 ПС Ярлуково | Грязинский РЭС | Липецкая область | с.Каменное | 10/0,4 | 0.1 | 0.016 | 0.084 | 0.079296
625 | ТП 060 ВЛ10кВ яч №14 ПС Казинка | Грязинский РЭС | Липецкая область | с.Казинка | 10/0,4 | 0.1 | 0.052 | 0.048 | 0.045312
626 | ТП 072 ВЛ 10кВ яч №07 ПС Казинка | Грязинский РЭС | Липецкая область | п.Матырский | 10/0,4 | 0.1 | 0.039 | 0.061 | 0.057584
627 | ТП 780 ВЛ 10 кВ №02 ПС СХТ | Грязинский РЭС | Липецкая область | г. Грязи | 10/0,4 | 0.16 | 0.034 | 0.126 | 0.11894
628 | ТП 783 ВЛ 10 кВ №01а ПС Песковатка | Грязинский РЭС | Липецкая область | г. Грязи | 10/0,4 | 0.1 | 0.015 | 0.085 | 0.08024
629 | ТП 506 ВЛ 10кВ яч №10 ПС Кн.Байгора | Грязинский РЭС | Липецкая область | с. Коробовка | 10/0,4 | 0.16 | 0.064 | 0.096 | 0.090624
630 | ТП 078 ВЛ 10кВ яч №13 ПС Казинка | Грязинский РЭС | Липецкая область | с.Казинка | 10/0,4 | 0.25 | 0.052 | 0.198 | 0.18691
631 | ТП 361 ВЛ 10кВ №02 ПС Двуречки | Грязинский РЭС | Липецкая область | с.Сошки | 10/0,4 | 0.063 | 0.019 | 0.044 | 0.041536
632 | ТП 085 ВЛ 10кВ № 13 ПС Казинка | Грязинский РЭС | Липецкая область | с. Казинка | 10/0,4 | 0.16 | 0.048 | 0.112 | 0.10573
633 | ТП 671 ВЛ10кВ яч№17 ПС Бутырки | Грязинский РЭС | Липецкая область | с.Плеханово | 10/0,4 | 0.1 | 0.032 | 0.068 | 0.064192
634 | ТП 824 ВЛ 10кВ яч №02 ПС Малей | Грязинский РЭС | Липецкая область | с.Малей | 10/0,4 | 0.16 | 0.094 | 0.066 | 0.062304
635 | ТП 818 ВЛ10 кВ яч №13 ПС Кн Байгора | Грязинский РЭС | Липецкая область | с.Княжная Байгора | 10/0,4 | 0.16 | 0.021 | 0.139 | 0.13122
636 | ТП 814 ВЛ-10 кВ №08 ПС Двуречки | Грязинский РЭС | Липецкая область | с.Фащевка | 10/0,4 | 0.25 | 0.125 | 0.125 | 0.118
637 | ТП 412 ВЛ 10 кВ №01 ПС Двуречки | Грязинский РЭС | Липецкая область | с.Двуречки | 10/0,4 | 0.1 | 0.067 | 0.033 | 0.031152
638 | ТП 819 ВЛ 10кВ №07 ПС Двуречки | Грязинский РЭС | Липецкая область | с.Фащевка | 10/0,4 | 0.16 | 0.045 | 0.115 | 0.10856
639 | ТП 825 ВЛ 10кВ яч №07 ПС Казинка | Грязинский РЭС | Липецкая область | п.Матырский | 10/0,4 | 0.1 | 0.023 | 0.077 | 0.072688
640 | ТП 660 ВЛ 10кВ №17 ПС Бутырки | Грязинский РЭС | Липецкая область | с. Плеханово | 10/0,4 | 0.1 | 0.024 | 0.076 | 0.071744
641 | ТП 836 ВЛ 10кВ № 03 ПС Ярлуково | Грязинский РЭС | Липецкая область | с.Каменное | 10/0,4 | 0.25 | 0.041 | 0.209 | 0.1973
642 | ТП 337 ВЛ 10кВ №14 ПС Казинка | Грязинский РЭС | Липецкая область | с. Казинка | 10/0,4 | 0.16 | 0.058 | 0.102 | 0.096288
643 | ТП 823 ВЛ 10кВ яч №01 ПС Вперед | Грязинский РЭС | Липецкая область | с. Петровка | 10/0,4 | 0.16 | 0.037 | 0.123 | 0.11611
644 | ТП 822 ВЛ 10к яч №01 ПС Вперед | Грязинский РЭС | Липецкая область | с. Петровка | 10/0,4 | 0.16 | 0.042 | 0.118 | 0.11139
645 | ТП 159 ВЛ 10кВ яч №16 ПС Вперед | Грязинский РЭС | Липецкая область | с. Аннино | 10/0,4 | 0.25 | 0.049 | 0.201 | 0.18974
646 | ТП 831 ВЛ10кВ №04 ПС Сселки | Грязинский РЭС | Липецкая область | с. Желтые Пески | 10/0,4 | 0.1 | 0.047 | 0.053 | 0.050032
647 | ТП 459 ВЛ-10кВ №02 ПС Двуречки | Грязинский РЭС | Липецкая область | с.Фащевка | 10/0,4 | 0.16 | 0.072 | 0.088 | 0.083072
648 | ТП 833 ВЛ 10кВ №01 ПС Двуречки | Грязинский РЭС | Липецкая область | с.Двуречки | 10/0,4 | 0.25 | 0.037 | 0.213 | 0.20107
649 | ТП 290 ВЛ10кВ №10 ПС Ярлуково | Грязинский РЭС | Липецкая область | с.Ярлуково | 10/0,4 | 0.16 | 0.022 | 0.138 | 0.13027
650 | ТП 499 ВЛ-10кВ №06 ПС Северная | Грязинский РЭС | Липецкая область | п.Первомайский | 10/0,4 | 0.16 | 0.065 | 0.095 | 0.08968
651 | ТП 813 ВЛ 10кВ яч№01 ПС Ярлуково | Грязинский РЭС | Липецкая область | с.Малей | 10/0,4 | 0.1 | 0.037 | 0.063 | 0.059472
652 | ТП 829 ВЛ 10кВ №01 ПСЯрлуково | Грязинский РЭС | Липецкая область | с.Малей | 10/0,4 | 0.16 | 0.025 | 0.135 | 0.12744
653 | ТП 491 ВЛ 10кВ яч №01 ПС Двуречки | Грязинский РЭС | Липецкая область | с.Двуречки | 10/0,4 | 0.1 | 0.056 | 0.044 | 0.041536
654 | ТП 498 ВЛ 10кВ №01 ПС Двуречки | Грязинский РЭС | Липецкая область | с.Двуречки | 10/0,4 | 0.1 | 0.042 | 0.058 | 0.054752
655 | ТП 830 ВЛ 10кВ №01 ПС Ярлуково | Грязинский РЭС | Липецкая область | с.Малей | 10/0,4 | 0.16 | 0.015 | 0.145 | 0.13688
656 | ТП 827 ВЛ 10кВ № 01 ПС Ярлуково | Грязинский РЭС | Липецкая область | с.Малей | 10/0,4 | 0.16 | 0.033 | 0.127 | 0.11989
657 | ТП 828 ВЛ 10кВ № 01 ПС Ярлуково | Грязинский РЭС | Липецкая область | с.Малей | 10/0,4 | 0.25 | 0.022 | 0.228 | 0.21523
658 | ТП 279 ВЛ 10кВ№01 ПС Ярлуково | Грязинский РЭС | Липецкая область | с.Малей | 10/0,4 | 0.16 | 0.059 | 0.101 | 0.095344
659 | ТП 388 №07 ПС Кр.Дубрава | Грязинский РЭС | Липецкая область | с. В. Телелюй | 10/0,4 | 0.16 | 0.013 | 0.147 | 0.13877
660 | ТП 655 ВЛ 10кВ №14ПС Сошки | Грязинский РЭС | Липецкая область | с.Сошки | 10/0,4 | 0.25 | 0.055 | 0.195 | 0.18408
661 | ТП 798 КЛ10кВ №15,41ПС Гидрооборудование | Грязинский РЭС | Липецкая область | г. Грязи | 10/0,4 | 1 | 0.352 | 0.648 | 0.61171
662 | ТП 837 ВЛ 10кВ №17 ПС Бутырки | Грязинский РЭС | Липецкая область | с.Плеханово | 10/0,4 | 0.16 | 0.032 | 0.128 | 0.12083
663 | ТП 192 ВЛ 10кВ № 13 ПС Казинка | Грязинский РЭС | Липецкая область | с. Казинка | 10/0,4 | 0.16 | 0.039 | 0.121 | 0.11422
664 | ТП 707 ВЛ 10кВ № 04 ПС Сселки | Грязинский РЭС | Липецкая область | с. Желтые Пески | 10/0,4 | 0.1 | 0.029 | 0.071 | 0.067024
665 | ТП 711 ВЛ 10кВ № 16 ПС Бутырки | Грязинский РЭС | Липецкая область | с. Плеханово | 10/0,4 | 0.25 | 0.055 | 0.195 | 0.18408
666 | ТП 705 ВЛ 10кВ № 16ПС Бутырки | Грязинский РЭС | Липецкая область | с. Плеханово | 10/0,4 | 0.16 | 0.032 | 0.128 | 0.12083
667 | ТП 704 ВЛ 10кВ № 16 ПС Бутырки | Грязинский РЭС | Липецкая область | с. Плеханово | 10/0,4 | 0.16 | 0.043 | 0.117 | 0.11045
668 | ТП 857 ВЛ 10 кВ № 05 ПС Бутырки | Грязинский РЭС | Липецкая область | с. Головщино | 10/0,4 | 0.16 | 0.028 | 0.132 | 0.12461
669 | ТП 859 ВЛ 10кВ № 07 ПС Двуречки | Грязинский РЭС | Липецкая область | с.Фащевка | 10/0,4 | 0.25 | 0.029 | 0.221 | 0.20862
670 | ТП 842 ВЛ 10кВ № 14 ПС Казинка | Грязинский РЭС | Липецкая область | с. Казинка | 10/0,4 | 0.25 | 0.055 | 0.195 | 0.18408
671 | ТП 163 ВЛ 10кВ № 16 ПС Вперёд | Грязинский РЭС | Липецкая область | с. Аннино | 10/0,4 | 0.16 | 0.009 | 0.151 | 0.14254
672 | ТП 841 ВЛ 10кВ № 01 ПС Ярлуково | Грязинский РЭС | Липецкая область | с.Малей | 10/0,4 | 0.1 | 0.015 | 0.085 | 0.08024
673 | ТП 146 ВЛ 10кВ № 16 ПС Вперёд | Грязинский РЭС | Липецкая область | с. Аннино | 10/0,4 | 0.16 | 0.012 | 0.148 | 0.13971
674 | ТП 187 ВЛ 10кВ № 16 ПС Вперёд | Грязинский РЭС | Липецкая область | с. Аннино | 10/0,4 | 0.16 | 0.029 | 0.131 | 0.12366
675 | ТП 168 ВЛ 10кВ № 16 ПС Вперёд | Грязинский РЭС | Липецкая область | с. Аннино | 10/0,4 | 0.25 | 0.058 | 0.192 | 0.18125
676 | ТП 832 ВЛ 10кВ № 17 ПС Бутырки | Грязинский РЭС | Липецкая область | с. Плеханово | 10/0,4 | 0.16 | 0.029 | 0.131 | 0.12366
677 | ТП 843 ВЛ 10кВ № 23 ПС Карамышев | Грязинский РЭС | Липецкая область | с. Карамышево | 10/0,4 | 0.25 | 0.026 | 0.224 | 0.21146
678 | ТП 805 ВЛ 10кВ № 17 ПС Бутырки | Грязинский РЭС | Липецкая область | с. Головщино | 10/0,4 | 0.1 | 0.028 | 0.072 | 0.067968
679 | ТП 840 ВЛ 10кВ № 19 ПС Гидрооборудование | Грязинский РЭС | Липецкая область | с. Синявка | 10/0,4 | 0.16 | 0.025 | 0.135 | 0.12744
680 | ТП 804 ВЛ 10кВ № 17 ПС Бутырки | Грязинский РЭС | Липецкая область | с.Плеханово | 10/0,4 | 0.1 | 0.024 | 0.076 | 0.071744
681 | ТП 141 ВЛ 10 кВ яч №13 ПС Вперед | Грязинский РЭС | Липецкая область | с. Аннино | 10/0,4 | 0.4 | 0.076 | 0.324 | 0.30586
682 | ТП 868 ВЛ 10кВ № 17 ПС Бутырк | Грязинский РЭС | Липецкая область | с. Плеханово | 10/0,4 | 0.1 | 0.032 | 0.068 | 0.064192
683 | ТП 614 ВЛ 10кВ № 04 ПС Сселки | Грязинский РЭС | Липецкая область | с. Желтые Пески | 10/0,4 | 0.16 | 0.079 | 0.081 | 0.076464
684 | ТП 851 ВЛ-10кВ №07 ПС Двуречки | Грязинский РЭС | Липецкая область | с.Фащевка | 10/0,4 | 0.16 | 0.028 | 0.132 | 0.12461
685 | ТП 855 ВЛ10 кВ №01 ПС Двуречки | Грязинский РЭС | Липецкая область | с.Двуречки | 10/0,4 | 0.1 | 0.065 | 0.035 | 0.03304
686 | ТП 346 ВЛ 10кВ №01 ПС Сошки | Грязинский РЭС | Липецкая область | с.Сошки | 10/0,4 | 0.1 | 0.024 | 0.076 | 0.071744
687 | ТП 628 ВЛ 10 кВ №17 ПС Бутырки | Грязинский РЭС | Липецкая область | с. Головщино | 10/0,4 | 0.16 | 0.124 | 0.036 | 0.033984
688 | ТП 629 ВЛ 10 кВ №17 ПС Бутырки | Грязинский РЭС | Липецкая область | с. Головщино | 10/0,4 | 0.1 | 0.016 | 0.084 | 0.079296
689 | ТП 881 ВЛ 10 кВ №01 ПС Двуречки | Грязинский РЭС | Липецкая область | с.Фащевка | 10/0,4 | 0.16 | 0.017 | 0.143 | 0.13499
690 | ТП 911 ВЛ10кВ №05ПС Карамышево | Грязинский РЭС | Липецкая область | с.Карамышево | 10/0,4 | 0.16 | 0.025 | 0.135 | 0.12744
691 | ТП 755 ВЛ10 кВ №01 ПС Двуречки | Грязинский РЭС | Липецкая область | с.Двуречки | 10/0,4 | 0.16 | 0.029 | 0.131 | 0.12366
692 | ТП 865 ВЛ 10кВ №07 ПС Двуречки | Грязинский РЭС | Липецкая область | с.Фащевка | 10/0,4 | 0.1 | 0.027 | 0.073 | 0.068912
693 | ТП 864 ВЛ 10 кВ №07 ПС Двуречки | Грязинский РЭС | Липецкая область | с.Фащевка | 10/0,4 | 0.1 | 0.018 | 0.082 | 0.077408
694 | ТП 878 ВЛ10 кВ №08 ПС Двуречки | Грязинский РЭС | Липецкая область | с.Фащевка | 10/0,4 | 0.16 | 0.021 | 0.139 | 0.13122
695 | ТП 847 ВЛ 10кВ № 04 ПС Сселки | Грязинский РЭС | Липецкая область | с. Желтые Пески | 10/0,4 | 0.1 | 0.065 | 0.035 | 0.03304
696 | ТП 876 ВЛ 10кВ № 19 ПС Гидрооборудование | Грязинский РЭС | Липецкая область | с. Синявка | 10/0,4 | 0.16 | 0.038 | 0.122 | 0.11517
697 | ТП 546 ВЛ10 кВ №02 ПС Кн. Байгора | Грязинский РЭС | Липецкая область | с. Падворки | 10/0,4 | 0.16 | 0.027 | 0.133 | 0.12555
698 | ТП 580 ВЛ 10кВ №02 ПС Кн.Байгора | Грязинский РЭС | Липецкая область | с. Падворки | 10/0,4 | 0.16 | 0.045 | 0.115 | 0.10856
699 | ТП 479 ВЛ 10 кВ №07 ПС Двуречки | Грязинский РЭС | Липецкая область | с.Фащевка | 10/0,4 | 0.16 | 0.018 | 0.142 | 0.13405
700 | ТП 712 ВЛ 10 кВ №04 ПС Сселки | Грязинский РЭС | Липецкая область | СНТ Желтые Пески | 10/0,4 | 0.25 | 0.125 | 0.125 | 0.118
701 | ТП 980 ВЛ 10кВ № 13 ПС Бутырки | Грязинский РЭС | Липецкая область | с Бутырки | 10/0,4 | 0.1 | 0.05 | 0.05 | 0.0472
702 | ТП 910 ВЛ10кВ №14 ПС Ярлуково | Грязинский РЭС | Липецкая область | с.Б.Самовец | 10/0,4 | 0.16 | 0.023 | 0.137 | 0.12933
703 | ТП 918 ВЛ 10кВ № 03 ПС Ярлуково | Грязинский РЭС | Липецкая область | с.Каменное | 10/0,4 | 0.1 | 0.029 | 0.071 | 0.067024
704 | ТП 917 ВЛ 10кВ № 04 ПС Сселки | Грязинский РЭС | Липецкая область | с. Желтые Пески | 10/0,4 | 0.1 | 0.042 | 0.058 | 0.054752
705 | ТП 920 ВЛ 10кВ №14 ПС Казинка | Грязинский РЭС | Липецкая область | с.Казинка | 10/0,4 | 0.16 | 0.034 | 0.126 | 0.11894
706 | ТП 921 ВЛ 10 кВ №14 ПС Казинка | Грязинский РЭС | Липецкая область | с. Казинка | 10/0,4 | 0.25 | 0.046 | 0.204 | 0.19258
707 | ТП 225 ВЛ 10кВ № 14 ПС Казинка | Грязинский РЭС | Липецкая область | с. Казинка | 10/0,4 | 0.25 | 0.128 | 0.122 | 0.11517
708 | ТП 928 ВЛ 10кВ № 01 ПС Сошки | Грязинский РЭС | Липецкая область | с.Сошки | 10/0,4 | 0.1 | 0.058 | 0.042 | 0.039648
709 | ТП 929 ВЛ10кВ №14 ПС Малей | Грязинский РЭС | Липецкая область | с.Малей | 10/0,4 | 0.25 | 0.079 | 0.171 | 0.16142
710 | ТП 930 ВЛ10 кВ №04 ПС Сселки | Грязинский РЭС | Липецкая область | с. Желтые Пески | 10/0,4 | 0.1 | 0.026 | 0.074 | 0.069856
711 | ТП 941ВЛ 10кВ № 01 ПС Бутырки | Грязинский РЭС | Липецкая область | с.Сселки | 10/0,4 | 0.4 | 0.159 | 0.241 | 0.2275
712 | ТП 970 ВЛ 10кВ № 01 ПС Бутырки | Грязинский РЭС | Липецкая область | с.Сселки | 10/0,4 | 0.4 | 0.208 | 0.192 | 0.18125
713 | ТП 931 ВЛ 10кВ № 01 ПС Двуречки | Грязинский РЭС | Липецкая область | с.Двуречки | 10/0,4 | 0.25 | 0.016 | 0.234 | 0.2209
714 | ТП 934 ВЛ 10 кВ №05 ПС Карамышево | Грязинский РЭС | Липецкая область | с.Карамышево | 10/0,4 | 0.025 | 0.019 | 0.006 | 0.005664
715 | ТП 932 ВЛ 10 кВ №01 ПС Двуречки | Грязинский РЭС | Липецкая область | с.Двуречки | 10/0,4 | 0.1 | 0.021 | 0.079 | 0.074576
716 | ТП 334 ВЛ 10кВ № 02 ПС Двуречки | Грязинский РЭС | Липецкая область | с.Сошки | 10/0,4 | 0.16 | 0.018 | 0.142 | 0.13405
717 | ТП 922 ВЛ 10 кВ №14 ПС Ярлуково | Грязинский РЭС | Липецкая область | с.Б.Самовец | 10/0,4 | 0.16 | 0.025 | 0.135 | 0.12744
718 | ТП 938 ВЛ 10 кВ №17 ПС Бутырки | Грязинский РЭС | Липецкая область | с. Плеханово | 10/0,4 | 0.1 | 0.024 | 0.076 | 0.071744
719 | ТП 1701 ВЛЗ 10 кВ яч №04 ПС СХТ | Грязинский РЭС | Липецкая область | г. Грязи | 10/0,4 | 0.25 | 0.039 | 0.211 | 0.19918
720 | ТП 1702 ВЛЗ 10 кВ яч №04 ПС СХТ | Грязинский РЭС | Липецкая область | г. Грязи | 10/0,4 | 0.4 | 0.029 | 0.371 | 0.35022
721 | ТП 1703 ВЛЗ 10 кВ яч №04 ПС СХТ | Грязинский РЭС | Липецкая область | г. Грязи | 10/0,4 | 0.4 | 0.045 | 0.355 | 0.33512
722 | ТП 1704 ВЛЗ 10 кВ яч №04 ПС СХТ | Грязинский РЭС | Липецкая область | г. Грязи | 10/0,4 | 0.25 | 0.029 | 0.221 | 0.20862
723 | ТП 011 ВЛ 10 кВ №14 ПС Казинка | Грязинский РЭС | Липецкая область | с.Казинка | 10/0,4 | 0.025 | 0.011 | 0.014 | 0.013216
724 | ТП 936 ВЛ 10кВ №04 ПС Матыра | Грязинский РЭС | Липецкая область | п. Юшино | 10/0,4 | 0.1 | 0.02 | 0.08 | 0.07552
725 | ТП 595 ВЛ-10 кВ №04 ПС Княжья Байгора | Грязинский РЭС | Липецкая область | с.Княжная Байгора | 10/0,4 | 0.25 | 0.034 | 0.216 | 0.2039
726 | ТП 1000 ВЛ 10кВ № 04 ПС Сселки | Грязинский РЭС | Липецкая область | с.Желтые Пески | 10/0,4 | 0.16 | 0.062 | 0.098 | 0.092512
727 | ТП 1306 ВЛ 10кВ №08 ПС Двуречки | Грязинский РЭС | Липецкая область | с.Фащевка | 10/0,4 | 0.25 | 0.026 | 0.224 | 0.21146
728 | ТП 1709 ВЛ 10 кВ №04 ПС СХТ | Грязинский РЭС | Липецкая область | г. Грязи | 10/0,4 | 0.4 | 0.015 | 0.385 | 0.36344
729 | ТП 1718 ВЛ 10кВ №04 ПС СХТ | Грязинский РЭС | Липецкая область | г. Грязи | 10/0,4 | 0.4 | 0.016 | 0.384 | 0.3625
730 | ТП 1710 ВЛ 10 кВ №04 ПС СХТ | Грязинский РЭС | Липецкая область | г. Грязи | 10/0,4 | 0.4 | 0.019 | 0.381 | 0.35966
731 | ТП 1719 ВЛ 10 кВ №04 ПС СХТ | Грязинский РЭС | Липецкая область | г. Грязи | 10/0,4 | 0.4 | 0.025 | 0.375 | 0.354
732 | ТП 1713 ВЛ 10кВ №04 ПС СХТ | Грязинский РЭС | Липецкая область | г. Грязи | 10/0,4 | 0.25 | 0.032 | 0.218 | 0.20579
733 | ТП 1714 ВЛ 10 кВ №04 ПС СХТ | Грязинский РЭС | Липецкая область | г. Грязи | 10/0,4 | 0.25 | 0.018 | 0.232 | 0.21901
734 | ТП 1715 ВЛ 10 кВ №04 ПС СХТ | Грязинский РЭС | Липецкая область | г. Грязи | 10/0,4 | 0.25 | 0.017 | 0.233 | 0.21995
735 | ТП 1716 ВЛ 10 кВ №04 ПС СХТ | Грязинский РЭС | Липецкая область | г. Грязи | 10/0,4 | 0.25 | 0.012 | 0.238 | 0.22467
736 | ТП 1717 ВЛ 10 кВ №04 ПС СХТ | Грязинский РЭС | Липецкая область | г. Грязи | 10/0,4 | 0.25 | 0.029 | 0.221 | 0.20862
737 | ТП 1711 ВЛ 10 кВ №04 ПС СХТ | Грязинский РЭС | Липецкая область | г. Грязи | 10/0,4 | 0.25 | 0.019 | 0.231 | 0.21806
738 | ТП 1712 ВЛ 10 кВ №04 ПС СХТ | Грязинский РЭС | Липецкая область | г. Грязи | 10/0,4 | 0.25 | 0.032 | 0.218 | 0.20579
739 | ТП 1006 ВЛ-10 кВ яч №14 ПС Казинка | Грязинский РЭС | Липецкая область | с. Казинка | 10/0,4 | 0.4 | 0.229 | 0.171 | 0.16142
740 | ТП 1005 ВЛ 10 кВ №14 ПС Казинка | Грязинский РЭС | Липецкая область | с.Казинка | 10/0,4 | 0.4 | 0.171 | 0.229 | 0.21618
741 | ТП 1309 ВЛ10 кВ яч №08 ПС Двуречки | Грязинский РЭС | Липецкая область | с.Фащевка | 10/0,4 | 0.25 | 0.019 | 0.231 | 0.21806
742 | ТП 1008 ВЛ10 кВ яч №14 ПС Ярлуково | Грязинский РЭС | Липецкая область | с.Б.Самовец | 10/0,4 | 0.16 | 0.018 | 0.142 | 0.13405
743 | ТП 1009 ВЛ10 кВ яч №14 ПС Ярлуково | Грязинский РЭС | Липецкая область | с.Б.Самовец | 10/0,4 | 0.25 | 0.025 | 0.225 | 0.2124
744 | ТП 1011 ВЛ10 кВ яч №14 ПС Ярлуково | Грязинский РЭС | Липецкая область | с.Б.Самовец | 10/0,4 | 0.16 | 0.009 | 0.151 | 0.14254
745 | ТП 1500 ВЛ 10кВ №13 ПС Гидрооборудование | Грязинский РЭС | Липецкая область | с. Светлая Поляна | 10/0,4 | 0.25 | 0.026 | 0.224 | 0.21146
746 | ТП 1503 ВЛ 10 кВ яч №13 ПС Гидрооборуд | Грязинский РЭС | Липецкая область | с. Красногорка | 10/0,4 | 0.25 | 0.013 | 0.237 | 0.22373
747 | ТП 1502 ВЛ 10кВ №13 ПС Гидрооборудование | Грязинский РЭС | Липецкая область | с. Светлая Поляна | 10/0,4 | 0.25 | 0.027 | 0.223 | 0.21051
748 | ТП 1732 ВЛ 10 кВяч №12 ПС СХТ | Грязинский РЭС | Липецкая область | г. Грязи | 10/0,4 | 0.16 | 0.011 | 0.149 | 0.14066
749 | ТП 1731 ВЛ 10 кВяч №12 ПС СХТ | Грязинский РЭС | Липецкая область | г. Грязи | 10/0,4 | 0.16 | 0.018 | 0.142 | 0.13405
750 | ТП 1722 ВЛ 10кВ №12 ПС СХТ | Грязинский РЭС | Липецкая область | г. Грязи | 10/0,4 | 0.1 | 0.016 | 0.084 | 0.079296
751 | ТП 1721 ВЛ 10 кВяч №12 ПС СХТ | Грязинский РЭС | Липецкая область | г. Грязи | 10/0,4 | 0.25 | 0.015 | 0.235 | 0.22184
752 | ТП 1736 ВЛ 10 кВяч №12 ПС СХТ | Грязинский РЭС | Липецкая область | г. Грязи | 10/0,4 | 0.063 | 0.013 | 0.05 | 0.0472
753 | ТП 1735 ВЛ 10кВ № 12 ПС СХТ | Грязинский РЭС | Липецкая область | г. Грязи | 10/0,4 | 0.1 | 0.01 | 0.09 | 0.08496
754 | ТП 1734 ВЛ 10 кВяч №12 ПС СХТ | Грязинский РЭС | Липецкая область | г. Грязи | 10/0,4 | 0.063 | 0.012 | 0.051 | 0.048144
755 | ТП 1733 ВЛ 10 кВяч №12 ПС СХТ | Грязинский РЭС | Липецкая область | г. Грязи | 10/0,4 | 0.1 | 0.015 | 0.085 | 0.08024
756 | ТП 1730 ВЛ 10 кВяч №12 ПС СХТ | Грязинский РЭС | Липецкая область | г. Грязи | 10/0,4 | 0.04 | 0.011 | 0.029 | 0.027376
757 | ТП 1729 ВЛ 10 кВяч №12 ПС СХТ | Грязинский РЭС | Липецкая область | г. Грязи | 10/0,4 | 0.25 | 0.12 | 0.13 | 0.12272
758 | ТП 1728 ВЛ 10 кВяч №12 ПС СХТ | Грязинский РЭС | Липецкая область | г. Грязи | 10/0,4 | 0.16 | 0.049 | 0.111 | 0.10478
759 | ТП 1726 ВЛ 10 кВ яч №12 ПС СХТ | Грязинский РЭС | Липецкая область | г. Грязи | 10/0,4 | 0.1 | 0.046 | 0.054 | 0.050976
760 | ТП 1725 ВЛ 10 кВяч №12 ПС СХТ | Грязинский РЭС | Липецкая область | г. Грязи | 10/0,4 | 0.063 | 0.011 | 0.052 | 0.049088
761 | ТП 1724 ВЛ 10 кВяч №12 ПС СХТ | Грязинский РЭС | Липецкая область | г. Грязи | 10/0,4 | 0.1 | 0.009 | 0.091 | 0.085904
762 | ТП 1723 ВЛ 10 кВяч №12 ПС СХТ | Грязинский РЭС | Липецкая область | г. Грязи | 10/0,4 | 0.04 | 0.01 | 0.03 | 0.02832
763 | ТП 1013 ВЛ 10 кВ яч №04 ПС Матыра | Грязинский РЭС | Липецкая область | с.Казинка | 10/0,4 | 0.16 | 0.054 | 0.106 | 0.10006
764 | ТП 1010 яч 14 ПС Ярлуково | Грязинский РЭС | Липецкая область | с.Б.Самовец | 10/0,4 | 0.16 | 0.012 | 0.148 | 0.13971
765 | ТП 1080 (1985 П )яч №14 ПС Малей | Грязинский РЭС | Липецкая область | с. Малей | 10/0,4 | 0.16 | 0.08 | 0.08 | 0.07552
766 | ТП 1012 ВЛ10 кВ яч №14 ПС Ярлуково | Грязинский РЭС | Липецкая область | с.Б.Самовец | 10/0,4 | 0.1 | 0.018 | 0.082 | 0.077408
767 | ТП 1015 ВЛ10 кВ яч №14 ПС Ярлуково | Грязинский РЭС | Липецкая область | с.Б.Самовец | 10/0,4 | 0.16 | 0.005 | 0.155 | 0.14632
768 | ТП 1016 ВЛ 10 кВ яч №16 ПС Бутырки | Грязинский РЭС | Липецкая область | с. Плеханово | 10/0,4 | 0.1 | 0.031 | 0.069 | 0.065136
769 | ТП 1014ВЛ 10 кВ яч №17 ПС Бутырки | Грязинский РЭС | Липецкая область | с. Плеханово | 10/0,4 | 0.1 | 0.024 | 0.076 | 0.071744
770 | ТП 1307 ВЛ 10 кВ яч №08 пС Двуречки | Грязинский РЭС | Липецкая область | с.Фащевка | 10/0,4 | 0.1 | 0.009 | 0.091 | 0.085904
771 | ТП 1308 ВЛ 10 кВ яч №08 пС Двуречки | Грязинский РЭС | Липецкая область | с.Фащевка | 10/0,4 | 0.25 | 0.012 | 0.238 | 0.22467
772 | ТП 1312 ВЛ 10кВ № 01 ПС Двуречки | Грязинский РЭС | Липецкая область | с. Двуречки | 10/0,4 | 0.16 | 0.02 | 0.14 | 0.13216
773 | ТП 1313 ВЛ 10 кВ яч №01 ПС Двуречки | Грязинский РЭС | Липецкая область | с. Двуречки | 10/0,4 | 0.16 | 0.035 | 0.125 | 0.118
774 | ТП 1314 ВЛ 10 кВ яч №01 ПС Двуречка | Грязинский РЭС | Липецкая область | с. Двуречки | 10/0,4 | 0.16 | 0.018 | 0.142 | 0.13405
775 | ТП 1017 ВЛ 10кВ №04 ПС Сселки | Грязинский РЭС | Липецкая область | с. Желтые Пески | 10/0,4 | 0.63 | 0.021 | 0.609 | 0.5749
776 | ТП 1018 ВЛ 10кВ № 04 ПС Сселки | Грязинский РЭС | Липецкая область | с. Желтые Пески | 10/0,4 | 0.4 | 0.112 | 0.288 | 0.27187
777 | ТП 1019 ВЛ 10 кВ №04 ПС Сселки | Грязинский РЭС | Липецкая область | с. Желтые Пески | 10/0,4 | 0.25 | 0.118 | 0.132 | 0.12461
778 | ТП 1020 ВЛ 10 кВ №04 ПС Сселки | Грязинский РЭС | Липецкая область | с. Желтые Пески | 10/0,4 | 0.4 | 0.249 | 0.151 | 0.14254
779 | ТП 1311 №14 ПС Сошки | Грязинский РЭС | Липецкая область | с. Сошки | 10/0,4 | 0.16 | 0.024 | 0.136 | 0.12838
780 | ТП 1022 ВЛ 10 кВ№17 ПС Бутырки | Грязинский РЭС | Липецкая область | с. Плеханово | 10/0,4 | 0.063 | 0.019 | 0.044 | 0.041536
781 | ТП 1028 ВЛ-10 кВ яч №17 ПС Бутырки | Грязинский РЭС | Липецкая область | с. Плеханово | 10/0,4 | 0.16 | 0.075 | 0.085 | 0.08024
782 | ТП 1029 ВЛ 10 кВ№17 ПС Бутырки | Грязинский РЭС | Липецкая область | с.Плеханово | 10/0,4 | 0.16 | 0.064 | 0.096 | 0.090624
783 | КТП 1507 ВЛ 10кВ №13 ПС Гидрооборудовани | Грязинский РЭС | Липецкая область | с. Кузовка | 10/0,4 | 0.1 | 0.054 | 0.046 | 0.043424
784 | ТП 1027 ВЛ 10 кВ яч №14 ПС Казинка | Грязинский РЭС | Липецкая область | с.Казинка | 10/0,4 | 0.25 | 0.092 | 0.158 | 0.14915
785 | ТП 1030 ВЛ 10 кВ яч №05 ПС Бутырки | Грязинский РЭС | Липецкая область | с. Бутырки | 10/0,4 | 0.16 | 0.01 | 0.15 | 0.1416
786 | ТП 1032 ВЛ-10 кВ №04 ПС Сселки | Грязинский РЭС | Липецкая область | с. Бутырки | 10/0,4 | 0.4 | 0.015 | 0.385 | 0.36344
787 | ТП 1041 ВЛ 10 кВ 04 ПС Сселки | Грязинский РЭС | Липецкая область | с. Желтые Пески | 10/0,4 | 0.16 | 0.012 | 0.148 | 0.13971
788 | ТП 1037 ВЛ 10 кВ № 04 ПС Сселки | Грязинский РЭС | Липецкая область | с. Желтые Пески | 10/0,4 | 0.1 | 0.07 | 0.03 | 0.02832
789 | ТП 1035 ВЛ 10 кВ №04 ПС Сселки | Грязинский РЭС | Липецкая область | с. Желтые Пески | 10/0,4 | 0.16 | 0.014 | 0.146 | 0.13782
790 | ТП 1036 ВЛ 10 кВ №04 ПС Сселки | Грязинский РЭС | Липецкая область | с. Желтые Пески | 10/0,4 | 0.16 | 0.018 | 0.142 | 0.13405
791 | ТП 1038 ВЛ 10 кВ №04 ПС Сселки | Грязинский РЭС | Липецкая область | с. Желтые Пески | 10/0,4 | 0.16 | 0.021 | 0.139 | 0.13122
792 | ТП 1043 ВЛ 10 кВ №04 ПС Сселки | Грязинский РЭС | Липецкая область | с. Желтые Пески | 10/0,4 | 0.16 | 0.023 | 0.137 | 0.12933
793 | ТП 1040 ВЛ 10 кВ №04 ПС Сселки | Грязинский РЭС | Липецкая область | с. Желтые Пески | 10/0,4 | 0.16 | 0.011 | 0.149 | 0.14066
794 | ТП 1031 ВЛ 10 кВ №04 ПС Сселки | Грязинский РЭС | Липецкая область | с. Желтые Пески | 10/0,4 | 0.16 | 0.018 | 0.142 | 0.13405
795 | ТП 1033 ВЛ 10 кВ №04 ПС Сселки | Грязинский РЭС | Липецкая область | с. Желтые Пески | 10/0,4 | 0.16 | 0.019 | 0.141 | 0.1331
796 | ТП 1039 ВЛ 10 кВ №05 ПС Бутырки | Грязинский РЭС | Липецкая область | с. Плеханово | 10/0,4 | 0.16 | 0.025 | 0.135 | 0.12744
797 | ТП 1042 ВЛ 10 кВ №05 ПС Бутырки | Грязинский РЭС | Липецкая область | с. Бутырки | 10/0,4 | 0.16 | 0.016 | 0.144 | 0.13594
798 | ТП 233 ВЛ 10 кВ №14 ПС Ярлуково | Грязинский РЭС | Липецкая область | с. Б. Самовец | 10/0,4 | 0.25 | 0.105 | 0.145 | 0.13688
799 | ТП 263 ВЛ 10 кВ №14 ПС Ярлуково | Грязинский РЭС | Липецкая область | с. Б. Самовец | 10/0,4 | 0.4 | 0.109 | 0.291 | 0.2747
800 | ТП 045 ВЛ 10 кВ №14 ПС Ярлуково | Грязинский РЭС | Липецкая область | с. Б. Самовец | 10/0,4 | 0.16 | 0.115 | 0.045 | 0.04248
801 | ТП 1045 ВЛ 10 кВ №14 ПС Казинка | Грязинский РЭС | Липецкая область | с.Казинка | 10/0,4 | 0.25 | 0.128 | 0.122 | 0.11517
802 | ТП 1044 ВЛ 10 кВ №16 ПС Бутырки | Грязинский РЭС | Липецкая область | с. Плеханово | 10/0,4 | 0.1 | 0.072 | 0.028 | 0.026432
803 | ТП 1047 ВЛ 10кВ №05 ПС Бутырки | Грязинский РЭС | Липецкая область | с. Плеханово | 10/0,4 | 0.16 | 0.014 | 0.146 | 0.13782
804 | КТП 1048 ВЛ 10 кВ яч№04 ПС Ссёлки | Грязинский РЭС | Липецкая область | с. Желтые Пески | 10/0,4 | 0.16 | 0.016 | 0.144 | 0.13594
805 | КТП 429 ВЛ 10 кВ №06 ПС Северная | Грязинский РЭС | Липецкая область | п. Первомайский | 10/0,4 | 0.25 | 0.156 | 0.094 | 0.088736
806 | КТП 612 ВЛ 10 кВ яч №04 ПС ССелки | Грязинский РЭС | Липецкая область | с. Желтые Пески | 10/0,4 | 0.25 | 0.152 | 0.098 | 0.092512
807 | КТП 1049 ВЛ 10 кВ №05 ПС Бутырки | Грязинский РЭС | Липецкая область | с. Плеханово | 10/0,4 | 0.16 | 0.012 | 0.148 | 0.13971
808 | КТП 1052 ВЛ 10 кВ №04 ПС Сселки | Грязинский РЭС | Липецкая область | с. Желтые Пески | 10/0,4 | 0.1 | 0.025 | 0.075 | 0.0708
809 | ТП 1053 ВЛ 10кВ № 01 ПС Песковатка | Грязинский РЭС | Липецкая область | п. Волгосетьстрой | 10/0,4 | 0.16 | 0.064 | 0.096 | 0.090624
810 | ТП 1050 ВЛ 10кВ № 01 ПС Песковатка | Грязинский РЭС | Липецкая область | п. Волгосетьстрой | 10/0,4 | 0.25 | 0.087 | 0.163 | 0.15387
811 | ТП 417 ВЛ 10 кВ №01 ПС Двуречки | Грязинский РЭС | Липецкая область | с. Двуречки | 10/0,4 | 0.16 | 0.123 | 0.037 | 0.034928
812 | КТП 1055 ВЛ 10 кВ яч №04 ПС Сселки | Грязинский РЭС | Липецкая область | с. Ж. Пески | 10/0,4 | 0.16 | 0.012 | 0.148 | 0.13971
813 | ТП 1054 ВЛ 10 кВ яч №17 ПС Бутырки | Грязинский РЭС | Липецкая область | с. Головщино | 10/0,4 | 0.16 | 0.022 | 0.138 | 0.13027
814 | КТП 249 ВЛ 10кВ №01 ПС Ярлуково | Грязинский РЭС | Липецкая область | с.Малей | 10/0,4 | 0.16 | 0.068 | 0.092 | 0.086848
815 | КТП 933 ВЛ 10 кВ №07 ПС Казинка | Грязинский РЭС | Липецкая область | п.Матырский | 10/0,4 | 0.1 | 0.075 | 0.025 | 0.0236
816 | КТП 1320 ВЛ 10кВ №02 ПС Двуречки | Грязинский РЭС | Липецкая область | с. Сошки | 10/0,4 | 0.16 | 0.033 | 0.127 | 0.11989
817 | КТП 1755 ВЛ 10кВ яч №31 ПС Гидрооборудов | Грязинский РЭС | Липецкая область | г. Грязи | 10/0,4 | 0.16 | 0.015 | 0.145 | 0.13688
818 | КТП 1515 ВЛ 10 кВ яч №13 ПС Гидро | Грязинский РЭС | Липецкая область | г. Грязи | 10/0,4 | 0.16 | 0.013 | 0.147 | 0.13877
819 | КТП 1516 ВЛ 10кВ яч.06 ПС Кр Дубрава | Грязинский РЭС | Липецкая область | с.В.Телелюй | 10/0,4 | 0.16 | 0.016 | 0.144 | 0.13594
820 | ТП 701 ВЛ 10кВ яч.04 ПС Сселки | Грязинский РЭС | Липецкая область | г Липецк. (Желтые Пески | 10/0,4 | 0.25 | 0.087 | 0.163 | 0.15387
821 | ТП 1325 ВЛ-10кВ яч.18 ПС Пионерская | Грязинский РЭС | Липецкая область | Сухоборье | 10/0,4 | 0.63 | 0.158 | 0.472 | 0.44557
822 | КТП 1321 ВЛ 10кВ яч.04 ПС Кр Дубрава | Грязинский РЭС | Липецкая область | с. Н. Телелюй | 10/0,4 | 0.16 | 0.011 | 0.149 | 0.14066
823 | КТП 1517 ВЛ 10кВ яч 13 ПС Кн Байгора | Грязинский РЭС | Липецкая область | с.Кн.Байгора | 10/0,4 | 0.1 | 0.018 | 0.082 | 0.077408
824 | КТП 1062 ВЛ 10кВ яч .13 ПС Бутырки | Грязинский РЭС | Липецкая область | с. Бутырки | 10/0,4 | 0.1 | 0.07 | 0.03 | 0.02832
825 | КТП 1063 ВЛ 10кВ яч .13 ПС Бутырки | Грязинский РЭС | Липецкая область | с. Бутырки | 10/0,4 | 0.16 | 0.072 | 0.088 | 0.083072
826 | КТП 1064 ВЛ 10кВ яч .13 ПС Бутырки | Грязинский РЭС | Липецкая область | с. Бутырки | 10/0,4 | 0.1 | 0.07 | 0.03 | 0.02832
827 | КТП 1065 ВЛ 10кВ яч .13 ПС Бутырки | Грязинский РЭС | Липецкая область | с. Бутырки | 10/0,4 | 0.16 | 0.048 | 0.112 | 0.10573
828 | КТП 1066 ВЛ 10кВ яч .13 ПС Бутырки | Грязинский РЭС | Липецкая область | с. Бутырки | 10/0,4 | 0.1 | 0.03 | 0.07 | 0.06608
829 | КТП 1326 ВЛ 10кВ яч.23 ПС Карамышево | Грязинский РЭС | Липецкая область | с.Ямань | 10/0,4 | 0.16 | 0.015 | 0.145 | 0.13688
830 | ТП ТЭЦ -ТП 1070 КВЛ-10кВ №1 "Сады НЛМК" | Грязинский РЭС | Липецкая область | Сады НЛМК | 10/0,4 | 0.4 | 0.16 | 0.24 | 0.22656
831 | КТП 1067 ВЛ 10кВ яч 05 ПС Бутырки | Грязинский РЭС | Липецкая область | с Бутырки | 10/0,4 | 0.16 | 0.03 | 0.13 | 0.12272
832 | КТП 1069 ВЛ 10кВ яч .13 ПС Казинка | Грязинский РЭС | Липецкая область | с. Казинка | 10/0,4 | 0.16 | 0.016 | 0.144 | 0.13594
833 | КТП 1327 ВЛ 10кВ яч.01 ПС Двуречки | Грязинский РЭС | Липецкая область | с.Двуречки | 10/0,4 | 0.16 | 0.032 | 0.128 | 0.12083
834 | ТП 322 ВЛ 10 кВ яч №01 ПС Сошки | Грязинский РЭС | Липецкая область | с.Сошки | 10/0,4 | 0.1 | 0.069 | 0.031 | 0.029264
835 | ТП 446 ВЛ 10 кВ №01 ПС Двуречки | Грязинский РЭС | Липецкая область | с Двуречки | 10/0,4 | 0.25 | 0.127 | 0.123 | 0.11611
836 | ТП 328 ВЛ 10 кВ №02 ПС Двуречки | Грязинский РЭС | Липецкая область | с. Сошки | 10/0,4 | 0.16 | 0.034 | 0.126 | 0.11894
837 | ТП 321 ВЛ 10 кВ №02 ПС Двуречки | Грязинский РЭС | Липецкая область | с Сошки | 10/0,4 | 0.1 | 0.029 | 0.071 | 0.067024
838 | ТП 330 ВЛ 10 кВ яч № 01 ПС Сошки | Грязинский РЭС | Липецкая область | с.Сошки | 10/0,4 | 0.16 | 0.059 | 0.101 | 0.095344
839 | ТП445 ВЛ-10 кВ №01 ПС Двуречки | Грязинский РЭС | Липецкая область | с.Двуречки | 10/0,4 | 0.25 | 0.031 | 0.219 | 0.20674
840 | ТП 405 ВЛ 10кВ №01 ПС Двуречки | Грязинский РЭС | Липецкая область | с.Двуречки | 10/0,4 | 0.25 | 0.076 | 0.174 | 0.16426
841 | ТП 001 ВЛ 10 кВ яч №01 ПС Сошки | Грязинский РЭС | Липецкая область | с.Сошки | 10/0,4 | 0.25 | 0.023 | 0.227 | 0.21429
842 | КТП 1330 ВЛ 10кВ яч.08 ПС Двуречки | Грязинский РЭС | Липецкая область | с Фащевка | 10/0,4 | 0.16 | 0.016 | 0.144 | 0.13594
843 | КТП 1073 ВЛ 10кВ яч.04 ПС Матыра | Грязинский РЭС | Липецкая область | п.Юшино | 10/0,4 | 0.16 | 0.021 | 0.139 | 0.13122
844 | КТП 1004 ВЛ 10кВ яч.13 ПС Бутырки | Грязинский РЭС | Липецкая область | с.Бутырки | 10/0,4 | 0.25 | 0.025 | 0.225 | 0.2124
845 | КТП 1761 ВЛ 10кВ яч.02 ПС СХТ | Грязинский РЭС | Липецкая область | г. Грязи | 10/0,4 | 0.25 | 0.025 | 0.225 | 0.2124
846 | ТП 1076 ВЛ 10 кВ яч.01 ПС СХТ | Грязинский РЭС | Липецкая область | с. Б. Самовец | 10/0,4 | 0.16 | 0.032 | 0.128 | 0.12083
847 | КТП 579 ВЛ 10 кВ №04 ПС Княжья Байгора | Грязинский РЭС | Липецкая область | д Дебри | 10/0,4 | 0.063 | 0.045 | 0.018 | 0.016992
848 | РП №3Л | Грязинский РЭС | Липецкая область | г. Грязи | 10/0,4 | 4.46 | 3.03 | 1.43 | 1.3499
849 | РП №4Л | Грязинский РЭС | Липецкая область | г. Грязи | 10/0,4 | 0.88 | 0.375 | 0.505 | 0.47672
850 | ТП 86 Л ВЛ 6кВ №06 ПС Гидро,№21 ПС Грязи | Грязинский РЭС | Липецкая область | г. Грязи | 10/0,4 | 0.72 | 0.405 | 0.315 | 0.29736
851 | ТП 14 Л ВЛ 6кВ № 36 ПС Гидрооборудован | Грязинский РЭС | Липецкая область | г. Грязи | 10/0,4 | 0.43 | 0.42 | 0.01 | 0.00944
852 | ТП 23 Л ВЛ 6кВ №19 ПС Грязи | Грязинский РЭС | Липецкая область | г. Грязи | 10/0,4 | 0.8 | 0.53 | 0.27 | 0.25488
853 | ТП 26 Л ВЛ 6кВ №04 ПС Гидрооборудование | Грязинский РЭС | Липецкая область | г. Грязи | 10/0,4 | 0.43 | 0.186 | 0.244 | 0.23034
854 | ТП 62 Л ВЛ 6 кВ №04 ПС Гидрооборуд | Грязинский РЭС | Липецкая область | г. Грязи | 10/0,4 | 0.8 | 0.755 | 0.045 | 0.04248
855 | ТП 69 Л ВЛ 6 кВ №04 ПС Гидрооборуд | Грязинский РЭС | Липецкая область | г. Грязи | 10/0,4 | 0.5 | 0.35 | 0.15 | 0.1416
856 | ТП 88 Л ВЛ 6 кВ №19 ПС Грязи | Грязинский РЭС | Липецкая область | г. Грязи | 10/0,4 | 0.8 | 0.546 | 0.254 | 0.23978
857 | ТП 89 Л ВЛ 6кВ №36,04 ПС Гидрооборуд | Грязинский РЭС | Липецкая область | г. Грязи | 10/0,4 | 0.56 | 0.288 | 0.272 | 0.25677
858 | ТП 90 Л ВЛ 6кВ № 07,09 ПС Таволжанка | Грязинский РЭС | Липецкая область | г. Грязи | 10/0,4 | 0.5 | 0.217 | 0.283 | 0.26715
859 | ТП 93 Л ВЛ 6кВ №15,№ 21 ПС Грязи | Грязинский РЭС | Липецкая область | г. Грязи | 10/0,4 | 0.8 | 0.412 | 0.388 | 0.36627
860 | ТП 97 Л ВЛ 6 кВ яч.№10;№09 ПС Таволжанка | Грязинский РЭС | Липецкая область | г. Грязи | 6/0,4 | 1.26 | 0.87 | 0.39 | 0.36816
861 | ТП 102 Л ВЛ 6 кВ №13 ПС МПС | Грязинский РЭС | Липецкая область | г. Грязи | 10/0,4 | 0.65 | 0.362 | 0.288 | 0.27187
862 | ТП 38 Л ВЛ 6кВ № 08 ПС Грязи | Грязинский РЭС | Липецкая область | г. Грязи | 10/0,4 | 0.96 | 0.564 | 0.396 | 0.37382
863 | ТП 56 Л ВЛ 6кВ № 22 ПС Грязи | Грязинский РЭС | Липецкая область | г. Грязи | 10/0,4 | 0.32 | 0.12 | 0.2 | 0.1888
864 | ТП 59 Л ВЛ 6кВ № 17 ПС МПС;№ 07 ПС Тавол | Грязинский РЭС | Липецкая область | г. Грязи | 10/0,4 | 0.63 | 0.155 | 0.475 | 0.4484
865 | ТП 60 Л ВЛ 6кВ № 07 и № 05 ПС Таволжанка | Грязинский РЭС | Липецкая область | г. Грязи | 10/0,4 | 0.72 | 0.415 | 0.305 | 0.28792
866 | ТП 64 Л ВЛ 6кВ № 08 ПС Грязи | Грязинский РЭС | Липецкая область | г. Грязи | 10/0,4 | 0.56 | 0.326 | 0.234 | 0.2209
867 | ТП 65 Л ВЛ 6кВ № 05 ПС Таволжанка | Грязинский РЭС | Липецкая область | г. Грязи | 10/0,4 | 0.65 | 0.28 | 0.37 | 0.34928
868 | ТП 67 Л ВЛ 6кВ № 02 и № 13 ПС МПС | Грязинский РЭС | Липецкая область | г. Грязи | 6/0,4 | 1.26 | 0.096 | 1.164 | 1.0988
869 | ТП 68 Л ВЛ 6кВ №36 ПС Гидро; №08ПС Грязи | Грязинский РЭС | Липецкая область | г. Грязи | 10/0,4 | 0.8 | 0.195 | 0.605 | 0.57112
870 | ТП 70 Л ВЛ 6кВ №08,12 ПС Грязи,№16Гидро | Грязинский РЭС | Липецкая область | г. Грязи | 10/0,4 | 0.8 | 0.132 | 0.668 | 0.63059
871 | ТП 74 Л ВЛ 6 кВ №02,13 ПС МПС | Грязинский РЭС | Липецкая область | г. Грязи | 10/0,4 | 0.8 | 0.056 | 0.744 | 0.70234
872 | ТП 77 Л ВЛ 6кВ № 09 ПС Таволжанка | Грязинский РЭС | Липецкая область | г. Грязи | 10/0,4 | 0.8 | 0.465 | 0.335 | 0.31624
873 | ТП 79 Л ВЛ 6кВ № 04 ПС Гидрооборудование | Грязинский РЭС | Липецкая область | г. Грязи | 6/0,4 | 1.03 | 0.765 | 0.265 | 0.25016
874 | ТП 80 Л ВЛ 6 кВ №11,31 ПС Гидрооборудов | Грязинский РЭС | Липецкая область | г. Грязи | 10/0,4 | 0.8 | 0.356 | 0.444 | 0.41914
875 | ТП 82 Л ВЛ 6кВ №07 ПС Таволж;№16 ПСГидро | Грязинский РЭС | Липецкая область | г. Грязи | 6/0,4 | 1.26 | 0.638 | 0.622 | 0.58717
876 | ТП 112 П ВЛ-6 кВ №09 ПС Таволжанка | Грязинский РЭС | Липецкая область | г. Грязи | 10/0,4 | 0.8 | 0.41 | 0.39 | 0.36816
877 | ТП 797 ВЛ 6кВ № 07 ПС Таволжанка | Грязинский РЭС | Липецкая область | г. Грязи | 10/0,4 | 0.5 | 0.092 | 0.408 | 0.38515
878 | ТП 906 ВЛ 6кВ №04 ПС Гидрооборудование | Грязинский РЭС | Липецкая область | г. Грязи | 10/0,4 | 0.8 | 0.152 | 0.648 | 0.61171
879 | КТП 1756 яч №02 ПС МПС и яч.16 ПС Гидро | Грязинский РЭС | Липецкая область | г. Грязи | 10/0,4 | 1.26 | 0.125 | 1.135 | 1.0714
880 | ТП 91 Л ВЛ 10кВ № 07 ПС Гидрооборудовани | Грязинский РЭС | Липецкая область | г. Грязи | 10/0,4 | 0.8 | 0.577 | 0.223 | 0.21051
881 | ТП 92 Л ВЛ 10кВ № 27 ПС Гидрооборудовани | Грязинский РЭС | Липецкая область | г. Грязи | 10/0,4 | 1.26 | 0.915 | 0.345 | 0.32568
882 | ТП 105 Л ВЛ 10кВ № 01 ПС Тяговая, № 10 | Грязинский РЭС | Липецкая область | г. Грязи | 10/0,4 | 2 | 1.019 | 0.981 | 0.92606
883 | ТП 106 Л ВЛ 10кВ яч. №10 ПС СХТ | Грязинский РЭС | Липецкая область | г. Грязи | 10/0,4 | 0.8 | 0.611 | 0.189 | 0.17842
884 | ТП 399 ВЛ 10 кВ №13 и №05 ПС Карамышево | Грязинский РЭС | Липецкая область | с.Карамышево | 10/0,4 | 1.26 | 0.975 | 0.285 | 0.26904
885 | ТП 919 ВЛ 10кВ № 01 ПС СХТ | Грязинский РЭС | Липецкая область | с. Б.Самовец | 10/0,4 | 0.5 | 0.123 | 0.377 | 0.35589
886 | ЗТП 1322(1)КЛ10 кВ яч5,яч15 ПС Пионерска | Грязинский РЭС | Липецкая область | г Липецк(Прометей) | 10/0,4 | 2 | 0.056 | 1.944 | 1.8351
887 | ЗТП 1323 (2)КЛ10 кВ яч.8,яч18 ПС Пионер | Грязинский РЭС | Липецкая область | г Липецк(Прометей) | 10/0,4 | 2 | 0.215 | 1.785 | 1.685
888 | ТП 1324 (3)КЛ 10кВ яч.8 и яч18 ПС Пионер | Грязинский РЭС | Липецкая область | г Липецк(Прометей) | 10/0,4 | 1.19 | 0.068 | 1.122 | 1.0592
889 | РП-6кВ № 2 школа № 4 | Данковский РЭС | Липецкая область | г. Данков | 10/0,4 | 0.4 | 0.1124 | 0.2876 | 0.27149
890 | ЦРП-6кВ № 1 ГПП-110/6 кВ Доломит | Данковский РЭС | Липецкая область | г. Данков | 10/0,4 | 0.4 | 0.08468 | 0.31532 | 0.29766
891 | ЦРП-6кВ № 2 ГПП-110/6 кВ Доломит | Данковский РЭС | Липецкая область | г. Данков | 10/0,4 | 0.56 | 0.08017 | 0.47983 | 0.45296
892 | РП-10кВ № 1 Баня | Данковский РЭС | Липецкая область | г. Данков | 10/0,4 | 0.4 | 0.19897 | 0.20103 | 0.18977
893 | ТП-6кВ 1А "ДК Химик" | Данковский РЭС | Липецкая область | г. Данков | 10/0,4 | 0.4 | 0.11416 | 0.28584 | 0.26983
894 | ТП-6кВ 2А Общежитие х/з | Данковский РЭС | Липецкая область | г. Данков | 10/0,4 | 0.4 | 0.09297 | 0.30703 | 0.28984
895 | ТП-6кВ 3А школа № 3 | Данковский РЭС | Липецкая область | г. Данков | 10/0,4 | 0.63 | 0.21477 | 0.41523 | 0.39198
896 | ТП-6кВ 4А ЖЭК-9 | Данковский РЭС | Липецкая область | г. Данков | 10/0,4 | 0.25 | 0.10779 | 0.14221 | 0.13425
897 | ТП-6кВ 5А Магазин № 21 | Данковский РЭС | Липецкая область | г. Данков | 10/0,4 | 0.4 | 0.0886 | 0.3114 | 0.29396
898 | ТП-6кВ 6А Магазин Рубин | Данковский РЭС | Липецкая область | г. Данков | 10/0,4 | 0.63 | 0.16773 | 0.46227 | 0.43638
899 | ТП-6кВ 7А Вспомог.школа | Данковский РЭС | Липецкая область | г. Данков | 10/0,4 | 0.63 | 0.41786 | 0.21214 | 0.20026
900 | ТП-6кВ 8А школа № 3 | Данковский РЭС | Липецкая область | г. Данков | 10/0,4 | 0.4 | 0.10613 | 0.29387 | 0.27741
901 | ТП-6кВ 9А Кафе Юность | Данковский РЭС | Липецкая область | г. Данков | 10/0,4 | 0.4 | 0.02467 | 0.37533 | 0.35431
902 | ТП-6кВ 10А Почта | Данковский РЭС | Липецкая область | г. Данков | 10/0,4 | 0.4 | 0.0784 | 0.3216 | 0.30359
903 | ТП-6кВ 11А горсети | Данковский РЭС | Липецкая область | г. Данков | 10/0,4 | 0.2 | 0.04116 | 0.15884 | 0.14994
904 | ТП-6кВ 14А детсад № 2 | Данковский РЭС | Липецкая область | г. Данков | 10/0,4 | 0.4 | 0.0675 | 0.3325 | 0.31388
905 | ТП-6кВ 12А детсад № 3 | Данковский РЭС | Липецкая область | г. Данков | 10/0,4 | 0.65 | 0.2527 | 0.3973 | 0.13905
906 | ТП-6кВ 13А Спорткомплекс | Данковский РЭС | Липецкая область | г. Данков | 10/0,4 | 0.65 | 0.29383 | 0.35617 | 0.10022
907 | ТП-6кВ 15А школа № 6 | Данковский РЭС | Липецкая область | г. Данков | 10/0,4 | 0.65 | 0.17527 | 0.47473 | 0.21215
908 | ТП-6кВ 16А Казначейство | Данковский РЭС | Липецкая область | г. Данков | 10/0,4 | 0.4 | 0.10923 | 0.29077 | 0.27449
909 | ТП-6кВ 17А Детсад № 8 | Данковский РЭС | Липецкая область | г. Данков | 10/0,4 | 0.65 | 0.2431 | 0.4069 | 0.14811
910 | ТП-6кВ 18А Дом ДСУ | Данковский РЭС | Липецкая область | г. Данков | 10/0,4 | 0.25 | 0.10167 | 0.14833 | 0.14002
911 | ТП-6кВ 19А Насосная ДДК | Данковский РЭС | Липецкая область | г. Данков | 10/0,4 | 0.8 | 0.26763 | 0.53237 | 0.12496
912 | ТП 6кВ 20А Швейный цех | Данковский РЭС | Липецкая область | г. Данков | 10/0,4 | 0.63 | 0.05883 | 0.57117 | 0.53918
913 | ТП 6кВ 21А КГСО | Данковский РЭС | Липецкая область | г. Данков | 10/0,4 | 0.16 | 0.14027 | 0.01973 | 0.018625
914 | ТП-6кВ 22А Дом ТЭЦ | Данковский РЭС | Липецкая область | г. Данков | 10/0,4 | 0.8 | 0.34507 | 0.45493 | 0.051854
915 | ТП-6кВ 27 А Доломит | Данковский РЭС | Липецкая область | г. Данков | 10/0,4 | 0.4 | 0.11686 | 0.28314 | 0.26728
916 | ТП-6 кВ 30-А Доломит (артскважина) | Данковский РЭС | Липецкая область | г. Данков | 10/0,4 | 0.25 | 0.03167 | 0.21833 | 0.2061
917 | ТП-6кВ 32А Торговый комплекс | Данковский РЭС | Липецкая область | г. Данков | 10/0,4 | 0.16 | 0.06313 | 0.09687 | 0.091445
918 | ТП 6кВ 34А ул. Зайцева гаражи | Данковский РЭС | Липецкая область | г. Данков | 10/0,4 | 0.25 | 0.04888 | 0.20112 | 0.18986
919 | ТП 6кВ 35А Ребриков | Данковский РЭС | Липецкая область | г. Данков | 10/0,4 | 0.063 | 0.00758 | 0.05542 | 0.052316
920 | ТП-6кВ 636 Магазин Руль Богословка | Данковский РЭС | Липецкая область | г. Данков | 10/0,4 | 0.1 | 0.01897 | 0.08103 | 0.076492
921 | ТП 111 ВЛ-10кВ Новоникольский ПС Ольхове | Данковский РЭС | Липецкая область | с. Сугробы | 10/0,4 | 0.063 | 0.00433 | 0.05867 | 0.055384
922 | ТП 108 ВЛ-10кВ Новоникольский ПС Ольхове | Данковский РЭС | Липецкая область | с. Сугробы | 10/0,4 | 0.1 | 0.01333 | 0.08667 | 0.081816
923 | ТП 107 ВЛ-10кВ Новоникольский ПС Ольхове | Данковский РЭС | Липецкая область | с. Сугробы | 10/0,4 | 0.16 | 0.041 | 0.119 | 0.11234
924 | ТП 106 ВЛ-10кВ Новоникольский ПС Ольхове | Данковский РЭС | Липецкая область | с. Сугробы | 10/0,4 | 0.25 | 0.013 | 0.237 | 0.22373
925 | ТП 310 ВЛ-10кВ Радиорелейная ПС Данков-с | Данковский РЭС | Липецкая область | п. Яхонтово | 10/0,4 | 0.16 | 0.0009 | 0.1591 | 0.15019
926 | ТП 331 ВЛ-10кВ Куйбышево ПС Данков-сельс | Данковский РЭС | Липецкая область | п. Пролетарский | 10/0,4 | 0.063 | 0.033 | 0.03 | 0.02832
927 | ТП 333 ВЛ-10кВ Куйбышево ПС Данков-сельс | Данковский РЭС | Липецкая область | с. СпешневоИвановское | 10/0,4 | 0.063 | 0.02467 | 0.03833 | 0.036184
928 | ТП 336 ВЛ-10кВ Куйбышево ПС Данков-сельс | Данковский РЭС | Липецкая область | с. СпешневоИвановское | 10/0,4 | 0.16 | 0.0508 | 0.1092 | 0.10308
929 | ТП 334 ВЛ-10кВ Куйбышево ПС Данков-сельс | Данковский РЭС | Липецкая область | с. СпешневоИвановское | 10/0,4 | 0.16 | 0.06167 | 0.09833 | 0.092824
930 | ТП 332 ВЛ-10кВ Куйбышево ПС Данков-сельс | Данковский РЭС | Липецкая область | с. СпешневоИвановское | 10/0,4 | 0.063 | 0.00967 | 0.05333 | 0.050344
931 | ТП 355 ВЛ-10кВ Насосная ПС Данков-сельск | Данковский РЭС | Липецкая область | г. Данков | 10/0,4 | 0.4 | 0.095 | 0.305 | 0.28792
932 | ТП 344 ВЛ-10кВ Барановка ПС Данков-сельс | Данковский РЭС | Липецкая область | г. Данков | 10/0,4 | 0.25 | 0.05467 | 0.19533 | 0.18439
933 | ТП 341 ВЛ-10кВ Барановка ПС Данков-сельс | Данковский РЭС | Липецкая область | д. Барановка | 10/0,4 | 0.063 | 0.00607 | 0.05693 | 0.053742
934 | ТП 347 ВЛ-10кВ Барановка ПС Данков-сельс | Данковский РЭС | Липецкая область | д. Сутупово | 10/0,4 | 0.063 | 0.013 | 0.05 | 0.0472
935 | ТП 350 ВЛ-10кВ Барановка ПС Данков-сельс | Данковский РЭС | Липецкая область | д. Перехвальские Выселки | 10/0,4 | 0.1 | 0.01033 | 0.08967 | 0.084648
936 | ТП 348 ВЛ-10кВ Барановка ПС Данков-сельс | Данковский РЭС | Липецкая область | д. Перехвальские Выселки | 10/0,4 | 0.16 | 0.04067 | 0.11933 | 0.11265
937 | ТП 349 ВЛ-10кВ Барановка ПС Данков-сельс | Данковский РЭС | Липецкая область | д. Перехвальские Выселки | 10/0,4 | 0.1 | 0 | 0.1 | 0.0944
938 | ТП 077 ВЛ-10кВ Город-3 ПС Химическая | Данковский РЭС | Липецкая область | г. Данков | 10/0,4 | 0.16 | 0.03656 | 0.12344 | 0.11653
939 | ТП 312 ВЛ-10кВ Бревенное ПС Данков-сельс | Данковский РЭС | Липецкая область | г. Данков | 10/0,4 | 0.4 | 0.06433 | 0.33567 | 0.31687
940 | КТП-10кВ №702 ВЛ-10кВ №7 ПС Данков-сельс | Данковский РЭС | Липецкая область | г. Данков | 10/0,4 | 0.1 | 0.00467 | 0.09533 | 0.089992
941 | ТП 703 ВЛ-10кВ Бревенное ПС Данков-сельс | Данковский РЭС | Липецкая область | г. Данков | 10/0,4 | 0.1 | 0 | 0.1 | 0.0944
942 | ТП-10кВ №704 ВЛ-10кВ №7 ПС Данков-сель | Данковский РЭС | Липецкая область | г. Данков | 10/0,4 | 0.1 | 0.07 | 0.03 | 0.02832
943 | ТП 316 ВЛ-10кВ Бревенное ПС Данков-сельс | Данковский РЭС | Липецкая область | г. Данков | 10/0,4 | 0.1 | 0 | 0.1 | 0.0944
944 | ТП 319 ВЛ-10кВ Бревенное ПС Данков-сельс | Данковский РЭС | Липецкая область | д. Бревенное | 10/0,4 | 0.1 | 0.01333 | 0.08667 | 0.081816
945 | ТП 317 ВЛ-10кВ Бревенное ПС Данков-сельс | Данковский РЭС | Липецкая область | п. Яхонтово | 10/0,4 | 0.063 | 0.00067 | 0.06233 | 0.05884
946 | ТП 318 ВЛ-10кВ Бревенное ПС Данков-сельс | Данковский РЭС | Липецкая область | п. Яхонтово | 10/0,4 | 0.1 | 0.032 | 0.068 | 0.064192
947 | ТП 320 ВЛ-10кВ Бревенное ПС Данков-сельс | Данковский РЭС | Липецкая область | д. Бревенное | 10/0,4 | 0.16 | 0.037 | 0.123 | 0.11611
948 | ТП 366 ВЛ-10кВ Требунки ПС Данков-сельск | Данковский РЭС | Липецкая область | с. Требунки | 10/0,4 | 0.063 | 0.00917 | 0.05383 | 0.050816
949 | ТП 364 ВЛ-10кВ Требунки ПС Данков-сельск | Данковский РЭС | Липецкая область | с. Требунки | 10/0,4 | 0.1 | 0.0599 | 0.0401 | 0.037854
950 | ТП 368 ВЛ-10кВ Требунки ПС Данков-сельск | Данковский РЭС | Липецкая область | с. Требунки | 10/0,4 | 0.063 | 0.008967 | 0.054033 | 0.051007
951 | ТП 365 ВЛ-10кВ Требунки ПС Данков-сельск | Данковский РЭС | Липецкая область | с. Требунки | 10/0,4 | 0.25 | 0.0623 | 0.1877 | 0.17719
952 | ТП 367 ВЛ-10кВ Требунки ПС Данков-сельск | Данковский РЭС | Липецкая область | с. Требунки | 10/0,4 | 0.1 | 0.028 | 0.072 | 0.067968
953 | ТП 301 ВЛ-10кВ АБЗ ПС Данков-сельская | Данковский РЭС | Липецкая область | п. Яхонтово | 10/0,4 | 0.25 | 0.02533 | 0.22467 | 0.21209
954 | ТП 302 ВЛ-10кВ АБЗ ПС Данков-сельская | Данковский РЭС | Липецкая область | п. Яхонтово | 10/0,4 | 0.315 | 0.01867 | 0.29633 | 0.27974
955 | ТП 373 ВЛ-10кВ Данковский ПС Данков-сель | Данковский РЭС | Липецкая область | г. Данков | 10/0,4 | 0.25 | 0.0369 | 0.2131 | 0.20117
956 | ТП 371 ВЛ-10кВ Данковский ПС Данков-сель | Данковский РЭС | Липецкая область | г. Данков | 10/0,4 | 0.16 | 0.01927 | 0.14073 | 0.13285
957 | ТП 376 ВЛ-10кВ Данковский ПС Данков-сель | Данковский РЭС | Липецкая область | г. Данков | 10/0,4 | 0.25 | 0.02527 | 0.22473 | 0.21215
958 | ТП 372 ВЛ-10кВ Данковский ПС Данков-сель | Данковский РЭС | Липецкая область | г. Данков | 10/0,4 | 0.1 | 0.0115 | 0.0885 | 0.083544
959 | ТП 378 ВЛ-10кВ Данковский ПС Данков-сель | Данковский РЭС | Липецкая область | г. Данков | 10/0,4 | 0.25 | 0.00717 | 0.24283 | 0.22923
960 | ТП 377 ВЛ-10кВ Данковский ПС Данков-сель | Данковский РЭС | Липецкая область | г. Данков | 10/0,4 | 0.16 | 0.0211 | 0.1389 | 0.13112
961 | ТП 370 ВЛ-10кВ Данковский ПС Данков-сель | Данковский РЭС | Липецкая область | г. Данков | 10/0,4 | 0.25 | 0.0533 | 0.1967 | 0.18568
962 | ТП 375 ВЛ-10кВ Данковский ПС Данков-сель | Данковский РЭС | Липецкая область | г. Данков | 10/0,4 | 0.1 | 0.01047 | 0.08953 | 0.084516
963 | ТП 379 ВЛ-10кВ Данковский ПС Данков-сель | Данковский РЭС | Липецкая область | г. Данков | 10/0,4 | 0.25 | 0.00933 | 0.24067 | 0.22719
964 | ТП 202 ВЛ-10кВ КРС Куликовский ПС Химиче | Данковский РЭС | Липецкая область | г. Данков | 10/0,4 | 0.25 | 0.03633 | 0.21367 | 0.2017
965 | ТП 201 ВЛ-10кВ КРС Куликовский ПС Химиче | Данковский РЭС | Липецкая область | г. Данков | 10/0,4 | 0.4 | 0.000567 | 0.39943 | 0.37706
966 | ТП 203 ВЛ-10кВ КРС Куликовский ПС Химиче | Данковский РЭС | Липецкая область | г. Данков | 10/0,4 | 0.16 | 0.042 | 0.118 | 0.11139
967 | ТП 240 ВЛ-10кВ Поселок ПС Химическая | Данковский РЭС | Липецкая область | г. Данков | 10/0,4 | 0.4 | 0.01267 | 0.38733 | 0.36564
968 | ТП 242 ВЛ-10кВ Поселок ПС Химическая | Данковский РЭС | Липецкая область | с. Новоникольское | 10/0,4 | 0.25 | 0.02167 | 0.22833 | 0.21554
969 | ТП 243 ВЛ-10кВ Поселок ПС Химическая | Данковский РЭС | Липецкая область | с. Новоникольское | 10/0,4 | 0.25 | 0.008 | 0.242 | 0.22845
970 | ТП 244 ВЛ-10кВ Поселок ПС Химическая | Данковский РЭС | Липецкая область | с. Новоникольское | 10/0,4 | 0.16 | 0.021 | 0.139 | 0.13122
971 | ТП 245 ВЛ-10кВ Поселок ПС Химическая | Данковский РЭС | Липецкая область | д. Красный Луч | 10/0,4 | 0.063 | 0.005 | 0.058 | 0.054752
972 | ТП 246 ВЛ-10кВ Поселок ПС Химическая | Данковский РЭС | Липецкая область | с. Новоникольское | 10/0,4 | 0.4 | 0.041 | 0.359 | 0.3389
973 | ТП 247 ВЛ-10кВ Поселок ПС Химическая | Данковский РЭС | Липецкая область | с. Новоникольское | 10/0,4 | 0.16 | 0.021 | 0.139 | 0.13122
974 | ТП 248 ВЛ-10кВ Поселок ПС Химическая | Данковский РЭС | Липецкая область | с. Новоникольское | 10/0,4 | 0.25 | 0.04833 | 0.20167 | 0.19038
975 | ТП 249 ВЛ-10кВ Поселок ПС Химическая | Данковский РЭС | Липецкая область | с. Новоникольское | 10/0,4 | 0.25 | 0.06 | 0.19 | 0.17936
976 | ТП 222 ВЛ-10кВ Янушево ПС Химическая | Данковский РЭС | Липецкая область | п. Янушево | 10/0,4 | 0.1 | 0.05003 | 0.04997 | 0.047172
977 | ТП 220 ВЛ-10кВ Янушево ПС Химическая | Данковский РЭС | Липецкая область | п. Янушево | 10/0,4 | 0.1 | 0.00763 | 0.09237 | 0.087197
978 | ТП 231 ВЛ-10кВ Агропром ПС Химическая | Данковский РЭС | Липецкая область | с. Новоникольское | 10/0,4 | 0.16 | 0.028 | 0.132 | 0.12461
979 | ТП 230 ВЛ-10кВ Агропром ПС Химическая | Данковский РЭС | Липецкая область | с. Новоникольское | 10/0,4 | 0.1 | 0.02 | 0.08 | 0.07552
980 | ТП 434 ВЛ-10кВ Сторожевский ПС Бигильдин | Данковский РЭС | Липецкая область | с. Бигильдино | 10/0,4 | 0.16 | 0.0096 | 0.1504 | 0.14198
981 | ТП 431 ВЛ-10кВ Сторожевский ПС Бигильдин | Данковский РЭС | Липецкая область | с. Бигильдино | 10/0,4 | 0.25 | 0.0326 | 0.2174 | 0.20523
982 | ТП 433 ВЛ-10кВ Сторожевский ПС Бигильдин | Данковский РЭС | Липецкая область | с. Бигильдино | 10/0,4 | 0.25 | 0.01 | 0.24 | 0.22656
983 | ТП 435 ВЛ-10кВ Сторожевский ПС Бигильдин | Данковский РЭС | Липецкая область | с. Бигильдино | 10/0,4 | 0.16 | 0.03467 | 0.12533 | 0.11831
984 | ТП 436 ВЛ-10кВ Сторожевский ПС Бигильдин | Данковский РЭС | Липецкая область | с. Бигильдино | 10/0,4 | 0.1 | 0.04557 | 0.05443 | 0.051382
985 | ТП 439 ВЛ-10кВ Сторожевский ПС Бигильдин | Данковский РЭС | Липецкая область | с. Бигильдино | 10/0,4 | 0.1 | 0.0188 | 0.0812 | 0.076653
986 | ТП 438 ВЛ-10кВ Сторожевский ПС Бигильдин | Данковский РЭС | Липецкая область | с. Бигильдино | 10/0,4 | 0.1 | 0.02943 | 0.07057 | 0.066618
987 | ТП 440 ВЛ-10кВ Сторожевский ПС Бигильдин | Данковский РЭС | Липецкая область | с. Бигильдино | 10/0,4 | 0.25 | 0.06207 | 0.18793 | 0.17741
988 | ТП 430 ВЛ-10кВ Сторожевский ПС Бигильдин | Данковский РЭС | Липецкая область | с. Бигильдино | 10/0,4 | 0.16 | 0.050367 | 0.10963 | 0.10349
989 | ТП 425 ВЛ-10кВ Инкубаторная ПС Бигильдин | Данковский РЭС | Липецкая область | с. Бигильдино | 10/0,4 | 0.25 | 0.00107 | 0.24893 | 0.23499
990 | ТП 426 ВЛ-10кВ Инкубаторная ПС Бигильдин | Данковский РЭС | Липецкая область | с. Бигильдино | 10/0,4 | 0.16 | 0.01173 | 0.14827 | 0.13997
991 | ТП 401 ВЛ-10кВ Ханеевка ПС Бигильдино | Данковский РЭС | Липецкая область | д. Ханеевка | 10/0,4 | 0.16 | 0.013 | 0.147 | 0.13877
992 | ТП 406 ВЛ-10кВ Аверьяновка ПС Бигильдино | Данковский РЭС | Липецкая область | с. Бигильдино | 10/0,4 | 0.1 | 0.01447 | 0.08553 | 0.08074
993 | ТП 405 ВЛ-10кВ Аверьяновка ПС Бигильдино | Данковский РЭС | Липецкая область | с. Бигильдино | 10/0,4 | 0.1 | 0.02233 | 0.07767 | 0.07332
994 | ТП 407 ВЛ-10кВ Аверьяновка ПС Бигильдино | Данковский РЭС | Липецкая область | с. Бигильдино | 10/0,4 | 0.1 | 0.01283 | 0.08717 | 0.082288
995 | ТП 417 ВЛ-10кВ Химсклад ПС Бигильдино | Данковский РЭС | Липецкая область | с. Никольское | 10/0,4 | 0.1 | 0.00777 | 0.09223 | 0.087065
996 | ТП 421 ВЛ-10кВ Химсклад ПС Бигильдино | Данковский РЭС | Липецкая область | с. Никольское | 10/0,4 | 0.1 | 0.0003 | 0.0997 | 0.094117
997 | ТП 415 ВЛ-10кВ Химсклад ПС Бигильдино | Данковский РЭС | Липецкая область | д. Масловка | 10/0,4 | 0.025 | 0.0123 | 0.0127 | 0.011989
998 | ТП 420 ВЛ-10кВ Химсклад ПС Бигильдино | Данковский РЭС | Липецкая область | д. Восточка | 10/0,4 | 0.025 | 0.00036 | 0.02464 | 0.02326
999 | ТП 505 ВЛ-10кВ Центр.Усадьба ПС Долгое | Данковский РЭС | Липецкая область | с. Долгое | 10/0,4 | 0.16 | 0.0144 | 0.1456 | 0.13745
1000 | ТП 507 ВЛ-10кВ Центр.Усадьба ПС Долгое | Данковский РЭС | Липецкая область | с. Долгое | 10/0,4 | 0.1 | 0.0138 | 0.0862 | 0.081373
1001 | ТП 506 ВЛ-10кВ Центр.Усадьба ПС Долгое | Данковский РЭС | Липецкая область | с. Долгое | 10/0,4 | 0.25 | 0.01333 | 0.23667 | 0.22342
1002 | ТП 510 ВЛ-10кВ Нижняя Павловка ПС Долгое | Данковский РЭС | Липецкая область | д. Красная Заря | 10/0,4 | 0.16 | 0.01467 | 0.14533 | 0.13719
1003 | ТП 511 ВЛ-10кВ Нижняя Павловка ПС Долгое | Данковский РЭС | Липецкая область | д. Медведки | 10/0,4 | 0.063 | 0.01723 | 0.04577 | 0.043207
1004 | ТП 512 ВЛ-10кВ Нижняя Павловка ПС Долгое | Данковский РЭС | Липецкая область | д. Нижняя Павловка | 10/0,4 | 0.063 | 0.009 | 0.054 | 0.050976
1005 | ТП 520 ВЛ-10кВ Мастерские ПС Долгое | Данковский РЭС | Липецкая область | с. Долгое | 10/0,4 | 0.4 | 0.01233 | 0.38767 | 0.36596
1006 | ТП 525 ВЛ-10кВ Связь Долгое-Бигильдино П | Данковский РЭС | Липецкая область | с. Долгое | 10/0,4 | 0.16 | 0.01367 | 0.14633 | 0.13814
1007 | ТП 902 ВЛ-10кВ Авдулово ПС Воскресеновка | Данковский РЭС | Липецкая область | д. Алексеевка | 10/0,4 | 0.04 | 0 | 0.04 | 0.03776
1008 | ТП 903 ВЛ-10кВ Авдулово ПС Воскресеновка | Данковский РЭС | Липецкая область | д. Алексеевка | 10/0,4 | 0.1 | 0.0021 | 0.0979 | 0.092418
1009 | ТП 904 ВЛ-10кВ Авдулово ПС Воскресеновка | Данковский РЭС | Липецкая область | д. Алексеевка | 10/0,4 | 0.1 | 0.00074 | 0.09926 | 0.093701
1010 | ТП 906 ВЛ-10кВ Авдулово ПС Воскресеновка | Данковский РЭС | Липецкая область | д. Знаменка | 10/0,4 | 0.1 | 0.001 | 0.099 | 0.093456
1011 | ТП 907 ВЛ-10кВ Авдулово ПС Воскресеновка | Данковский РЭС | Липецкая область | д. Писарево | 10/0,4 | 0.25 | 0.01767 | 0.23233 | 0.21932
1012 | ТП 908 ВЛ-10кВ Авдулово ПС Воскресеновка | Данковский РЭС | Липецкая область | д. Первовка | 10/0,4 | 0.04 | 0.006 | 0.034 | 0.032096
1013 | ТП 909 ВЛ-10кВ Авдулово ПС Воскресеновка | Данковский РЭС | Липецкая область | с. Авдулово | 10/0,4 | 0.16 | 0.0131 | 0.1469 | 0.13867
1014 | ТП 905 ВЛ-10кВ Авдулово ПС Воскресеновка | Данковский РЭС | Липецкая область | с. Авдулово | 10/0,4 | 0.063 | 0.009 | 0.054 | 0.050976
1015 | ТП 911 ВЛ-10кВ Авдулово ПС Воскресеновка | Данковский РЭС | Липецкая область | с. Авдулово | 10/0,4 | 0.25 | 0.006 | 0.244 | 0.23034
1016 | ТП 912 ВЛ-10кВ Авдулово ПС Воскресеновка | Данковский РЭС | Липецкая область | с. Авдулово | 10/0,4 | 0.16 | 0.01033 | 0.14967 | 0.14129
1017 | ТП 910 ВЛ-10кВ Авдулово ПС Воскресеновка | Данковский РЭС | Липецкая область | с. Авдулово | 10/0,4 | 0.1 | 0.0067 | 0.0933 | 0.088075
1018 | ТП 915 ВЛ-10кВ Хорошие Воды ПС Воскресен | Данковский РЭС | Липецкая область | с. Хорошие Воды | 10/0,4 | 0.1 | 0.00033 | 0.09967 | 0.094088
1019 | ТП 916 ВЛ-10кВ Хорошие Воды ПС Воскресен | Данковский РЭС | Липецкая область | с. Хорошие Воды | 10/0,4 | 0.1 | 0.00807 | 0.09193 | 0.086782
1020 | ТП 917 ВЛ-10кВ Хорошие Воды ПС Воскресен | Данковский РЭС | Липецкая область | с. Хорошие Воды | 10/0,4 | 0.1 | 0.001 | 0.099 | 0.093456
1021 | ТП 918 ВЛ-10кВ Хорошие Воды ПС Воскресен | Данковский РЭС | Липецкая область | с. Хорошие Воды | 10/0,4 | 0.1 | 0.003 | 0.097 | 0.091568
1022 | ТП 922 ВЛ-10кВ Воскресеновский ПС Воскре | Данковский РЭС | Липецкая область | с. Воскресеновка | 10/0,4 | 0.25 | 0.021 | 0.229 | 0.21618
1023 | ТП 924 ВЛ-10кВ Воскресеновский ПС Воскре | Данковский РЭС | Липецкая область | с. Воскресеновка | 10/0,4 | 0.4 | 0.03293 | 0.36707 | 0.34651
1024 | ТП 923 ВЛ-10кВ Воскресеновский ПС Воскре | Данковский РЭС | Липецкая область | с. Воскресеновка | 10/0,4 | 0.063 | 0.005 | 0.058 | 0.054752
1025 | ТП 925 ВЛ-10кВ Воскресеновский ПС Воскре | Данковский РЭС | Липецкая область | с. Воскресеновка | 10/0,4 | 0.16 | 0.00233 | 0.15767 | 0.14884
1026 | ТП 920 ВЛ-10кВ Воскресеновский ПС Воскре | Данковский РЭС | Липецкая область | с. Воскресеновка | 10/0,4 | 0.16 | 0.008 | 0.152 | 0.14349
1027 | ТП 921 ВЛ-10кВ Воскресеновский ПС Воскре | Данковский РЭС | Липецкая область | с. Воскресеновка | 10/0,4 | 0.25 | 0.04263 | 0.20737 | 0.19576
1028 | ТП 933 ВЛ-10кВ Плоское ПС Воскресеновка | Данковский РЭС | Липецкая область | с. Воскресеновка | 10/0,4 | 0.1 | 0.00867 | 0.09133 | 0.086216
1029 | ТП 932 ВЛ-10кВ Плоское ПС Воскресеновка | Данковский РЭС | Липецкая область | с. Долгое | 10/0,4 | 0.1 | 0.0147 | 0.0853 | 0.080523
1030 | ТП 937 ВЛ-10кВ Плоское ПС Воскресеновка | Данковский РЭС | Липецкая область | с. Воскресеновка | 10/0,4 | 0.25 | 0.02123 | 0.22877 | 0.21596
1031 | ТП 936 ВЛ-10кВ Плоское ПС Воскресеновка | Данковский РЭС | Липецкая область | с. Воскресеновка | 10/0,4 | 0.25 | 0.024 | 0.226 | 0.21334
1032 | ТП 934 ВЛ-10кВ Плоское ПС Воскресеновка | Данковский РЭС | Липецкая область | с. Воскресеновка | 10/0,4 | 0.1 | 0.02523 | 0.07477 | 0.070583
1033 | ТП 941 ВЛ-10кВ Орловский ПС Воскресеновк | Данковский РЭС | Липецкая область | д. Плоское | 10/0,4 | 0.16 | 0.0118 | 0.1482 | 0.1399
1034 | ТП 943 ВЛ-10кВ Орловский ПС Воскресеновк | Данковский РЭС | Липецкая область | д. Камынино | 10/0,4 | 0.04 | 0.00123 | 0.03877 | 0.036599
1035 | ТП 942 ВЛ-10кВ Орловский ПС Воскресеновк | Данковский РЭС | Липецкая область | с. Орловка | 10/0,4 | 0.1 | 0.02077 | 0.07923 | 0.074793
1036 | ТП 952 ВЛ-10кВ Плахово ПС Воскресеновка | Данковский РЭС | Липецкая область | д. Красное | 10/0,4 | 0.063 | 0.00113 | 0.06187 | 0.058405
1037 | ТП 951 ВЛ-10кВ Плахово ПС Воскресеновка | Данковский РЭС | Липецкая область | д. Красное | 10/0,4 | 0.1 | 0.0165 | 0.0835 | 0.078824
1038 | ТП 953 ВЛ-10кВ Плахово ПС Воскресеновка | Данковский РЭС | Липецкая область | д. Петропавловка | 10/0,4 | 0.063 | 0.0143 | 0.0487 | 0.045973
1039 | ТП 954 ВЛ-10кВ Плахово ПС Воскресеновка | Данковский РЭС | Липецкая область | д. Покровка | 10/0,4 | 0.1 | 0.01353 | 0.08647 | 0.081628
1040 | ТП 955 ВЛ-10кВ Плахово ПС Воскресеновка | Данковский РЭС | Липецкая область | с. Плахово | 10/0,4 | 0.25 | 0.01813 | 0.23187 | 0.21889
1041 | ТП 957 ВЛ-10кВ Плахово ПС Воскресеновка | Данковский РЭС | Липецкая область | с. Плахово | 10/0,4 | 0.32 | 0.0122 | 0.3078 | 0.29056
1042 | ТП 956 ВЛ-10кВ Плахово ПС Воскресеновка | Данковский РЭС | Липецкая область | с. Плахово | 10/0,4 | 0.063 | 0.01117 | 0.05183 | 0.048928
1043 | ТП 958 ВЛ-10кВ Плахово ПС Воскресеновка | Данковский РЭС | Липецкая область | с. Плахово | 10/0,4 | 0.1 | 0.0133 | 0.0867 | 0.081845
1044 | ТП 1011 ВЛ-10кВ СпешнеИвановский ПС Тепл | Данковский РЭС | Липецкая область | д. Вислое | 10/0,4 | 0.1 | 0.01167 | 0.08833 | 0.083384
1045 | ТП 1012 ВЛ-10кВ СпешнеИвановский ПС Тепл | Данковский РЭС | Липецкая область | с. Теплое | 10/0,4 | 0.1 | 0.00433 | 0.09567 | 0.090312
1046 | ТП 1020 ВЛ-10кВ Ясная Поляна ПС Теплое | Данковский РЭС | Липецкая область | с. Теплое | 10/0,4 | 0.16 | 0.00333 | 0.15667 | 0.1479
1047 | ТП 1022 ВЛ-10кВ Ясная Поляна ПС Теплое | Данковский РЭС | Липецкая область | с. Теплое | 10/0,4 | 0.1 | 0.01727 | 0.08273 | 0.078097
1048 | ТП 1021 ВЛ-10кВ Ясная Поляна ПС Теплое | Данковский РЭС | Липецкая область | с. Теплое | 10/0,4 | 0.1 | 0.02183 | 0.07817 | 0.073792
1049 | ТП 1041 ВЛ-10кВ Теплое ПС Теплое | Данковский РЭС | Липецкая область | с. Теплое | 10/0,4 | 0.315 | 0.013 | 0.302 | 0.28509
1050 | ТП 1042 ВЛ-10кВ Теплое ПС Теплое | Данковский РЭС | Липецкая область | с. Теплое | 10/0,4 | 0.25 | 0.0253 | 0.2247 | 0.21212
1051 | ТП 1044 ВЛ-10кВ Теплое ПС Теплое | Данковский РЭС | Липецкая область | с. Теплое | 10/0,4 | 0.063 | 0.00767 | 0.05533 | 0.052232
1052 | ТП 1043 ВЛ-10кВ Теплое ПС Теплое | Данковский РЭС | Липецкая область | с. Теплое | 10/0,4 | 0.16 | 0.00433 | 0.15567 | 0.14695
1053 | ТП 1045 ВЛ-10кВ Теплое ПС Теплое | Данковский РЭС | Липецкая область | д. Соколовка | 10/0,4 | 0.1 | 0.0001 | 0.0999 | 0.094306
1054 | ТП 1050 ВЛ-10кВ Кобиково ПС Теплое | Данковский РЭС | Липецкая область | с. Круглое | 10/0,4 | 0.16 | 0.01943 | 0.14057 | 0.1327
1055 | ТП 1051 ВЛ-10кВ Кобиково ПС Теплое | Данковский РЭС | Липецкая область | д. Кобиково | 10/0,4 | 0.063 | 0.00677 | 0.05623 | 0.053081
1056 | ТП 1053 ВЛ-10кВ Кобиково ПС Теплое | Данковский РЭС | Липецкая область | д. Ларионовка | 10/0,4 | 0.1 | 0.00997 | 0.09003 | 0.084988
1057 | ТП 1052 ВЛ-10кВ Кобиково ПС Теплое | Данковский РЭС | Липецкая область | д. Ларионовка | 10/0,4 | 0.063 | 0.00427 | 0.05873 | 0.055441
1058 | ТП 1054 ВЛ-10кВ Кобиково ПС Теплое | Данковский РЭС | Липецкая область | с. Зверево | 10/0,4 | 0.1 | 0.02387 | 0.07613 | 0.071867
1059 | ТП 1055 ВЛ-10кВ Кобиково ПС Теплое | Данковский РЭС | Липецкая область | с. Зверево | 10/0,4 | 0.1 | 0.00837 | 0.09163 | 0.086499
1060 | ТП 1060 ВЛ-10кВ Секирино ПС Теплое | Данковский РЭС | Липецкая область | д. Брусы | 10/0,4 | 0.063 | 0.003 | 0.06 | 0.05664
1061 | ТП 1061 ВЛ-10кВ Секирино ПС Теплое | Данковский РЭС | Липецкая область | с. Секирино | 10/0,4 | 0.063 | 0.026 | 0.037 | 0.034928
1062 | ТП 1032 ВЛ-10кВ Ярославский ПС Теплое | Данковский РЭС | Липецкая область | с. Теплое | 10/0,4 | 0.1 | 0.0138 | 0.0862 | 0.081373
1063 | ТП 1033 ВЛ-10кВ Ярославский ПС Теплое | Данковский РЭС | Липецкая область | с. Теплое | 10/0,4 | 0.25 | 0.03117 | 0.21883 | 0.20658
1064 | ТП 1034 ВЛ-10кВ Ярославский ПС Теплое | Данковский РЭС | Липецкая область | с. Теплое | 10/0,4 | 0.1 | 0.0296 | 0.0704 | 0.066458
1065 | ТП 1031 ВЛ-10кВ Ярославский ПС Теплое | Данковский РЭС | Липецкая область | с. Теплое | 10/0,4 | 0.1 | 0.014 | 0.086 | 0.081184
1066 | ТП 1001 ВЛ-10кВ Ток ПС Теплое | Данковский РЭС | Липецкая область | с. Теплое | 10/0,4 | 0.16 | 0.00517 | 0.15483 | 0.14616
1067 | ТП 1101 ВЛ-10кВ МТФ ПС Барятино | Данковский РЭС | Липецкая область | с. Барятино | 10/0,4 | 0.16 | 0.00467 | 0.15533 | 0.14663
1068 | ТП 1102 ВЛ-10кВ МТФ ПС Барятино | Данковский РЭС | Липецкая область | с. Барятино | 10/0,4 | 0.1 | 0.02567 | 0.07433 | 0.070168
1069 | ТП 1106 ВЛ-10кВ Барятино ПС Барятино | Данковский РЭС | Липецкая область | с. Барятино | 10/0,4 | 0.1 | 0.00867 | 0.09133 | 0.086216
1070 | ТП 1109 ВЛ-10кВ Барятино ПС Барятино | Данковский РЭС | Липецкая область | с. Барятино | 10/0,4 | 0.25 | 0.01167 | 0.23833 | 0.22498
1071 | ТП 1110 ВЛ-10кВ Барятино ПС Барятино | Данковский РЭС | Липецкая область | с. Барятино | 10/0,4 | 0.04 | 0.008 | 0.032 | 0.030208
1072 | ТП 1120 ВЛ-10кВ Возрождение ПС Барятино | Данковский РЭС | Липецкая область | д. Тужилки | 10/0,4 | 0.25 | 0.01183 | 0.23817 | 0.22483
1073 | ТП 1122 ВЛ-10кВ Возрождение ПС Барятино | Данковский РЭС | Липецкая область | д. Подосинки | 10/0,4 | 0.25 | 7e-05 | 0.24993 | 0.23593
1074 | ТП 1121 ВЛ-10кВ Возрождение ПС Барятино | Данковский РЭС | Липецкая область | д. Греково | 10/0,4 | 0.025 | 0.01377 | 0.01123 | 0.010601
1075 | ТП 1134 ВЛ-10кВ Инихово ПС Барятино | Данковский РЭС | Липецкая область | с. Инихово | 10/0,4 | 0.1 | 0.0139 | 0.0861 | 0.081278
1076 | ТП 1131 ВЛ-10кВ Инихово ПС Барятино | Данковский РЭС | Липецкая область | д. Новики | 10/0,4 | 0.063 | 0.00443 | 0.05857 | 0.05529
1077 | ТП 1132 ВЛ-10кВ Инихово ПС Барятино | Данковский РЭС | Липецкая область | д. Малая Хрущевка | 10/0,4 | 0.025 | 0.00037 | 0.02463 | 0.023251
1078 | ТП 1133 ВЛ-10кВ Инихово ПС Барятино | Данковский РЭС | Липецкая область | д. Большая Хрущевка | 10/0,4 | 0.025 | 0.0031 | 0.0219 | 0.020674
1079 | ТП 1125 ВЛ-10кВ Мелиоратор ПС Барятино | Данковский РЭС | Липецкая область | д. Ильинки | 10/0,4 | 0.063 | 0.0085 | 0.0545 | 0.051448
1080 | ТП 1126 ВЛ-10кВ Мелиоратор ПС Барятино | Данковский РЭС | Липецкая область | д. Ольгино | 10/0,4 | 0.1 | 0.0055 | 0.0945 | 0.089208
1081 | ТП 704 ВЛ-10кВ Подлесное ПС Хрущево | Данковский РЭС | Липецкая область | с. Хрущево Подлесное | 10/0,4 | 0.16 | 0.01633 | 0.14367 | 0.13562
1082 | ТП 701 ВЛ-10кВ Подлесное ПС Хрущево | Данковский РЭС | Липецкая область | с. Хрущево Подлесное | 10/0,4 | 0.25 | 0.01133 | 0.23867 | 0.2253
1083 | ТП 703 ВЛ-10кВ Подлесное ПС Хрущево | Данковский РЭС | Липецкая область | с. Хрущево Подлесное | 10/0,4 | 0.16 | 0.014 | 0.146 | 0.13782
1084 | ТП 702 ВЛ-10кВ Подлесное ПС Хрущево | Данковский РЭС | Липецкая область | с. Хрущево Подлесное | 10/0,4 | 0.25 | 0.01667 | 0.23333 | 0.22026
1085 | ТП 705 ВЛ-10кВ Подлесное ПС Хрущево | Данковский РЭС | Липецкая область | д. Алексеевка | 10/0,4 | 0.1 | 0.00967 | 0.09033 | 0.085272
1086 | ТП 740 ВЛ-10кВ Кутуково ПС Хрущево | Данковский РЭС | Липецкая область | д. Знаменка | 10/0,4 | 0.063 | 0.00333 | 0.05967 | 0.056328
1087 | ТП 741 ВЛ-10кВ Кутуково ПС Хрущево | Данковский РЭС | Липецкая область | д. Кутуково | 10/0,4 | 0.063 | 0.00867 | 0.05433 | 0.051288
1088 | ТП 742 ВЛ-10кВ Кутуково ПС Хрущево | Данковский РЭС | Липецкая область | д. Павловка | 10/0,4 | 0.063 | 0.00267 | 0.06033 | 0.056952
1089 | ТП 711 ВЛ-10кВ Перехваль ПС Хрущево | Данковский РЭС | Липецкая область | с. Перехваль | 10/0,4 | 0.16 | 0.03377 | 0.12623 | 0.11916
1090 | ТП 713 ВЛ-10кВ Перехваль ПС Хрущево | Данковский РЭС | Липецкая область | с. Перехваль | 10/0,4 | 0.16 | 0.02353 | 0.13647 | 0.12883
1091 | ТП 712 ВЛ-10кВ Перехваль ПС Хрущево | Данковский РЭС | Липецкая область | с. Перехваль | 10/0,4 | 0.4 | 0.30157 | 0.09843 | 0.092918
1092 | ТП 714 ВЛ-10кВ Перехваль ПС Хрущево | Данковский РЭС | Липецкая область | с. Перехваль | 10/0,4 | 0.1 | 0.04157 | 0.05843 | 0.055158
1093 | ТП 715 ВЛ-10кВ Перехваль ПС Хрущево | Данковский РЭС | Липецкая область | с. Перехваль | 10/0,4 | 0.1 | 0.01657 | 0.08343 | 0.078758
1094 | ТП 717 ВЛ-10кВ Перехваль ПС Хрущево | Данковский РЭС | Липецкая область | с. Перехваль | 10/0,4 | 0.16 | 0.00577 | 0.15423 | 0.14559
1095 | ТП 718 ВЛ-10кВ Перехваль ПС Хрущево | Данковский РЭС | Липецкая область | с. Перехваль | 10/0,4 | 0.16 | 0.00883 | 0.15117 | 0.1427
1096 | ТП 710 ВЛ-10кВ Перехваль ПС Хрущево | Данковский РЭС | Липецкая область | с. Перехваль | 10/0,4 | 0.1 | 0.00903 | 0.09097 | 0.085876
1097 | ТП 720 ВЛ-10кВ Дружба ПС Хрущево | Данковский РЭС | Липецкая область | с. Перехваль | 10/0,4 | 0.16 | 0.00267 | 0.15733 | 0.14852
1098 | ТП 721 ВЛ-10кВ Дружба ПС Хрущево | Данковский РЭС | Липецкая область | с. Перехваль | 10/0,4 | 0.16 | 0.01033 | 0.14967 | 0.14129
1099 | ТП 722 ВЛ-10кВ Дружба ПС Хрущево | Данковский РЭС | Липецкая область | с. Перехваль | 10/0,4 | 0.16 | 0.01567 | 0.14433 | 0.13625
1100 | ТП 723 ВЛ-10кВ Дружба ПС Хрущево | Данковский РЭС | Липецкая область | с. Перехваль | 10/0,4 | 0.063 | 0.014 | 0.049 | 0.046256
1101 | ТП 730 ВЛ-10кВ Самара ПС Хрущево | Данковский РЭС | Липецкая область | с. Хрущево Подлесное | 10/0,4 | 0.063 | 0.01633 | 0.04667 | 0.044056
1102 | ТП 731 ВЛ-10кВ Самара ПС Хрущево | Данковский РЭС | Липецкая область | с. Спешнево Подлесное | 10/0,4 | 0.063 | 0.01067 | 0.05233 | 0.0494
1103 | ТП 732 ВЛ-10кВ Самара ПС Хрущево | Данковский РЭС | Липецкая область | с. Хрущево Подлесное | 10/0,4 | 0.25 | 0.014 | 0.236 | 0.22278
1104 | ТП 736 ВЛ-10кВ Самара ПС Хрущево | Данковский РЭС | Липецкая область | с. Хрущево Подлесное | 10/0,4 | 0.4 | 0.04113 | 0.35887 | 0.33877
1105 | ТП 737 ВЛ-10кВ Самара ПС Хрущево | Данковский РЭС | Липецкая область | с. Хрущево Подлесное | 10/0,4 | 0.16 | 0.01067 | 0.14933 | 0.14097
1106 | ТП 734 ВЛ-10кВ Самара ПС Хрущево | Данковский РЭС | Липецкая область | с. Хрущево Подлесное | 10/0,4 | 0.16 | 0.01493 | 0.14507 | 0.13695
1107 | ТП 748 ВЛ-10кВ Телепнево ПС Хрущево | Данковский РЭС | Липецкая область | с. Телепнево | 10/0,4 | 0.1 | 0 | 0.1 | 0.0944
1108 | ТП 746 ВЛ-10кВ Телепнево ПС Хрущево | Данковский РЭС | Липецкая область | с. Телепнево | 10/0,4 | 0.25 | 0.006 | 0.244 | 0.23034
1109 | ТП 749 ВЛ-10кВ Телепнево ПС Хрущево | Данковский РЭС | Липецкая область | с. Телепнево | 10/0,4 | 0.25 | 0.00633 | 0.24367 | 0.23002
1110 | ТП 750 ВЛ-10кВ Телепнево ПС Хрущево | Данковский РЭС | Липецкая область | с. Телепнево | 10/0,4 | 0.25 | 0.02 | 0.23 | 0.21712
1111 | ТП 747 ВЛ-10кВ Телепнево ПС Хрущево | Данковский РЭС | Липецкая область | с. Телепнево | 10/0,4 | 0.1 | 0.00467 | 0.09533 | 0.089992
1112 | ТП 1240 ВЛ-10кВ Связь ПС Березовка | Данковский РЭС | Липецкая область | с. Ивановка | 10/0,4 | 0.25 | 0.0065 | 0.2435 | 0.22986
1113 | ТП 1241 ВЛ-10кВ Связь ПС Березовка | Данковский РЭС | Липецкая область | с. Ивановка | 10/0,4 | 0.25 | 0.014 | 0.236 | 0.22278
1114 | ТП 1226 ВЛ-10кВ Осиновка ПС Березовка | Данковский РЭС | Липецкая область | д. Осиновые Прудки | 10/0,4 | 0.16 | 0.00837 | 0.15163 | 0.14314
1115 | ТП 1220 ВЛ-10кВ Прудки ПС Березовка | Данковский РЭС | Липецкая область | д. Осиновые Прудки | 10/0,4 | 0.063 | 0.0097 | 0.0533 | 0.050315
1116 | ТП 1222 ВЛ-10кВ Прудки ПС Березовка | Данковский РЭС | Липецкая область | д. Александровка | 10/0,4 | 0.25 | 0.0271 | 0.2229 | 0.21042
1117 | ТП 1221 ВЛ-10кВ Прудки ПС Березовка | Данковский РЭС | Липецкая область | д. Александровка | 10/0,4 | 0.063 | 0.0118 | 0.0512 | 0.048333
1118 | ТП 1231 ВЛ-10кВ Огаревский ПС Березовка | Данковский РЭС | Липецкая область | д. Хитровские Прудки | 10/0,4 | 0.1 | 0.0001 | 0.0999 | 0.094306
1119 | ТП 1232 ВЛ-10кВ Огаревский ПС Березовка | Данковский РЭС | Липецкая область | д. Хитровские Прудки | 10/0,4 | 0.1 | 0.01017 | 0.08983 | 0.0848
1120 | ТП 1230 ВЛ-10кВ Огаревский ПС Березовка | Данковский РЭС | Липецкая область | с. Березовка | 10/0,4 | 0.4 | 0.1274 | 0.2726 | 0.25733
1121 | ТП 1245 ВЛ-10кВ Красный Холм ПС Березовк | Данковский РЭС | Липецкая область | с. Березовка | 10/0,4 | 0.04 | 0.0001 | 0.0399 | 0.037666
1122 | ТП 1251 ВЛ-10кВ Березовка ПС Березовка | Данковский РЭС | Липецкая область | с. Березовка | 10/0,4 | 0.25 | 0.02447 | 0.22553 | 0.2129
1123 | ТП 1260 ВЛ-10кВ Березовка ПС Березовка | Данковский РЭС | Липецкая область | д. Баловинки | 10/0,4 | 0.1 | 0.016 | 0.084 | 0.079296
1124 | ТП 1258 ВЛ-10кВ Березовка ПС Березовка | Данковский РЭС | Липецкая область | с. Березовка | 10/0,4 | 0.1 | 0.00753 | 0.09247 | 0.087292
1125 | ТП 1255 ВЛ-10кВ Березовка ПС Березовка | Данковский РЭС | Липецкая область | с. Березовка | 10/0,4 | 0.4 | 0.031 | 0.369 | 0.34834
1126 | ТП 1256 ВЛ-10кВ Березовка ПС Березовка | Данковский РЭС | Липецкая область | с. Березовка | 10/0,4 | 0.16 | 0.00537 | 0.15463 | 0.14597
1127 | ТП 1257 ВЛ-10кВ Березовка ПС Березовка | Данковский РЭС | Липецкая область | с. Березовка | 10/0,4 | 0.16 | 0.02937 | 0.13063 | 0.12331
1128 | ТП 1253 ВЛ-10кВ Березовка ПС Березовка | Данковский РЭС | Липецкая область | с. Березовка | 10/0,4 | 0.25 | 0.01253 | 0.23747 | 0.22417
1129 | ТП 1254 ВЛ-10кВ Березовка ПС Березовка | Данковский РЭС | Липецкая область | с. Березовка | 10/0,4 | 0.1 | 0.01307 | 0.08693 | 0.082062
1130 | ТП 1250 ВЛ-10кВ Березовка ПС Березовка | Данковский РЭС | Липецкая область | с. Березовка | 10/0,4 | 0.16 | 0.01187 | 0.14813 | 0.13983
1131 | ТП 1252 ВЛ-10кВ Березовка ПС Березовка | Данковский РЭС | Липецкая область | с. Березовка | 10/0,4 | 0.25 | 0.0701 | 0.1799 | 0.16983
1132 | ТП 1202 ВЛ-10кВ Еропкино ПС Березовка | Данковский РЭС | Липецкая область | с. Березовка | 10/0,4 | 0.1 | 0.0109 | 0.0891 | 0.08411
1133 | ТП 1201 ВЛ-10кВ Еропкино ПС Березовка | Данковский РЭС | Липецкая область | с. Березовка | 10/0,4 | 0.25 | 0.02063 | 0.22937 | 0.21653
1134 | ТП 1203 ВЛ-10кВ Еропкино ПС Березовка | Данковский РЭС | Липецкая область | с. Березовка | 10/0,4 | 0.25 | 0.0084 | 0.2416 | 0.22807
1135 | ТП 1206 ВЛ-10кВ Еропкино ПС Березовка | Данковский РЭС | Липецкая область | д. Раевщино | 10/0,4 | 0.063 | 0.00163 | 0.06137 | 0.057933
1136 | ТП 1208 ВЛ-10кВ Еропкино ПС Березовка | Данковский РЭС | Липецкая область | с. Еропкино | 10/0,4 | 0.1 | 0.01383 | 0.08617 | 0.081344
1137 | ТП 1207 ВЛ-10кВ Еропкино ПС Березовка | Данковский РЭС | Липецкая область | с. Березовка | 10/0,4 | 0.1 | 0.01153 | 0.08847 | 0.083516
1138 | ТП 1301 ВЛ-10кВ Хитрово ПС Полибино | Данковский РЭС | Липецкая область | с. Хитрово | 10/0,4 | 0.1 | 0.0111 | 0.0889 | 0.083922
1139 | ТП 1306 ВЛ-10кВ Хитрово ПС Полибино | Данковский РЭС | Липецкая область | д. Стрешневские Колодези | 10/0,4 | 0.1 | 0.00467 | 0.09533 | 0.089992
1140 | ТП 1302 ВЛ-10кВ Хитрово ПС Полибино | Данковский РЭС | Липецкая область | д. Катараево | 10/0,4 | 0.1 | 0.00413 | 0.09587 | 0.090501
1141 | ТП 1303 ВЛ-10кВ Хитрово ПС Полибино | Данковский РЭС | Липецкая область | д. Дубки | 10/0,4 | 0.1 | 0.0113 | 0.0887 | 0.083733
1142 | ТП 1304 ВЛ-10кВ Хитрово ПС Полибино | Данковский РЭС | Липецкая область | д. Дубки | 10/0,4 | 0.16 | 0.0245 | 0.1355 | 0.12791
1143 | ТП 1310 ВЛ-10кВ Нелядино ПС Полибино | Данковский РЭС | Липецкая область | д. Нелядино | 10/0,4 | 0.16 | 0.0211 | 0.1389 | 0.13112
1144 | ТП 1311 ВЛ-10кВ Нелядино ПС Полибино | Данковский РЭС | Липецкая область | п. Садовый | 10/0,4 | 0.16 | 0.03203 | 0.12797 | 0.1208
1145 | ТП 1312 ВЛ-10кВ Нелядино ПС Полибино | Данковский РЭС | Липецкая область | д. Бегичево | 10/0,4 | 0.063 | 0.0088 | 0.0542 | 0.051165
1146 | ТП 1315 ВЛ-10кВ Новая ПС Полибино | Данковский РЭС | Липецкая область | д. Пеньки | 10/0,4 | 0.04 | 0.00113 | 0.03887 | 0.036693
1147 | ТП 1331 ВЛ-10кВ Полибино ПС Полибино | Данковский РЭС | Липецкая область | с. Полибино | 10/0,4 | 0.063 | 0.01887 | 0.04413 | 0.041659
1148 | ТП 1330 ВЛ-10кВ Полибино ПС Полибино | Данковский РЭС | Липецкая область | с. Полибино | 10/0,4 | 0.25 | 0.02297 | 0.22703 | 0.21432
1149 | ТП 1334 ВЛ-10кВ Полибино ПС Полибино | Данковский РЭС | Липецкая область | с. Полибино | 10/0,4 | 0.25 | 0.00023 | 0.24977 | 0.23578
1150 | ТП 1333 ВЛ-10кВ Полибино ПС Полибино | Данковский РЭС | Липецкая область | с. Полибино | 10/0,4 | 0.25 | 0.0252 | 0.2248 | 0.21221
1151 | ТП 1332 ВЛ-10кВ Полибино ПС Полибино | Данковский РЭС | Липецкая область | с. Полибино | 10/0,4 | 0.4 | 0.02623 | 0.37377 | 0.35284
1152 | ТП 1320 ВЛ-10кВ Верхняя Павловка ПС Поли | Данковский РЭС | Липецкая область | д. Верхняя Павловка | 10/0,4 | 0.1 | 0.0305 | 0.0695 | 0.065608
1153 | ТП 801 ВЛ-10кВ Плоский ПС Политово | Данковский РЭС | Липецкая область | с. Политово | 10/0,4 | 0.16 | 0.0023333 | 0.15767 | 0.14884
1154 | ТП 802 ВЛ-10кВ Плоский ПС Политово | Данковский РЭС | Липецкая область | п. Плоский | 10/0,4 | 0.063 | 0.014667 | 0.048333 | 0.045627
1155 | ТП 803 ВЛ-10кВ Плоский ПС Политово | Данковский РЭС | Липецкая область | с. Политово | 10/0,4 | 0.1 | 0.011333 | 0.088667 | 0.083701
1156 | ТП 804 ВЛ-10кВ Плоский ПС Политово | Данковский РЭС | Липецкая область | с. Малинки | 10/0,4 | 0.25 | 0.015667 | 0.23433 | 0.22121
1157 | ТП 805 ВЛ-10кВ Плоский ПС Политово | Данковский РЭС | Липецкая область | с. Малинки | 10/0,4 | 0.16 | 0.011667 | 0.14833 | 0.14003
1158 | ТП 814 ВЛ-10кВ Малинки ПС Политово | Данковский РЭС | Липецкая область | с. Политово | 10/0,4 | 0.4 | 0.019 | 0.381 | 0.35966
1159 | ТП 811 ВЛ-10кВ Малинки ПС Политово | Данковский РЭС | Липецкая область | с. Политово | 10/0,4 | 0.063 | 0.00267 | 0.06033 | 0.056952
1160 | ТП 812 ВЛ-10кВ Малинки ПС Политово | Данковский РЭС | Липецкая область | с. Политово | 10/0,4 | 0.16 | 0.02617 | 0.13383 | 0.12634
1161 | ТП 816 ВЛ-10кВ Малинки ПС Политово | Данковский РЭС | Липецкая область | с. Малинки | 10/0,4 | 0.1 | 0.0237 | 0.0763 | 0.072027
1162 | ТП 817 ВЛ-10кВ Малинки ПС Политово | Данковский РЭС | Липецкая область | с. Малинки | 10/0,4 | 0.1 | 0.00483 | 0.09517 | 0.08984
1163 | ТП 818 ВЛ-10кВ Малинки ПС Политово | Данковский РЭС | Липецкая область | д. Требунские Выселки | 10/0,4 | 0.1 | 0.028 | 0.072 | 0.067968
1164 | ТП 819 ВЛ-10кВ Малинки ПС Политово | Данковский РЭС | Липецкая область | д. Березовские Выселки | 10/0,4 | 0.063 | 0.006 | 0.057 | 0.053808
1165 | ТП 826 ВЛ-10кВ Элеватор ПС Политово | Данковский РЭС | Липецкая область | с. Политово | 10/0,4 | 0.1 | 0.01617 | 0.08383 | 0.079136
1166 | ТП 836 ВЛ-10кВ Кудрявщинский ПС Политово | Данковский РЭС | Липецкая область | с. Кудрявщино | 10/0,4 | 0.4 | 0.0046 | 0.3954 | 0.37326
1167 | ТП 835 ВЛ-10кВ Кудрявщинский ПС Политово | Данковский РЭС | Липецкая область | с. Кудрявщино | 10/0,4 | 0.25 | 0.0272 | 0.2228 | 0.21032
1168 | ТП 840 ВЛ-10кВ Кудрявщинский ПС Политово | Данковский РЭС | Липецкая область | с. Кудрявщино | 10/0,4 | 0.4 | 0.0078 | 0.3922 | 0.37024
1169 | ТП 843 ВЛ-10кВ Кудрявщинский ПС Политово | Данковский РЭС | Липецкая область | с. Кудрявщино | 10/0,4 | 0.25 | 0.02463 | 0.22537 | 0.21275
1170 | ТП 837 ВЛ-10кВ Кудрявщинский ПС Политово | Данковский РЭС | Липецкая область | с. Кудрявщино | 10/0,4 | 0.25 | 0.01763 | 0.23237 | 0.21936
1171 | ТП 839 ВЛ-10кВ Кудрявщинский ПС Политово | Данковский РЭС | Липецкая область | с. Кудрявщино | 10/0,4 | 0.1 | 0.01467 | 0.08533 | 0.080552
1172 | ТП 841 ВЛ-10кВ Кудрявщинский ПС Политово | Данковский РЭС | Липецкая область | с. Кудрявщино | 10/0,4 | 0.25 | 0.0496 | 0.2004 | 0.18918
1173 | ТП 844 ВЛ-10кВ Кудрявщинский ПС Политово | Данковский РЭС | Липецкая область | с. Кудрявщино | 10/0,4 | 0.8 | 0.02263 | 0.77737 | 0.35624
1174 | ТП 851 ВЛ-10кВ Кудрявщинский ПС Политово | Данковский РЭС | Липецкая область | д. Бибиково | 10/0,4 | 0.1 | 0.0045 | 0.0955 | 0.090152
1175 | ТП 850 ВЛ-10кВ Кудрявщинский ПС Политово | Данковский РЭС | Липецкая область | д. Скачиловка | 10/0,4 | 0.04 | 0.0067 | 0.0333 | 0.031435
1176 | ТП 846 ВЛ-10кВ Кудрявщинский ПС Политово | Данковский РЭС | Липецкая область | с. Гугуевка | 10/0,4 | 0.4 | 0.02553 | 0.37447 | 0.3535
1177 | ТП 849 ВЛ-10кВ Кудрявщинский ПС Политово | Данковский РЭС | Липецкая область | с. Гугуевка | 10/0,4 | 0.1 | 0.00973 | 0.09027 | 0.085215
1178 | ТП 848 ВЛ-10кВ Кудрявщинский ПС Политово | Данковский РЭС | Липецкая область | д. Лобачи | 10/0,4 | 0.16 | 0.0052 | 0.1548 | 0.14613
1179 | ТП 845 ВЛ-10кВ Кудрявщинский ПС Политово | Данковский РЭС | Липецкая область | с. Кудрявщино | 10/0,4 | 0.25 | 0.01227 | 0.23773 | 0.22442
1180 | ТП 860 ВЛ-10кВ Мирный ПС Политово | Данковский РЭС | Липецкая область | п. Мирный | 10/0,4 | 0.1 | 0.00293 | 0.09707 | 0.091634
1181 | ТП 862 ВЛ-10кВ Мирный ПС Политово | Данковский РЭС | Липецкая область | п. Мирный | 10/0,4 | 0.1 | 0.02713 | 0.07287 | 0.068789
1182 | ТП 861 ВЛ-10кВ Мирный ПС Политово | Данковский РЭС | Липецкая область | с. Покровское | 10/0,4 | 0.1 | 0.01607 | 0.08393 | 0.07923
1183 | ТП 871 ВЛ-10кВ Щегловка ПС Политово | Данковский РЭС | Липецкая область | д. Щегловка | 10/0,4 | 0.16 | 0.0512 | 0.1088 | 0.10271
1184 | ТП 870 ВЛ-10кВ Щегловка ПС Политово | Данковский РЭС | Липецкая область | д. Щегловка | 10/0,4 | 0.25 | 0.00117 | 0.24883 | 0.2349
1185 | ТП 872 ВЛ-10кВ Щегловка ПС Политово | Данковский РЭС | Липецкая область | д. Щегловка | 10/0,4 | 0.1 | 0.01253 | 0.08747 | 0.082572
1186 | ТП 1401 ВЛ-10кВ Ивановка РП Колодези | Данковский РЭС | Липецкая область | с. Ивановка | 10/0,4 | 0.25 | 0.0256 | 0.2244 | 0.21183
1187 | ТП 1402 ВЛ-10кВ Ивановка РП Колодези | Данковский РЭС | Липецкая область | с. Ивановка | 10/0,4 | 0.4 | 0.00183 | 0.39817 | 0.37587
1188 | ТП 1403 ВЛ-10кВ Ивановка РП Колодези | Данковский РЭС | Липецкая область | с. Ивановка | 10/0,4 | 0.25 | 0.03927 | 0.21073 | 0.19893
1189 | ТП 1404 ВЛ-10кВ Ивановка РП Колодези | Данковский РЭС | Липецкая область | с. Ивановка | 10/0,4 | 0.25 | 0.0034 | 0.2466 | 0.23279
1190 | ТП 1405 ВЛ-10кВ Ивановка РП Колодези | Данковский РЭС | Липецкая область | с. Ивановка | 10/0,4 | 0.25 | 0.00367 | 0.24633 | 0.23254
1191 | ТП 1408 ВЛ-10кВ Ивановка РП Колодези | Данковский РЭС | Липецкая область | с. Ивановка | 10/0,4 | 0.06 | 0.01133 | 0.04867 | 0.045944
1192 | ТП 1406 ВЛ-10кВ Ивановка РП Колодези | Данковский РЭС | Липецкая область | с. Ивановка | 10/0,4 | 0.16 | 0.0096 | 0.1504 | 0.14198
1193 | ТП 1407 ВЛ-10кВ Ивановка РП Колодези | Данковский РЭС | Липецкая область | с. Ивановка | 10/0,4 | 0.1 | 0.0089 | 0.0911 | 0.085998
1194 | ТП 1411 ВЛ-10кВ Зерноток РП Колодези | Данковский РЭС | Липецкая область | д. Колодези | 10/0,4 | 0.25 | 0.00167 | 0.24833 | 0.23442
1195 | ТП 1412 ВЛ-10кВ Зерноток РП Колодези | Данковский РЭС | Липецкая область | д. Колодези | 10/0,4 | 0.25 | 0.00287 | 0.24713 | 0.23329
1196 | ТП 1501 ВЛ-10кВ АТС РП Огарево | Данковский РЭС | Липецкая область | с. Воскресеновка | 10/0,4 | 0.25 | 0.03003 | 0.21997 | 0.20765
1197 | ТП 1506 ВЛ-10кВ Картофелехранилище РП Ог | Данковский РЭС | Липецкая область | с. Воскресеновка | 10/0,4 | 0.25 | 0.00567 | 0.24433 | 0.23065
1198 | ТП 1505 ВЛ-10кВ Картофелехранилище РП Ог | Данковский РЭС | Липецкая область | с. Воскресеновка | 10/0,4 | 0.25 | 0.032 | 0.218 | 0.20579
1199 | ТП 1520 ВЛ-10кВ Спешнево РП Огарево | Данковский РЭС | Липецкая область | с. Воскресеновка | 10/0,4 | 0.25 | 0.02523 | 0.22477 | 0.21218
1200 | ТП 1521 ВЛ-10кВ Спешнево РП Огарево | Данковский РЭС | Липецкая область | с. Воскресеновка | 10/0,4 | 0.25 | 0.02983 | 0.22017 | 0.20784
1201 | ТП 1530 ВЛ-10кВ Животноводство РП Огарев | Данковский РЭС | Липецкая область | с. Воскресеновка | 10/0,4 | 0.04 | 0.0211 | 0.0189 | 0.017842
1202 | ТП 1531 ВЛ-10кВ Животноводство РП Огарев | Данковский РЭС | Липецкая область | с. Воскресеновка | 10/0,4 | 0.25 | 0.01873 | 0.23127 | 0.21832
1203 | ТП 1601 ВЛ-10кВ Быт РП Сп.Ивановское | Данковский РЭС | Липецкая область | с. СпешневоИвановское | 10/0,4 | 0.4 | 0.13267 | 0.26733 | 0.25236
1204 | ТП 1603 ВЛ-10кВ Быт РП Сп.Ивановское | Данковский РЭС | Липецкая область | с. СпешневоИвановское | 10/0,4 | 0.1 | 0.0267 | 0.0733 | 0.069195
1205 | ТП 1604 ВЛ-10кВ Быт РП Сп.Ивановское | Данковский РЭС | Липецкая область | с. СпешневоИвановское | 10/0,4 | 0.063 | 0.03573 | 0.02727 | 0.025743
1206 | ТП 1602 ВЛ-10кВ Быт РП Сп.Ивановское | Данковский РЭС | Липецкая область | с. СпешневоИвановское | 10/0,4 | 0.16 | 0.01103 | 0.14897 | 0.14063
1207 | ТП 1610 ВЛ-10кВ Городки РП Сп.Ивановское | Данковский РЭС | Липецкая область | д. Городки | 10/0,4 | 0.16 | 0.01727 | 0.14273 | 0.13474
1208 | ТП 1611 ВЛ-10кВ Городки РП Сп.Ивановское | Данковский РЭС | Липецкая область | д. Городки | 10/0,4 | 0.1 | 0.0152 | 0.0848 | 0.080051
1209 | ТП 1612 ВЛ-10кВ Городки РП Сп.Ивановское | Данковский РЭС | Липецкая область | д. Городки | 10/0,4 | 0.04 | 0.0007 | 0.0393 | 0.037099
1210 | ТП 1620 ВЛ-10кВ Жуково РП Сп.Ивановское | Данковский РЭС | Липецкая область | д. Жуково | 10/0,4 | 0.04 | 0.0063 | 0.0337 | 0.031813
1211 | ТП 1630 ВЛ-10кВ Завод РП Сп.Ивановское | Данковский РЭС | Липецкая область | с. СпешневоИвановское | 10/0,4 | 0.25 | 0.0047 | 0.2453 | 0.23156
1212 | ТП 1632 ВЛ-10кВ Завод РП Сп.Ивановское | Данковский РЭС | Липецкая область | с. СпешневоИвановское | 10/0,4 | 0.25 | 0.03333 | 0.21667 | 0.20454
1213 | ТП 337 ВЛ-10кВ Куйбышево ПС Данков-сельс | Данковский РЭС | Липецкая область | с. СпешневоИвановское | 10/0,4 | 0.063 | 0.0131 | 0.0499 | 0.047106
1214 | ТП 1701 ВЛ-10кВ Избищенский РП Ягодное | Данковский РЭС | Липецкая область | с. Ягодное | 10/0,4 | 0.16 | 0.02307 | 0.13693 | 0.12926
1215 | ТП 1702 ВЛ-10кВ Избищенский РП Ягодное | Данковский РЭС | Липецкая область | с. Арсеновка | 10/0,4 | 0.04 | 3e-05 | 0.03997 | 0.037732
1216 | ТП 1703 ВЛ-10кВ Избищенский РП Ягодное | Данковский РЭС | Липецкая область | с. Избищи | 10/0,4 | 0.063 | 0.01137 | 0.05163 | 0.048739
1217 | ТП 1707 ВЛ-10кВ Избищенский РП Ягодное | Данковский РЭС | Липецкая область | с. Избищи | 10/0,4 | 0.16 | 0.00707 | 0.15293 | 0.14437
1218 | ТП 1708 ВЛ-10кВ Избищенский РП Ягодное | Данковский РЭС | Липецкая область | с. Избищи | 10/0,4 | 0.1 | 0.0009 | 0.0991 | 0.09355
1219 | ТП 1704 ВЛ-10кВ Избищенский РП Ягодное | Данковский РЭС | Липецкая область | с. Избищи | 10/0,4 | 0.1 | 0.01583 | 0.08417 | 0.079456
1220 | ТП 1706 ВЛ-10кВ Избищенский РП Ягодное | Данковский РЭС | Липецкая область | с. Избищи | 10/0,4 | 0.25 | 0.02217 | 0.22783 | 0.21507
1221 | ТП 1720 ВЛ-10кВ Молферма РП Ягодное | Данковский РЭС | Липецкая область | с. Ягодное | 10/0,4 | 0.25 | 0.01233 | 0.23767 | 0.22436
1222 | ТП 1731 ВЛ-10кВ ЦентрОтделение РП Ягодно | Данковский РЭС | Липецкая область | с. Ягодное | 10/0,4 | 0.25 | 0.0309 | 0.2191 | 0.20683
1223 | ТП 1732 ВЛ-10кВ ЦентрОтделение РП Ягодно | Данковский РЭС | Липецкая область | с. Ягодное | 10/0,4 | 0.1 | 0.02467 | 0.07533 | 0.071112
1224 | ТП 1736 ВЛ-10кВ ЦентрОтделение РП Ягодно | Данковский РЭС | Липецкая область | с. Ягодное | 10/0,4 | 0.16 | 0.012 | 0.148 | 0.13971
1225 | ТП 1733 ВЛ-10кВ ЦентрОтделение РП Ягодно | Данковский РЭС | Липецкая область | с. Ягодное | 10/0,4 | 0.1 | 0.0197 | 0.0803 | 0.075803
1226 | ТП 1734 ВЛ-10кВ ЦентрОтделение РП Ягодно | Данковский РЭС | Липецкая область | с. Ягодное | 10/0,4 | 0.4 | 0.02017 | 0.37983 | 0.35856
1227 | ТП 1735 ВЛ-10кВ ЦентрОтделение РП Ягодно | Данковский РЭС | Липецкая область | с. Ягодное | 10/0,4 | 0.1 | 0.02353 | 0.07647 | 0.072188
1228 | ТП 1737 ВЛ-10кВ ЦентрОтделение РП Ягодно | Данковский РЭС | Липецкая область | с. Ягодное | 10/0,4 | 0.1 | 0.0135 | 0.0865 | 0.081656
1229 | ТП 1740 ВЛ-10кВ Белокопытовка РП Ягодное | Данковский РЭС | Липецкая область | с. Ягодное | 10/0,4 | 0.25 | 0.00143 | 0.24857 | 0.23465
1230 | ТП 1741 ВЛ-10кВ Белокопытовка РП Ягодное | Данковский РЭС | Липецкая область | с. Ягодное | 10/0,4 | 0.063 | 0.01127 | 0.05173 | 0.048833
1231 | ТП 1742 ВЛ-10кВ Белокопытовка РП Ягодное | Данковский РЭС | Липецкая область | с. Ягодное | 10/0,4 | 0.063 | 0.004 | 0.059 | 0.055696
1232 | ТП 1751 ВЛ-10кВ Гагарино РП Ягодное | Данковский РЭС | Липецкая область | с. Гагарино | 10/0,4 | 0.1 | 0.03403 | 0.06597 | 0.062276
1233 | ТП 1752 ВЛ-10кВ Гагарино РП Ягодное | Данковский РЭС | Липецкая область | с. Гагарино | 10/0,4 | 0.063 | 0.0008 | 0.0622 | 0.058717
1234 | ТП 1802 ВЛ-10кВ Зашево РП Баловнево | Данковский РЭС | Липецкая область | д. Зашево | 10/0,4 | 0.063 | 0.00877 | 0.05423 | 0.051193
1235 | ТП 1810 ВЛ-10кВ с-з им.Ленина РП Баловне | Данковский РЭС | Липецкая область | с. Баловнево | 10/0,4 | 0.25 | 0.08057 | 0.16943 | 0.15994
1236 | ТП 1811 ВЛ-10кВ с-з им.Ленина РП Баловне | Данковский РЭС | Липецкая область | с. Баловнево | 10/0,4 | 0.16 | 0.03573 | 0.12427 | 0.11731
1237 | ТП 1814 ВЛ-10кВ с-з им.Ленина РП Баловне | Данковский РЭС | Липецкая область | с. Баловнево | 10/0,4 | 0.16 | 0.03657 | 0.12343 | 0.11652
1238 | ТП 1815 ВЛ-10кВ с-з им.Ленина РП Баловне | Данковский РЭС | Липецкая область | с. Баловнево | 10/0,4 | 0.5 | 0.0558 | 0.4442 | 0.18332
1239 | ТП 1812 ВЛ-10кВ с-з им.Ленина РП Баловне | Данковский РЭС | Липецкая область | с. Баловнево | 10/0,4 | 0.16 | 0.0122 | 0.1478 | 0.13952
1240 | ТП 1813 ВЛ-10кВ с-з им.Ленина РП Баловне | Данковский РЭС | Липецкая область | с. Баловнево | 10/0,4 | 0.16 | 0.01747 | 0.14253 | 0.13455
1241 | ТП 1816 ВЛ-10кВ с-з им.Ленина РП Баловне | Данковский РЭС | Липецкая область | с. Баловнево | 10/0,4 | 0.063 | 0.00457 | 0.05843 | 0.055158
1242 | ТП 1817 ВЛ-10кВ с-з им.Ленина РП Баловне | Данковский РЭС | Липецкая область | с. Баловнево | 10/0,4 | 0.25 | 0.0181 | 0.2319 | 0.21891
1243 | ТП 1820 ВЛ-10кВ Реневка РП Баловнево | Данковский РЭС | Липецкая область | с. Баловнево | 10/0,4 | 0.315 | 0.02593 | 0.28907 | 0.27288
1244 | ТП 1823 ВЛ-10кВ Реневка РП Баловнево | Данковский РЭС | Липецкая область | с. Баловнево | 10/0,4 | 0.063 | 0.02838 | 0.03462 | 0.032681
1245 | ТП 1821 ВЛ-10кВ Реневка РП Баловнево | Данковский РЭС | Липецкая область | с. Баловнево | 10/0,4 | 0.1 | 0.02887 | 0.07113 | 0.067147
1246 | ТП 1830 ВЛ-10кВ Комплекс2 РП Баловнево | Данковский РЭС | Липецкая область | с. Баловнево | 10/0,4 | 0.16 | 0.01943 | 0.14057 | 0.1327
1247 | ТП 1910 ВЛ-10кВ Одоевка РП Ярославское | Данковский РЭС | Липецкая область | д. Апраксино | 10/0,4 | 0.063 | 0.00283 | 0.06017 | 0.0568
1248 | ТП 1901 ВЛ-10кВ Одоевка РП Ярославское | Данковский РЭС | Липецкая область | с. Одоевка | 10/0,4 | 0.1 | 0.00237 | 0.09763 | 0.092163
1249 | ТП 1903 ВЛ-10кВ Одоевка РП Ярославское | Данковский РЭС | Липецкая область | с. Одоевка | 10/0,4 | 0.16 | 0.01963 | 0.14037 | 0.13251
1250 | ТП 1902 ВЛ-10кВ Одоевка РП Ярославское | Данковский РЭС | Липецкая область | с. Одоевка | 10/0,4 | 0.25 | 0.02923 | 0.22077 | 0.20841
1251 | ТП 1905 ВЛ-10кВ Одоевка РП Ярославское | Данковский РЭС | Липецкая область | с. Одоевка | 10/0,4 | 0.1 | 0.03633 | 0.06367 | 0.060104
1252 | ТП 1907 ВЛ-10кВ Одоевка РП Ярославское | Данковский РЭС | Липецкая область | с. Одоевка | 10/0,4 | 0.16 | 0.02567 | 0.13433 | 0.12681
1253 | ТП 1906 ВЛ-10кВ Одоевка РП Ярославское | Данковский РЭС | Липецкая область | с. Одоевка | 10/0,4 | 0.16 | 0.01223 | 0.14777 | 0.13949
1254 | ТП 1909 ВЛ-10кВ Одоевка РП Ярославское | Данковский РЭС | Липецкая область | д. Натальино | 10/0,4 | 0.1 | 0.01 | 0.09 | 0.08496
1255 | ТП 1904 ВЛ-10кВ Одоевка РП Ярославское | Данковский РЭС | Липецкая область | с. Одоевка | 10/0,4 | 0.16 | 0.04437 | 0.11563 | 0.10915
1256 | ТП 1916 ВЛ-10кВ Ярославы РП Ярославское | Данковский РЭС | Липецкая область | с. Ярославы | 10/0,4 | 0.25 | 0.0342 | 0.2158 | 0.20372
1257 | ТП 1917 ВЛ-10кВ Ярославы РП Ярославское | Данковский РЭС | Липецкая область | с. Ярославы | 10/0,4 | 0.16 | 0.0418 | 0.1182 | 0.11158
1258 | ТП-10кВ № 1 ул.Некрасова | Данковский РЭС | Липецкая область | г. Данков | 10/0,4 | 0.25 | 0.07832 | 0.17168 | 0.16207
1259 | ТП-10кВ № 2 Богословка | Данковский РЭС | Липецкая область | г. Данков | 10/0,4 | 0.25 | 0.06495 | 0.18505 | 0.17469
1260 | ТП-10кВ № 4 ул. Черняховского | Данковский РЭС | Липецкая область | г. Данков | 10/0,4 | 0.25 | 0.11855 | 0.13145 | 0.12409
1261 | ТП-10кВ № 9 КНС | Данковский РЭС | Липецкая область | г. Данков | 10/0,4 | 0.8 | 0.16137 | 0.63863 | 0.22527
1262 | ТП-10кВ № 5 ул.Калинина | Данковский РЭС | Липецкая область | г. Данков | 10/0,4 | 0.25 | 0.09624 | 0.15376 | 0.14515
1263 | ТП-10кВ № 6 Куликовка | Данковский РЭС | Липецкая область | г. Данков | 10/0,4 | 0.25 | 0.06978 | 0.18022 | 0.17013
1264 | ТП-10кВ № 7 Пушкари | Данковский РЭС | Липецкая область | г. Данков | 10/0,4 | 0.25 | 0.06277 | 0.18723 | 0.17675
1265 | ТП-10кВ № 8 Сторожевая | Данковский РЭС | Липецкая область | г. Данков | 10/0,4 | 0.4 | 0.16291 | 0.23709 | 0.22381
1266 | ТП-10кВ № 10 Нахимова | Данковский РЭС | Липецкая область | г. Данков | 10/0,4 | 0.25 | 0.07096 | 0.17904 | 0.16901
1267 | ТП-10кВ № 11 ЦРБ | Данковский РЭС | Липецкая область | г. Данков | 10/0,4 | 0.8 | 0.23963 | 0.56037 | 0.15139
1268 | ТП-10кВ № 12 Музей | Данковский РЭС | Липецкая область | г. Данков | 10/0,4 | 0.4 | 0.12598 | 0.27402 | 0.25867
1269 | ТП 10кВ № 13 Кинотеатр Дон | Данковский РЭС | Липецкая область | г. Данков | 10/0,4 | 0.315 | 0.06825 | 0.24675 | 0.23293
1270 | ТП-10кВ № 14 школа № 1 | Данковский РЭС | Липецкая область | г. Данков | 10/0,4 | 0.4 | 0.15269 | 0.24731 | 0.23346
1271 | ТП-10кВ № 15 Ветлаборатория | Данковский РЭС | Липецкая область | г. Данков | 10/0,4 | 0.25 | 0.14487 | 0.10513 | 0.099243
1272 | ТП-10кВ № 17 Стрельцы | Данковский РЭС | Липецкая область | г. Данков | 10/0,4 | 0.4 | 0.13598 | 0.26402 | 0.24923
1273 | ТП-10кВ № 18 Стрельцы | Данковский РЭС | Липецкая область | г. Данков | 10/0,4 | 0.25 | 0.13519 | 0.11481 | 0.10838
1274 | ТП-10кВ № 19 Стрельцы | Данковский РЭС | Липецкая область | г. Данков | 10/0,4 | 0.25 | 0.08031 | 0.16969 | 0.16019
1275 | ТП-10кВ № 20 газовая котельная | Данковский РЭС | Липецкая область | г. Данков | 10/0,4 | 0.8 | 0.14657 | 0.65343 | 0.23924
1276 | ТП-10кВ № 21 Самара | Данковский РЭС | Липецкая область | г. Данков | 10/0,4 | 0.25 | 0.09179 | 0.15821 | 0.14935
1277 | ТП-10кВ № 22 Водозабор | Данковский РЭС | Липецкая область | г. Данков | 10/0,4 | 1.03 | 0.17088 | 0.85912 | 0.43341
1278 | ТП-10кВ № 23 Налоговая инспекция | Данковский РЭС | Липецкая область | г. Данков | 10/0,4 | 0.65 | 0.19095 | 0.45905 | 0.19734
1279 | ТП-10кВ № 24 Сбербанк | Данковский РЭС | Липецкая область | г. Данков | 10/0,4 | 0.5 | 0.13085 | 0.36915 | 0.11248
1280 | ТП-10кВ № 25 Безалкогольный цех | Данковский РЭС | Липецкая область | г. Данков | 10/0,4 | 0.25 | 0.09952 | 0.15048 | 0.14205
1281 | ТП-10кВ № 26 Церковь | Данковский РЭС | Липецкая область | г. Данков | 10/0,4 | 0.18 | 0.08607 | 0.09393 | 0.08867
1282 | ТП-10кВ № 27 Администрация | Данковский РЭС | Липецкая область | г. Данков | 10/0,4 | 0.41 | 0.09052 | 0.31948 | 0.15055
1283 | ТП-10кВ № 28 СПТУ | Данковский РЭС | Липецкая область | г. Данков | 10/0,4 | 0.8 | 0.18202 | 0.61798 | 0.20577
1284 | ТП-10кВ № 29 Очистные СПТУ | Данковский РЭС | Липецкая область | г. Данков | 10/0,4 | 0.16 | 0.07148 | 0.08852 | 0.083563
1285 | ТП-10кВ № 30 Кирова | Данковский РЭС | Липецкая область | г. Данков | 10/0,4 | 0.4 | 0.12803 | 0.27197 | 0.25674
1286 | ТП-10кВ № 31 Казаки | Данковский РЭС | Липецкая область | г. Данков | 10/0,4 | 0.25 | 0.11987 | 0.13013 | 0.12284
1287 | ТП-10кВ № 32 ул. Фадеева | Данковский РЭС | Липецкая область | г. Данков | 10/0,4 | 0.25 | 0.06433 | 0.18567 | 0.17527
1288 | ТП-10кВ № 33 Дома СХТ | Данковский РЭС | Липецкая область | г. Данков | 10/0,4 | 0.16 | 0.05521 | 0.10479 | 0.098922
1289 | ТП-10кВ № 34 Школа № 2 | Данковский РЭС | Липецкая область | г. Данков | 10/0,4 | 0.8 | 0.18181 | 0.61819 | 0.20597
1290 | ТП-10кВ № 35 ул. Светлая | Данковский РЭС | Липецкая область | г. Данков | 10/0,4 | 0.25 | 0.07646 | 0.17354 | 0.16382
1291 | ТП-10кВ № 38 Универмаг | Данковский РЭС | Липецкая область | г. Данков | 10/0,4 | 0.1 | 0.02528 | 0.07472 | 0.070536
1292 | ТП-10кВ № 40 коллект.сад № 4 | Данковский РЭС | Липецкая область | г. Данков | 10/0,4 | 0.1 | 0 | 0.1 | 0.0944
1293 | ТП-10кВ № 41 коллект. сад № 1 | Данковский РЭС | Липецкая область | г. Данков | 10/0,4 | 0.1 | 0 | 0.1 | 0.0944
1294 | ТП-10кВ № 42 коллект. сад № 2 | Данковский РЭС | Липецкая область | г. Данков | 10/0,4 | 0.1 | 0 | 0.1 | 0.0944
1295 | ТП-10кВ № 43 коллект. сад Дружба | Данковский РЭС | Липецкая область | г. Данков | 10/0,4 | 0.25 | 0 | 0.25 | 0.236
1296 | ТП-10кВ № 44 КНС-3 | Данковский РЭС | Липецкая область | г. Данков | 10/0,4 | 0.8 | 0.08094 | 0.71906 | 0.30119
1297 | ТП-10кВ № 45 ул. Некрасова | Данковский РЭС | Липецкая область | г. Данков | 10/0,4 | 0.25 | 0.10704 | 0.14296 | 0.13495
1298 | ТП-10кВ № 46 Лесхоз | Данковский РЭС | Липецкая область | г. Данков | 10/0,4 | 0.63 | 0.13465 | 0.49535 | 0.46761
1299 | ТП-10кВ № 50 РСУ | Данковский РЭС | Липецкая область | г. Данков | 10/0,4 | 0.4 | 0.08233 | 0.31767 | 0.29988
1300 | ТП-10кВ № 51 ул. Сторожевская | Данковский РЭС | Липецкая область | г. Данков | 10/0,4 | 0.1 | 0.05327 | 0.04673 | 0.044113
1301 | ТП-10кВ № 52 Южная | Данковский РЭС | Липецкая область | г. Данков | 10/0,4 | 0.25 | 0.10103 | 0.14897 | 0.14063
1302 | ТП-10кВ № 54 ул. Лукина | Данковский РЭС | Липецкая область | г. Данков | 10/0,4 | 0.25 | 0.06872 | 0.18128 | 0.17113
1303 | ТП-10кВ № 57 ДОСААФ | Данковский РЭС | Липецкая область | г. Данков | 10/0,4 | 0.8 | 0.16561 | 0.63439 | 0.22126
1304 | ТП-10кВ № 61 Березовая роща | Данковский РЭС | Липецкая область | г. Данков | 10/0,4 | 0.4 | 0.13313 | 0.26687 | 0.25193
1305 | ТП-10кВ № 62 ул. Дорожная | Данковский РЭС | Липецкая область | г. Данков | 10/0,4 | 0.25 | 0.07097 | 0.17903 | 0.169
1306 | ТП 10кВ № 65 Березовая роща | Данковский РЭС | Липецкая область | г. Данков | 10/0,4 | 0.1 | 0.05059 | 0.04941 | 0.046643
1307 | ТП 335 ВЛ-10кВ Куйбышево ПС Данков-сельс | Данковский РЭС | Липецкая область | с. СпешневоИвановское | 10/0,4 | 0.25 | 0.0091 | 0.2409 | 0.22741
1308 | ТП 363 ВЛ-10кВ Требунки ПС Данков-сельск | Данковский РЭС | Липецкая область | с. Требунки | 10/0,4 | 0.063 | 0.0003 | 0.0627 | 0.059189
1309 | ТП 104 ВЛ-10кВ Новоникольский ПС Ольхове | Данковский РЭС | Липецкая область | с. Новоникольское | 10/0,4 | 0.025 | 0.0073 | 0.0177 | 0.016709
1310 | ТП 508 ВЛ-10кВ Центр.Усадьба ПС Долгое | Данковский РЭС | Липецкая область | с. Долгое | 10/0,4 | 0.04 | 0.00737 | 0.03263 | 0.030803
1311 | ТП 513 ВЛ-10кВ Нижняя Павловка ПС Долгое | Данковский РЭС | Липецкая область | д. Нижняя Павловка | 10/0,4 | 0.1 | 0.0026 | 0.0974 | 0.091946
1312 | ТП 1040 ВЛ-10кВ Теплое ПС Теплое | Данковский РЭС | Липецкая область | с. Теплое | 10/0,4 | 0.1 | 0.03157 | 0.06843 | 0.064598
1313 | ТП 1056 ВЛ-10кВ Кобиково ПС Теплое | Данковский РЭС | Липецкая область | с. Зверево | 10/0,4 | 0.16 | 0.00827 | 0.15173 | 0.14323
1314 | ТП 1105 ВЛ-10кВ Барятино ПС Барятино | Данковский РЭС | Липецкая область | с. Барятино | 10/0,4 | 0.1 | 0.01233 | 0.08767 | 0.08276
1315 | ТП 735 ВЛ-10кВ Самара ПС Хрущево | Данковский РЭС | Липецкая область | с. Хрущево Подлесное | 10/0,4 | 0.025 | 0.0082 | 0.0168 | 0.015859
1316 | ТП 733 ВЛ-10кВ Самара ПС Хрущево | Данковский РЭС | Липецкая область | с. Хрущево Подлесное | 10/0,4 | 0.1 | 0.006 | 0.094 | 0.088736
1317 | ТП 825 ВЛ-10кВ Элеватор ПС Политово | Данковский РЭС | Липецкая область | с. Политово | 10/0,4 | 0.1 | 0.0084 | 0.0916 | 0.08647
1318 | ТП 1510 ВЛ-10кВ Спиртзавод РП Огарево | Данковский РЭС | Липецкая область | с. Воскресеновка | 10/0,4 | 0.16 | 0.0152 | 0.1448 | 0.13669
1319 | ТП 1511 ВЛ-10кВ Спиртзавод РП Огарево | Данковский РЭС | Липецкая область | с. Воскресеновка | 10/0,4 | 0.4 | 0.00863 | 0.39137 | 0.36945
1320 | ТП 1512 ВЛ-10кВ Спиртзавод РП Огарево | Данковский РЭС | Липецкая область | с. Воскресеновка | 10/0,4 | 0.4 | 0.0438 | 0.3562 | 0.33625
1321 | ТП 1824 ВЛ-10кВ Реневка РП Баловнево | Данковский РЭС | Липецкая область | с. Баловнево | 10/0,4 | 0.1 | 0.001 | 0.099 | 0.093456
1322 | ТП-10 кВ № 47 Крахмальный завод | Данковский РЭС | Липецкая область | г. Данков | 10/0,4 | 0.63 | 0.20188 | 0.42812 | 0.40415
1323 | ТП-10 кВ № 48 Крахмальный завод | Данковский РЭС | Липецкая область | г. Данков | 10/0,4 | 0.25 | 0.05335 | 0.19665 | 0.18564
1324 | ТП 10 кВ № 60 ГЭС | Данковский РЭС | Липецкая область | г. Данков | 10/0,4 | 0.063 | 0.04034 | 0.02266 | 0.021391
1325 | ТП 1259 ВЛ-10кВ Березовка ПС Березовка | Данковский РЭС | Липецкая область | с. Березовка | 10/0,4 | 0.16 | 0.00123 | 0.15877 | 0.14988
1326 | ТП 343 ВЛ-10кВ Барановка ПС Данков-сельс | Данковский РЭС | Липецкая область | д. Барановка | 10/0,4 | 0.04 | 0.00737 | 0.03263 | 0.030803
1327 | ТП 340 ВЛ-10кВ Барановка ПС Данков-сельс | Данковский РЭС | Липецкая область | д. Барановка | 10/0,4 | 0.025 | 0.00563 | 0.01937 | 0.018285
1328 | ТП 342 ВЛ-10кВ Барановка ПС Данков-сельс | Данковский РЭС | Липецкая область | д. Барановка | 10/0,4 | 0.063 | 0.00337 | 0.05963 | 0.056291
1329 | ТП 345 ВЛ-10кВ Барановка ПС Данков-сельс | Данковский РЭС | Липецкая область | д. Барановка | 10/0,4 | 0.063 | 0.00243 | 0.06057 | 0.057178
1330 | ТП-10 кВ № 63 ул. Прасалова | Данковский РЭС | Липецкая область | г. Данков | 10/0,4 | 0.8 | 0.31982 | 0.48018 | 0.07569
1331 | ТП 304 ВЛ-10кВ АБЗ ПС Данков-сельская | Данковский РЭС | Липецкая область | п. Яхонтово | 10/0,4 | 0.4 | 0.014 | 0.386 | 0.36438
1332 | ТП 205 ВЛ-10кВ КРС Куликовский ПС Химиче | Данковский РЭС | Липецкая область | г. Данков | 10/0,4 | 0.25 | 0.01933 | 0.23067 | 0.21775
1333 | ТП-10 кВ № 67 ул.Богатырева(Солнечная) | Данковский РЭС | Липецкая область | г. Данков | 10/0,4 | 0.1 | 0.04167 | 0.05833 | 0.055064
1334 | ТП 716 ВЛ-10кВ Перехваль ПС Хрущево | Данковский РЭС | Липецкая область | с. Перехваль | 10/0,4 | 0.16 | 0.01497 | 0.14503 | 0.13691
1335 | ТП-10 кВ № 68 ул.Чкалова | Данковский РЭС | Липецкая область | г. Данков | 10/0,4 | 0.1 | 0.02909 | 0.07091 | 0.066939
1336 | ТП 935 ВЛ-10кВ Плоское ПС Воскресеновка | Данковский РЭС | Липецкая область | с. Воскресеновка | 10/0,4 | 0.025 | 0.0076 | 0.0174 | 0.016426
1337 | ТП 221 ВЛ-10кВ Янушево ПС Химическая | Данковский РЭС | Липецкая область | г. Данков | 10/0,4 | 0.16 | 0.017 | 0.143 | 0.13499
1338 | ТП-10 кВ 69 ул. Чехова | Данковский РЭС | Липецкая область | г. Данков | 10/0,4 | 0.25 | 0.06039 | 0.18961 | 0.17899
1339 | ТП 1753 ВЛ-10кВ Гагарино РП Ягодное | Данковский РЭС | Липецкая область | с. Гагарино | 10/0,4 | 0.04 | 0.00977 | 0.03023 | 0.028537
1340 | ТП 514 ВЛ-10кВ Нижняя Павловка ПС Долгое | Данковский РЭС | Липецкая область | д. Нижняя Павловка | 10/0,4 | 0.1 | 0.005067 | 0.094933 | 0.089617
1341 | ТП 362 ВЛ-10кВ Требунки ПС Данков-сельск | Данковский РЭС | Липецкая область | с. Требунки | 10/0,4 | 0.16 | 0.0145 | 0.1455 | 0.13735
1342 | ТП 815 ВЛ-10кВ Малинки ПС Политово | Данковский РЭС | Липецкая область | с. Малинки | 10/0,4 | 0.16 | 0.0346 | 0.1254 | 0.11838
1343 | ТП 810 ВЛ-10кВ Малинки ПС Политово | Данковский РЭС | Липецкая область | с. Политово | 10/0,4 | 0.25 | 0.06177 | 0.18823 | 0.17769
1344 | ТП 930 ВЛ-10кВ Плоское ПС Воскресеновка | Данковский РЭС | Липецкая область | с. Воскресеновка | 10/0,4 | 0.025 | 0.004 | 0.021 | 0.019824
1345 | ТП 1305 ВЛ-10кВ Хитрово ПС Полибино | Данковский РЭС | Липецкая область | д. Дубки | 10/0,4 | 0.063 | 0.0105 | 0.0525 | 0.04956
1346 | ТП 10кВ №70 Нижняя Куликовка | Данковский РЭС | Липецкая область | г. Данков | 10/0,4 | 0.25 | 0.05025 | 0.19975 | 0.18856
1347 | ТП 1335 ВЛ-10кВ Полибино ПС Полибино | Данковский РЭС | Липецкая область | с. Полибино | 10/0,4 | 0.25 | 0.01137 | 0.23863 | 0.22527
1348 | ТП 330 ВЛ-10кВ Куйбышево ПС Данков-сельс | Данковский РЭС | Липецкая область | п. Пролетарский | 10/0,4 | 0.16 | 0.00113 | 0.15887 | 0.14997
1349 | ТП 501 ВЛ-10кВ Комплекс1 ПС Долгое | Данковский РЭС | Липецкая область | с. Долгое | 10/0,4 | 0.1 | 0.011 | 0.089 | 0.084016
1350 | ТП-10 кВ №71/250 кВА ул.Дзержинского | Данковский РЭС | Липецкая область | г. Данков | 10/0,4 | 0.25 | 0.09953 | 0.15047 | 0.14204
1351 | ТП 1130 ВЛ-10кВ Инихово ПС Барятино | Данковский РЭС | Липецкая область | с. Инихово | 10/0,4 | 0.04 | 7e-05 | 0.03993 | 0.037694
1352 | ТП 437 ВЛ-10кВ Сторожевский ПС Бигильдин | Данковский РЭС | Липецкая область | с. Бигильдино | 10/0,4 | 0.1 | 0.04033 | 0.05967 | 0.056328
1353 | ТП 938 ВЛ-10кВ Плоское ПС Воскресеновка | Данковский РЭС | Липецкая область | с. Воскресеновка | 10/0,4 | 0.1 | 0.00197 | 0.09803 | 0.09254
1354 | ТП 1705 ВЛ-10кВ Избищенский РП Ягодное | Данковский РЭС | Липецкая область | с. Избищи | 10/0,4 | 0.1 | 0.01283 | 0.08717 | 0.082288
1355 | ТП 1915 ВЛ-10кВ Ярославы РП Ярославское | Данковский РЭС | Липецкая область | с. Ярославы | 10/0,4 | 0.16 | 0.01047 | 0.14953 | 0.14116
1356 | ТП 931 ВЛ-10кВ Плоское ПС Воскресеновка | Данковский РЭС | Липецкая область | с. Долгое | 10/0,4 | 0.1 | 0.0059 | 0.0941 | 0.08883
1357 | ТП 940 ВЛ-10кВ Орловский ПС Воскресеновк | Данковский РЭС | Липецкая область | с. Орловка | 10/0,4 | 0.1 | 0.013067 | 0.086933 | 0.082065
1358 | ТП 1210 ВЛ-10кВ Еропкино ПС Березовка | Данковский РЭС | Липецкая область | с. Еропкино | 10/0,4 | 0.063 | 0.00077 | 0.06223 | 0.058745
1359 | ТП 1209 ВЛ-10кВ Еропкино ПС Березовка | Данковский РЭС | Липецкая область | с. Березовка | 10/0,4 | 0.1 | 0.0261 | 0.0739 | 0.069762
1360 | ТП 1108 ВЛ-10кВ Барятино ПС Барятино | Данковский РЭС | Липецкая область | с. Барятино | 10/0,4 | 0.1 | 0.004 | 0.096 | 0.090624
1361 | ТП 1107 ВЛ-10кВ Барятино ПС Барятино | Данковский РЭС | Липецкая область | с. Барятино | 10/0,4 | 0.25 | 0.01057 | 0.23943 | 0.22602
1362 | ТП 1801 ВЛ-10кВ Зашево РП Баловнево | Данковский РЭС | Липецкая область | с. Баловнево | 10/0,4 | 0.1 | 0.00273 | 0.09727 | 0.091823
1363 | ТП 1908 ВЛ-10кВ Одоевка РП Ярославское | Данковский РЭС | Липецкая область | с. Ярославы | 10/0,4 | 0.063 | 0.01833 | 0.04467 | 0.042168
1364 | ТП-10кВ № 59 Роддом | Данковский РЭС | Липецкая область | г. Данков | 10/0,4 | 0.5 | 0.1353 | 0.3647 | 0.10828
1365 | ТП 445 ВЛ-10кВ Ягодное ПС Бигильдино | Данковский РЭС | Липецкая область | д. Вихровка | 10/0,4 | 0.1 | 0.00333 | 0.09667 | 0.091256
1366 | ТП 408 ВЛ-10кВ Аверьяновка ПС Бигильдино | Данковский РЭС | Липецкая область | с. Бигильдино | 10/0,4 | 0.1 | 0.054 | 0.046 | 0.043424
1367 | ТП 1204 ВЛ-10кВ Еропкино ПС Березовка | Данковский РЭС | Липецкая область | с. Еропкино | 10/0,4 | 0.063 | 0.0061 | 0.0569 | 0.053714
1368 | ТП 1205 ВЛ-10кВ Еропкино ПС Березовка | Данковский РЭС | Липецкая область | с. Еропкино | 10/0,4 | 0.1 | 0.0008 | 0.0992 | 0.093645
1369 | ТП 944 ВЛ-10кВ Орловский ПС Воскресеновк | Данковский РЭС | Липецкая область | с. Орловка | 10/0,4 | 0.1 | 0.0023 | 0.0977 | 0.092229
1370 | ТП 945 ВЛ-10кВ Орловский ПС Воскресеновк | Данковский РЭС | Липецкая область | с. Орловка | 10/0,4 | 0.025 | 0.0081 | 0.0169 | 0.015954
1371 | ТП 946 ВЛ-10кВ Орловский ПС Воскресеновк | Данковский РЭС | Липецкая область | с. Орловка | 10/0,4 | 0.063 | 0.000567 | 0.062433 | 0.058937
1372 | ТП 1137 ВЛ-10кВ Инихово ПС Барятино | Данковский РЭС | Липецкая область | с. Инихово | 10/0,4 | 0.04 | 0.00043 | 0.03957 | 0.037354
1373 | ТП 1136 ВЛ-10кВ Инихово ПС Барятино | Данковский РЭС | Липецкая область | с. Инихово | 10/0,4 | 0.025 | 0.00023 | 0.02477 | 0.023383
1374 | ТП 1135 ВЛ-10кВ Инихово ПС Барятино | Данковский РЭС | Липецкая область | с. Инихово | 10/0,4 | 0.063 | 0.00047 | 0.06253 | 0.059028
1375 | ТП 241 ВЛ-10кВ Поселок ПС Химическая | Данковский РЭС | Липецкая область | с. Новоникольское | 10/0,4 | 0.063 | 0.00067 | 0.06233 | 0.05884
1376 | ТП 204 ВЛ-10кВ КРС Куликовский ПС Химиче | Данковский РЭС | Липецкая область | г. Данков | 10/0,4 | 0.063 | 0.01333 | 0.04967 | 0.046888
1377 | ТП 374 ВЛ-10кВ Данковский ПС Данков-сель | Данковский РЭС | Липецкая область | г. Данков | 10/0,4 | 0.4 | 0.0502 | 0.3498 | 0.33021
1378 | ТП 325 ВЛ-10кВ ПТФ ПС Данков-сельская | Данковский РЭС | Липецкая область | с. Бигильдино | 10/0,4 | 0.063 | 0.0084 | 0.0546 | 0.051542
1379 | ТП 745 ВЛ-10кВ Телепнево ПС Хрущево | Данковский РЭС | Липецкая область | с. Телепнево | 10/0,4 | 0.063 | 0.0093 | 0.0537 | 0.050693
1380 | ТП 1631 ВЛ-10кВ Завод РП Сп.Ивановское | Данковский РЭС | Липецкая область | с. СпешневоИвановское | 10/0,4 | 0.1 | 0 | 0.1 | 0.0944
1381 | ТП 847 ВЛ-10кВ Кудрявщинский ПС Политово | Данковский РЭС | Липецкая область | с. Гугуевка | 10/0,4 | 0.16 | 0.02473 | 0.13527 | 0.12769
1382 | ТП 1822 ВЛ-10кВ Реневка РП Баловнево | Данковский РЭС | Липецкая область | д. Реневка | 10/0,4 | 0.1 | 0.00297 | 0.09703 | 0.091596
1383 | ТП 1831 ВЛ-10кВ Комплекс2 РП Баловнево | Данковский РЭС | Липецкая область | с. Баловнево | 10/0,4 | 0.1 | 0.0007 | 0.0993 | 0.093739
1384 | ТП 1111 ВЛ-10кВ Барятино ПС Барятино | Данковский РЭС | Липецкая область | д. Измайловка | 10/0,4 | 0.063 | 0.0068 | 0.0562 | 0.053053
1385 | ТП 1112 ВЛ-10кВ Барятино ПС Барятино | Данковский РЭС | Липецкая область | д. Измайловка | 10/0,4 | 0.1 | 0.00517 | 0.09483 | 0.08952
1386 | ТП 1113 ВЛ-10кВ Барятино ПС Барятино | Данковский РЭС | Липецкая область | д. Измайловка | 10/0,4 | 0.025 | 0.00363 | 0.02137 | 0.020173
1387 | ТП 1115 ВЛ-10кВ Барятино ПС Барятино | Данковский РЭС | Липецкая область | д. Измайловка | 10/0,4 | 0.1 | 0.0065 | 0.0935 | 0.088264
1388 | ТП 1114 ВЛ-10кВ Барятино ПС Барятино | Данковский РЭС | Липецкая область | д. Измайловка | 10/0,4 | 0.04 | 0.0009 | 0.0391 | 0.03691
1389 | ТП 422 ВЛ-10кВ Химсклад ПС Бигильдино | Данковский РЭС | Липецкая область | с. Никольское | 10/0,4 | 0.063 | 0.0014 | 0.0616 | 0.05815
1390 | ТП 416 ВЛ-10кВ Химсклад ПС Бигильдино | Данковский РЭС | Липецкая область | с. Никольское | 10/0,4 | 0.1 | 0.00027 | 0.09973 | 0.094145
1391 | ТП 423 ВЛ-10кВ Химсклад ПС Бигильдино | Данковский РЭС | Липецкая область | с. Никольское | 10/0,4 | 0.1 | 0.030433 | 0.069567 | 0.065671
1392 | ТП 419 ВЛ-10кВ Химсклад ПС Бигильдино | Данковский РЭС | Липецкая область | с. Никольское | 10/0,4 | 0.063 | 0.026033 | 0.036967 | 0.034897
1393 | ТП 418 ВЛ-10кВ Химсклад ПС Бигильдино | Данковский РЭС | Липецкая область | с. Никольское | 10/0,4 | 0.063 | 0.0168 | 0.0462 | 0.043613
1394 | ТП 901 ВЛ-10кВ Авдулово ПС Воскресеновка | Данковский РЭС | Липецкая область | д. Криволучье | 10/0,4 | 0.063 | 0.00207 | 0.06093 | 0.057518
1395 | ТП-10 кВ № 72 Придонской | Данковский РЭС | Липецкая область | г. Данков | 10/0,4 | 0.16 | 0.01044 | 0.14956 | 0.14118
1396 | ТП 1225 ВЛ-10кВ Осиновка ПС Березовка | Данковский РЭС | Липецкая область | д. Осиновые Прудки | 10/0,4 | 0.16 | 0.0223 | 0.1377 | 0.12999
1397 | ТП-10 кВ № 73 ул. Московская | Данковский РЭС | Липецкая область | г. Данков | 10/0,4 | 0.25 | 0.12552 | 0.12448 | 0.11751
1398 | ТП 206 ВЛ-10кВ КРС Куликовский ПС Химиче | Данковский РЭС | Липецкая область | г. Данков | 10/0,4 | 0.16 | 0.000267 | 0.15973 | 0.15079
1399 | ТП 432 ВЛ-10кВ Сторожевский ПС Бигильдин | Данковский РЭС | Липецкая область | с. Бигильдино | 10/0,4 | 0.16 | 0.026 | 0.134 | 0.1265
1400 | ТП 303 ВЛ-10кВ АБЗ ПС Данков-сельская | Данковский РЭС | Липецкая область | п. Яхонтово | 10/0,4 | 0.25 | 0.013933 | 0.23607 | 0.22285
1401 | ТП-10кВ № 74 Некрасова | Данковский РЭС | Липецкая область | г. Данков | 10/0,4 | 0.25 | 0.05859 | 0.19141 | 0.18069
1402 | ТП 105 ВЛ-10кВ Новоникольский ПС Ольхове | Данковский РЭС | Липецкая область | с. Сугробы | 10/0,4 | 0.16 | 0.00367 | 0.15633 | 0.14758
1403 | ТП 346 ВЛ-10кВ Барановка ПС Данков-сельс | Данковский РЭС | Липецкая область | д. Барановка | 10/0,4 | 0.063 | 0.002 | 0.061 | 0.057584
1404 | ТП 1307 ВЛ-10кВ Хитрово ПС Полибино | Данковский РЭС | Липецкая область | с. Полибино | 10/0,4 | 0.063 | 0.0168 | 0.0462 | 0.043613
1405 | ТП 155 ВЛ-10 Романово ПС Ольховец | Данковский РЭС | Липецкая область | с. Сугробы | 10/0,4 | 0.063 | 0.00536 | 0.05764 | 0.054412
1406 | ТП 76 ВЛ-10кВ Город-1 ПС Данков-сельская | Данковский РЭС | Липецкая область | г. Данков | 10/0,4 | 0.063 | 0.00962 | 0.05338 | 0.050391
1407 | ТП 515 ВЛ-10кВ Нижняя Павловка ПС Долгое | Данковский РЭС | Липецкая область | д. Нижняя Павловка | 10/0,4 | 0.063 | 0.002333 | 0.060667 | 0.05727
1408 | ТП 112 ВЛ-10кВ Новоникольский ПС Ольхове | Данковский РЭС | Липецкая область | с. Новоникольское | 10/0,4 | 0.063 | 0 | 0.063 | 0.059472
1409 | ТП 806 ВЛ-10кВ Плоский ПС Политово | Данковский РЭС | Липецкая область | с. Малинки | 10/0,4 | 0.16 | 0.002 | 0.158 | 0.14915
1410 | ТП 1336 ВЛ-10кВ Полибино ПС Полибино | Данковский РЭС | Липецкая область | с. Полибино | 10/0,4 | 0.16 | 0.0061 | 0.1539 | 0.14528
1411 | ТП 10кВ № 78 Город 1 ул. Кленовая | Данковский РЭС | Липецкая область | г. Данков | 10/0,4 | 0.1 | 0.01132 | 0.08868 | 0.083714
1412 | ТП 413 ВЛ-10кВ Химсклад ПС Бигильдино | Данковский РЭС | Липецкая область | п. Заполянский | 10/0,4 | 0.1 | 0.0084 | 0.0916 | 0.08647
1413 | ТП 412 ВЛ-10кВ Химсклад ПС Бигильдино | Данковский РЭС | Липецкая область | п. Заполянский | 10/0,4 | 0.063 | 0.0113 | 0.0517 | 0.048805
1414 | ТП 414 ВЛ-10кВ Химсклад ПС Бигильдино | Данковский РЭС | Липецкая область | п. Заполянский | 10/0,4 | 0.1 | 0.0197 | 0.0803 | 0.075803
1415 | ТП 305 ВЛ-10кВ АБЗ ПС Данков-сельская | Данковский РЭС | Липецкая область | п. Яхонтово | 10/0,4 | 0.1 | 0.0357 | 0.0643 | 0.060699
1416 | ТП 743 ВЛ-10кВ Кутуково ПС Хрущево | Данковский РЭС | Липецкая область | с.Плехотино | 10/0,4 | 0.04 | 0 | 0.04 | 0.03776
1417 | ТП 827 ВЛ-10кВ Элеватор ПС Политово | Данковский РЭС | Липецкая область | с. Политово | 10/0,4 | 0.1 | 0.0286 | 0.0714 | 0.067402
1418 | ТП 250 ВЛ-10кВ Поселок ПС Химическая | Данковский РЭС | Липецкая область | г. Данков | 10/0,4 | 0.16 | 0.00367 | 0.15633 | 0.14758
1419 | ТП 166 ВЛ 10кВ №11 ПС Паршиновка | Добринский РЭС | Липецкая область | с. Паршиновка | 10/0,4 | 0.1 | 0.03 | 0.07 | 0.06608
1420 | СТП 207 ВЛ-10 кВ №03 ПС Талицкий Чамлык | Добринский РЭС | Липецкая область | с. Талицкий Чамлык | 10/0,4 | 0.063 | 0.008 | 0.055 | 0.05192
1421 | МТП 375 ВЛ-10 кВ Кооператор | Добринский РЭС | Липецкая область | c.Жигули | 10/0,4 | 0.16 | 0.037 | 0.123 | 0.11611
1422 | СТП 462 ВЛ-10 кВ Верхняя Матрёнка | Добринский РЭС | Липецкая область | с. Верхняя Матрёнка | 10/0,4 | 0.1 | 0.015 | 0.085 | 0.08024
1423 | СТП 365 ВЛ-10 кВ Верхняя Матрёнка | Добринский РЭС | Липецкая область | с. Верхняя Матрёнка | 10/0,4 | 0.063 | 0.008 | 0.055 | 0.05192
1424 | СТП 414 ВЛ-10 кВ Верхняя Матрёнка | Добринский РЭС | Липецкая область | с. Верхняя Матрёнка | 10/0,4 | 0.063 | 0.005 | 0.058 | 0.054752
1425 | СТП 470 ВЛ-10 кВ Верхняя Матрёнка | Добринский РЭС | Липецкая область | с. Верхняя Матрёнка | 10/0,4 | 0.063 | 0.007 | 0.056 | 0.052864
1426 | СТП 415 ВЛ-10 кВ Верхняя Матрёнка | Добринский РЭС | Липецкая область | с. Верхняя Матрёнка | 10/0,4 | 0.1 | 0.05 | 0.05 | 0.0472
1427 | СТП 387 ВЛ-10 кВ Верхняя Матрёнка | Добринский РЭС | Липецкая область | с. Верхняя Матрёнка | 10/0,4 | 0.063 | 0.012 | 0.051 | 0.048144
1428 | СТП 363 ВЛ-10 кВ Верхняя Матрёнка | Добринский РЭС | Липецкая область | с. Ильича | 10/0,4 | 0.063 | 0.01 | 0.053 | 0.050032
1429 | СТП 336 ВЛ-10 кВ Комплекс Нетелей | Добринский РЭС | Липецкая область | с. Боровское | 10/0,4 | 0.063 | 0.006 | 0.057 | 0.053808
1430 | СТП 674 ВЛ-10 кВ Колхоз Чапаева | Добринский РЭС | Липецкая область | с. Средняя Матренка | 10/0,4 | 0.063 | 0.005 | 0.058 | 0.054752
1431 | МТП 410 ВЛ 10кВ №01 ПС Лебедянка | Добринский РЭС | Липецкая область | с. Березнеговатка | 10/0,4 | 0.16 | 0.029 | 0.131 | 0.12366
1432 | МТП 454 ВЛ 10 кВ №01 ПС Лебедянка | Добринский РЭС | Липецкая область | с. Березнеговатка | 10/0,4 | 0.1 | 0.021 | 0.079 | 0.074576
1433 | МТП 485 ВЛ 10кВ №01 ПС Лебедянка | Добринский РЭС | Липецкая область | с. Березнеговатка | 10/0,4 | 0.063 | 0.015 | 0.048 | 0.045312
1434 | МТП 490 ВЛ 10кВ №01 ПС Лебедянка | Добринский РЭС | Липецкая область | с. Березнеговатка | 10/0,4 | 0.063 | 0.002 | 0.061 | 0.057584
1435 | МТП 487 ВЛ 10кВ №01 ПС Лебедянка | Добринский РЭС | Липецкая область | с. Березнеговатка | 10/0,4 | 0.063 | 0.009 | 0.054 | 0.050976
1436 | МТП 704 ВЛ-10 кВ Победа | Добринский РЭС | Липецкая область | с. Александровка | 10/0,4 | 0.1 | 0.042 | 0.058 | 0.054752
1437 | МТП 705 ВЛ-10 кВ Победа | Добринский РЭС | Липецкая область | с. Александровка | 10/0,4 | 0.1 | 0.021 | 0.079 | 0.074576
1438 | СТП 151 ВЛ-10 кВ Радиорелейная | Добринский РЭС | Липецкая область | Добринка | 10/0,4 | 0.04 | 0.015 | 0.025 | 0.0236
1439 | СТП 281 ВЛ-10 кВ Комплекс Нетелей | Добринский РЭС | Липецкая область | с. Боровское | 10/0,4 | 0.1 | 0.015 | 0.085 | 0.08024
1440 | ТП 150 ВЛ-10 кВ Химбаза | Добринский РЭС | Липецкая область | п. Добринка | 10/0,4 | 0.25 | 0.057 | 0.193 | 0.18219
1441 | ТП 147 ВЛ 10кВ №15 ПС Петровская | Добринский РЭС | Липецкая область | с-з "Петровский" | 10/0,4 | 0.1 | 0.015 | 0.085 | 0.08024
1442 | СТП 149 ВЛ 10кВ №03 ПС Талицкий Чамлык | Добринский РЭС | Липецкая область | с. Талицкий Чамлык | 10/0,4 | 0.1 | 0.023 | 0.077 | 0.072688
1443 | СТП 209 ВЛ-10 кВ Павловка | Добринский РЭС | Липецкая область | с. Евлановка | 10/0,4 | 0.1 | 0.027 | 0.073 | 0.068912
1444 | СТП 210 ВЛ-10 кВ Павловка | Добринский РЭС | Липецкая область | с. Евлановка | 10/0,4 | 0.1 | 0.017 | 0.083 | 0.078352
1445 | СТП 213 ВЛ-10 кВ Павловка | Добринский РЭС | Липецкая область | с. Евлановка | 10/0,4 | 0.1 | 0.013 | 0.087 | 0.082128
1446 | СТП 280 ВЛ-10 кВ Комплекс Нетелей | Добринский РЭС | Липецкая область | с. Боровское | 10/0,4 | 0.1 | 0.032 | 0.068 | 0.064192
1447 | СТП 282 ВЛ-10 кВ Комплекс Нетелей | Добринский РЭС | Липецкая область | с. Боровское | 10/0,4 | 0.1 | 0.026 | 0.074 | 0.069856
1448 | СТП 283 ВЛ-10 кВ Комплекс Нетелей | Добринский РЭС | Липецкая область | с. Боровское | 10/0,4 | 0.1 | 0.015 | 0.085 | 0.08024
1449 | СТП 319 ВЛ-10 кВ Комплекс Нетелей | Добринский РЭС | Липецкая область | с. Боровское | 10/0,4 | 0.1 | 0.014 | 0.086 | 0.081184
1450 | СТП 719 ВЛ-10 кВ Ферментная | Добринский РЭС | Липецкая область | д. Благодать | 10/0,4 | 0.1 | 0.022 | 0.078 | 0.073632
1451 | СТП 206 ВЛ 10кВ №03 ПС Талицкий Чамлык | Добринский РЭС | Липецкая область | с. Талицкий Чамлык | 10/0,4 | 0.063 | 0.005 | 0.058 | 0.054752
1452 | СТП 715 ВЛ-10кВ Прогресс | Добринский РЭС | Липецкая область | п. Добринка | 10/0,4 | 0.04 | 0.008 | 0.032 | 0.030208
1453 | СТП 728 ВЛ 10кВ №14 ПС Новочеркутино | Добринский РЭС | Липецкая область | Пролетарский | 10/0,4 | 0.04 | 0.009 | 0.031 | 0.029264
1454 | ТП 717 ВЛ 10кВ №05 ПС Верхняя Матрёнка | Добринский РЭС | Липецкая область | с. Средняя Матренка | 10/0,4 | 0.025 | 0.007 | 0.018 | 0.016992
1455 | ТП 718 ВЛ 10кВ №21 ПС Хворостянка | Добринский РЭС | Липецкая область | ст. Хворостянка | 10/0,4 | 0.063 | 0.01 | 0.053 | 0.050032
1456 | ТП 148 ВЛ 10кВ №14 ПС Новочеркутино | Добринский РЭС | Липецкая область | п. Пролетарий | 10/0,4 | 0.1 | 0.024 | 0.076 | 0.071744
1457 | СТП 730 ВЛ-10 кВ Ферментная | Добринский РЭС | Липецкая область | с. Ольговка | 10/0,4 | 0.063 | 0.025 | 0.038 | 0.035872
1458 | СТП 501 ВЛ-10 кВ Ферментная | Добринский РЭС | Липецкая область | ст. Плавица | 10/0,4 | 0.16 | 0.02 | 0.14 | 0.13216
1459 | СТП 731 ВЛ-10 кВ Ферментная | Добринский РЭС | Липецкая область | с. Ольговка | 10/0,4 | 0.063 | 0.028 | 0.035 | 0.03304
1460 | СТП 732 ВЛ-10 кВ Ферментная | Добринский РЭС | Липецкая область | с. Ольговка | 10/0,4 | 0.1 | 0.029 | 0.071 | 0.067024
1461 | СТП 733 ВЛ 10 кВ Павловка | Добринский РЭС | Липецкая область | п. Добринка | 10/0,4 | 0.04 | 0.012 | 0.028 | 0.026432
1462 | ТП 535 ВЛ-10 кВ Новый свет | Добринский РЭС | Липецкая область | с. Новый Свет | 10/0,4 | 0.04 | 0.011 | 0.029 | 0.027376
1463 | CТП 324 ВЛ 10кВ Павловка | Добринский РЭС | Липецкая область | д. Кочегуровка | 10/0,4 | 0.063 | 0.011 | 0.052 | 0.049088
1464 | CТП 310 ВЛ 10кВ Павловка | Добринский РЭС | Липецкая область | д. Смеловка | 10/0,4 | 0.063 | 0.009 | 0.054 | 0.050976
1465 | СТП 155 ВЛ-10 кВ Химбаза | Добринский РЭС | Липецкая область | п. Добринка | 10/0,4 | 0.025 | 0.007 | 0.018 | 0.016992
1466 | СТП 108 ВЛ 10 кВ Колхоз Чапаева | Добринский РЭС | Липецкая область | с. 2-ое Никольское | 10/0,4 | 0.063 | 0.008 | 0.055 | 0.05192
1467 | СТП 107 ВЛ 10 кВ Колхоз Чапаева | Добринский РЭС | Липецкая область | Средняя Матренка | 10/0,4 | 0.025 | 0.01 | 0.015 | 0.01416
1468 | СТП 109 ВЛ 10 кВ Колхоз Чапаева | Добринский РЭС | Липецкая область | с. Средняя Матренка | 10/0,4 | 0.063 | 0.041 | 0.022 | 0.020768
1469 | СТП 085 ВЛ 10 кВ Колхоз Чапаева | Добринский РЭС | Липецкая область | с. Елезаветинка | 10/0,4 | 0.063 | 0.025 | 0.038 | 0.035872
1470 | СТП 461 ВЛ 10 кВ Колхоз Чапаева | Добринский РЭС | Липецкая область | с. Средняя Матренка | 10/0,4 | 0.063 | 0.009 | 0.054 | 0.050976
1471 | СТП 465 ВЛ 10 кВ Колхоз Чапаева | Добринский РЭС | Липецкая область | с. Средняя Матренка | 10/0,4 | 0.063 | 0.015 | 0.048 | 0.045312
1472 | СТП 467 ВЛ 10 кВ Колхоз Чапаева | Добринский РЭС | Липецкая область | с. Средняя Матренка | 10/0,4 | 0.063 | 0.005 | 0.058 | 0.054752
1473 | СТП 498 ВЛ 10 кВ Колхоз Чапаева | Добринский РЭС | Липецкая область | с. Средняя Матренка | 10/0,4 | 0.063 | 0.011 | 0.052 | 0.049088
1474 | СТП 499 ВЛ 10 кВ Колхоз Чапаева | Добринский РЭС | Липецкая область | Средняя Матренка | 10/0,4 | 0.04 | 0.015 | 0.025 | 0.0236
1475 | СТП 378 ВЛ-10 кВ Тихвинка | Добринский РЭС | Липецкая область | с. Тихвинка | 10/0,4 | 0.1 | 0.032 | 0.068 | 0.064192
1476 | СТП 384 ВЛ-10 кВ Тихвинка | Добринский РЭС | Липецкая область | с. Тихвинка | 10/0,4 | 0.1 | 0.015 | 0.085 | 0.08024
1477 | СТП 447 ВЛ-10 кВ Каверино | Добринский РЭС | Липецкая область | с. Паршиновка | 10/0,4 | 0.1 | 0.019 | 0.081 | 0.076464
1478 | СТП 134 ВЛ-10 кВ Каверино | Добринский РЭС | Липецкая область | с. Паршиновка | 10/0,4 | 0.063 | 0.012 | 0.051 | 0.048144
1479 | СТП 135 ВЛ-10 кВ Каверино | Добринский РЭС | Липецкая область | с. Паршиновка | 10/0,4 | 0.063 | 0.022 | 0.041 | 0.038704
1480 | СТП 735 ВЛ-10 кВ Комплекс КРС | Добринский РЭС | Липецкая область | с. Талицкий Чамлык | 10/0,4 | 0.063 | 0.008 | 0.055 | 0.05192
1481 | СТП 438 ВЛ-10 кВ Верхняя Матренка | Добринский РЭС | Липецкая область | с. Верхняя Матрёнка | 10/0,4 | 0.04 | 0.006 | 0.034 | 0.032096
1482 | СТП 50 ВЛ-10кВ Добринка | Добринский РЭС | Липецкая область | п. Добринка | 10/0,4 | 0.063 | 0.004 | 0.059 | 0.055696
1483 | СТП 350 ВЛ-10 кВ Прогресс | Добринский РЭС | Липецкая область | п. Добринка | 10/0,4 | 0.1 | 0.038 | 0.062 | 0.058528
1484 | СТП 390 ВЛ-10 кВ Павловка | Добринский РЭС | Липецкая область | п. Добринка | 10/0,4 | 0.04 | 0.004 | 0.036 | 0.033984
1485 | СТП 354 ВЛ-10 кВ КВК | Добринский РЭС | Липецкая область | п. Добринка | 10/0,4 | 0.063 | 0 | 0.063 | 0.059472
1486 | ТП 078 ВЛ-6 кВ яч.№2 ТЭЦ ОАО ДСЗ | Добринский РЭС | Липецкая область | ст. Плавица | 10/0,4 | 0.16 | 0.091 | 0.069 | 0.065136
1487 | ЗТП 6кВ №073 КЛ-6кВ яч.7 ТЭЦ ОАО ДСЗ | Добринский РЭС | Липецкая область | ст. Плавица | 10/0,4 | 0.63 | 0.085 | 0.545 | 0.51448
1488 | ЗТП 6кВ №074 КЛ-6кВ яч.7 ТЭЦ ОАО ДСЗ | Добринский РЭС | Липецкая область | ст. Плавица | 10/0,4 | 0.4 | 0.166 | 0.234 | 0.2209
1489 | ЗТП 6кВ №075 КЛ-6кВ яч.7 ТЭЦ ОАО ДСЗ | Добринский РЭС | Липецкая область | ст. Плавица | 10/0,4 | 0.63 | 0.105 | 0.525 | 0.4956
1490 | ЗТП 6кВ №077 КЛ-6кВ яч.7 ТЭЦ ОАО ДСЗ | Добринский РЭС | Липецкая область | ст. Плавица | 10/0,4 | 0.16 | 0.038 | 0.122 | 0.11517
1491 | ТП 079 ВЛ-6 кВ Посёлок | Добринский РЭС | Липецкая область | ст. Плавица | 10/0,4 | 0.1 | 0.017 | 0.083 | 0.078352
1492 | ТП 440 ВЛ-10 кВ №02 ПС Лебедянка | Добринский РЭС | Липецкая область | д. Петровка | 10/0,4 | 0.04 | 0.003 | 0.037 | 0.034928
1493 | ТП 616 ВЛ-10 кВ №02 ПС Лебедянка | Добринский РЭС | Липецкая область | д. Петровка | 10/0,4 | 0.063 | 0.005 | 0.058 | 0.054752
1494 | ТП 446 ВЛ-10 кВ №11 ПС Паршиновка | Добринский РЭС | Липецкая область | с. Паршиновка | 10/0,4 | 0.16 | 0.036 | 0.124 | 0.11706
1495 | ТП 083 ВЛ-10 кВ №11 ПС Паршиновка | Добринский РЭС | Липецкая область | с. Паршиновка | 10/0,4 | 0.16 | 0.017 | 0.143 | 0.13499
1496 | ТП 072 ВЛ-10 кВ №11 ПС Паршиновка | Добринский РЭС | Липецкая область | с. Паршиновка | 10/0,4 | 0.16 | 0.015 | 0.145 | 0.13688
1497 | ТП 349 ВЛ-10 кВ №12 ПС Петровская | Добринский РЭС | Липецкая область | д. Васильевка | 10/0,4 | 0.1 | 0.02 | 0.08 | 0.07552
1498 | ТП 435 ВЛ-10 кВ №14 ПС Талицкий Чамлык | Добринский РЭС | Липецкая область | с. Чамлык-Никольское | 10/0,4 | 0.16 | 0.025 | 0.135 | 0.12744
1499 | ТП 469 ВЛ-10 кВ №04 ПС Лебедянка | Добринский РЭС | Липецкая область | с. Лебедянка | 10/0,4 | 0.1 | 0.036 | 0.064 | 0.060416
1500 | ТП 046 ВЛ-10 кВ №04 ПС Лебедянка | Добринский РЭС | Липецкая область | c.Лебедянка | 10/0,4 | 0.1 | 0.059 | 0.041 | 0.038704
1501 | ТП 451 ВЛ-10 кВ №04 ПС Лебедянка | Добринский РЭС | Липецкая область | с. Большие Отруба | 10/0,4 | 0.063 | 0.003 | 0.06 | 0.05664
1502 | ТП 493 ВЛ-10 кВ №04 ПС Лебедянка | Добринский РЭС | Липецкая область | с. Георгиевка | 10/0,4 | 0.1 | 0.036 | 0.064 | 0.060416
1503 | ТП 494 ВЛ-10 кВ №04 ПС Лебедянка | Добринский РЭС | Липецкая область | с. Георгиевка | 10/0,4 | 0.25 | 0.052 | 0.198 | 0.18691
1504 | ТП 401 ВЛ-10 кВ №04 ПС Лебедянка | Добринский РЭС | Липецкая область | с. Георгиевка | 10/0,4 | 0.1 | 0.022 | 0.078 | 0.073632
1505 | ТП 428 ВЛ-10 кВ №04 ПС Лебедянка | Добринский РЭС | Липецкая область | д. Матвеевка | 10/0,4 | 0.04 | 0.013 | 0.027 | 0.025488
1506 | ТП 448 ВЛ-10 кВ №04 ПС Лебедянка | Добринский РЭС | Липецкая область | д. Данковка | 10/0,4 | 0.25 | 0.048 | 0.202 | 0.19069
1507 | ТП 495 ВЛ 10кВ №04 ПС Лебедянка | Добринский РЭС | Липецкая область | с. Белоносовка | 10/0,4 | 0.1 | 0.057 | 0.043 | 0.040592
1508 | ТП 584 ВЛ-10 кВ Карла Маркса | Добринский РЭС | Липецкая область | с. Дурово | 10/0,4 | 0.25 | 0.019 | 0.231 | 0.21806
1509 | ТП 029 ВЛ 10кВ №04 ПС Лебедянка | Добринский РЭС | Липецкая область | с. Белоносовка | 10/0,4 | 0.1 | 0.04 | 0.06 | 0.05664
1510 | ТП 404 ВЛ-10 кВ №12 ПС Лебедянка | Добринский РЭС | Липецкая область | с. Лебедянка | 10/0,4 | 0.1 | 0.025 | 0.075 | 0.0708
1511 | ТП 403 ВЛ-10 кВ №12 ПС Лебедянка | Добринский РЭС | Липецкая область | д. Студенка | 10/0,4 | 0.1 | 0.011 | 0.089 | 0.084016
1512 | ТП 466 ВЛ-10 кВ №12 ПС Лебедянка | Добринский РЭС | Липецкая область | д. Студенка | 10/0,4 | 0.1 | 0.023 | 0.077 | 0.072688
1513 | ТП 468 ВЛ 10кВ №12 ПС Лебедянка | Добринский РЭС | Липецкая область | с. Лебедянка | 10/0,4 | 0.16 | 0.056 | 0.104 | 0.098176
1514 | ТП 080 ВЛ-10 кВ №12 ПС Лебедянка | Добринский РЭС | Липецкая область | с. Лебедянка | 10/0,4 | 0.25 | 0.015 | 0.235 | 0.22184
1515 | ЗТП 10кВ №527 ВЛ-10кВ Ивановка | Добринский РЭС | Липецкая область | с. Ивановка | 10/0,4 | 0.4 | 0.04 | 0.36 | 0.33984
1516 | ТП 318 ВЛ-10 кВ Павловка | Добринский РЭС | Липецкая область | с. Фёдоровка | 10/0,4 | 0.1 | 0.049 | 0.051 | 0.048144
1517 | ТП 145 ВЛ-10 кВ Павловка | Добринский РЭС | Липецкая область | П.Павловка | 10/0,4 | 0.4 | 0.055 | 0.345 | 0.32568
1518 | ТП 603 ВЛ-10 кВ Насосная Кирова | Добринский РЭС | Липецкая область | ст. Хворостняка | 10/0,4 | 0.1 | 0.013 | 0.087 | 0.082128
1519 | ТП 507 ВЛ-10 кВ Ольшанка | Добринский РЭС | Липецкая область | с. Ольшанка | 10/0,4 | 0.4 | 0.077 | 0.323 | 0.30491
1520 | ТП 533 ВЛ-10 кВ Ольшанка | Добринский РЭС | Липецкая область | с. Ольшанка | 10/0,4 | 0.063 | 0.006 | 0.057 | 0.053808
1521 | ТП 538 ВЛ-10 кВ Ольшанка | Добринский РЭС | Липецкая область | д. Подворские выселки | 10/0,4 | 0.1 | 0.01 | 0.09 | 0.08496
1522 | ТП 586 ВЛ-10 кВ Ольшанка | Добринский РЭС | Липецкая область | ст. Хворостняка | 10/0,4 | 0.1 | 0.068 | 0.032 | 0.030208
1523 | ТП 574 ВЛ-10 кВ Ольшанка | Добринский РЭС | Липецкая область | ст. Хворостняка | 10/0,4 | 0.16 | 0.092 | 0.068 | 0.064192
1524 | ТП 65Л ВЛ-10 кВ Ольшанка | Добринский РЭС | Липецкая область | ст. Хворостняка | 10/0,4 | 0.063 | 0.033 | 0.03 | 0.02832
1525 | ТП 506 ВЛ-10 кВ Ольшанка | Добринский РЭС | Липецкая область | ст. Хворостняка | 10/0,4 | 0.1 | 0.01 | 0.09 | 0.08496
1526 | ТП 646 ВЛ-10 кВ Ольшанка | Добринский РЭС | Липецкая область | ст. Хворостняка | 10/0,4 | 0.1 | 0.01 | 0.09 | 0.08496
1527 | ТП 500 ВЛ-10 кВ Ольшанка | Добринский РЭС | Липецкая область | ст. Хворостняка | 10/0,4 | 0.16 | 0.045 | 0.115 | 0.10856
1528 | ТП 577 ВЛ-10 кВ Малая Отрада | Добринский РЭС | Липецкая область | с. Заря | 10/0,4 | 0.1 | 0.016 | 0.084 | 0.079296
1529 | ТП 589 ВЛ-10 кВ Малая Отрада | Добринский РЭС | Липецкая область | с. Б. Отрада | 10/0,4 | 0.04 | 0.006 | 0.034 | 0.032096
1530 | ТП 526 ВЛ-10 кВ Малая Отрада | Добринский РЭС | Липецкая область | с. Б. Отрада | 10/0,4 | 0.16 | 0.023 | 0.137 | 0.12933
1531 | ТП 542 ВЛ-10 кВ Малая Отрада | Добринский РЭС | Липецкая область | д. М. Отрада | 10/0,4 | 0.063 | 0.005 | 0.058 | 0.054752
1532 | ТП 004 ВЛ-10 кВ Малая Отрада | Добринский РЭС | Липецкая область | с. Веселовка | 10/0,4 | 0.04 | 0.012 | 0.028 | 0.026432
1533 | ТП 144 ВЛ-10 кВ Насосная Рассвет | Добринский РЭС | Липецкая область | с. Павловка | 10/0,4 | 0.4 | 0.036 | 0.364 | 0.34362
1534 | ТП 382 ВЛ-10 кВ Насосная Рассвет | Добринский РЭС | Липецкая область | с. Павловка | 10/0,4 | 0.16 | 0.055 | 0.105 | 0.09912
1535 | ТП 323 ВЛ-10 кВ Насосная Рассвет | Добринский РЭС | Липецкая область | с. Павловка | 10/0,4 | 0.25 | 0.032 | 0.218 | 0.20579
1536 | ТП 392 ВЛ-10 кВ Насосная Рассвет | Добринский РЭС | Липецкая область | с. Георгиевка | 10/0,4 | 0.1 | 0.017 | 0.083 | 0.078352
1537 | ТП 320 ВЛ-10 кВ Насосная Рассвет | Добринский РЭС | Липецкая область | с. Павловка | 10/0,4 | 0.1 | 0.02 | 0.08 | 0.07552
1538 | СТП 391 ВЛ-10 кВ Насосная Рассвет | Добринский РЭС | Липецкая область | с. Георгиевка | 10/0,4 | 0.1 | 0.028 | 0.072 | 0.067968
1539 | ТП 146 ВЛ-10 кВ Насосная Рассвет | Добринский РЭС | Липецкая область | с. Павловка | 10/0,4 | 0.1 | 0.024 | 0.076 | 0.071744
1540 | ТП 130 ВЛ-10 кВ №11 ПС Паршиновка | Добринский РЭС | Липецкая область | с. Паршиновка | 10/0,4 | 0.25 | 0.055 | 0.195 | 0.18408
1541 | ТП 491 ВЛ-10 кВ №03 ПС Талицкий Чамлык | Добринский РЭС | Липецкая область | с. Чамлык-Никольское | 10/0,4 | 0.1 | 0.017 | 0.083 | 0.078352
1542 | ТП 208 ВЛ-10 кВ №03 ПС Талицкий Чамлык | Добринский РЭС | Липецкая область | с. Талицкий Чамлык | 10/0,4 | 0.16 | 0.026 | 0.134 | 0.1265
1543 | ТП 53Л ВЛ-10 кВ №03 ПС Талицкий Чамлык | Добринский РЭС | Липецкая область | с. Талицкий Чамлык | 10/0,4 | 0.1 | 0.019 | 0.081 | 0.076464
1544 | ТП 405 ВЛ-10 кВ №03 ПС Талицкий Чамлык | Добринский РЭС | Липецкая область | с. Талицкий Чамлык | 10/0,4 | 0.1 | 0.05 | 0.05 | 0.0472
1545 | ТП 472 ВЛ-10 кВ №03 ПС Талицкий Чамлык | Добринский РЭС | Липецкая область | с. Чамлык-Никольское | 10/0,4 | 0.1 | 0.015 | 0.085 | 0.08024
1546 | ТП 489 ВЛ-10 кВ №01 ПС Талицкий Чамлык | Добринский РЭС | Липецкая область | Талицкий Чамлык | 10/0,4 | 0.1 | 0.023 | 0.077 | 0.072688
1547 | ТП 423 ВЛ-10 кВ №14 ПС Талицкий Чамлык | Добринский РЭС | Липецкая область | с. Чамлык-Никольское | 10/0,4 | 0.25 | 0.042 | 0.208 | 0.19635
1548 | ТП 492 ВЛ-10 кВ №14 ПС Талицкий Чамлык | Добринский РЭС | Липецкая область | с. Чамлык-Никольское | 10/0,4 | 0.04 | 0.015 | 0.025 | 0.0236
1549 | ТП 419 ВЛ-10 кВ №14 ПС Талицкий Чамлык | Добринский РЭС | Липецкая область | с. Чамлык-Никольское | 10/0,4 | 0.25 | 0.029 | 0.221 | 0.20862
1550 | ТП 202 ВЛ-10 кВ Приозёрное | Добринский РЭС | Липецкая область | с. Паршиновка | 10/0,4 | 0.063 | 0.01 | 0.053 | 0.050032
1551 | ТП 624 ВЛ-10 кВ №14 ПС Талицкий Чамлык | Добринский РЭС | Липецкая область | с. Чамлык-Никольское | 10/0,4 | 0.25 | 0.025 | 0.225 | 0.2124
1552 | ТП 422 ВЛ-10 кВ №14 ПС Талицкий Чамлык | Добринский РЭС | Липецкая область | с. Чамлык-Никольское | 10/0,4 | 0.25 | 0.035 | 0.215 | 0.20296
1553 | ТП 626 ВЛ-10 кВ №14 ПС Талицкий Чамлык | Добринский РЭС | Липецкая область | с. Чамлык-Никольское | 10/0,4 | 0.16 | 0.058 | 0.102 | 0.096288
1554 | ТП 625 ВЛ-10 кВ №14 ПС Талицкий Чамлык | Добринский РЭС | Липецкая область | с. Чамлык-Никольское | 10/0,4 | 0.16 | 0.054 | 0.106 | 0.10006
1555 | ТП 418 ВЛ-10 кВ №14 ПС Талицкий Чамлык | Добринский РЭС | Липецкая область | с. Чамлык-Никольское | 10/0,4 | 0.4 | 0.047 | 0.353 | 0.33323
1556 | ТП 126 ВЛ-10 кВ №09 ПС Талицкий Чамлык | Добринский РЭС | Липецкая область | с. Талицкий Чамлык | 10/0,4 | 0.063 | 0.025 | 0.038 | 0.035872
1557 | ТП 408 ВЛ-10 кВ №14 ПС Талицкий Чамлык | Добринский РЭС | Липецкая область | с. Чамлык-Никольское | 10/0,4 | 0.16 | 0.046 | 0.114 | 0.10762
1558 | ТП 453 ВЛ-10 кВ №14 ПС Талицкий Чамлык | Добринский РЭС | Липецкая область | с. Чамлык-Никольское | 10/0,4 | 0.1 | 0.015 | 0.085 | 0.08024
1559 | ТП 425 ВЛ-10 кВ №14 ПС Паршиновка | Добринский РЭС | Липецкая область | с. Паршиновка | 10/0,4 | 0.25 | 0.012 | 0.238 | 0.22467
1560 | ТП 105 ВЛ-10 кВ №15 ПС Паршиновка | Добринский РЭС | Липецкая область | с. Ровенка | 10/0,4 | 0.063 | 0.014 | 0.049 | 0.046256
1561 | ТП 104 ВЛ-10 кВ №15 ПС Паршиновка | Добринский РЭС | Липецкая область | с. Ровенка | 10/0,4 | 0.16 | 0.018 | 0.142 | 0.13405
1562 | ТП 433 ВЛ-10 кВ №15 ПС Паршиновка | Добринский РЭС | Липецкая область | с. Ровенка | 10/0,4 | 0.1 | 0.045 | 0.055 | 0.05192
1563 | ТП 087 ВЛ-10 кВ №15 ПС Паршиновка | Добринский РЭС | Липецкая область | с. Ровенка | 10/0,4 | 0.1 | 0.026 | 0.074 | 0.069856
1564 | ТП 434 ВЛ-10 кВ №15 ПС Паршиновка | Добринский РЭС | Липецкая область | с. Ровенка | 10/0,4 | 0.063 | 0.038 | 0.025 | 0.0236
1565 | ТП 477 ВЛ-10 кВ №15 ПС Паршиновка | Добринский РЭС | Липецкая область | с. Ровенка | 10/0,4 | 0.4 | 0.033 | 0.367 | 0.34645
1566 | ТП 441 ВЛ-10 кВ №15 ПС Паршиновка | Добринский РЭС | Липецкая область | д. Алексеевка | 10/0,4 | 0.1 | 0.014 | 0.086 | 0.081184
1567 | ТП 436 ВЛ-10 кВ Приозерная | Добринский РЭС | Липецкая область | с. Плоская Вершина | 10/0,4 | 0.063 | 0.009 | 0.054 | 0.050976
1568 | ТП 411 ВЛ-10 кВ Приозерная | Добринский РЭС | Липецкая область | с. Плоская Вершина | 10/0,4 | 0.04 | 0.015 | 0.025 | 0.0236
1569 | ТП 449 ВЛ-10 кВ Приозерная | Добринский РЭС | Липецкая область | д. Ландышовка | 10/0,4 | 0.06 | 0.006 | 0.054 | 0.050976
1570 | ТП 452 ВЛ-10 кВ Приозерная | Добринский РЭС | Липецкая область | с. Приозерное | 10/0,4 | 0.1 | 0.016 | 0.084 | 0.079296
1571 | ТП 073 ВЛ-10 кВ Приозерная | Добринский РЭС | Липецкая область | с. Приозерное | 10/0,4 | 0.06 | 0.002 | 0.058 | 0.054752
1572 | ТП 497 ВЛ-10 кВ Приозерная | Добринский РЭС | Липецкая область | с. Приозерное | 10/0,4 | 0.1 | 0.024 | 0.076 | 0.071744
1573 | ТП 464 ВЛ-10 кВ Верхняя Матренка | Добринский РЭС | Липецкая область | с. Верхняя Матрёнка | 10/0,4 | 0.1 | 0.016 | 0.084 | 0.079296
1574 | ТП 044 ВЛ-10 кВ Верхняя Матренка | Добринский РЭС | Липецкая область | с. Верхняя Матрёнка | 10/0,4 | 0.4 | 0.028 | 0.372 | 0.35117
1575 | ТП 412 ВЛ-10 кВ Верхняя Матренка | Добринский РЭС | Липецкая область | с. Верхняя Матрёнка | 10/0,4 | 0.16 | 0.045 | 0.115 | 0.10856
1576 | ТП 413 ВЛ-10 кВ Верхняя Матренка | Добринский РЭС | Липецкая область | с. Верхняя Матрёнка | 10/0,4 | 0.1 | 0.026 | 0.074 | 0.069856
1577 | ТП 463 ВЛ-10 кВ Верхняя Матренка | Добринский РЭС | Липецкая область | с. Верхняя Матрёнка | 10/0,4 | 0.1 | 0.02 | 0.08 | 0.07552
1578 | ТП 481 ВЛ-10 кВ Кооператор | Добринский РЭС | Липецкая область | Стрельцы | 10/0,4 | 0.1 | 0.02 | 0.08 | 0.07552
1579 | ТП 368 ВЛ-10 кВ Кооператор | Добринский РЭС | Липецкая область | Никаноровка | 10/0,4 | 0.1 | 0.018 | 0.082 | 0.077408
1580 | ТП 377 ВЛ-10 кВ Кооператор | Добринский РЭС | Липецкая область | Брянский | 10/0,4 | 0.1 | 0.016 | 0.084 | 0.079296
1581 | ТП 710 ВЛ-10 кВ Кооператор | Добринский РЭС | Липецкая область | Воскресеновка | 10/0,4 | 0.063 | 0.023 | 0.04 | 0.03776
1582 | ТП 374 ВЛ-10 кВ Кооператор | Добринский РЭС | Липецкая область | с. Воскресеновка | 10/0,4 | 0.16 | 0.017 | 0.143 | 0.13499
1583 | ТП 113 ВЛ-10 кВ Кооператор | Добринский РЭС | Липецкая область | Отд. Горьковское | 10/0,4 | 0.063 | 0.028 | 0.035 | 0.03304
1584 | ТП 317 ВЛ-10 кВ Прогресс | Добринский РЭС | Липецкая область | с. Прогресс | 10/0,4 | 0.25 | 0.04 | 0.21 | 0.19824
1585 | ТП 338 ВЛ-10 кВ Прогресс | Добринский РЭС | Липецкая область | с. Прогресс | 10/0,4 | 0.1 | 0.042 | 0.058 | 0.054752
1586 | ТП 339 ВЛ-10 кВ Прогресс | Добринский РЭС | Липецкая область | п. Добринка | 10/0,4 | 0.16 | 0.015 | 0.145 | 0.13688
1587 | ТП 359 ВЛ-10 кВ Прогресс | Добринский РЭС | Липецкая область | с. Прогресс | 10/0,4 | 0.25 | 0.055 | 0.195 | 0.18408
1588 | ТП 096 ВЛ-10 кВ Комплекс Нетелей | Добринский РЭС | Липецкая область | д. Заря | 10/0,4 | 0.16 | 0.025 | 0.135 | 0.12744
1589 | ТП 348 ВЛ-10 кВ Комплекс Нетелей | Добринский РЭС | Липецкая область | д. Заря | 10/0,4 | 0.16 | 0.033 | 0.127 | 0.11989
1590 | ТП 095 ВЛ-10 кВ Комплекс Нетелей | Добринский РЭС | Липецкая область | д. Заря | 10/0,4 | 0.25 | 0.106 | 0.144 | 0.13594
1591 | ТП 122 ВЛ-10 кВ Комплекс Нетелей | Добринский РЭС | Липецкая область | д. Заря | 10/0,4 | 0.16 | 0.039 | 0.121 | 0.11422
1592 | ТП 389 ВЛ-10 кВ Мазейка | Добринский РЭС | Липецкая область | с. Мазейка | 10/0,4 | 0.06 | 0.018 | 0.042 | 0.039648
1593 | ТП 367 ВЛ-10 кВ Мазейка | Добринский РЭС | Липецкая область | с. Мазейка | 10/0,4 | 0.1 | 0.022 | 0.078 | 0.073632
1594 | ТП 329 ВЛ-10 кВ Мазейка | Добринский РЭС | Липецкая область | с. Мазейка | 10/0,4 | 0.1 | 0.023 | 0.077 | 0.072688
1595 | ТП 358 ВЛ-10 кВ Мазейка | Добринский РЭС | Липецкая область | с. Мазейка | 10/0,4 | 0.4 | 0.056 | 0.344 | 0.32474
1596 | ТП 305 ВЛ-10 кВ Мазейка | Добринский РЭС | Липецкая область | с. Мазейка | 10/0,4 | 0.1 | 0.035 | 0.065 | 0.06136
1597 | ТП 372 ВЛ-10 кВ Мазейка | Добринский РЭС | Липецкая область | с. Московка | 10/0,4 | 0.06 | 0.006 | 0.054 | 0.050976
1598 | ТП 337 ВЛ-10 кВ Мазейка | Добринский РЭС | Липецкая область | 2-я Александровка | 10/0,4 | 0.16 | 0.025 | 0.135 | 0.12744
1599 | ТП 067 ВЛ-10 кВ Верхняя Матренка | Добринский РЭС | Липецкая область | с. Верхняя Матрёнка | 10/0,4 | 0.4 | 0.055 | 0.345 | 0.32568
1600 | ТП 094 ВЛ-10 кВ Наливкино | Добринский РЭС | Липецкая область | с. 2-я Александровка | 10/0,4 | 0.16 | 0.033 | 0.127 | 0.11989
1601 | ТП 019 ВЛ-10 кВ №12 ПС Петровская | Добринский РЭС | Липецкая область | с-з "Петровский" | 10/0,4 | 0.16 | 0.012 | 0.148 | 0.13971
1602 | ТП 364 ВЛ-10 кВ №12 ПС Петровская | Добринский РЭС | Липецкая область | с-з "Петровский" | 10/0,4 | 0.4 | 0.19 | 0.21 | 0.19824
1603 | ТП 139 ВЛ-10 кВ №12 ПС Петровская | Добринский РЭС | Липецкая область | д. Васильевка | 10/0,4 | 0.1 | 0.015 | 0.085 | 0.08024
1604 | ТП 420 ВЛ-10 кВ Верхняя Матренка | Добринский РЭС | Липецкая область | с. Малая Матрёнка | 10/0,4 | 0.1 | 0.018 | 0.082 | 0.077408
1605 | ТП 424 ВЛ-10 кВ Верхняя Матренка | Добринский РЭС | Липецкая область | д. Новая | 10/0,4 | 0.16 | 0.022 | 0.138 | 0.13027
1606 | ТП 459 ВЛ-10 кВ Верхняя Матренка | Добринский РЭС | Липецкая область | д. Воля | 10/0,4 | 0.06 | 0.005 | 0.055 | 0.05192
1607 | ТП 460 ВЛ-10 кВ Верхняя Матренка | Добринский РЭС | Липецкая область | д. Берёзовка | 10/0,4 | 0.1 | 0.015 | 0.085 | 0.08024
1608 | ТП 672 ВЛ-10 кВ Верхняя Матренка | Добринский РЭС | Липецкая область | с. Верхняя Матрёнка | 10/0,4 | 0.063 | 0.023 | 0.04 | 0.03776
1609 | ТП 673 ВЛ-10 кВ Верхняя Матренка | Добринский РЭС | Липецкая область | с. Верхняя Матрёнка | 10/0,4 | 0.1 | 0.019 | 0.081 | 0.076464
1610 | ТП 360 ВЛ-10 кВ Верхняя Матренка | Добринский РЭС | Липецкая область | с. Верхняя Матрёнка | 10/0,4 | 0.063 | 0.006 | 0.057 | 0.053808
1611 | ТП 371 ВЛ-10 кВ Верхняя Матренка | Добринский РЭС | Липецкая область | с. Верхняя Матрёнка | 10/0,4 | 0.1 | 0.024 | 0.076 | 0.071744
1612 | ТП 314 ВЛ-10 кВ №02 ПС Петровская | Добринский РЭС | Липецкая область | с. Николаевка | 10/0,4 | 0.315 | 0.016 | 0.299 | 0.28226
1613 | ТП 430 ВЛ-10 кВ Верхняя Матренка | Добринский РЭС | Липецкая область | с. Верхняя Матрёнка | 10/0,4 | 0.1 | 0.02 | 0.08 | 0.07552
1614 | ТП 111 ВЛ-10 кВ №02 ПС Петровская | Добринский РЭС | Липецкая область | с. Николаевка | 10/0,4 | 0.16 | 0.028 | 0.132 | 0.12461
1615 | ТП 353 ВЛ-10 кВ №02 ПС Петровская | Добринский РЭС | Липецкая область | с. Ильича | 10/0,4 | 0.4 | 0.118 | 0.282 | 0.26621
1616 | ТП 026 ВЛ-10 кВ №02 ПС Петровская | Добринский РЭС | Липецкая область | с. Ильича | 10/0,4 | 0.16 | 0.03 | 0.13 | 0.12272
1617 | ТП 351 ВЛ-10 кВ №02 ПС Петровская | Добринский РЭС | Липецкая область | с. Ильича | 10/0,4 | 0.1 | 0.025 | 0.075 | 0.0708
1618 | ТП 352 ВЛ-10 кВ №02 ПС Петровская | Добринский РЭС | Липецкая область | с. Ильича | 10/0,4 | 0.16 | 0.02 | 0.14 | 0.12272
1619 | ТП 015 ВЛ-10 кВ №02 ПС Петровская | Добринский РЭС | Липецкая область | с. Верхняя Матрёнка | 10/0,4 | 0.16 | 0.018 | 0.142 | 0.13405
1620 | ТП 133 ВЛ-10 кВ №02 ПС Петровская | Добринский РЭС | Липецкая область | с. Ильича | 10/0,4 | 0.063 | 0.025 | 0.038 | 0.035872
1621 | ТП 013 ВЛ-10 кВ №02 ПС Петровская | Добринский РЭС | Липецкая область | с. Николаевка | 10/0,4 | 0.1 | 0.013 | 0.087 | 0.082128
1622 | ТП 366 ВЛ-10 кВ Радиорелейная | Добринский РЭС | Липецкая область | Добринка | 10/0,4 | 0.06 | 0.011 | 0.049 | 0.046256
1623 | ТП 362 ВЛ-10 кВ №05 ПС Петровская | Добринский РЭС | Липецкая область | Петровский | 10/0,4 | 0.06 | 0.008 | 0.052 | 0.049088
1624 | ТП 421 ВЛ-10 кВ Колхоз Чапаева | Добринский РЭС | Липецкая область | с. Средняя Матренка | 10/0,4 | 0.25 | 0.051 | 0.199 | 0.18786
1625 | ТП 058 ВЛ-10 кВ №15 ПС Петровская | Добринский РЭС | Липецкая область | с. Петровский | 10/0,4 | 0.4 | 0.022 | 0.378 | 0.35683
1626 | ТП 315 ВЛ-10 кВ №15 ПС Петровская | Добринский РЭС | Липецкая область | с. Петровский | 10/0,4 | 0.25 | 0.055 | 0.195 | 0.18408
1627 | ТП 335 ВЛ-10 кВ №15 ПС Петровская | Добринский РЭС | Липецкая область | с. Петровский | 10/0,4 | 0.25 | 0.116 | 0.134 | 0.1265
1628 | ЗТП 014 ВЛ-10 кВ №15 ПС Петровская | Добринский РЭС | Липецкая область | с-з "Петровский" | 10/0,4 | 0.4 | 0.013 | 0.387 | 0.36533
1629 | ТП 380 ВЛ-10 кВ №15 ПС Петровская | Добринский РЭС | Липецкая область | с-з "Петровский" | 10/0,4 | 0.1 | 0.02 | 0.08 | 0.07552
1630 | ТП 443 ВЛ-10 кВ Колхоз Чапаева | Добринский РЭС | Липецкая область | с. Средняя Матренка | 10/0,4 | 0.4 | 0.015 | 0.385 | 0.36344
1631 | ЗТП 059 ВЛ-10 кВ №15 ПС Петровская | Добринский РЭС | Липецкая область | Отд. Треугольник | 10/0,4 | 0.4 | 0.035 | 0.365 | 0.34456
1632 | ТП 342 ВЛ-10 кВ №15 ПС Петровская | Добринский РЭС | Липецкая область | Отд. Треугольник | 10/0,4 | 0.2 | 0.02 | 0.18 | 0.16992
1633 | ТП 437 ВЛ-10 кВ Колхоз Чапаева | Добринский РЭС | Липецкая область | с. Средняя Матренка | 10/0,4 | 0.1 | 0.01 | 0.09 | 0.08496
1634 | ТП 512 ВЛ-10 кВ Колхоз Чапаева | Добринский РЭС | Липецкая область | с. Средняя Матренка | 10/0,4 | 0.16 | 0.035 | 0.125 | 0.118
1635 | ТП 444 ВЛ-10 кВ Колхоз Чапаева | Добринский РЭС | Липецкая область | с. Средняя Матренка | 10/0,4 | 0.16 | 0.027 | 0.133 | 0.12555
1636 | ТП 038 ВЛ-10 кВ №15 ПС Петровская | Добринский РЭС | Липецкая область | с-з "Петровский" | 10/0,4 | 0.1 | 0.041 | 0.059 | 0.055696
1637 | ТП 142 ВЛ-10 кВ Колхоз Чапаева | Добринский РЭС | Липецкая область | с. Средняя Матренка | 10/0,4 | 0.1 | 0.025 | 0.075 | 0.0708
1638 | ТП 131 ВЛ-10 кВ №10 ПС Петровская | Добринский РЭС | Липецкая область | с. Новопетровка | 10/0,4 | 0.16 | 0.051 | 0.109 | 0.1029
1639 | ТП 143 ВЛ-10 кВ Колхоз Чапаева | Добринский РЭС | Липецкая область | д. Коновка | 10/0,4 | 0.063 | 0.013 | 0.05 | 0.0472
1640 | ТП 027 ВЛ-10 кВ №10 ПС Петровская | Добринский РЭС | Липецкая область | с. Новопетровка | 10/0,4 | 0.4 | 0.015 | 0.385 | 0.36344
1641 | ТП 017 ВЛ-10 кВ №10 ПС Петровская | Добринский РЭС | Липецкая область | с. Новопетровка | 10/0,4 | 0.16 | 0.052 | 0.108 | 0.10195
1642 | ТП 355 ВЛ-10 кВ №05 ПС Петровская | Добринский РЭС | Липецкая область | с. Среднее | 10/0,4 | 0.025 | 0.006 | 0.019 | 0.017936
1643 | ТП 100 ВЛ-10 кВ Колхоз Чапаева | Добринский РЭС | Липецкая область | с.Средняя Матренка | 10/0,4 | 0.1 | 0.075 | 0.025 | 0.0236
1644 | ТП 313 ВЛ-10 кВ №05 ПС Петровская | Добринский РЭС | Липецкая область | с. Ржавец | 10/0,4 | 0.1 | 0.012 | 0.088 | 0.083072
1645 | ТП 099 ВЛ-10 кВ Колхоз Чапаева | Добринский РЭС | Липецкая область | Средняя Матренка | 10/0,4 | 0.063 | 0.014 | 0.049 | 0.046256
1646 | ТП 010 ВЛ-10 кВ №05 ПС Петровская | Добринский РЭС | Липецкая область | с. Сафоново | 10/0,4 | 0.1 | 0.024 | 0.076 | 0.071744
1647 | ТП 707 ВЛ-10 кВ №05 ПС Петровская | Добринский РЭС | Липецкая область | с. Ржавец | 10/0,4 | 0.063 | 0.03 | 0.033 | 0.031152
1648 | ТП 373 ВЛ-10 кВ №05 ПС Петровская | Добринский РЭС | Липецкая область | с. Сафоново | 10/0,4 | 0.1 | 0.016 | 0.084 | 0.079296
1649 | ТП 480 ВЛ-10 кВ №05 ПС Петровская | Добринский РЭС | Липецкая область | с. Сафоново | 10/0,4 | 0.1 | 0.018 | 0.082 | 0.077408
1650 | ТП 379 ВЛ-10 кВ №05 ПС Петровская | Добринский РЭС | Липецкая область | с. Киньшино | 10/0,4 | 0.16 | 0.026 | 0.134 | 0.1265
1651 | ТП 711 ВЛ-10 кВ №05 ПС Петровская | Добринский РЭС | Липецкая область | с. Кооператор | 10/0,4 | 0.16 | 0.032 | 0.128 | 0.12083
1652 | ТП 312 ВЛ-10 кВ №05 ПС Петровская | Добринский РЭС | Липецкая область | СХПК Сафоновский | 10/0,4 | 0.4 | 0.029 | 0.371 | 0.35022
1653 | ТП 341 ВЛ-10 кВ №01 ПС Петровская | Добринский РЭС | Липецкая область | Отд. Треугольник | 10/0,4 | 0.16 | 0.025 | 0.135 | 0.12744
1654 | ТП 316 ВЛ-10 кВ №01 ПС Петровская | Добринский РЭС | Липецкая область | Отд. Политотдел | 10/0,4 | 0.16 | 0.043 | 0.117 | 0.11045
1655 | CТП 032 ВЛ-10 кВ Комплекс Нетелей | Добринский РЭС | Липецкая область | с. Большая Плавица | 10/0,4 | 0.04 | 0.013 | 0.027 | 0.025488
1656 | ТП 457 ВЛ-10 кВ Ферментная | Добринский РЭС | Липецкая область | с. Покровка | 10/0,4 | 0.063 | 0.005 | 0.058 | 0.054752
1657 | ТП 545 ВЛ-10 кВ Ферментная | Добринский РЭС | Липецкая область | д. Благодать | 10/0,4 | 0.16 | 0.058 | 0.102 | 0.096288
1658 | ТП 334 ВЛ-10 кВ Ферментная | Добринский РЭС | Липецкая область | Ольговка | 10/0,4 | 0.06 | 0.011 | 0.049 | 0.046256
1659 | ТП 409 ВЛ-10 кВ №01 ПС Лебедянка | Добринский РЭС | Липецкая область | с. Березнеговатка | 10/0,4 | 0.06 | 0.005 | 0.055 | 0.05192
1660 | ТП 456 ВЛ-10 кВ №01 ПС Лебедянка | Добринский РЭС | Липецкая область | с. Березнеговатка | 10/0,4 | 0.1 | 0.006 | 0.094 | 0.088736
1661 | ТП 326 ВЛ-10 кВ Калинина | Добринский РЭС | Липецкая область | с. Большая Плавица | 10/0,4 | 0.16 | 0.038 | 0.122 | 0.11517
1662 | ТП 429 ВЛ-10 кВ №01 ПС Лебедянка | Добринский РЭС | Липецкая область | с. Березнеговатка | 10/0,4 | 0.063 | 0.036 | 0.027 | 0.025488
1663 | ТП 482 ВЛ-10 кВ Калинина | Добринский РЭС | Липецкая область | с. Большая Плавица | 10/0,4 | 0.16 | 0.012 | 0.148 | 0.13971
1664 | ТП 488 ВЛ-10 кВ № 01 ПС Лебедянка | Добринский РЭС | Липецкая область | с. Березнеговатка | 10/0,4 | 0.16 | 0.018 | 0.142 | 0.13405
1665 | ТП 332 ВЛ-10 кВ Калинина | Добринский РЭС | Липецкая область | с. Петровка | 10/0,4 | 0.04 | 0.009 | 0.031 | 0.029264
1666 | ТП 442 ВЛ-10 кВ №01 ПС Лебедянка | Добринский РЭС | Липецкая область | с. Березнеговатка | 10/0,4 | 0.1 | 0.023 | 0.077 | 0.072688
1667 | ТП 201 ВЛ-10 кВ №01 ПС Лебедянка | Добринский РЭС | Липецкая область | с. Березнеговатка | 10/0,4 | 0.04 | 0.018 | 0.022 | 0.020768
1668 | ТП 531 ВЛ-10 кВ Вокзал | Добринский РЭС | Липецкая область | с. Большая Плавица | 10/0,4 | 0.4 | 0.091 | 0.309 | 0.2917
1669 | ТП 203 ВЛ-10 кВ №01 ПС Лебедянка | Добринский РЭС | Липецкая область | с. Березнеговатка | 10/0,4 | 0.4 | 0.032 | 0.368 | 0.34739
1670 | ТП 081 ВЛ-10 кВ №01 ПС Лебедянка | Добринский РЭС | Липецкая область | Березнеговатка | 10/0,4 | 0.16 | 0.015 | 0.145 | 0.13688
1671 | ТП 328 ВЛ-10 кВ Вокзал | Добринский РЭС | Липецкая область | с. Большая Плавица | 10/0,4 | 0.063 | 0.019 | 0.044 | 0.041536
1672 | ТП 416 ВЛ-10 кВ №01 ПС Лебедянка | Добринский РЭС | Липецкая область | с. Березнеговатка | 10/0,4 | 0.063 | 0.014 | 0.049 | 0.046256
1673 | ТП 649 ВЛ-10 кВ Вокзал | Добринский РЭС | Липецкая область | с. Тихвинка | 10/0,4 | 0.1 | 0.051 | 0.049 | 0.046256
1674 | ТП 043 ВЛ-10 кВ МТФ Новая Деревня | Добринский РЭС | Липецкая область | д. Новая | 10/0,4 | 0.025 | 0.003 | 0.022 | 0.020768
1675 | ТП 052 ВЛ-10 кВ Оросительная | Добринский РЭС | Липецкая область | с. Слава | 10/0,4 | 0.1 | 0.03 | 0.07 | 0.06608
1676 | ТП 496 ВЛ-10 кВ №10 ПС Лебедянка | Добринский РЭС | Липецкая область | с. Георгиевка | 10/0,4 | 0.4 | 0.085 | 0.315 | 0.29736
1677 | ТП 581 ВЛ-10 кВ Ивановка | Добринский РЭС | Липецкая область | Софьино | 10/0,4 | 0.1 | 0.015 | 0.085 | 0.08024
1678 | ТП 1012П ВЛ-10 кВ Отрада | Добринский РЭС | Липецкая область | с. Пушкино | 10/0,4 | 0.63 | 0.055 | 0.575 | 0.5428
1679 | ТП 579 ВЛ-10 кВ Отрада | Добринский РЭС | Липецкая область | с. Пушкино | 10/0,4 | 0.4 | 0.018 | 0.382 | 0.36061
1680 | ТП 590 ВЛ-10 кВ Отрада | Добринский РЭС | Липецкая область | Пушкино | 10/0,4 | 0.16 | 0.029 | 0.131 | 0.12366
1681 | ТП 528 ВЛ-10 кВ Ивановка | Добринский РЭС | Липецкая область | с. Ивановка | 10/0,4 | 0.063 | 0.023 | 0.04 | 0.03776
1682 | ТП 595 ВЛ-10 кВ Ивановка | Добринский РЭС | Липецкая область | с. Ивановка | 10/0,4 | 0.16 | 0.036 | 0.124 | 0.11706
1683 | ТП 541 ВЛ-10 кВ Богородицкое | Добринский РЭС | Липецкая область | с. Пушкино | 10/0,4 | 0.4 | 0.083 | 0.317 | 0.29925
1684 | ТП 012 ВЛ-10 кВ Богородицкое | Добринский РЭС | Липецкая область | с. Пушкино | 10/0,4 | 0.16 | 0.138 | 0.022 | 0.020768
1685 | ТП 653 ВЛ-10 кВ Богородицкое | Добринский РЭС | Липецкая область | с. Пушкино | 10/0,4 | 0.1 | 0.065 | 0.035 | 0.03304
1686 | ТП 1062П ВЛ-10 кВ Богородицкое | Добринский РЭС | Липецкая область | с.Пушкино | 10/0,4 | 0.4 | 0.114 | 0.286 | 0.26998
1687 | ТП 650 ВЛ-10 кВ Слава | Добринский РЭС | Липецкая область | Богородицкое | 10/0,4 | 0.1 | 0.015 | 0.085 | 0.08024
1688 | ТП 540 ВЛ-10 кВ Богородицкое | Добринский РЭС | Липецкая область | с. Богородицкое | 10/0,4 | 0.25 | 0.017 | 0.233 | 0.21995
1689 | ТП 651 ВЛ-10 кВ Богородицкое | Добринский РЭС | Липецкая область | с. Богородицкое | 10/0,4 | 0.063 | 0.027 | 0.036 | 0.033984
1690 | ТП 516 ВЛ-10 кВ Богородицкое | Добринский РЭС | Липецкая область | с. Богородицкое | 10/0,4 | 0.1 | 0.046 | 0.054 | 0.050976
1691 | ТП 474 ВЛ-10 кВ Богородицкое | Добринский РЭС | Липецкая область | Ольговка | 10/0,4 | 0.25 | 0.032 | 0.218 | 0.20579
1692 | МТП 658 ВЛ-10 кВ Богородицкое | Добринский РЭС | Липецкая область | ст. Плавица | 10/0,4 | 0.063 | 0.028 | 0.035 | 0.03304
1693 | ТП 333 ВЛ-10 кВ Аничково | Добринский РЭС | Липецкая область | Отрожка | 10/0,4 | 0.1 | 0.028 | 0.072 | 0.067968
1694 | ТП 708 ВЛ-10 кВ Аничково | Добринский РЭС | Липецкая область | с. Демшинка | 10/0,4 | 0.1 | 0.026 | 0.074 | 0.069856
1695 | ТП 331 ВЛ-10 кВ Аничково | Добринский РЭС | Липецкая область | с. Панин-Липецкий | 10/0,4 | 0.06 | 0.016 | 0.044 | 0.041536
1696 | ТП 484 ВЛ 10кВ Аничково | Добринский РЭС | Липецкая область | д. Аничково | 10/0,4 | 0.04 | 0.019 | 0.021 | 0.019824
1697 | ТП 330 ВЛ-10 кВ Аничково | Добринский РЭС | Липецкая область | д. М.Плавица | 10/0,4 | 0.1 | 0.021 | 0.079 | 0.074576
1698 | ТП 340 ВЛ-10 кВ Аничково | Добринский РЭС | Липецкая область | с. Демшинка | 10/0,4 | 0.063 | 0.026 | 0.037 | 0.034928
1699 | ТП 074 ВЛ-10 кВ Наливкино | Добринский РЭС | Липецкая область | ст. Плавица | 10/0,4 | 0.063 | 0.032 | 0.031 | 0.029264
1700 | ТП 035 ВЛ-10 кВ Наливкино | Добринский РЭС | Липецкая область | Бекон | 10/0,4 | 0.25 | 0.027 | 0.223 | 0.21051
1701 | ТП 063 ВЛ-10 кВ Наливкино | Добринский РЭС | Липецкая область | с. Савельево | 10/0,4 | 0.16 | 0.028 | 0.132 | 0.12461
1702 | ТП 307 ВЛ-10 кВ МТФ Мазейка | Добринский РЭС | Липецкая область | с. Мазейка | 10/0,4 | 0.4 | 0.028 | 0.372 | 0.35117
1703 | ТП 369 ВЛ-10 кВ МТФ Мазейка | Добринский РЭС | Липецкая область | с. Мазейка | 10/0,4 | 0.1 | 0.058 | 0.042 | 0.039648
1704 | ТП 077 ВЛ-10 кВ МТФ Демшинка | Добринский РЭС | Липецкая область | с. Демшинка | 10/0,4 | 0.25 | 0.05 | 0.2 | 0.1888
1705 | ТП 709 ВЛ-10 кВ Победа | Добринский РЭС | Липецкая область | с. Александровка | 10/0,4 | 0.25 | 0.032 | 0.218 | 0.20579
1706 | ТП 357 ВЛ-10 кВ Победа | Добринский РЭС | Липецкая область | с. Александровка | 10/0,4 | 0.25 | 0.036 | 0.214 | 0.20202
1707 | ТП 475 ВЛ-10 кВ Победа | Добринский РЭС | Липецкая область | Александровка | 10/0,4 | 0.16 | 0.02 | 0.14 | 0.13216
1708 | ТП 703 ВЛ-10 кВ Победа | Добринский РЭС | Липецкая область | с. Александровка | 10/0,4 | 0.25 | 0.053 | 0.197 | 0.18597
1709 | ТП 702 ВЛ-10 кВ Победа | Добринский РЭС | Липецкая область | СХПК "Победа" | 10/0,4 | 0.063 | 0.009 | 0.054 | 0.050976
1710 | ТП 700 ВЛ-10 кВ Победа | Добринский РЭС | Липецкая область | Сомовка | 10/0,4 | 0.1 | 0.02 | 0.08 | 0.07552
1711 | ТП 356 ВЛ-10 кВ Новочеркутино | Добринский РЭС | Липецкая область | с. Новочеркутино | 10/0,4 | 0.1 | 0.068 | 0.032 | 0.030208
1712 | ТП 394 ВЛ-10 кВ Новочеркутино | Добринский РЭС | Липецкая область | с. Новочеркутино | 10/0,4 | 0.16 | 0.036 | 0.124 | 0.11706
1713 | ТП 300 ВЛ-10 кВ Новочеркутино | Добринский РЭС | Липецкая область | п. Самара | 10/0,4 | 0.1 | 0.033 | 0.067 | 0.063248
1714 | ТП 301 ВЛ-10 кВ Новочеркутино | Добринский РЭС | Липецкая область | с. Новочеркутино | 10/0,4 | 0.063 | 0.014 | 0.049 | 0.046256
1715 | ТП 042 ВЛ-10 кВ Новочеркутино | Добринский РЭС | Липецкая область | с. Новочеркутино | 10/0,4 | 0.1 | 0.035 | 0.065 | 0.06136
1716 | ТП 049 ВЛ-10 кВ Новочеркутино | Добринский РЭС | Липецкая область | с. Новочеркутино | 10/0,4 | 0.1 | 0.028 | 0.072 | 0.067968
1717 | ТП 635 ВЛ-10 кВ Нижняя Матренка | Добринский РЭС | Липецкая область | с. Нижняя Матренка | 10/0,4 | 0.25 | 0.05 | 0.2 | 0.1888
1718 | ТП 639 ВЛ-10 кВ Нижняя Матренка | Добринский РЭС | Липецкая область | с. Нижняя Матренка | 10/0,4 | 0.1 | 0.017 | 0.083 | 0.078352
1719 | ТП 558 ВЛ-10 кВ Нижняя Матренка | Добринский РЭС | Липецкая область | с. Нижняя Матренка | 10/0,4 | 0.04 | 0.008 | 0.032 | 0.030208
1720 | ТП 637 ВЛ-10 кВ Нижняя Матренка | Добринский РЭС | Липецкая область | с. Нижняя Матренка | 10/0,4 | 0.063 | 0.011 | 0.052 | 0.049088
1721 | ТП 638 ВЛ-10 кВ Нижняя Матренка | Добринский РЭС | Липецкая область | с. Нижняя Матренка | 10/0,4 | 0.1 | 0.025 | 0.075 | 0.0708
1722 | ТП 636 ВЛ-10 кВ Нижняя Матренка | Добринский РЭС | Липецкая область | с. Нижняя Матренка | 10/0,4 | 0.04 | 0.015 | 0.025 | 0.0236
1723 | ТП 628 ВЛ-10 кВ Нижняя Матренка | Добринский РЭС | Липецкая область | с. Ольховка | 10/0,4 | 0.1 | 0.058 | 0.042 | 0.039648
1724 | ТП 560 ВЛ-10 кВ Нижняя Матренка | Добринский РЭС | Липецкая область | с. Ольховка | 10/0,4 | 0.16 | 0.048 | 0.112 | 0.10573
1725 | ТП 561 ВЛ-10 кВ Нижняя Матренка | Добринский РЭС | Липецкая область | с. Ольховка | 10/0,4 | 0.32 | 0.052 | 0.268 | 0.25299
1726 | ТП 627 ВЛ-10 кВ Нижняя Матренка | Добринский РЭС | Липецкая область | с. Ольховка | 10/0,4 | 0.1 | 0.025 | 0.075 | 0.0708
1727 | ТП 562 ВЛ-10 кВ Нижняя Матренка | Добринский РЭС | Липецкая область | с. Ольховка | 10/0,4 | 0.1 | 0.016 | 0.084 | 0.079296
1728 | ТП 563 ВЛ 10кВ Нижняя Матренка | Добринский РЭС | Липецкая область | с. Ольховка | 10/0,4 | 0.16 | 0.01 | 0.15 | 0.1416
1729 | ТП 630 ВЛ-10 кВ Нижняя Матренка | Добринский РЭС | Липецкая область | с. Салтычки | 10/0,4 | 0.16 | 0.038 | 0.122 | 0.11517
1730 | ТП 537 ВЛ-10 кВ Нижняя Матренка | Добринский РЭС | Липецкая область | с. Никольское | 10/0,4 | 0.1 | 0.009 | 0.091 | 0.085904
1731 | ТП 631 ВЛ-10 кВ Нижняя Матренка | Добринский РЭС | Липецкая область | с. Нижняя Матренка | 10/0,4 | 0.04 | 0.011 | 0.029 | 0.027376
1732 | ТП 632 ВЛ-10 кВ Нижняя Матренка | Добринский РЭС | Липецкая область | с. Нижняя Матренка | 10/0,4 | 0.04 | 0.005 | 0.035 | 0.03304
1733 | ТП 536 ВЛ-10 кВ Нижняя Матренка | Добринский РЭС | Липецкая область | с. Салтычки | 10/0,4 | 0.1 | 0.066 | 0.034 | 0.032096
1734 | ТП 518 ВЛ-10 кВ Нижняя Матренка | Добринский РЭС | Липецкая область | с. Нижняя Матренка | 10/0,4 | 0.04 | 0.015 | 0.025 | 0.0236
1735 | ТП 557 ВЛ-10 кВ Нижняя Матренка | Добринский РЭС | Липецкая область | с. Нижняя Матренка | 10/0,4 | 0.25 | 0.024 | 0.226 | 0.21334
1736 | ТП 599 ВЛ-10 кВ Нижняя Матренка | Добринский РЭС | Липецкая область | с. Нижняя Матренка | 10/0,4 | 0.25 | 0.038 | 0.212 | 0.20013
1737 | ТП 634 ВЛ-10 кВ Нижняя Матренка | Добринский РЭС | Липецкая область | с. Нижняя Матренка | 10/0,4 | 0.16 | 0.049 | 0.111 | 0.10478
1738 | ТП 569 ВЛ-10 кВ Карла Маркса | Добринский РЭС | Липецкая область | с. Казельки | 10/0,4 | 0.063 | 0.01 | 0.053 | 0.050032
1739 | ТП 608 ВЛ-10 кВ Карла Маркса | Добринский РЭС | Липецкая область | с. Натальино | 10/0,4 | 0.063 | 0.003 | 0.06 | 0.05664
1740 | ТП 568 ВЛ-10 кВ Карла Маркса | Добринский РЭС | Липецкая область | с. Натальино | 10/0,4 | 0.1 | 0.008 | 0.092 | 0.086848
1741 | ТП 609 ВЛ-10 кВ Карла Маркса | Добринский РЭС | Липецкая область | с. Натальино | 10/0,4 | 0.1 | 0.034 | 0.066 | 0.062304
1742 | ТП 505 ВЛ-10 кВ Карла Маркса | Добринский РЭС | Липецкая область | с. Дурово | 10/0,4 | 0.1 | 0.025 | 0.075 | 0.0708
1743 | ТП 607 ВЛ-10 кВ Карла Маркса | Добринский РЭС | Липецкая область | с. Дурово | 10/0,4 | 0.16 | 0.036 | 0.124 | 0.11706
1744 | ТП 578 ВЛ-10 кВ Карла Маркса | Добринский РЭС | Липецкая область | с. Дурово | 10/0,4 | 0.1 | 0.025 | 0.075 | 0.0708
1745 | ТП 613 ВЛ-10 кВ Карла Маркса | Добринский РЭС | Липецкая область | с. Дурово | 10/0,4 | 0.16 | 0.045 | 0.115 | 0.10856
1746 | ТП 502 ВЛ-10 кВ Карла Маркса | Добринский РЭС | Липецкая область | с. Дурово | 10/0,4 | 0.1 | 0.03 | 0.07 | 0.06608
1747 | ТП 503 ВЛ-10 кВ Карла Маркса | Добринский РЭС | Липецкая область | с. Дурово | 10/0,4 | 0.25 | 0.015 | 0.235 | 0.22184
1748 | ТП 606 ВЛ-10 кВ Карла Маркса | Добринский РЭС | Липецкая область | с. Кочетовка | 10/0,4 | 0.04 | 0.015 | 0.025 | 0.0236
1749 | ТП 567 ВЛ-10 кВ Карла Маркса | Добринский РЭС | Липецкая область | с. Нижняя Матренка | 10/0,4 | 0.1 | 0.024 | 0.076 | 0.071744
1750 | ТП 018 ВЛ-10 кВ Карла Маркса | Добринский РЭС | Липецкая область | с. Востряковка | 10/0,4 | 0.16 | 0.033 | 0.127 | 0.11989
1751 | ТП 534 ВЛ-10 кВ Карла Маркса | Добринский РЭС | Липецкая область | с. Отскочное | 10/0,4 | 0.1 | 0.041 | 0.059 | 0.055696
1752 | ТП 515 ВЛ-10 кВ Карла Маркса | Добринский РЭС | Липецкая область | с. Востряковка | 10/0,4 | 0.1 | 0.013 | 0.087 | 0.082128
1753 | ТП 514 ВЛ-10 кВ Карла Маркса | Добринский РЭС | Липецкая область | с. Отскочное | 10/0,4 | 0.1 | 0.021 | 0.079 | 0.074576
1754 | ТП 504 ВЛ-10 кВ Карла Маркса | Добринский РЭС | Липецкая область | с. Отскочное | 10/0,4 | 0.25 | 0.038 | 0.212 | 0.20013
1755 | ТП 573 ВЛ-10 кВ Новый Свет | Добринский РЭС | Липецкая область | с. Хворостянка | 10/0,4 | 0.4 | 0.025 | 0.375 | 0.354
1756 | ТП 583 ВЛ-10 кВ Новый Свет | Добринский РЭС | Липецкая область | с. Хворостянка | 10/0,4 | 0.1 | 0.016 | 0.084 | 0.079296
1757 | ТП 559 ВЛ-10 кВ Новый Свет | Добринский РЭС | Липецкая область | с. Хворостянка | 10/0,4 | 0.16 | 0.018 | 0.142 | 0.13405
1758 | ТП 039 ВЛ-10 кВ Новый Свет | Добринский РЭС | Липецкая область | с. Хворостянка | 10/0,4 | 0.25 | 0.054 | 0.196 | 0.18502
1759 | ТП 508 ВЛ-10 кВ Новый Свет | Добринский РЭС | Липецкая область | с. Хворостянка | 10/0,4 | 0.1 | 0.019 | 0.081 | 0.076464
1760 | ТП 509 ВЛ-10 кВ Новый Свет | Добринский РЭС | Липецкая область | с. Хворостянка | 10/0,4 | 0.25 | 0.019 | 0.231 | 0.21806
1761 | ТП 640 ВЛ-10 кВ Новый Свет | Добринский РЭС | Липецкая область | с. Хворостянка | 10/0,4 | 0.16 | 0.053 | 0.107 | 0.10101
1762 | ТП 585 ВЛ-10 кВ Новый Свет | Добринский РЭС | Липецкая область | с. Хворостянка | 10/0,4 | 0.1 | 0.051 | 0.049 | 0.046256
1763 | ТП 546 ВЛ-10 кВ Новый Свет | Добринский РЭС | Липецкая область | с. Новый Свет | 10/0,4 | 0.1 | 0.035 | 0.065 | 0.06136
1764 | ТП 522 ВЛ-10 кВ Дубовое | Добринский РЭС | Липецкая область | с. Дубовое | 10/0,4 | 0.16 | 0.059 | 0.101 | 0.095344
1765 | ТП 571 ВЛ-10 кВ Дубовое | Добринский РЭС | Липецкая область | с. Дубовое | 10/0,4 | 0.4 | 0.092 | 0.308 | 0.29075
1766 | ТП 572 ВЛ-10 кВ Дубовое | Добринский РЭС | Липецкая область | с. Дубовое | 10/0,4 | 0.16 | 0.024 | 0.136 | 0.12838
1767 | ТП 553 ВЛ-10 кВ Дубовое | Добринский РЭС | Липецкая область | с. Дубовое | 10/0,4 | 0.25 | 0.095 | 0.155 | 0.14632
1768 | ТП 593 ВЛ-10 кВ Дубовое | Добринский РЭС | Липецкая область | д. Софьино | 10/0,4 | 0.1 | 0.032 | 0.068 | 0.064192
1769 | ТП 588 ВЛ-10 кВ Дубовое | Добринский РЭС | Липецкая область | с. Дубовое | 10/0,4 | 0.25 | 0.048 | 0.202 | 0.19069
1770 | МТП 591 ВЛ-10 кВ Дубовое | Добринский РЭС | Липецкая область | с. Дубовое | 10/0,4 | 0.1 | 0.04 | 0.06 | 0.05664
1771 | ТП 1Л ВЛ-10 кВ Химбаза | Добринский РЭС | Липецкая область | п. Добринка | 10/0,4 | 0.315 | 0.215 | 0.1 | 0.0944
1772 | ТП 3Л ВЛ-10 кВ Добринка | Добринский РЭС | Липецкая область | п. Добринка | 10/0,4 | 0.18 | 0.052 | 0.128 | 0.12083
1773 | ТП 4Л ВЛ-10 кВ Химбаза | Добринский РЭС | Липецкая область | п. Добринка | 10/0,4 | 0.16 | 0.135 | 0.025 | 0.0236
1774 | ТП 5Л ВЛ-10 кВ Химбаза | Добринский РЭС | Липецкая область | п. Добринка | 10/0,4 | 0.25 | 0.199 | 0.051 | 0.048144
1775 | ТП 6Л ВЛ-10 кВ Химбаза | Добринский РЭС | Липецкая область | Добринка | 10/0,4 | 0.25 | 0.031 | 0.219 | 0.20674
1776 | ТП 7Л ВЛ 10кВ Радиорелейная | Добринский РЭС | Липецкая область | п. Добринка | 10/0,4 | 0.063 | 0.033 | 0.03 | 0.02832
1777 | ТП 8Л ВЛ-10 кВ Химбаза | Добринский РЭС | Липецкая область | п. Добринка | 10/0,4 | 0.1 | 0.016 | 0.084 | 0.079296
1778 | ТП 10Л ВЛ-10 кВ Добринка | Добринский РЭС | Липецкая область | п. Добринка | 10/0,4 | 0.1 | 0.075 | 0.025 | 0.0236
1779 | ТП 011 ВЛ-10 кВ Химбаза | Добринский РЭС | Липецкая область | п. Добринка | 10/0,4 | 0.25 | 0.082 | 0.168 | 0.15859
1780 | ТП 12Л ВЛ-10 кВ Добринка | Добринский РЭС | Липецкая область | п. Добринка | 10/0,4 | 0.063 | 0.04 | 0.023 | 0.021712
1781 | ТП 13Л ВЛ-10 кВ Добринка | Добринский РЭС | Липецкая область | п. Добринка | 10/0,4 | 0.25 | 0.076 | 0.174 | 0.16426
1782 | ТП 14Л ВЛ-10 кВ Добринка | Добринский РЭС | Липецкая область | п. Добринка | 10/0,4 | 0.1 | 0.069 | 0.031 | 0.029264
1783 | ТП 15Л ВЛ-10 кВ Добринка | Добринский РЭС | Липецкая область | п. Добринка | 10/0,4 | 0.16 | 0.129 | 0.031 | 0.029264
1784 | ТП 16Л ВЛ-10 кВ Химбаза | Добринский РЭС | Липецкая область | п. Добринка | 10/0,4 | 0.16 | 0.016 | 0.144 | 0.13594
1785 | ТП 17Л ВЛ-10 кВ С-з Добринский | Добринский РЭС | Липецкая область | п. Добринка | 10/0,4 | 0.1 | 0.016 | 0.084 | 0.079296
1786 | ТП 18Л ВЛ-10 кВ Прогресс | Добринский РЭС | Липецкая область | п. Добринка | 10/0,4 | 0.1 | 0.027 | 0.073 | 0.068912
1787 | ТП 19Л ВЛ-10 кВ Химбаза | Добринский РЭС | Липецкая область | п. Добринка | 10/0,4 | 0.16 | 0.126 | 0.034 | 0.032096
1788 | ЗТП 21Л ВЛ-10 кВ Химбаза | Добринский РЭС | Липецкая область | п. Добринка | 10/0,4 | 0.25 | 0.125 | 0.125 | 0.118
1789 | ТП 22Л ВЛ-10 кВ Химбаза | Добринский РЭС | Липецкая область | п. Добринка | 10/0,4 | 0.16 | 0.033 | 0.127 | 0.11989
1790 | ТП 23Л ВЛ-10 кВ Химбаза | Добринский РЭС | Липецкая область | п. Добринка | 10/0,4 | 0.25 | 0.086 | 0.164 | 0.15482
1791 | ТП 24Л ВЛ-10 кВ Прогресс | Добринский РЭС | Липецкая область | п. Добринка | 10/0,4 | 0.25 | 0.08 | 0.17 | 0.16048
1792 | ЗТП 27Л ВЛ 10кВ Химбаза | Добринский РЭС | Липецкая область | п. Добринка | 10/0,4 | 0.16 | 0.06 | 0.1 | 0.0944
1793 | ЗТП 29Л ВЛ-10 кВ Радиорелейная | Добринский РЭС | Липецкая область | п. Добринка | 10/0,4 | 0.25 | 0.036 | 0.214 | 0.20202
1794 | ТП 30Л ВЛ-10 кВ Химбаза | Добринский РЭС | Липецкая область | п. Добринка | 10/0,4 | 0.16 | 0.098 | 0.062 | 0.058528
1795 | ТП 31Л ВЛ-10 кВ Химбаза | Добринский РЭС | Липецкая область | п. Добринка | 10/0,4 | 0.16 | 0.035 | 0.125 | 0.118
1796 | ТП 32Л ВЛ-10 кВ Химбаза | Добринский РЭС | Липецкая область | п. Добринка | 10/0,4 | 0.25 | 0.105 | 0.145 | 0.13688
1797 | ТП 037 ВЛ-10 кВ Химбаза | Добринский РЭС | Липецкая область | п. Добринка | 10/0,4 | 0.16 | 0.044 | 0.116 | 0.1095
1798 | ТП 38Л ВЛ-10 кВ Добринка | Добринский РЭС | Липецкая область | п. Добринка | 10/0,4 | 0.1 | 0.079 | 0.021 | 0.019824
1799 | ТП 39Л ВЛ-10 кВ Добринка | Добринский РЭС | Липецкая область | п. Добринка | 10/0,4 | 0.4 | 0.075 | 0.325 | 0.3068
1800 | ТП 40Л ВЛ-10кВ СТО | Добринский РЭС | Липецкая область | п. Добринка | 10/0,4 | 0.25 | 0.053 | 0.197 | 0.18597
1801 | ТП 42Л ВЛ-10 кВ СТО | Добринский РЭС | Липецкая область | п. Добринка | 10/0,4 | 0.16 | 0.042 | 0.118 | 0.11139
1802 | ТП 43Л ВЛ-10 кВ Совхоз Добринский | Добринский РЭС | Липецкая область | п. Добринка | 10/0,4 | 0.16 | 0.036 | 0.124 | 0.11706
1803 | ЗТП 44Л ВЛ-10 кВ Добринка | Добринский РЭС | Липецкая область | п. Добринка | 10/0,4 | 0.4 | 0.052 | 0.348 | 0.32851
1804 | ТП 45Л ВЛ-10 кВ Химбаза | Добринский РЭС | Липецкая область | п. Добринка | 10/0,4 | 0.16 | 0.069 | 0.091 | 0.085904
1805 | ТП 46Л ВЛ-10 кВ Химбаза | Добринский РЭС | Липецкая область | п. Добринка | 10/0,4 | 0.16 | 0.096 | 0.064 | 0.060416
1806 | ТП 047 ВЛ-10 кВ Химбаза | Добринский РЭС | Липецкая область | п. Добринка | 10/0,4 | 0.063 | 0.014 | 0.049 | 0.046256
1807 | ТП 48Л ВЛ-10 кВ Добринка | Добринский РЭС | Липецкая область | п. Добринка | 10/0,4 | 0.16 | 0.033 | 0.127 | 0.11989
1808 | ЗТП 28Л ВЛ-10 кВ Радиорелейная | Добринский РЭС | Липецкая область | Добринка | 10/0,4 | 0.16 | 0.022 | 0.138 | 0.13027
1809 | ЗТП 41Л ВЛ-10 кВ Химбаза, Добринка | Добринский РЭС | Липецкая область | п. Добринка | 10/0,4 | 0.16 | 0.053 | 0.107 | 0.10101
1810 | ТП 35Л ВЛ-10 кВ Добринка | Добринский РЭС | Липецкая область | п. Добринка | 10/0,4 | 0.25 | 0.128 | 0.122 | 0.11517
1811 | ТП 51Л ВЛ 10 кВ №03 ПС Талицкий Чамлык | Добринский РЭС | Липецкая область | с. Талицкий Чамлык | 10/0,4 | 0.25 | 0.111 | 0.139 | 0.13122
1812 | ТП 52Л ВЛ-10 кВ №03 ПС Талицкий Чамлык | Добринский РЭС | Липецкая область | с. Талицкий Чамлык | 10/0,4 | 0.1 | 0.023 | 0.077 | 0.072688
1813 | ТП 54Л ВЛ 10 кВ №03 ПС Талицкий Чамлык | Добринский РЭС | Липецкая область | с. Талицкий Чамлык | 10/0,4 | 0.1 | 0.056 | 0.044 | 0.041536
1814 | ТП 55Л(438) ВЛ-10 кВ №03 ПС Талицкий Чам | Добринский РЭС | Липецкая область | с. Талицкий Чамлык | 10/0,4 | 0.16 | 0.025 | 0.135 | 0.12744
1815 | ТП 56Л ВЛ-10 кВ №03 ПС Талицкий Чамлык | Добринский РЭС | Липецкая область | с. Талицкий Чамлык | 10/0,4 | 0.1 | 0.018 | 0.082 | 0.077408
1816 | ТП 57Л ВЛ-10 кВ №03 ПС Талицкий Чамлык | Добринский РЭС | Липецкая область | с. Талицкий Чамлык | 10/0,4 | 0.063 | 0.023 | 0.04 | 0.03776
1817 | ТП 62Л ВЛ-10 кВ Коммунальник | Добринский РЭС | Липецкая область | ст. Хворостянка | 10/0,4 | 0.16 | 0.128 | 0.032 | 0.030208
1818 | ТП 64Л ВЛ-10 кВ Коммунальник | Добринский РЭС | Липецкая область | ст. Хворостянка | 10/0,4 | 0.06 | 0.03 | 0.03 | 0.02832
1819 | ТП 66Л ВЛ-10 кВ Коммунальник | Добринский РЭС | Липецкая область | ст. Хворостянка | 10/0,4 | 0.25 | 0.015 | 0.235 | 0.22184
1820 | ТП 066 ВЛ-10 кВ №04 ПС Лебедянка | Добринский РЭС | Липецкая область | с. Б. Отруба | 10/0,4 | 0.16 | 0.023 | 0.137 | 0.12933
1821 | ТП 021 ВЛ-10 кВ Радиорелейная | Добринский РЭС | Липецкая область | п. Добринка | 10/0,4 | 0.25 | 0.13 | 0.12 | 0.11328
1822 | ТП 596 ВЛ 10кВ Вокзал | Добринский РЭС | Липецкая область | с. Тихвинка | 10/0,4 | 0.063 | 0.003 | 0.06 | 0.05664
1823 | ТП 633 ВЛ-10 кВ Нижняя Матренка | Добринский РЭС | Липецкая область | с. Нижняя Матренка | 10/0,4 | 0.16 | 0.075 | 0.085 | 0.08024
1824 | ТП 129 ВЛ-10 кВ №04 Лебедянка | Добринский РЭС | Липецкая область | Георгиевка | 10/0,4 | 0.16 | 0.022 | 0.138 | 0.13027
1825 | ТП 386 ВЛ 10кВ Прогресс | Добринский РЭС | Липецкая область | Добринка | 10/0,4 | 0.25 | 0.039 | 0.211 | 0.19918
1826 | ТП 041 ВЛ-10 кВ Новочеркутино | Добринский РЭС | Липецкая область | с. Новочеркутино | 10/0,4 | 0.16 | 0.025 | 0.135 | 0.12744
1827 | ТП 552 ВЛ-10 кВ Дубовое | Добринский РЭС | Липецкая область | с. Дубовое | 10/0,4 | 0.25 | 0.022 | 0.228 | 0.21523
1828 | ТП 376 ВЛ-10 кВ Тихвинка | Добринский РЭС | Липецкая область | с. Тихвинка | 10/0,4 | 0.04 | 0.011 | 0.029 | 0.027376
1829 | ТП 397 ВЛ-10 кВ Комплекс Нетелей | Добринский РЭС | Липецкая область | д. Андреевка | 10/0,4 | 0.063 | 0.019 | 0.044 | 0.041536
1830 | ТП 152 ВЛ-10 кВ Химбаза | Добринский РЭС | Липецкая область | п. Добринка | 10/0,4 | 0.25 | 0.093 | 0.157 | 0.14821
1831 | ТП 086 ВЛ-10 кВ №11 ПС Паршиновка | Добринский РЭС | Липецкая область | с. Паршиновка | 10/0,4 | 0.04 | 0.003 | 0.037 | 0.034928
1832 | ТП 1034П ВЛ-10 кВ Верхняя Матрёнка | Добринский РЭС | Липецкая область | с.Новая Деревня | 10/0,4 | 0.4 | 0.09 | 0.31 | 0.29264
1833 | ТП 406 ВЛ-10 кВ №14 ПС Талицкий Чамлык | Добринский РЭС | Липецкая область | с. Чамлык Никольское | 10/0,4 | 0.16 | 0.014 | 0.146 | 0.13782
1834 | ТП 471 ВЛ-10 кВ №06 ПС Талицкий Чамлык | Добринский РЭС | Липецкая область | с. Талицкий Чамлык | 10/0,4 | 0.1 | 0.024 | 0.076 | 0.071744
1835 | ТП 153 ВЛ-10 кВ Химбаза | Добринский РЭС | Липецкая область | п. Добринка | 10/0,4 | 0.1 | 0.023 | 0.077 | 0.072688
1836 | ТП 205 ВЛ-10 кВ Павловка | Добринский РЭС | Липецкая область | П.Павловка | 10/0,4 | 0.04 | 0.016 | 0.024 | 0.022656
1837 | ТП 720 ВЛ-10 кВ Ферментная | Добринский РЭС | Липецкая область | д. Благодать | 10/0,4 | 0.1 | 0.022 | 0.078 | 0.073632
1838 | ТП 1022 ВЛ-10 кВ Комплекс Нетелей | Добринский РЭС | Липецкая область | Д.Боровское | 10/0,4 | 0.063 | 0.013 | 0.05 | 0.0472
1839 | ТП 478 ВЛ-10 кВ Победа | Добринский РЭС | Липецкая область | с. Александровка | 10/0,4 | 0.04 | 0.005 | 0.035 | 0.03304
1840 | ТП 722 ВЛ-10 кВ Кирпичная левая | Добринский РЭС | Липецкая область | с. Талицкий Чамлык | 10/0,4 | 0.1 | 0.036 | 0.064 | 0.060416
1841 | ТП 721 ВЛ-10 кВ Каверино | Добринский РЭС | Липецкая область | с. Паршиновка | 10/0,4 | 0.1 | 0.066 | 0.034 | 0.032096
1842 | ТП 726 ВЛ-10 кВ Слава | Добринский РЭС | Липецкая область | с. Пушкино | 10/0,4 | 0.063 | 0.019 | 0.044 | 0.041536
1843 | ТП 521 ВЛ-10 кВ Коммунальник | Добринский РЭС | Липецкая область | ст. Хворостянка | 10/0,4 | 0.1 | 0.018 | 0.082 | 0.077408
1844 | ТП 725 ВЛ-10 кВ Кооператор | Добринский РЭС | Липецкая область | п. Добринка | 10/0,4 | 0.1 | 0.045 | 0.055 | 0.05192
1845 | ТП 120 ВЛ-10 кВ Павловка | Добринский РЭС | Липецкая область | п. Добринка | 10/0,4 | 0.4 | 0.03 | 0.37 | 0.34928
1846 | ТП 724 ВЛ-10 кВ Химбаза | Добринский РЭС | Липецкая область | п. Добринка | 10/0,4 | 0.25 | 0.124 | 0.126 | 0.11894
1847 | ТП 610 ВЛ-10 кВ Карла Маркса | Добринский РЭС | Липецкая область | д. Димитрова | 10/0,4 | 0.25 | 0.015 | 0.235 | 0.22184
1848 | ТП 031 ВЛ-10 кВ Калинина | Добринский РЭС | Липецкая область | с. Большая Плавица | 10/0,4 | 0.1 | 0.045 | 0.055 | 0.05192
1849 | ТП 643 ВЛ-10 кВ №15 ПС Талицкий Чамлык | Добринский РЭС | Липецкая область | С.Т.Чамлык | 10/0,4 | 0.1 | 0.017 | 0.083 | 0.078352
1850 | ТП 642 ВЛ-10 кВ №15 ПС Талицкий Чамлык | Добринский РЭС | Липецкая область | Талицкий Чамлык | 10/0,4 | 0.1 | 0.034 | 0.066 | 0.062304
1851 | ТП 069 ВЛ-10 кВ №11 ПС Паршиновка | Добринский РЭС | Липецкая область | с. Паршиновка | 10/0,4 | 0.25 | 0.025 | 0.225 | 0.2124
1852 | ТП 344 ВЛ-10 кВ №10 ПС Плавица | Добринский РЭС | Липецкая область | д. Благодать | 10/0,4 | 0.1 | 0.068 | 0.032 | 0.030208
1853 | ТП 322 ВЛ-10 кВ Комплекс Нетелей | Добринский РЭС | Липецкая область | д. Андреевка | 10/0,4 | 0.025 | 0.005 | 0.02 | 0.01888
1854 | ТП 644 ВЛ-10 кВ Новый Свет | Добринский РЭС | Липецкая область | с. Хворостянка | 10/0,4 | 0.25 | 0.028 | 0.222 | 0.20957
1855 | ТП 723 ВЛ-10 кВ Кирпичная левая | Добринский РЭС | Липецкая область | с. Талицкий Чамлык | 10/0,4 | 0.16 | 0.033 | 0.127 | 0.11989
1856 | ТП 185 ВЛ-10кВ №17 ПС Петровская | Добринский РЭС | Липецкая область | п. Петровский | 10/0,4 | 0.16 | 0.045 | 0.115 | 0.10856
1857 | ТП 304 ВЛ-10 кВ Павловка | Добринский РЭС | Липецкая область | с. Павловка | 10/0,4 | 0.025 | 0.005 | 0.02 | 0.01888
1858 | ТП 1016П ВЛ-10 кВ Нижняя Матрёнка | Добринский РЭС | Липецкая область | с.Салтычки | 10/0,4 | 0.25 | 0.095 | 0.155 | 0.14632
1859 | ТП 402 ВЛ-10 кВ Каверино | Добринский РЭС | Липецкая область | с. Паршиновка | 10/0,4 | 0.1 | 0.033 | 0.067 | 0.063248
1860 | ТП 729 ВЛ-10 кВ Ферментная | Добринский РЭС | Липецкая область | с. Ольговка | 10/0,4 | 0.16 | 0.026 | 0.134 | 0.1265
1861 | ТП 071 ВЛ-10 кВ №11 ПС Паршиновка | Добринский РЭС | Липецкая область | с. Паршиновка | 10/0,4 | 0.16 | 0.059 | 0.101 | 0.095344
1862 | ТП 347 ВЛ-10 кВ Радиорелейная | Добринский РЭС | Липецкая область | п. Добринка | 10/0,4 | 0.1 | 0.04 | 0.06 | 0.05664
1863 | ТП 714(1029П)ВЛ-10 кВ Радиорелейная | Добринский РЭС | Липецкая область | п. Добринка | 10/0,4 | 0.063 | 0.021 | 0.042 | 0.039648
1864 | ТП 511 ВЛ-10 кВ Ферментная | Добринский РЭС | Липецкая область | пос. Ферментного завода | 10/0,4 | 0.25 | 0.038 | 0.212 | 0.20013
1865 | ТП 544 ВЛ-10 кВ Ферментная | Добринский РЭС | Липецкая область | с. Ольговка | 10/0,4 | 0.16 | 0.025 | 0.135 | 0.12744
1866 | ТП 523 ВЛ-10 кВ Коммунальник | Добринский РЭС | Липецкая область | ст. Хворостянка | 10/0,4 | 0.1 | 0.039 | 0.061 | 0.057584
1867 | ТП 532 ВЛ-10 кВ Новый свет | Добринский РЭС | Липецкая область | с. Хворостянка | 10/0,4 | 0.16 | 0.019 | 0.141 | 0.1331
1868 | ТП 530 ВЛ-10 кВ Отрада | Добринский РЭС | Липецкая область | с. Пушкино | 10/0,4 | 0.16 | 0.033 | 0.127 | 0.11989
1869 | ТП 327 ВЛ-10 кВ Прогресс | Добринский РЭС | Липецкая область | п.Добринка | 10/0,4 | 0.25 | 0.078 | 0.172 | 0.16237
1870 | ТП 311 ВЛ 10кВ Павловка | Добринский РЭС | Липецкая область | д. Смеловка | 10/0,4 | 0.1 | 0.01 | 0.09 | 0.08496
1871 | ТП 321 ВЛ 10кВ Павловка | Добринский РЭС | Липецкая область | д. Кочегуровка | 10/0,4 | 0.1 | 0.016 | 0.084 | 0.079296
1872 | ТП 396 ВЛ 10кВ Новочеркутино | Добринский РЭС | Липецкая область | с. Новочеркутино | 10/0,4 | 0.16 | 0.105 | 0.055 | 0.05192
1873 | ТП 098 ВЛ 10 кВ Колхоз Чапаева | Добринский РЭС | Липецкая область | с. Средняя Матренка | 10/0,4 | 0.1 | 0.02 | 0.08 | 0.07552
1874 | ТП 524 ВЛ-10 кВ Отрада | Добринский РЭС | Липецкая область | с. Пушкино | 10/0,4 | 0.16 | 0.026 | 0.134 | 0.1265
1875 | ТП 156 ВЛ-10 кВ Химбаза | Добринский РЭС | Липецкая область | п. Добринка | 10/0,4 | 0.1 | 0.028 | 0.072 | 0.067968
1876 | ТП 009 ВЛ-10 кВ Химбаза | Добринский РЭС | Липецкая область | п. Добринка | 10/0,4 | 0.16 | 0.069 | 0.091 | 0.085904
1877 | ТП 325 ВЛ-10 кВ Тихвинка | Добринский РЭС | Липецкая область | с. Тихвинка | 10/0,4 | 0.16 | 0.025 | 0.135 | 0.12744
1878 | ТП 383 ВЛ-10 кВ Тихвинка | Добринский РЭС | Липецкая область | с. Тихвинка | 10/0,4 | 0.16 | 0.02 | 0.14 | 0.13216
1879 | ТП 529 ВЛ-10 кВ Отрада | Добринский РЭС | Липецкая область | с. Пушкино | 10/0,4 | 0.063 | 0.008 | 0.055 | 0.05192
1880 | ТП 525 ВЛ-10 кВ Отрада | Добринский РЭС | Липецкая область | с. Пушкино | 10/0,4 | 0.16 | 0.046 | 0.114 | 0.10762
1881 | ТП 539 ВЛ-10 кВ Отрада | Добринский РЭС | Липецкая область | с. Пушкино | 10/0,4 | 0.16 | 0.016 | 0.144 | 0.13594
1882 | ТП 550 ВЛ-10 кВ Отрада | Добринский РЭС | Липецкая область | с. Пушкино | 10/0,4 | 0.16 | 0.023 | 0.137 | 0.12933
1883 | ТП 547 ВЛ-10 кВ Отрада | Добринский РЭС | Липецкая область | с. Пушкино | 10/0,4 | 0.16 | 0.033 | 0.127 | 0.11989
1884 | ТП 548 ВЛ-10 кВ Отрада | Добринский РЭС | Липецкая область | с. Пушкино | 10/0,4 | 0.16 | 0.033 | 0.127 | 0.11989
1885 | ТП 432 ВЛ-10 кВ №14 ПС Талицкий Чамлык | Добринский РЭС | Липецкая область | с. Талицкий Чамлык | 10/0,4 | 0.16 | 0.021 | 0.139 | 0.13122
1886 | ТП 1090П ВЛ-10 кВ Богородицкое | Добринский РЭС | Липецкая область | с.Пушкино | 10/0,4 | 0.4 | 0.115 | 0.285 | 0.26904
1887 | ТП 417 ВЛ-10 кВ Ровенка | Добринский РЭС | Липецкая область | д. Алексеевка | 10/0,4 | 0.04 | 0.005 | 0.035 | 0.03304
1888 | ТП 592 ВЛ-10кВ с-з Пушкинский | Добринский РЭС | Липецкая область | с-з Пушкинский | 10/0,4 | 0.04 | 0.013 | 0.027 | 0.025488
1889 | ТП 158 ВЛ-10 кВ Химбаза | Добринский РЭС | Липецкая область | п. Добринка | 10/0,4 | 0.063 | 0.02 | 0.043 | 0.040592
1890 | ТП 159 ВЛ-10 кВ Химбаза | Добринский РЭС | Липецкая область | Добринка | 10/0,4 | 0.063 | 0.011 | 0.052 | 0.049088
1891 | ТП 161 ВЛ-10 кВ Химбаза | Добринский РЭС | Липецкая область | п. Добринка | 10/0,4 | 0.1 | 0.03 | 0.07 | 0.06608
1892 | ТП 160 ВЛ-10 кВ Химбаза | Добринский РЭС | Липецкая область | п. Добринка | 10/0,4 | 0.25 | 0.065 | 0.185 | 0.17464
1893 | ТП 020 ВЛ-10 кВ Химбаза | Добринский РЭС | Липецкая область | п. Добринка | 10/0,4 | 0.16 | 0.056 | 0.104 | 0.098176
1894 | ТП 343 ВЛ-10 кВ Хоздвор | Добринский РЭС | Липецкая область | с-з "Петровский" | 10/0,4 | 0.063 | 0.025 | 0.038 | 0.035872
1895 | ТП 400 ВЛ-10 кВ Паршиновка | Добринский РЭС | Липецкая область | с. Талицкий Чамлык | 10/0,4 | 0.1 | 0.025 | 0.075 | 0.0708
1896 | ТП 303 ВЛ-10 кВ Ферментная | Добринский РЭС | Липецкая область | ст. Плавица | 10/0,4 | 0.1 | 0.023 | 0.077 | 0.072688
1897 | ТП 407 ВЛ-10 кВ Чамлык Никольский | Добринский РЭС | Липецкая область | с. Талицкий Чамлык | 10/0,4 | 0.063 | 0.003 | 0.06 | 0.05664
1898 | ТП 306 ВЛ-10 кВ Насосная Рассвет | Добринский РЭС | Липецкая область | с. Ванино | 10/0,4 | 0.16 | 0.077 | 0.083 | 0.078352
1899 | ТП 555 ВЛ-10 кВ Коммунальник | Добринский РЭС | Липецкая область | ст. Хворостянка | 10/0,4 | 0.16 | 0.02 | 0.14 | 0.13216
1900 | ТП №426 ВЛ-10кВ №12 ПС Верхняя Матренка | Добринский РЭС | Липецкая область | с. Средняя Матренка | 10/0,4 | 0.1 | 0.013 | 0.087 | 0.082128
1901 | ТП №427 ВЛ-10кВ №12 ПС Верхняя Матренка | Добринский РЭС | Липецкая область | с. Малая Матрёнка | 10/0,4 | 0.1 | 0.021 | 0.079 | 0.074576
1902 | ТП 016 ВЛ-10 кВ Треугольник | Добринский РЭС | Липецкая область | с-з "Петровский" | 10/0,4 | 0.16 | 0.034 | 0.126 | 0.11894
1903 | ТП 556 ВЛ-10кВ Дубовое | Добринский РЭС | Липецкая область | с. Дубовое | 10/0,4 | 0.16 | 0.032 | 0.128 | 0.12083
1904 | ТП №308 ВЛ-10кВ №09 ПС Демшинка | Добринский РЭС | Липецкая область | с. Савельево | 10/0,4 | 0.16 | 0.027 | 0.133 | 0.12555
1905 | ТП 385 ВЛ-10 кВ Колхоз Чапаева | Добринский РЭС | Липецкая область | с. Средняя Матренка | 10/0,4 | 0.1 | 0.058 | 0.042 | 0.039648
1906 | ТП 162 ВЛ-10кВ №16 ПС Добринка | Добринский РЭС | Липецкая область | Добринка | 10/0,4 | 0.25 | 0.179 | 0.071 | 0.067024
1907 | ТП 034 ВЛ 10кВ Комплекс Нетелей | Добринский РЭС | Липецкая область | д. Большая Плавица | 10/0,4 | 0.04 | 0.009 | 0.031 | 0.029264
1908 | ТП 601 ВЛ 10кВ №19 ПС Хворостянка | Добринский РЭС | Липецкая область | ст. Хворостянка | 10/0,4 | 0.1 | 0.023 | 0.077 | 0.072688
1909 | ТП 602 ВЛ 10кВ №19 ПС Хворостянка | Добринский РЭС | Липецкая область | ст. Хворостянка | 10/0,4 | 0.1 | 0.022 | 0.078 | 0.073632
1910 | ТП 30 ВЛ 10кВ Комплекс Нетелей | Добринский РЭС | Липецкая область | д. Большая Плавица | 10/0,4 | 0.04 | 0.006 | 0.034 | 0.032096
1911 | ТП 007 ВЛ-10кВ Аничково | Добринский РЭС | Липецкая область | с. Демшинка | 10/0,4 | 0.16 | 0.034 | 0.126 | 0.11894
1912 | СТП 345 ВЛ-10 кВ Аничково | Добринский РЭС | Липецкая область | с. Демшинка | 10/0,4 | 0.063 | 0.026 | 0.037 | 0.034928
1913 | КТП №458 ВЛ 10 кВ Ферментная | Добринский РЭС | Липецкая область | с. Покровка | 10/0,4 | 0.16 | 0.03 | 0.13 | 0.12272
1914 | ТП 600 ВЛ № 10кВ №30 ПС Хворостянка | Добринский РЭС | Липецкая область | ст. Хворостянка | 10/0,4 | 0.063 | 0.013 | 0.05 | 0.0472
1915 | ТП 393 ВЛ-10 кВ №10 ПС Плавица | Добринский РЭС | Липецкая область | д. Благодать | 10/0,4 | 0.063 | 0.005 | 0.058 | 0.054752
1916 | ТП 309 ВЛ-10кВ МТФ Мазейка | Добринский РЭС | Липецкая область | с. Мазейка | 10/0,4 | 0.063 | 0.025 | 0.038 | 0.035872
1917 | ТП 486 ВЛ-10 кВ №15 ПС Паршиновка | Добринский РЭС | Липецкая область | с. Ровенка | 10/0,4 | 0.1 | 0.025 | 0.075 | 0.0708
1918 | ТП 346 ВЛ-10 кВ Прогресс | Добринский РЭС | Липецкая область | п. Добринка | 10/0,4 | 0.16 | 0.027 | 0.133 | 0.12555
1919 | ТП 445 ВЛ-10 кВ СТК | Добринский РЭС | Липецкая область | с. Паршиновка | 10/0,4 | 0.1 | 0.02 | 0.08 | 0.07552
1920 | ТП 587 ВЛ-10 кВ Ольшанка | Добринский РЭС | Липецкая область | жд.ст Хворостянка | 10/0,4 | 0.063 | 0.019 | 0.044 | 0.041536
1921 | СТП 597 ВЛ-10кВ Вокзал | Добринский РЭС | Липецкая область | жд.ст Хворостянка | 10/0,4 | 0.04 | 0 | 0.04 | 0.03776
1922 | ЗТП 6кВ №071 КЛ-6кВ яч.№7,59 ТЭЦ ДСЗ | Добринский РЭС | Липецкая область | ст. Плавица | 10/0,4 | 0.8 | 0.178 | 0.622 | 0.58717
1923 | ЗТП 6кВ №072 КЛ-6кВ яч.59 ТЭЦ ОАО ДСЗ | Добринский РЭС | Липецкая область | ст. Плавица | 10/0,4 | 0.8 | 0.125 | 0.675 | 0.6372
1924 | ЗТП 076 ВЛ-6 кВ яч.№ 59 ТЭЦ ОАО ДСЗ | Добринский РЭС | Липецкая область | ст. Плавица | 10/0,4 | 0.8 | 0.056 | 0.744 | 0.70234
1925 | ЗТП 053 ВЛ-10 кВ №10 ПС Петровская | Добринский РЭС | Липецкая область | с. Новопетровка | 10/0,4 | 0.8 | 0.073 | 0.727 | 0.68629
1926 | ТП 716 ВЛ-10 кВ Химбаза, Радиорелейная | Добринский РЭС | Липецкая область | п. Добринка | 10/0,4 | 0.8 | 0.225 | 0.575 | 0.5428
1927 | ЗТП 2Л ВЛ-10 кВ Химбаза, Добринка | Добринский РЭС | Липецкая область | п. Добринка | 10/0,4 | 0.8 | 0.255 | 0.545 | 0.51448
1928 | ЗТП 26Л ВЛ-10 кВ Химбаза | Добринский РЭС | Липецкая область | п. Добринка | 10/0,4 | 0.8 | 0.258 | 0.542 | 0.51165
1929 | ЗТП 33Л ВЛ-10 кВ Прогресс | Добринский РЭС | Липецкая область | п. Добринка | 10/0,4 | 0.41 | 0.069 | 0.341 | 0.3219
1930 | ЗТП 34Л ВЛ-10 кВ Химбаза | Добринский РЭС | Липецкая область | п. Добринка | 10/0,4 | 0.8 | 0.112 | 0.688 | 0.64947
1931 | ЗТП 36Л ВЛ-10 кВ Химбаза, Добринка | Добринский РЭС | Липецкая область | п. Добринка | 10/0,4 | 0.5 | 0.066 | 0.434 | 0.4097
1932 | ТП 727 ВЛ 10кВ Богородицкое, Ферментная | Добринский РЭС | Липецкая область | с. Ольговка | 10/0,4 | 0.5 | 0.038 | 0.462 | 0.43613
1933 | ТП 671 ВЛ-10 кВ К-з Чапаева, В. Матрёнка | Добринский РЭС | Липецкая область | с. Верхняя Матрёнка | 10/0,4 | 0.8 | 0.033 | 0.767 | 0.72405
1934 | ТП 734 ВЛ 10кВ Ферментная, Богородицкое | Добринский РЭС | Липецкая область | с. Ольговка | 10/0,4 | 0.32 | 0.038 | 0.282 | 0.26621
1935 | ТП 129 | Долгоруковский РЭС | Липецкая область | с. Стегаловка | 10/0,4 | 0.16 | 0.058128 | 0.10187 | 0.096165
1936 | ТП 113 | Долгоруковский РЭС | Липецкая область | с. Стегаловка | 10/0,4 | 0.16 | 0.019376 | 0.14062 | 0.13275
1937 | ТП 134 | Долгоруковский РЭС | Липецкая область | с. Стегаловка | 10/0,4 | 0.1 | 0.030448 | 0.069552 | 0.065655
1938 | ТП 136 | Долгоруковский РЭС | Липецкая область | с. Стегаловка | 10/0,4 | 0.16 | 0.033908 | 0.12609 | 0.11903
1939 | ТП 224 | Долгоруковский РЭС | Липецкая область | с. Стегаловка | 10/0,4 | 0.04 | 0.008304 | 0.031696 | 0.029925
1940 | ТП 360 | Долгоруковский РЭС | Липецкая область | д. Сухой Ольшанец | 10/0,4 | 0.1 | 0.030448 | 0.069552 | 0.065655
1941 | ТП 363 | Долгоруковский РЭС | Липецкая область | д. Сухой Ольшанец | 10/0,4 | 0.04 | 0.016608 | 0.023392 | 0.02208
1942 | ТП 361 | Долгоруковский РЭС | Липецкая область | д. Сухой Ольшанец | 10/0,4 | 0.1 | 0.039444 | 0.060556 | 0.057169
1943 | ТП 362 | Долгоруковский РЭС | Липецкая область | д. Сухой Ольшанец | 10/0,4 | 0.063 | 0.014532 | 0.048468 | 0.045756
1944 | ТП 364 | Долгоруковский РЭС | Липецкая область | д. Сухой Ольшанец | 10/0,4 | 0.063 | 0.026158 | 0.036842 | 0.034777
1945 | ТП 365 | Долгоруковский РЭС | Липецкая область | д. Сухой Ольшанец | 10/0,4 | 0.025 | 0.01038 | 0.01462 | 0.013801
1946 | ТП 346 | Долгоруковский РЭС | Липецкая область | д. Сухой Ольшанец | 10/0,4 | 0.1 | 0.068284 | 0.031716 | 0.029944
1947 | ТП 369 | Долгоруковский РЭС | Липецкая область | с. Новотроицкое | 10/0,4 | 0.063 | 0.015916 | 0.047084 | 0.044444
1948 | ТП 237 | Долгоруковский РЭС | Липецкая область | с. Долгоруково | 10/0,4 | 0.1 | 0.02768 | 0.07232 | 0.06827
1949 | ТП 349 | Долгоруковский РЭС | Липецкая область | с. Долгуша | 10/0,4 | 0.025 | 0.005536 | 0.019464 | 0.01837
1950 | ТП 387 | Долгоруковский РЭС | Липецкая область | с. Стегаловка | 10/0,4 | 0.1 | 0.031832 | 0.068168 | 0.064352
1951 | ТП 383 | Долгоруковский РЭС | Липецкая область | д. Суры | 10/0,4 | 0.063 | 0.002076 | 0.060924 | 0.057508
1952 | ТП 384 | Долгоруковский РЭС | Липецкая область | с. Веселая | 10/0,4 | 0.1 | 0.002076 | 0.097924 | 0.092436
1953 | ТП 385 | Долгоруковский РЭС | Липецкая область | с. Веселая | 10/0,4 | 0.1 | 0.004152 | 0.095848 | 0.090482
1954 | ТП 395 | Долгоруковский РЭС | Липецкая область | с. Веселая | 10/0,4 | 0.016 | 0.004152 | 0.011848 | 0.011186
1955 | ТП 399 | Долгоруковский РЭС | Липецкая область | д. Красное | 10/0,4 | 0.04 | 0.017992 | 0.022008 | 0.020777
1956 | ТП 400 | Долгоруковский РЭС | Липецкая область | д. Красное | 10/0,4 | 0.1 | 0.033908 | 0.066092 | 0.062389
1957 | ТП 380 | Долгоруковский РЭС | Липецкая область | с. Долгоруково | 10/0,4 | 0.025 | 0.01875 | 0.00625 | 0.0059
1958 | ТП 403 | Долгоруковский РЭС | Липецкая область | с. Веселая | 10/0,4 | 0.063 | 0.038752 | 0.024248 | 0.022892
1959 | ТП 404 | Долгоруковский РЭС | Липецкая область | с. Веселая | 10/0,4 | 0.063 | 0.02007 | 0.04293 | 0.040526
1960 | ТП 410 | Долгоруковский РЭС | Липецкая область | п. Полевой | 10/0,4 | 0.04 | 0.005536 | 0.034464 | 0.03253
1961 | ТП 414 | Долгоруковский РЭС | Липецкая область | д. Новинка | 10/0,4 | 0.025 | 0.002076 | 0.022924 | 0.021636
1962 | ТП 417 | Долгоруковский РЭС | Липецкая область | д. Елизаветовка | 10/0,4 | 0.04 | 0.0173 | 0.0227 | 0.021429
1963 | ТП 418 | Долгоруковский РЭС | Липецкая область | д. Елизаветовка | 10/0,4 | 0.1 | 0 | 0.1 | 0.0944
1964 | ТП 419 | Долгоруковский РЭС | Липецкая область | д. Елизаветовка | 10/0,4 | 0.1 | 0.017992 | 0.082008 | 0.077417
1965 | ТП 409 | Долгоруковский РЭС | Липецкая область | с. Верхний Ломовец | 10/0,4 | 0.063 | 0.005536 | 0.057464 | 0.054242
1966 | ТП 423 | Долгоруковский РЭС | Липецкая область | с. Долгоруково | 10/0,4 | 0.063 | 0.02757 | 0.03543 | 0.033446
1967 | ТП 424 | Долгоруковский РЭС | Липецкая область | с. Долгоруково | 10/0,4 | 0.063 | 0.02422 | 0.03878 | 0.036608
1968 | ТП 428 | Долгоруковский РЭС | Липецкая область | с. Братовщина | 10/0,4 | 0.063 | 0.024912 | 0.038088 | 0.035957
1969 | ТП 429 | Долгоруковский РЭС | Липецкая область | с. Долгоруково | 10/0,4 | 0.063 | 0.026158 | 0.036842 | 0.034777
1970 | ТП 430 | Долгоруковский РЭС | Липецкая область | д. Руская Казинка | 10/0,4 | 0.063 | 0.004152 | 0.058848 | 0.055554
1971 | ТП 433 | Долгоруковский РЭС | Липецкая область | с. Меньшой Колодезь | 10/0,4 | 0.1 | 0.04498 | 0.05502 | 0.051939
1972 | ТП 434 | Долгоруковский РЭС | Липецкая область | с. Меньшой Колодезь | 10/0,4 | 0.063 | 0.017992 | 0.045008 | 0.042489
1973 | ТП 439 | Долгоруковский РЭС | Липецкая область | с. Вязовое | 10/0,4 | 0.063 | 0.008304 | 0.054696 | 0.051637
1974 | ТП 235 | Долгоруковский РЭС | Липецкая область | с. Верхний Ломовец | 10/0,4 | 0.063 | 0.026296 | 0.036704 | 0.034645
1975 | ТП 013 | Долгоруковский РЭС | Липецкая область | д. Екатериновка | 10/0,4 | 0.063 | 0.023528 | 0.039472 | 0.03726
1976 | ТП 038 | Долгоруковский РЭС | Липецкая область | д. Екатериновка | 10/0,4 | 0.16 | 0.06438 | 0.09562 | 0.090265
1977 | ТП 062 | Долгоруковский РЭС | Липецкая область | д. Екатериновка | 10/0,4 | 0.25 | 0.063664 | 0.18634 | 0.1759
1978 | ТП 063 | Долгоруковский РЭС | Липецкая область | д. Екатериновка | 10/0,4 | 0.25 | 0.047056 | 0.20294 | 0.19158
1979 | ТП 059 | Долгоруковский РЭС | Липецкая область | д. Молодовка | 10/0,4 | 0.1 | 0.012456 | 0.087544 | 0.082638
1980 | ТП 005 | Долгоруковский РЭС | Липецкая область | с. Меньшой Колодезь | 10/0,4 | 0.16 | 0.028372 | 0.13163 | 0.12426
1981 | ТП 019 | Долгоруковский РЭС | Липецкая область | с. Меньшой Колодезь | 10/0,4 | 0.16 | 0.02768 | 0.13232 | 0.12491
1982 | ТП 008 | Долгоруковский РЭС | Липецкая область | с. Меньшой Колодезь | 10/0,4 | 0.25 | 0.042212 | 0.20779 | 0.19615
1983 | ТП 007 | Долгоруковский РЭС | Липецкая область | с. Меньшой Колодезь | 10/0,4 | 0.25 | 0.046364 | 0.20364 | 0.19224
1984 | ТП 298 | Долгоруковский РЭС | Липецкая область | с. Меньшой Колодезь | 10/0,4 | 0.16 | 0.043596 | 0.1164 | 0.10988
1985 | ТП 018 | Долгоруковский РЭС | Липецкая область | с. Меньшой Колодезь | 10/0,4 | 0.06 | 0.026296 | 0.033704 | 0.031813
1986 | ТП 060 | Долгоруковский РЭС | Липецкая область | с. Меньшой Колодезь | 10/0,4 | 0.063 | 0.006228 | 0.056772 | 0.053591
1987 | ТП 006 | Долгоруковский РЭС | Липецкая область | с. Меньшой Колодезь | 10/0,4 | 0.1 | 0.020068 | 0.079932 | 0.075454
1988 | ТП 011 | Долгоруковский РЭС | Липецкая область | д. 2-я Ивановка | 10/0,4 | 0.06 | 0.02422 | 0.03578 | 0.033776
1989 | ТП 010 | Долгоруковский РЭС | Липецкая область | д. 2-я Ивановка | 10/0,4 | 0.16 | 0.008304 | 0.1517 | 0.1432
1990 | ТП 082 | Долгоруковский РЭС | Липецкая область | с. Дубовец | 10/0,4 | 0.1 | 0.03806 | 0.06194 | 0.058471
1991 | ТП 251 | Долгоруковский РЭС | Липецкая область | с. Дубовец | 10/0,4 | 0.4 | 0.061588 | 0.33841 | 0.31946
1992 | ТП 085 | Долгоруковский РЭС | Липецкая область | с. Дубовец | 10/0,4 | 0.25 | 0.053284 | 0.19672 | 0.1857
1993 | ТП 309 | Долгоруковский РЭС | Липецкая область | с. Дубовец | 10/0,4 | 0.4 | 0.03806 | 0.36194 | 0.34167
1994 | ТП 086 | Долгоруковский РЭС | Липецкая область | с. Дубовец | 10/0,4 | 0.16 | 0.060204 | 0.099796 | 0.094211
1995 | ТП 088 | Долгоруковский РЭС | Липецкая область | с. Дубовец | 10/0,4 | 0.16 | 0.067436 | 0.092564 | 0.087377
1996 | ТП 090 | Долгоруковский РЭС | Липецкая область | с. Дубовец | 10/0,4 | 0.16 | 0.026988 | 0.13301 | 0.12556
1997 | ТП 089 | Долгоруковский РЭС | Липецкая область | с. Дубовец | 10/0,4 | 0.063 | 0.026158 | 0.036842 | 0.034777
1998 | ТП 093 | Долгоруковский РЭС | Липецкая область | с. Дубовец | 10/0,4 | 0.1 | 0.014532 | 0.085468 | 0.080684
1999 | ТП 087 | Долгоруковский РЭС | Липецкая область | с. Дубовец | 10/0,4 | 0.16 | 0.056744 | 0.10326 | 0.097477
2000 | ТП 334 | Долгоруковский РЭС | Липецкая область | с. Дубовец | 10/0,4 | 0.04 | 0.022144 | 0.017856 | 0.01686
2001 | ТП 084 | Долгоруковский РЭС | Липецкая область | с. Дубовец | 10/0,4 | 0.1 | 0.036676 | 0.063324 | 0.059774
2002 | ТП 108 | Долгоруковский РЭС | Липецкая область | д. Гущин Колодезь | 10/0,4 | 0.1 | 0.024912 | 0.075088 | 0.070885
2003 | ТП 081 | Долгоруковский РЭС | Липецкая область | д. Гущин Колодезь | 10/0,4 | 0.1 | 0.047056 | 0.052944 | 0.049975
2004 | ТП 250 | Долгоруковский РЭС | Липецкая область | с. Братовщина | 10/0,4 | 0.25 | 0.060896 | 0.1891 | 0.17851
2005 | ТП 034 | Долгоруковский РЭС | Липецкая область | с. Долгоруково | 10/0,4 | 0.1 | 0.04498 | 0.05502 | 0.051939
2006 | ТП 339 | Долгоруковский РЭС | Липецкая область | с. Долгоруково | 10/0,4 | 0.063 | 0.02768 | 0.03532 | 0.033342
2007 | ТП 068 | Долгоруковский РЭС | Липецкая область | с. Долгоруково | 10/0,4 | 0.16 | 0.045672 | 0.11433 | 0.10793
2008 | ТП 338 | Долгоруковский РЭС | Липецкая область | д. Ильинка | 10/0,4 | 0.16 | 0.03114 | 0.12886 | 0.12164
2009 | ТП 066 | Долгоруковский РЭС | Липецкая область | д. Ильинка | 10/0,4 | 0.16 | 0.052592 | 0.10741 | 0.1014
2010 | ТП 287 | Долгоруковский РЭС | Липецкая область | д. Ильинка | 10/0,4 | 0.16 | 0.044288 | 0.11571 | 0.10923
2011 | ТП 312 | Долгоруковский РЭС | Липецкая область | д. Ильинка | 10/0,4 | 0.25 | 0.047056 | 0.20294 | 0.19158
2012 | ТП 340 | Долгоруковский РЭС | Липецкая область | д. Ильинка | 10/0,4 | 0.1 | 0.033216 | 0.066784 | 0.06304
2013 | ТП 341 | Долгоруковский РЭС | Липецкая область | д. Ильинка | 10/0,4 | 0.063 | 0.0173 | 0.0457 | 0.043141
2014 | ТП 194 | Долгоруковский РЭС | Липецкая область | д. Ильинка | 10/0,4 | 0.063 | 0.005536 | 0.057464 | 0.054242
2015 | ТП 193 | Долгоруковский РЭС | Липецкая область | д. Ильинка | 10/0,4 | 0.1 | 0.029064 | 0.070936 | 0.066967
2016 | ТП 192 | Долгоруковский РЭС | Липецкая область | с. Долгоруково | 10/0,4 | 0.25 | 0.044288 | 0.20571 | 0.19419
2017 | ТП 199 | Долгоруковский РЭС | Липецкая область | д. Ильинка | 10/0,4 | 0.16 | 0.05882 | 0.10118 | 0.095514
2018 | ТП 201 | Долгоруковский РЭС | Липецкая область | д. Красное | 10/0,4 | 0.25 | 0.04498 | 0.20502 | 0.19354
2019 | ТП 200 | Долгоруковский РЭС | Липецкая область | д. Красное | 10/0,4 | 0.063 | 0.0173 | 0.0457 | 0.043141
2020 | ТП 204 | Долгоруковский РЭС | Липецкая область | д. Надеждино | 10/0,4 | 0.063 | 0.020068 | 0.042932 | 0.040526
2021 | ТП 210 | Долгоруковский РЭС | Липецкая область | д. Большой Колодезь | 10/0,4 | 0.1 | 0.030448 | 0.069552 | 0.065655
2022 | ТП 209 | Долгоруковский РЭС | Липецкая область | д. Большой Колодезь | 10/0,4 | 0.1 | 0.029756 | 0.070244 | 0.066307
2023 | ТП 212 | Долгоруковский РЭС | Липецкая область | д. Большой Колодезь | 10/0,4 | 0.16 | 0.038752 | 0.12125 | 0.11446
2024 | ТП 211 | Долгоруковский РЭС | Липецкая область | д. Большой Колодезь | 10/0,4 | 0.16 | 0.0519 | 0.1081 | 0.10205
2025 | ТП 221 | Долгоруковский РЭС | Липецкая область | д. Елизаветовка | 10/0,4 | 0.25 | 0.045672 | 0.20433 | 0.19289
2026 | ТП 272 | Долгоруковский РЭС | Липецкая область | д. Елизаветовка | 10/0,4 | 0.4 | 0.091344 | 0.30866 | 0.29232
2027 | ТП 219 | Долгоруковский РЭС | Липецкая область | д. Елизаветовка | 10/0,4 | 0.063 | 0.017992 | 0.045008 | 0.042489
2028 | ТП 216 | Долгоруковский РЭС | Липецкая область | д. Изубриевка 1-я | 10/0,4 | 0.04 | 0.006228 | 0.033772 | 0.031879
2029 | ТП 214 | Долгоруковский РЭС | Липецкая область | д. Жемчужникова | 10/0,4 | 0.063 | 0.007612 | 0.055388 | 0.052288
2030 | ТП 220 | Долгоруковский РЭС | Липецкая область | д. Красный Луч | 10/0,4 | 0.063 | 0.020068 | 0.042932 | 0.040526
2031 | ТП 249 | Долгоруковский РЭС | Липецкая область | д. Ивановка | 10/0,4 | 0.4 | 0.068508 | 0.33149 | 0.31293
2032 | ТП 279 | Долгоруковский РЭС | Липецкая область | д. Харламовка | 10/0,4 | 0.063 | 0.014532 | 0.048468 | 0.045756
2033 | ТП 001 | Долгоруковский РЭС | Липецкая область | д. Харламовка | 10/0,4 | 0.1 | 0.019376 | 0.080624 | 0.076105
2034 | ТП 278 | Долгоруковский РЭС | Липецкая область | д. Харламовка | 10/0,4 | 0.063 | 0.0173 | 0.0457 | 0.043141
2035 | ТП 076 | Долгоруковский РЭС | Липецкая область | с. Братовщина | 10/0,4 | 0.4 | 0.06574 | 0.33426 | 0.31554
2036 | ТП 075 | Долгоруковский РЭС | Липецкая область | с. Братовщина | 10/0,4 | 0.1 | 0.0346 | 0.0654 | 0.061738
2037 | ТП 074 | Долгоруковский РЭС | Липецкая область | с. Братовщина | 10/0,4 | 0.1 | 0.038752 | 0.061248 | 0.05782
2038 | ТП 275 | Долгоруковский РЭС | Липецкая область | с. Братовщина | 10/0,4 | 0.063 | 0.029064 | 0.033936 | 0.032039
2039 | ТП 274 | Долгоруковский РЭС | Липецкая область | с. Братовщина | 10/0,4 | 0.1 | 0.026988 | 0.073012 | 0.068921
2040 | ТП 078 | Долгоруковский РЭС | Липецкая область | с. Братовщина | 10/0,4 | 0.1 | 0.020068 | 0.079932 | 0.075454
2041 | ТП 276 | Долгоруковский РЭС | Липецкая область | с. Братовщина | 10/0,4 | 0.1 | 0.045672 | 0.054328 | 0.051288
2042 | ТП 077 | Долгоруковский РЭС | Липецкая область | с. Братовщина | 10/0,4 | 0.063 | 0.015916 | 0.047084 | 0.044444
2043 | ТП 277 | Долгоруковский РЭС | Липецкая область | с. Братовщина | 10/0,4 | 0.1 | 0.042212 | 0.057788 | 0.054554
2044 | ТП 105 | Долгоруковский РЭС | Липецкая область | д. Ольшанка | 10/0,4 | 0.25 | 0.015224 | 0.23478 | 0.22163
2045 | ТП 352 | Долгоруковский РЭС | Липецкая область | д. Ольшанка | 10/0,4 | 0.1 | 0.045672 | 0.054328 | 0.051288
2046 | ТП 353 | Долгоруковский РЭС | Липецкая область | д. Красная | 10/0,4 | 0.1 | 0.042904 | 0.057096 | 0.05107
2047 | ТП 354 | Долгоруковский РЭС | Липецкая область | д. Красная | 10/0,4 | 0.16 | 0.060896 | 0.099104 | 0.09355
2048 | ТП 094 | Долгоруковский РЭС | Липецкая область | д. Красотыновка | 10/0,4 | 0.1 | 0.012456 | 0.087544 | 0.082638
2049 | ТП 096 | Долгоруковский РЭС | Липецкая область | д. Красотыновка | 10/0,4 | 0.063 | 0.004844 | 0.058156 | 0.054903
2050 | ТП 103 | Долгоруковский РЭС | Липецкая область | д. Красотыновка | 10/0,4 | 0.4 | 0.0173 | 0.3827 | 0.36127
2051 | ТП 102 | Долгоруковский РЭС | Липецкая область | д. Красотыновка | 10/0,4 | 0.16 | 0.042212 | 0.11779 | 0.11119
2052 | ТП 289 | Долгоруковский РЭС | Липецкая область | д. Красотыновка | 10/0,4 | 0.25 | 0.049824 | 0.20018 | 0.18897
2053 | ТП 106 | Долгоруковский РЭС | Липецкая область | д. Богатые Плоты | 10/0,4 | 0.16 | 0.022144 | 0.13786 | 0.13014
2054 | ТП 358 | Долгоруковский РЭС | Липецкая область | д. Богатые Плоты | 10/0,4 | 0.063 | 0.030448 | 0.032552 | 0.030727
2055 | ТП 107 | Долгоруковский РЭС | Липецкая область | д. Богатые Плоты | 10/0,4 | 0.16 | 0.022836 | 0.13716 | 0.12948
2056 | ТП 356 | Долгоруковский РЭС | Липецкая область | д. Богатые Плоты | 10/0,4 | 0.1 | 0.056052 | 0.043948 | 0.041489
2057 | ТП 097 | Долгоруковский РЭС | Липецкая область | д. Каменка | 10/0,4 | 0.04 | 0.001384 | 0.038616 | 0.036457
2058 | ТП 099 | Долгоруковский РЭС | Липецкая область | д. Заречная | 10/0,4 | 0.063 | 0.011764 | 0.051236 | 0.048371
2059 | ТП 101 | Долгоруковский РЭС | Липецкая область | д. Николаевка | 10/0,4 | 0.063 | 0.007612 | 0.055388 | 0.052288
2060 | ТП 100 | Долгоруковский РЭС | Липецкая область | д. Николаевка | 10/0,4 | 0.1 | 0.01038 | 0.08962 | 0.084601
2061 | ТП 104 | Долгоруковский РЭС | Липецкая область | д. Красотыновка | 10/0,4 | 0.16 | 0.014532 | 0.14547 | 0.13732
2062 | ТП 098 | Долгоруковский РЭС | Липецкая область | д.Белый Конь | 10/0,4 | 0.1 | 0.017992 | 0.082008 | 0.077417
2063 | ТП 112 | Долгоруковский РЭС | Липецкая область | д. Козловка | 10/0,4 | 0.1 | 0.019376 | 0.080624 | 0.076105
2064 | ТП 115 | Долгоруковский РЭС | Липецкая область | с. Стегаловка | 10/0,4 | 0.1 | 0.008996 | 0.091004 | 0.085904
2065 | ТП 116 | Долгоруковский РЭС | Липецкая область | с. Стегаловка | 10/0,4 | 0.16 | 0.059512 | 0.10049 | 0.094863
2066 | ТП 130 | Долгоруковский РЭС | Липецкая область | с. Стегаловка | 10/0,4 | 0.25 | 0.061588 | 0.18841 | 0.17786
2067 | ТП 135 | Долгоруковский РЭС | Липецкая область | с. Стегаловка | 10/0,4 | 0.25 | 0.041832 | 0.20817 | 0.19651
2068 | ТП 132 | Долгоруковский РЭС | Липецкая область | с. Стегаловка | 10/0,4 | 0.1 | 0.028372 | 0.071628 | 0.067619
2069 | ТП 131 | Долгоруковский РЭС | Липецкая область | с. Стегаловка | 10/0,4 | 0.1 | 0.06443 | 0.03557 | 0.033578
2070 | ТП 128 | Долгоруковский РЭС | Липецкая область | с. Стегаловка | 10/0,4 | 0.25 | 0.0519 | 0.1981 | 0.18701
2071 | ТП 127 | Долгоруковский РЭС | Липецкая область | с. Стегаловка | 10/0,4 | 0.16 | 0.049132 | 0.11087 | 0.10466
2072 | ТП 122 | Долгоруковский РЭС | Липецкая область | х. Новопетровский | 10/0,4 | 0.04 | 0.009688 | 0.030312 | 0.028613
2073 | ТП 119 | Долгоруковский РЭС | Липецкая область | д. Грибоедово | 10/0,4 | 0.1 | 0.013148 | 0.086852 | 0.081986
2074 | ТП 120 | Долгоруковский РЭС | Липецкая область | д. Петровка | 10/0,4 | 0.063 | 0.008304 | 0.054696 | 0.051637
2075 | ТП 117 | Долгоруковский РЭС | Липецкая область | д. орановка | 10/0,4 | 0.063 | 0.011072 | 0.051928 | 0.049022
2076 | ТП 114 | Долгоруковский РЭС | Липецкая область | с. Стегаловка | 10/0,4 | 0.063 | 0.009688 | 0.053312 | 0.050325
2077 | ТП 137 | Долгоруковский РЭС | Липецкая область | д. Красное Утро | 10/0,4 | 0.06 | 0.008996 | 0.051004 | 0.048144
2078 | ТП 138 | Долгоруковский РЭС | Липецкая область | с. Свишни | 10/0,4 | 0.1 | 0.013148 | 0.086852 | 0.081986
2079 | ТП 265 | Долгоруковский РЭС | Липецкая область | с. Свишни | 10/0,4 | 0.063 | 0.02422 | 0.03878 | 0.036608
2080 | ТП 139 | Долгоруковский РЭС | Липецкая область | с. Свишни | 10/0,4 | 0.25 | 0.050516 | 0.19948 | 0.18831
2081 | ТП 155 | Долгоруковский РЭС | Липецкая область | с. Свишни | 10/0,4 | 0.4 | 0.070584 | 0.32942 | 0.31097
2082 | ТП 156 | Долгоруковский РЭС | Липецкая область | д. Ильинка | 10/0,4 | 0.063 | 0.01038 | 0.05262 | 0.049673
2083 | ТП 255 | Долгоруковский РЭС | Липецкая область | д. Нестеровка | 10/0,4 | 0.1 | 0.058128 | 0.041872 | 0.039525
2084 | ТП 163 | Долгоруковский РЭС | Липецкая область | д. Нестеровка | 10/0,4 | 0.1 | 0.017992 | 0.082008 | 0.077417
2085 | ТП 162 | Долгоруковский РЭС | Липецкая область | д. Липовка | 10/0,4 | 0.063 | 0.00346 | 0.05954 | 0.056206
2086 | ТП 302 | Долгоруковский РЭС | Липецкая область | с. Стрелец | 10/0,4 | 0.1 | 0.049132 | 0.050868 | 0.048021
2087 | ТП 304 | Долгоруковский РЭС | Липецкая область | с. Стрелец | 10/0,4 | 0.315 | 0.067816 | 0.24718 | 0.23334
2088 | ТП 167 | Долгоруковский РЭС | Липецкая область | с. Стрелец | 10/0,4 | 0.063 | 0.015916 | 0.047084 | 0.044444
2089 | ТП 264 | Долгоруковский РЭС | Липецкая область | с. Стрелец | 10/0,4 | 0.1 | 0.019376 | 0.080624 | 0.076105
2090 | ТП 168 | Долгоруковский РЭС | Липецкая область | с. Стрелец | 10/0,4 | 0.25 | 0.035292 | 0.21471 | 0.20269
2091 | ТП 169 | Долгоруковский РЭС | Липецкая область | с. Стрелец | 10/0,4 | 0.25 | 0.033216 | 0.21678 | 0.20464
2092 | ТП 305 | Долгоруковский РЭС | Липецкая область | с. Стрелец | 10/0,4 | 0.1 | 0.0173 | 0.0827 | 0.078069
2093 | ТП 300 | Долгоруковский РЭС | Липецкая область | с. Стрелец | 10/0,4 | 0.25 | 0.051208 | 0.19879 | 0.18766
2094 | ТП 170 | Долгоруковский РЭС | Липецкая область | с. Стрелец | 10/0,4 | 0.1 | 0.028372 | 0.071628 | 0.067619
2095 | ТП 266 | Долгоруковский РЭС | Липецкая область | с. Грызлово | 10/0,4 | 0.25 | 0.040136 | 0.20986 | 0.19811
2096 | ТП 146 | Долгоруковский РЭС | Липецкая область | с. Грызлово | 10/0,4 | 0.25 | 0.032524 | 0.21748 | 0.2053
2097 | ТП 144 | Долгоруковский РЭС | Липецкая область | с. Грызлово | 10/0,4 | 0.04 | 0.019376 | 0.020624 | 0.019465
2098 | ТП 147 | Долгоруковский РЭС | Липецкая область | с. Грызлово | 10/0,4 | 0.1 | 0.032524 | 0.067476 | 0.063701
2099 | ТП 145 | Долгоруковский РЭС | Липецкая область | с. Грызлово | 10/0,4 | 0.1 | 0.029756 | 0.070244 | 0.066307
2100 | ТП 118 | Долгоруковский РЭС | Липецкая область | с. Грызлово | 10/0,4 | 0.16 | 0.03806 | 0.12194 | 0.11511
2101 | ТП 148 | Долгоруковский РЭС | Липецкая область | с. Грызлово | 10/0,4 | 0.16 | 0.040136 | 0.11986 | 0.11315
2102 | ТП 267 | Долгоруковский РЭС | Липецкая область | с. Грызлово | 10/0,4 | 0.25 | 0.061588 | 0.18841 | 0.17786
2103 | ТП 142 | Долгоруковский РЭС | Липецкая область | д. Хитрово | 10/0,4 | 0.063 | 0.015224 | 0.047776 | 0.045104
2104 | ТП 143 | Долгоруковский РЭС | Липецкая область | д. Хитрово | 10/0,4 | 0.1 | 0.020068 | 0.079932 | 0.075454
2105 | ТП 189 | Долгоруковский РЭС | Липецкая область | д. Котово | 10/0,4 | 0.063 | 0.007612 | 0.055388 | 0.052288
2106 | ТП 141 | Долгоруковский РЭС | Липецкая область | д. Котово | 10/0,4 | 0.1 | 0.057748 | 0.042252 | 0.039884
2107 | ТП 151 | Долгоруковский РЭС | Липецкая область | д. Рог | 10/0,4 | 0.1 | 0.037368 | 0.062632 | 0.059123
2108 | ТП 299 | Долгоруковский РЭС | Липецкая область | д. Рог | 10/0,4 | 0.063 | 0.02422 | 0.03878 | 0.036608
2109 | ТП 328 | Долгоруковский РЭС | Липецкая область | д. Ермолово | 10/0,4 | 0.1 | 0.029064 | 0.070936 | 0.066967
2110 | ТП 161 | Долгоруковский РЭС | Липецкая область | д. Ермолово | 10/0,4 | 0.25 | 0.044288 | 0.20571 | 0.19419
2111 | ТП 157 | Долгоруковский РЭС | Липецкая область | д. Маховщина | 10/0,4 | 0.1 | 0.011072 | 0.088928 | 0.08395
2112 | ТП 158 | Долгоруковский РЭС | Липецкая область | д. Выголка | 10/0,4 | 0.063 | 0.011072 | 0.051928 | 0.049022
2113 | ТП 160 | Долгоруковский РЭС | Липецкая область | д. 1-я Набережная | 10/0,4 | 0.063 | 0.014532 | 0.048468 | 0.045756
2114 | ТП 159 | Долгоруковский РЭС | Липецкая область | д. 2-я Набережная | 10/0,4 | 0.1 | 0.015224 | 0.084776 | 0.080032
2115 | ТП 174 | Долгоруковский РЭС | Липецкая область | с. Вязовое | 10/0,4 | 0.1 | 0.026296 | 0.073704 | 0.069573
2116 | ТП 337 | Долгоруковский РЭС | Липецкая область | с. Вязовое | 10/0,4 | 0.16 | 0.0692 | 0.0908 | 0.085715
2117 | ТП 175 | Долгоруковский РЭС | Липецкая область | с. Вязовое | 10/0,4 | 0.25 | 0.026988 | 0.22301 | 0.21052
2118 | ТП 176 | Долгоруковский РЭС | Липецкая область | с. Вязовое | 10/0,4 | 0.25 | 0.038752 | 0.21125 | 0.19942
2119 | ТП 172 | Долгоруковский РЭС | Липецкая область | с. Вязовое | 10/0,4 | 0.16 | 0.02422 | 0.13578 | 0.12818
2120 | ТП 343 | Долгоруковский РЭС | Липецкая область | с. Вязовое | 10/0,4 | 0.1 | 0.008304 | 0.091696 | 0.086565
2121 | ТП 173 | Долгоруковский РЭС | Липецкая область | с. Вязовое | 10/0,4 | 0.1 | 0.024912 | 0.075088 | 0.070885
2122 | ТП 327 | Долгоруковский РЭС | Липецкая область | с. Вязовое | 10/0,4 | 0.16 | 0.058128 | 0.10187 | 0.096165
2123 | ТП 246 | Долгоруковский РЭС | Липецкая область | д. Русская Казинка | 10/0,4 | 0.063 | 0.02076 | 0.04224 | 0.039875
2124 | ТП 239 | Долгоруковский РЭС | Липецкая область | с. Войсковая казинка | 10/0,4 | 0.16 | 0.029064 | 0.13094 | 0.12361
2125 | ТП 247 | Долгоруковский РЭС | Липецкая область | д. Русская Казинка | 10/0,4 | 0.1 | 0.0346 | 0.0654 | 0.061738
2126 | ТП 240 | Долгоруковский РЭС | Липецкая область | с. Войсковая казинка | 10/0,4 | 0.25 | 0.029756 | 0.22024 | 0.20791
2127 | ТП 241 | Долгоруковский РЭС | Липецкая область | с. Войсковая казинка | 10/0,4 | 0.063 | 0.030448 | 0.032552 | 0.030727
2128 | ТП 238 | Долгоруковский РЭС | Липецкая область | с. Войсковая казинка | 10/0,4 | 0.063 | 0.028372 | 0.034628 | 0.032691
2129 | ТП 242 | Долгоруковский РЭС | Липецкая область | с. Войсковая казинка | 10/0,4 | 0.25 | 0.03114 | 0.21886 | 0.2066
2130 | ТП 323 | Долгоруковский РЭС | Липецкая область | с. Войсковая казинка | 10/0,4 | 0.16 | 0.040448 | 0.11955 | 0.11286
2131 | ТП 248 | Долгоруковский РЭС | Липецкая область | д. Лутовка | 10/0,4 | 0.063 | 0.025604 | 0.037396 | 0.035306
2132 | ТП 245 | Долгоруковский РЭС | Липецкая область | д. Лобовка | 10/0,4 | 0.06 | 0.01038 | 0.04962 | 0.046841
2133 | ТП 244 | Долгоруковский РЭС | Липецкая область | д. Знаменка | 10/0,4 | 0.063 | 0.004152 | 0.058848 | 0.055554
2134 | ТП 182 | Долгоруковский РЭС | Липецкая область | д. Новотроицкое | 10/0,4 | 0.063 | 0.014532 | 0.048468 | 0.045756
2135 | ТП 183 | Долгоруковский РЭС | Липецкая область | д. Новотроицкое | 10/0,4 | 0.063 | 0.012456 | 0.050544 | 0.04771
2136 | ТП 014 | Долгоруковский РЭС | Липецкая область | д. Анненка | 10/0,4 | 0.1 | 0.03991 | 0.06009 | 0.056725
2137 | ТП 273 | Долгоруковский РЭС | Липецкая область | с. Жерновное | 10/0,4 | 0.063 | 0.026296 | 0.036704 | 0.034645
2138 | ТП 023 | Долгоруковский РЭС | Липецкая область | с. Жерновное | 10/0,4 | 0.16 | 0.03636 | 0.12364 | 0.11672
2139 | ТП 027 | Долгоруковский РЭС | Липецкая область | с. Жерновное | 10/0,4 | 0.16 | 0.033216 | 0.12678 | 0.11968
2140 | ТП 026 | Долгоруковский РЭС | Липецкая область | с. Жерновное | 10/0,4 | 0.25 | 0.088888 | 0.16111 | 0.15209
2141 | ТП 028 | Долгоруковский РЭС | Липецкая область | с. Жерновное | 10/0,4 | 0.04 | 0.005536 | 0.034464 | 0.03253
2142 | ТП 024 | Долгоруковский РЭС | Липецкая область | с. Жерновное | 10/0,4 | 0.4 | 0.001384 | 0.39862 | 0.3763
2143 | ТП 033 | Долгоруковский РЭС | Липецкая область | д. Исаевка | 10/0,4 | 0.06 | 0.015224 | 0.044776 | 0.042272
2144 | ТП 032 | Долгоруковский РЭС | Липецкая область | д. Вороновка | 10/0,4 | 0.1 | 0.002076 | 0.097924 | 0.092436
2145 | ТП 268 | Долгоруковский РЭС | Липецкая область | д. Карташовка | 10/0,4 | 0.16 | 0.061588 | 0.098412 | 0.092899
2146 | ТП 342 | Долгоруковский РЭС | Липецкая область | д. Карташовка | 10/0,4 | 0.16 | 0.020068 | 0.13993 | 0.13209
2147 | ТП 252 | Долгоруковский РЭС | Липецкая область | д. Карташовка | 10/0,4 | 0.16 | 0.060204 | 0.099796 | 0.094211
2148 | ТП 270 | Долгоруковский РЭС | Липецкая область | д. Александровка | 10/0,4 | 0.1 | 0.03806 | 0.06194 | 0.058471
2149 | ТП 285 | Долгоруковский РЭС | Липецкая область | д. Карташовка | 10/0,4 | 0.063 | 0.029064 | 0.033936 | 0.032039
2150 | ТП 036 | Долгоруковский РЭС | Липецкая область | д. 2-я Сегиевка | 10/0,4 | 0.1 | 0.012456 | 0.087544 | 0.082638
2151 | ТП 037 | Долгоруковский РЭС | Липецкая область | д. 1-я Тепленькая | 10/0,4 | 0.1 | 0.011764 | 0.088236 | 0.083299
2152 | ТП 271 | Долгоруковский РЭС | Липецкая область | д. Озерки | 10/0,4 | 0.063 | 0.028372 | 0.034628 | 0.032691
2153 | ТП 020 | Долгоруковский РЭС | Липецкая область | д. Царёвка | 10/0,4 | 0.063 | 0.004844 | 0.058156 | 0.054903
2154 | ТП 022 | Долгоруковский РЭС | Липецкая область | с. Жерновное | 10/0,4 | 0.063 | 0.02076 | 0.04224 | 0.039875
2155 | ТП 021 | Долгоруковский РЭС | Липецкая область | с. Жерновное | 10/0,4 | 0.063 | 0.01384 | 0.04916 | 0.046407
2156 | ТП 029 | Долгоруковский РЭС | Липецкая область | с. Жерновное | 10/0,4 | 0.16 | 0.026988 | 0.13301 | 0.12556
2157 | ТП 030 | Долгоруковский РЭС | Липецкая область | с. Жерновное | 10/0,4 | 0.25 | 0.002768 | 0.24723 | 0.23339
2158 | ТП 258 | Долгоруковский РЭС | Липецкая область | с. Долгуша | 10/0,4 | 0.1 | 0.022836 | 0.077164 | 0.072839
2159 | ТП 260 | Долгоруковский РЭС | Липецкая область | с. Долгуша | 10/0,4 | 0.1 | 0.037368 | 0.062632 | 0.059123
2160 | ТП 259 | Долгоруковский РЭС | Липецкая область | с. Долгуша | 10/0,4 | 0.063 | 0.024912 | 0.038088 | 0.035957
2161 | ТП 261 | Долгоруковский РЭС | Липецкая область | с. Долгуша | 10/0,4 | 0.063 | 0.026296 | 0.036704 | 0.034645
2162 | ТП 236 | Долгоруковский РЭС | Липецкая область | с. Долгуша | 10/0,4 | 0.16 | 0.026988 | 0.13301 | 0.12556
2163 | ТП 233 | Долгоруковский РЭС | Липецкая область | с. Долгуша | 10/0,4 | 0.063 | 0.022836 | 0.040164 | 0.037911
2164 | ТП 208 | Долгоруковский РЭС | Липецкая область | с. Верхний Ломовец | 10/0,4 | 0.16 | 0.04498 | 0.11502 | 0.10858
2165 | ТП 229 | Долгоруковский РЭС | Липецкая область | с. Верхний Ломовец | 10/0,4 | 0.04 | 0.015224 | 0.024776 | 0.023392
2166 | ТП 228 | Долгоруковский РЭС | Липецкая область | с. Верхний Ломовец | 10/0,4 | 0.1 | 0.039444 | 0.060556 | 0.057169
2167 | ТП 227 | Долгоруковский РЭС | Липецкая область | с. Верхний Ломовец | 10/0,4 | 0.1 | 0.077828 | 0.022172 | 0.020928
2168 | ТП 330 | Долгоруковский РЭС | Липецкая область | с. Верхний Ломовец | 10/0,4 | 0.1 | 0.03806 | 0.06194 | 0.058471
2169 | ТП 294 | Долгоруковский РЭС | Липецкая область | с. Верхний Ломовец | 10/0,4 | 0.1 | 0.042904 | 0.057096 | 0.053902
2170 | ТП 331 | Долгоруковский РЭС | Липецкая область | с. Верхний Ломовец | 10/0,4 | 0.063 | 0.044288 | 0.018712 | 0.017662
2171 | ТП 222 | Долгоруковский РЭС | Липецкая область | с. Верхний Ломовец | 10/0,4 | 0.25 | 0.047056 | 0.20294 | 0.19158
2172 | ТП 263 | Долгоруковский РЭС | Липецкая область | с. Верхний Ломовец | 10/0,4 | 0.04 | 0.0173 | 0.0227 | 0.021429
2173 | ТП 333 | Долгоруковский РЭС | Липецкая область | с. Верхний Ломовец | 10/0,4 | 0.1 | 0.047056 | 0.052944 | 0.049975
2174 | ТП 226 | Долгоруковский РЭС | Липецкая область | с. Верхний Ломовец | 10/0,4 | 0.4 | 0.060204 | 0.3398 | 0.32077
2175 | ТП 225 | Долгоруковский РЭС | Липецкая область | с. Верхний Ломовец | 10/0,4 | 0.04 | 0.00692 | 0.03308 | 0.031228
2176 | ТП 332 | Долгоруковский РЭС | Липецкая область | с. Верхний Ломовец | 10/0,4 | 0.1 | 0.05192 | 0.04808 | 0.045388
2177 | ТП 329 | Долгоруковский РЭС | Липецкая область | с. Верхний Ломовец | 10/0,4 | 0.04 | 0.017992 | 0.022008 | 0.020777
2178 | ТП 350 | Долгоруковский РЭС | Липецкая область | с. Нижний ломовец | 10/0,4 | 0.1 | 0.03806 | 0.06194 | 0.058471
2179 | ТП 306 | Долгоруковский РЭС | Липецкая область | с. Нижний ломовец | 10/0,4 | 0.25 | 0.022144 | 0.22786 | 0.2151
2180 | ТП 303 | Долгоруковский РЭС | Липецкая область | с. Нижний ломовец | 10/0,4 | 0.1 | 0.042904 | 0.057096 | 0.053902
2181 | ТП 230 | Долгоруковский РЭС | Липецкая область | с. Нижний ломовец | 10/0,4 | 0.25 | 0.07612 | 0.17388 | 0.16414
2182 | ТП 231 | Долгоруковский РЭС | Липецкая область | с. Нижний ломовец | 10/0,4 | 0.16 | 0.039444 | 0.12056 | 0.11381
2183 | ТП 307 | Долгоруковский РЭС | Липецкая область | с. Нижний ломовец | 10/0,4 | 0.063 | 0.022836 | 0.040164 | 0.037911
2184 | ТП 049 | Долгоруковский РЭС | Липецкая область | д. Зыбинка | 10/0,4 | 0.063 | 0.014532 | 0.048468 | 0.045756
2185 | ТП 047 | Долгоруковский РЭС | Липецкая область | с. Большая Боевка | 10/0,4 | 0.25 | 0.035984 | 0.21402 | 0.20203
2186 | ТП 347 | Долгоруковский РЭС | Липецкая область | с. Большая Боевка | 10/0,4 | 0.25 | 0.06574 | 0.18426 | 0.17394
2187 | ТП 048 | Долгоруковский РЭС | Липецкая область | с. Большая Боевка | 10/0,4 | 0.16 | 0.049824 | 0.11018 | 0.10401
2188 | ТП 295 | Долгоруковский РЭС | Липецкая область | с. Большая Боевка | 10/0,4 | 0.1 | 0.04498 | 0.05502 | 0.051939
2189 | ТП 043 | Долгоруковский РЭС | Липецкая область | с. Большая Боевка | 10/0,4 | 0.1 | 0.011764 | 0.088236 | 0.083299
2190 | ТП 042 | Долгоруковский РЭС | Липецкая область | д. Марьино | 10/0,4 | 0.16 | 0.01038 | 0.14962 | 0.14124
2191 | ТП 041 | Долгоруковский РЭС | Липецкая область | д. Сидоровка | 10/0,4 | 0.063 | 0.002076 | 0.060924 | 0.057508
2192 | ТП 297 | Долгоруковский РЭС | Липецкая область | д. Михайловка | 10/0,4 | 0.1 | 0.044288 | 0.055712 | 0.05259
2193 | ТП 040 | Долгоруковский РЭС | Липецкая область | д. Михайловка | 10/0,4 | 0.16 | 0.005536 | 0.15446 | 0.14581
2194 | ТП 056 | Долгоруковский РЭС | Липецкая область | д. 2-я Тепленькая | 10/0,4 | 0.063 | 0.016608 | 0.046392 | 0.043792
2195 | ТП 070 | Долгоруковский РЭС | Липецкая область | с. Слепуха | 10/0,4 | 0.1 | 0.03114 | 0.06886 | 0.065004
2196 | ТП 281 | Долгоруковский РЭС | Липецкая область | с. Слепуха | 10/0,4 | 0.1 | 0.017992 | 0.082008 | 0.077417
2197 | ТП 053 | Долгоруковский РЭС | Липецкая область | с. Слепуха | 10/0,4 | 0.1 | 0.02422 | 0.07578 | 0.071536
2198 | ТП 111 | Долгоруковский РЭС | Липецкая область | с. Слепуха | 10/0,4 | 0.16 | 0.02422 | 0.13578 | 0.12818
2199 | ТП 051 | Долгоруковский РЭС | Липецкая область | с. Слепуха | 10/0,4 | 0.063 | 0.026158 | 0.036842 | 0.034777
2200 | ТП 055 | Долгоруковский РЭС | Липецкая область | с. Слепуха | 10/0,4 | 0.16 | 0.040136 | 0.11986 | 0.11315
2201 | ТП 054 | Долгоруковский РЭС | Липецкая область | с. Слепуха | 10/0,4 | 0.063 | 0.038752 | 0.024248 | 0.022892
2202 | ТП 121 | Долгоруковский РЭС | Липецкая область | с. Слепуха | 10/0,4 | 0.16 | 0.038752 | 0.12125 | 0.11446
2203 | ТП 283 | Долгоруковский РЭС | Липецкая область | с. Слепуха | 10/0,4 | 0.25 | 0.026296 | 0.2237 | 0.21117
2204 | ТП 052 | Долгоруковский РЭС | Липецкая область | с. Слепуха | 10/0,4 | 0.1 | 0.019376 | 0.080624 | 0.076105
2205 | ТП 071 | Долгоруковский РЭС | Липецкая область | с. Слепуха | 10/0,4 | 0.1 | 0.031832 | 0.068168 | 0.064352
2206 | ТП 123 | Долгоруковский РЭС | Липецкая область | д. Пашинино | 10/0,4 | 0.16 | 0.047748 | 0.11225 | 0.10596
2207 | ТП 124 | Долгоруковский РЭС | Липецкая область | д.Колединовка | 10/0,4 | 0.1 | 0.04844 | 0.05156 | 0.048673
2208 | ТП 083 | Долгоруковский РЭС | Липецкая область | д. Беклемищево | 10/0,4 | 0.1 | 0.040828 | 0.059172 | 0.055856
2209 | ТП №1 | Долгоруковский РЭС | Липецкая область | с. Долгоруково | 10/0,4 | 0.25 | 0.087192 | 0.16281 | 0.15369
2210 | ТП №2 | Долгоруковский РЭС | Липецкая область | с. Долгоруково | 10/0,4 | 0.25 | 0.090652 | 0.15935 | 0.15043
2211 | ТП №4 | Долгоруковский РЭС | Липецкая область | с. Долгоруково | 10/0,4 | 0.315 | 0.097572 | 0.21743 | 0.20525
2212 | ТП №5 | Долгоруковский РЭС | Липецкая область | с. Долгоруково | 10/0,4 | 0.4 | 0.091344 | 0.30866 | 0.29138
2213 | ТП №6 | Долгоруковский РЭС | Липецкая область | с. Долгоруково | 10/0,4 | 0.25 | 0.12948 | 0.12052 | 0.11377
2214 | ТП №7 | Долгоруковский РЭС | Липецкая область | с. Долгоруково | 10/0,4 | 0.25 | 0.077504 | 0.1725 | 0.16284
2215 | ТП №9 | Долгоруковский РЭС | Липецкая область | с. Долгоруково | 10/0,4 | 0.1 | 0.011072 | 0.088928 | 0.08395
2216 | ТП №11 | Долгоруковский РЭС | Липецкая область | с. Долгоруково | 10/0,4 | 0.16 | 0.03806 | 0.12194 | 0.11511
2217 | ТП №16 | Долгоруковский РЭС | Липецкая область | с. Долгоруково | 10/0,4 | 0.25 | 0.066896 | 0.1831 | 0.17285
2218 | ТП №17 | Долгоруковский РЭС | Липецкая область | с. Долгоруково | 10/0,4 | 0.25 | 0.075204 | 0.1748 | 0.16501
2219 | ТП №18 | Долгоруковский РЭС | Липецкая область | с. Долгоруково | 10/0,4 | 0.25 | 0.06574 | 0.18426 | 0.17394
2220 | ТП №19 | Долгоруковский РЭС | Липецкая область | с. Долгоруково | 10/0,4 | 0.25 | 0.080272 | 0.16973 | 0.16023
2221 | ТП №20 | Долгоруковский РЭС | Липецкая область | с. Долгоруково | 10/0,4 | 0.25 | 0.084424 | 0.16558 | 0.15631
2222 | ТП 191 | Долгоруковский РЭС | Липецкая область | с. Долгоруково | 10/0,4 | 0.25 | 0.011072 | 0.23893 | 0.22555
2223 | ТП 234 | Долгоруковский РЭС | Липецкая область | д. Сновская | 10/0,4 | 0.063 | 0.02422 | 0.03878 | 0.036608
2224 | ТП 288 | Долгоруковский РЭС | Липецкая область | п. Тимирязевский | 10/0,4 | 0.25 | 0.053284 | 0.19672 | 0.1857
2225 | ТП 291 | Долгоруковский РЭС | Липецкая область | с. Веселая | 10/0,4 | 0.25 | 0.052592 | 0.19741 | 0.18636
2226 | ТП 310 | Долгоруковский РЭС | Липецкая область | с. Братовщина | 10/0,4 | 0.25 | 0.047748 | 0.20225 | 0.19092
2227 | ТП 322 | Долгоруковский РЭС | Липецкая область | с. Братовщина | 10/0,4 | 0.4 | 0.11297 | 0.28703 | 0.27096
2228 | ТП 324 | Долгоруковский РЭС | Липецкая область | с. Большая Боевка | 10/0,4 | 0.25 | 0.038752 | 0.21125 | 0.19942
2229 | ТП 326 | Долгоруковский РЭС | Липецкая область | с. Большая Боевка | 10/0,4 | 0.25 | 0.05882 | 0.19118 | 0.18047
2230 | ТП 320 | Долгоруковский РЭС | Липецкая область | с. Жерновное | 10/0,4 | 0.1 | 0.046364 | 0.053636 | 0.050636
2231 | ТП 318 | Долгоруковский РЭС | Липецкая область | д. Елизаветовка | 10/0,4 | 0.16 | 0.035292 | 0.12471 | 0.11773
2232 | ТП 065 | Долгоруковский РЭС | Липецкая область | д. Екатериновка | 10/0,4 | 0.16 | 0.0519 | 0.1081 | 0.10205
2233 | ТП 166 | Долгоруковский РЭС | Липецкая область | д. Ильинка | 10/0,4 | 0.063 | 0.0173 | 0.0457 | 0.043141
2234 | ТП 325 | Долгоруковский РЭС | Липецкая область | с. Долгоруково | 10/0,4 | 0.16 | 0.047748 | 0.11225 | 0.10596
2235 | ТП 292 | Долгоруковский РЭС | Липецкая область | с. Долгоруково | 10/0,4 | 0.1 | 0.044288 | 0.055712 | 0.05259
2236 | ТП 293 | Долгоруковский РЭС | Липецкая область | с. Долгоруково | 10/0,4 | 0.16 | 0.057056 | 0.10294 | 0.097175
2237 | ТП №14 | Долгоруковский РЭС | Липецкая область | с. Долгоруково | 10/0,4 | 0.1 | 0.03806 | 0.06194 | 0.058471
2238 | ТП 067 | Долгоруковский РЭС | Липецкая область | с. Долгоруково | 10/0,4 | 0.4 | 0.069892 | 0.33011 | 0.31162
2239 | ТП 031 | Долгоруковский РЭС | Липецкая область | д. Екатериновка | 10/0,4 | 0.063 | 0.020068 | 0.042932 | 0.040526
2240 | ТП 344 | Долгоруковский РЭС | Липецкая область | с. Долгоруково | 10/0,4 | 0.4 | 0.047056 | 0.35294 | 0.33318
2241 | ТП 345 | Долгоруковский РЭС | Липецкая область | с. Долгоруково | 10/0,4 | 0.16 | 0.051208 | 0.10879 | 0.1027
2242 | ТП 178 | Долгоруковский РЭС | Липецкая область | д. Сухой Ольшанец | 10/0,4 | 0.16 | 0.019376 | 0.14062 | 0.13275
2243 | ТП 025 | Долгоруковский РЭС | Липецкая область | с. Долгоруково | 10/0,4 | 0.16 | 0.053976 | 0.10602 | 0.10008
2244 | ТП 243 | Долгоруковский РЭС | Липецкая область | с. Долгоруково | 10/0,4 | 0.04 | 0.002768 | 0.037232 | 0.035145
2245 | ТП 315 | Долгоруковский РЭС | Липецкая область | с. Большая Боевка | 10/0,4 | 0.16 | 0.036676 | 0.12332 | 0.11641
2246 | ТП 262 | Долгоруковский РЭС | Липецкая область | с. Долгоруково | 10/0,4 | 0.25 | 0.047056 | 0.20294 | 0.19158
2247 | ТП №31 | Долгоруковский РЭС | Липецкая область | с. Долгоруково | 10/0,4 | 0.16 | 0.04498 | 0.11502 | 0.10858
2248 | ТП 203 | Долгоруковский РЭС | Липецкая область | с. Долгоруково | 10/0,4 | 0.4 | 0.06054 | 0.33946 | 0.32045
2249 | ТП 152 | Долгоруковский РЭС | Липецкая область | с. Свишни | 10/0,4 | 0.16 | 0.040828 | 0.11917 | 0.1125
2250 | ТП 035 | Долгоруковский РЭС | Липецкая область | с. Братовщина | 10/0,4 | 0.063 | 0.006228 | 0.056772 | 0.053591
2251 | ТП 073 | Долгоруковский РЭС | Липецкая область | с. Братовщина | 10/0,4 | 0.16 | 0.056052 | 0.10395 | 0.098129
2252 | ТП 374 | Долгоруковский РЭС | Липецкая область | п. Тимирязевский | 10/0,4 | 0.1 | 0.053284 | 0.046716 | 0.044104
2253 | ТП 375 | Долгоруковский РЭС | Липецкая область | п. Тимирязевский | 10/0,4 | 0.16 | 0.053976 | 0.10602 | 0.10008
2254 | ТП 079 | Долгоруковский РЭС | Липецкая область | д. Ивановка | 10/0,4 | 0.16 | 0.047748 | 0.11225 | 0.10596
2255 | ТП 072 | Долгоруковский РЭС | Липецкая область | д. Ивановка | 10/0,4 | 0.16 | 0.033908 | 0.12609 | 0.11903
2256 | ТП 370 | Долгоруковский РЭС | Липецкая область | с. Новотроицкое | 10/0,4 | 0.16 | 0.03114 | 0.12886 | 0.12164
2257 | ТП 377 | Долгоруковский РЭС | Липецкая область | п. Тимирязевский | 10/0,4 | 0.25 | 0.06574 | 0.18426 | 0.17394
2258 | ТП 376 | Долгоруковский РЭС | Липецкая область | п. Тимирязевский | 10/0,4 | 0.25 | 0.060752 | 0.18925 | 0.17865
2259 | ТП 367 | Долгоруковский РЭС | Липецкая область | с. Новотроицкое | 10/0,4 | 0.1 | 0.038752 | 0.061248 | 0.05782
2260 | ТП 368 | Долгоруковский РЭС | Липецкая область | с. Новотроицкое | 10/0,4 | 0.063 | 0.015916 | 0.047084 | 0.044444
2261 | ТП 316 | Долгоруковский РЭС | Липецкая область | с. Долгоруково | 10/0,4 | 0.16 | 0.035984 | 0.12402 | 0.11707
2262 | ТП 321 | Долгоруковский РЭС | Липецкая область | с. Долгоруково | 10/0,4 | 0.1 | 0.053284 | 0.046716 | 0.044104
2263 | ТП 378 | Долгоруковский РЭС | Липецкая область | с. Долгоруково | 10/0,4 | 0.4 | 0.079008 | 0.32099 | 0.30301
2264 | ТП 366 | Долгоруковский РЭС | Липецкая область | с. Долгоруково | 10/0,4 | 0.1 | 0.03806 | 0.06194 | 0.058471
2265 | ТП 371 | Долгоруковский РЭС | Липецкая область | с. Долгоруково | 10/0,4 | 0.25 | 0.061588 | 0.18841 | 0.17786
2266 | ТП 372 | Долгоруковский РЭС | Липецкая область | с. Долгоруково | 10/0,4 | 0.25 | 0.08304 | 0.16696 | 0.15761
2267 | ТП 386 | Долгоруковский РЭС | Липецкая область | с. Стегаловка | 10/0,4 | 0.16 | 0.03114 | 0.12886 | 0.12164
2268 | ТП 396 | Долгоруковский РЭС | Липецкая область | с. Веселая | 10/0,4 | 0.16 | 0.002768 | 0.15723 | 0.14843
2269 | ТП 388 | Долгоруковский РЭС | Липецкая область | с. Долгоруково | 10/0,4 | 0.1 | 0.033216 | 0.066784 | 0.06304
2270 | ТП 091 | Долгоруковский РЭС | Липецкая область | с. Дубовец | 10/0,4 | 0.1 | 0.016608 | 0.083392 | 0.07872
2271 | ТП 092 | Долгоруковский РЭС | Липецкая область | с. Дубовец | 10/0,4 | 0.063 | 0.0173 | 0.0457 | 0.043141
2272 | ТП 397 | Долгоруковский РЭС | Липецкая область | с. Долгоруково | 10/0,4 | 0.063 | 0.0173 | 0.0457 | 0.043141
2273 | ТП 393 | Долгоруковский РЭС | Липецкая область | д. Екатериновка | 10/0,4 | 0.1 | 0.042212 | 0.057788 | 0.054554
2274 | ТП 392 | Долгоруковский РЭС | Липецкая область | д. Екатериновка | 10/0,4 | 0.1 | 0.0519 | 0.0481 | 0.045406
2275 | ТП 391 | Долгоруковский РЭС | Липецкая область | д. Екатериновка | 10/0,4 | 0.1 | 0.031832 | 0.068168 | 0.064352
2276 | ТП 389 | Долгоруковский РЭС | Липецкая область | д. Екатериновка | 10/0,4 | 0.1 | 0.035292 | 0.064708 | 0.061086
2277 | ТП 390 | Долгоруковский РЭС | Липецкая область | д. Екатериновка | 10/0,4 | 0.25 | 0.06574 | 0.18426 | 0.17394
2278 | ТП 394 | Долгоруковский РЭС | Липецкая область | д. Екатериновка | 10/0,4 | 0.16 | 0.038752 | 0.12125 | 0.11446
2279 | ТП 402 | Долгоруковский РЭС | Липецкая область | с. Веселая | 10/0,4 | 0.16 | 0.047056 | 0.11294 | 0.10662
2280 | ТП 407 | Долгоруковский РЭС | Липецкая область | с. Большая Боевка | 10/0,4 | 0.16 | 0.033216 | 0.12678 | 0.11968
2281 | ТП 408 | Долгоруковский РЭС | Липецкая область | с. Большая Боевка | 10/0,4 | 0.16 | 0.032524 | 0.12748 | 0.12034
2282 | ТП 405 | Долгоруковский РЭС | Липецкая область | с. Веселая | 10/0,4 | 0.16 | 0.04498 | 0.11502 | 0.10858
2283 | ТП 406 | Долгоруковский РЭС | Липецкая область | с. Веселая | 10/0,4 | 0.16 | 0.047748 | 0.11225 | 0.10596
2284 | ТП 411 | Долгоруковский РЭС | Липецкая область | п. Полевой | 10/0,4 | 0.16 | 0.03114 | 0.12886 | 0.12164
2285 | ТП 412 | Долгоруковский РЭС | Липецкая область | п. Полевой | 10/0,4 | 0.16 | 0.04498 | 0.11502 | 0.10858
2286 | ТП 413 | Долгоруковский РЭС | Липецкая область | д. Новинка | 10/0,4 | 0.1 | 0.004844 | 0.095156 | 0.089831
2287 | ТП 415 | Долгоруковский РЭС | Липецкая область | д. Новинка | 10/0,4 | 0.1 | 0.020068 | 0.079932 | 0.075454
2288 | ТП 416 | Долгоруковский РЭС | Липецкая область | д. Новинка | 10/0,4 | 0.063 | 0.019376 | 0.043624 | 0.041177
2289 | ТП 420 | Долгоруковский РЭС | Липецкая область | с. Большая Боевка | 10/0,4 | 0.16 | 0.017992 | 0.14201 | 0.13406
2290 | ТП 431 | Долгоруковский РЭС | Липецкая область | с. Долгоруково | 10/0,4 | 0.063 | 0.03674 | 0.02626 | 0.024789
2291 | ТП 435 | Долгоруковский РЭС | Липецкая область | с. Долгоруково | 10/0,4 | 0.25 | 0 | 0.25 | 0.236
2292 | ТП 438 | Долгоруковский РЭС | Липецкая область | д. Руская Казинка | 10/0,4 | 0.16 | 0.04498 | 0.11502 | 0.10858
2293 | ТП 401 | Долгоруковский РЭС | Липецкая область | с. Веселая | 10/0,4 | 0.16 | 0.032524 | 0.12748 | 0.12034
2294 | ТП 003 | Долгоруковский РЭС | Липецкая область | с. Долгоруково | 10/0,4 | 0.16 | 0.005536 | 0.15446 | 0.14581
2295 | ТП 004 | Долгоруковский РЭС | Липецкая область | с. Новотроицкое | 10/0,4 | 0.25 | 0.016608 | 0.23339 | 0.22032
2296 | ТП 009 | Долгоруковский РЭС | Липецкая область | с. Веселая | 10/0,4 | 0.16 | 0.008304 | 0.1517 | 0.1432
2297 | ТП 440 | Долгоруковский РЭС | Липецкая область | с. Свишни | 10/0,4 | 0.16 | 0.026 | 0.134 | 0.1265
2298 | КТП 441 | Долгоруковский РЭС | Липецкая область | с. Свишни | 10/0,4 | 0.16 | 0.04225 | 0.11775 | 0.11116
2299 | ТП 442 | Долгоруковский РЭС | Липецкая область | с. Свишни | 10/0,4 | 0.16 | 0.028 | 0.132 | 0.12461
2300 | ТП 443 | Долгоруковский РЭС | Липецкая область | с. Свишни | 10/0,4 | 0.16 | 0.03575 | 0.12425 | 0.11729
2301 | ТП №13 | Долгоруковский РЭС | Липецкая область | с. Долгоруково | 10/0,4 | 0.41 | 0.047056 | 0.36294 | 0.34262
2302 | ТП №21 | Долгоруковский РЭС | Липецкая область | с. Долгоруково | 10/0,4 | 0.8 | 0.085116 | 0.71488 | 0.67485
2303 | ТП №10 | Долгоруковский РЭС | Липецкая область | с. Долгоруково | 10/0,4 | 0.32 | 0.047056 | 0.27294 | 0.25766
2304 | ТП №12 | Долгоруковский РЭС | Липецкая область | с. Долгоруково | 10/0,4 | 0.5 | 0.06574 | 0.43426 | 0.41051
2305 | ТП №15 | Долгоруковский РЭС | Липецкая область | с. Долгоруково | 10/0,4 | 0.32 | 0.04498 | 0.27502 | 0.25962
2306 | ТП 269 | Долгоруковский РЭС | Липецкая область | с. Жерновное | 10/0,4 | 0.8 | 0.10034 | 0.69966 | 0.66048
2307 | ТП 421 | Долгоруковский РЭС | Липецкая область | с. Долгоруково | 10/0,4 | 0.5 | 0.073352 | 0.42665 | 0.40276
2308 | ТП 444 | Долгоруковский РЭС | Липецкая область | с. Свишни | 10/0,4 | 0.16 | 0.0325 | 0.1275 | 0.12036
2309 | ТП 1001 с.Измалково | Долгоруковский РЭС | Липецкая область | с.Измалково | 10/0,4 | 0.4 | 0.044 | 0.356 | 0.33606
2310 | ТП 1002 д.Сосновка | Долгоруковский РЭС | Липецкая область | д.Сосновка | 10/0,4 | 0.1 | 0.01 | 0.09 | 0.08496
2311 | ТП 1003 д.Кудияровка 2-я | Долгоруковский РЭС | Липецкая область | д.2я Кудияровка | 10/0,4 | 0.16 | 0.025 | 0.135 | 0.12744
2312 | ТП 1006 с.Предтечево | Долгоруковский РЭС | Липецкая область | с.Предтечево | 10/0,4 | 0.2 | 0.025 | 0.175 | 0.1652
2313 | ТП 1008 с.Предтечево | Долгоруковский РЭС | Липецкая область | с.Предтечево | 10/0,4 | 0.1 | 0.022 | 0.078 | 0.073632
2314 | ТП 1009 с.Предтечево | Долгоруковский РЭС | Липецкая область | с.Предтечево | 10/0,4 | 0.063 | 0.022 | 0.041 | 0.038704
2315 | ТП 1010 с.Предтечево | Долгоруковский РЭС | Липецкая область | с.Предтечево | 10/0,4 | 0.063 | 0.01 | 0.053 | 0.050032
2316 | ТП 1012 с.Предтечево | Долгоруковский РЭС | Липецкая область | с.Предтечево | 10/0,4 | 0.04 | 0.013 | 0.027 | 0.025488
2317 | ТП 1013 с.Предтечево | Долгоруковский РЭС | Липецкая область | с.Предтечево | 10/0,4 | 0.04 | 0.011 | 0.029 | 0.027376
2318 | ТП 1014 с.Измалково | Долгоруковский РЭС | Липецкая область | с.Измалково | 10/0,4 | 0.1 | 0.037 | 0.063 | 0.059472
2319 | ТП 1015 д.Казаковка | Долгоруковский РЭС | Липецкая область | д.Казаковка | 10/0,4 | 0.063 | 0.019 | 0.044 | 0.041536
2320 | ТП 1017 д.Казаковка | Долгоруковский РЭС | Липецкая область | д.Казаковка | 10/0,4 | 0.25 | 0.013 | 0.237 | 0.22373
2321 | ТП 1018 с.Измалково | Долгоруковский РЭС | Липецкая область | с.Измалково | 10/0,4 | 0.063 | 0.024 | 0.039 | 0.036816
2322 | ТП 1019 с.Измалково | Долгоруковский РЭС | Липецкая область | с.Измалково | 10/0,4 | 0.25 | 0.017 | 0.233 | 0.21995
2323 | ТП 1020 д.Субботино | Долгоруковский РЭС | Липецкая область | д.Субботино | 10/0,4 | 0.063 | 0.014 | 0.049 | 0.046256
2324 | ТП 1021 д.Субботино | Долгоруковский РЭС | Липецкая область | д.Субботино | 10/0,4 | 0.1 | 0.023 | 0.077 | 0.072688
2325 | ТП 1024 д.Панкратовка | Долгоруковский РЭС | Липецкая область | д.Панкратовка | 10/0,4 | 0.25 | 0.049 | 0.201 | 0.18974
2326 | ТП 1025 с.Слобода | Долгоруковский РЭС | Липецкая область | с.Слобода | 10/0,4 | 0.1 | 0.021 | 0.079 | 0.074576
2327 | ТП 1026 д.Мокрый Семенек | Долгоруковский РЭС | Липецкая область | д.Мокрый Семенек | 10/0,4 | 0.4 | 0.014 | 0.386 | 0.36438
2328 | ТП 1027 д.Панкратовка | Долгоруковский РЭС | Липецкая область | д.Панкратовка | 10/0,4 | 0.16 | 0.124 | 0.036 | 0.033984
2329 | ТП 1028 д.Сухой Семенек | Долгоруковский РЭС | Липецкая область | д.Сухой Семенек | 10/0,4 | 0.16 | 0.02 | 0.14 | 0.13216
2330 | ТП 1029 д.Сухой Семенек | Долгоруковский РЭС | Липецкая область | д.Сухой Семенек | 10/0,4 | 0.315 | 0.011 | 0.304 | 0.28698
2331 | ТП 1031 с.Васильевка | Долгоруковский РЭС | Липецкая область | с.Васильевка | 10/0,4 | 0.1 | 0.019 | 0.081 | 0.076464
2332 | ТП 1032 с.Васильевка | Долгоруковский РЭС | Липецкая область | с.Васильевка | 10/0,4 | 0.1 | 0.038 | 0.062 | 0.058528
2333 | ТП 1033 с.Знаменка | Долгоруковский РЭС | Липецкая область | с.Знаменка | 10/0,4 | 0.25 | 0.013 | 0.237 | 0.22373
2334 | ТП 1035 с.Знаменка | Долгоруковский РЭС | Липецкая область | с.Знаменка | 10/0,4 | 0.4 | 0.013 | 0.387 | 0.36533
2335 | ТП 1037 с.Слобода | Долгоруковский РЭС | Липецкая область | с. Слобода | 10/0,4 | 0.1 | 0.062 | 0.038 | 0.035872
2336 | ТП 1038 д.Майоровка | Долгоруковский РЭС | Липецкая область | д.Майоровка | 10/0,4 | 0.063 | 0.015 | 0.048 | 0.045312
2337 | ТП 1039 д.Прилепы | Долгоруковский РЭС | Липецкая область | д.Прилепы | 10/0,4 | 0.16 | 0.021 | 0.139 | 0.13122
2338 | ТП 1040 с.Измалково | Долгоруковский РЭС | Липецкая область | с.Измалково | 10/0,4 | 0.16 | 0.118 | 0.042 | 0.039648
2339 | ТП 1043 д.Кошкино | Долгоруковский РЭС | Липецкая область | д. Кошкино | 10/0,4 | 0.063 | 0.013 | 0.05 | 0.0472
2340 | ТП 1048 с.Пожарово | Долгоруковский РЭС | Липецкая область | д.Пожарово | 10/0,4 | 0.16 | 0.016 | 0.144 | 0.13594
2341 | ТП 1050 д.Стаханово | Долгоруковский РЭС | Липецкая область | д.Стаханово | 10/0,4 | 0.04 | 0.022 | 0.018 | 0.016992
2342 | ТП 1051 с.Жилое | Долгоруковский РЭС | Липецкая область | с.Жилое | 10/0,4 | 0.1 | 0.019 | 0.081 | 0.076464
2343 | ТП 1052 с.Жилое | Долгоруковский РЭС | Липецкая область | с.Жилое | 10/0,4 | 0.1 | 0.016 | 0.084 | 0.079296
2344 | ТП 1053 с.Жилое | Долгоруковский РЭС | Липецкая область | с.Жилое | 10/0,4 | 0.063 | 0.02 | 0.043 | 0.040592
2345 | ТП 1054 с.Чермошное | Долгоруковский РЭС | Липецкая область | с.Чермошное | 10/0,4 | 0.16 | 0.024 | 0.136 | 0.12838
2346 | ТП 1056 с.Чермошное | Долгоруковский РЭС | Липецкая область | с.Чермошное | 10/0,4 | 0.063 | 0.017 | 0.046 | 0.043424
2347 | ТП 1057 с.Чермошное | Долгоруковский РЭС | Липецкая область | с.Чермошное | 10/0,4 | 0.25 | 0.11 | 0.14 | 0.13216
2348 | ТП 1058 с.Чермошное | Долгоруковский РЭС | Липецкая область | с.Чермошное | 10/0,4 | 0.16 | 0.01 | 0.15 | 0.1416
2349 | ТП 1059 д.Сухой Семенек | Долгоруковский РЭС | Липецкая область | д.Сухой Семенек | 10/0,4 | 0.1 | 0.077 | 0.023 | 0.021712
2350 | ТП 1060 с.Преображенье | Долгоруковский РЭС | Липецкая область | с.Преображенье | 10/0,4 | 0.1 | 0.016 | 0.084 | 0.079296
2351 | ТП 1061 с.Преображенье | Долгоруковский РЭС | Липецкая область | с.Преображенье | 10/0,4 | 0.16 | 0.015 | 0.145 | 0.13688
2352 | ТП 1062 с.Преображенье | Долгоруковский РЭС | Липецкая область | с.Преображенье | 10/0,4 | 0.25 | 0.015 | 0.235 | 0.22184
2353 | ТП 1063 с.Преображенье | Долгоруковский РЭС | Липецкая область | с.Преображенье | 10/0,4 | 0.063 | 0.017 | 0.046 | 0.043424
2354 | ТП 1064 с.Преображенье | Долгоруковский РЭС | Липецкая область | с.Преображенье | 10/0,4 | 0.1 | 0.03 | 0.07 | 0.06608
2355 | ТП 1065 с.Преображенье | Долгоруковский РЭС | Липецкая область | с.Преображенье | 10/0,4 | 0.063 | 0.016 | 0.047 | 0.044368
2356 | ТП 1066 с.Преображенье | Долгоруковский РЭС | Липецкая область | с.Преображенье | 10/0,4 | 0.063 | 0.011 | 0.052 | 0.049088
2357 | ТП 1067 с.Преображенье | Долгоруковский РЭС | Липецкая область | с.Преображенье | 10/0,4 | 0.25 | 0.044 | 0.206 | 0.19446
2358 | ТП 1068 д. Малая Чернавка | Долгоруковский РЭС | Липецкая область | д.М.Чернавка | 10/0,4 | 0.04 | 0.015 | 0.025 | 0.0236
2359 | ТП 1069 д.Луговая | Долгоруковский РЭС | Липецкая область | д.Луговая | 10/0,4 | 0.1 | 0.022 | 0.078 | 0.073632
2360 | ТП 1070 д.Панкратовка | Долгоруковский РЭС | Липецкая область | д.Панкратовка | 10/0,4 | 0.25 | 0.054 | 0.196 | 0.18502
2361 | ТП 1073 с.Чернава | Долгоруковский РЭС | Липецкая область | с.Чернава | 10/0,4 | 0.25 | 0.017 | 0.233 | 0.21995
2362 | ТП 1074 с.Чернава | Долгоруковский РЭС | Липецкая область | с.Чернава | 10/0,4 | 0.16 | 0.132 | 0.028 | 0.026432
2363 | ТП 1075 д.Мульгино | Долгоруковский РЭС | Липецкая область | д.Мульгино | 10/0,4 | 0.16 | 0.111 | 0.049 | 0.046256
2364 | ТП 1076 д.Мульгино | Долгоруковский РЭС | Липецкая область | д.Мульгино | 10/0,4 | 0.16 | 0.134 | 0.026 | 0.024544
2365 | ТП 1077 д.Мульгино | Долгоруковский РЭС | Липецкая область | д.Мульгино | 10/0,4 | 0.25 | 0.099 | 0.151 | 0.14254
2366 | ТП 1078 с.Слобода | Долгоруковский РЭС | Липецкая область | с. Слобода | 10/0,4 | 0.16 | 0.022 | 0.138 | 0.13027
2367 | ТП 1080 с.Слобода | Долгоруковский РЭС | Липецкая область | с. Слобода | 10/0,4 | 0.25 | 0.138 | 0.112 | 0.10573
2368 | ТП 1081 с.Слобода | Долгоруковский РЭС | Липецкая область | с. Слобода | 10/0,4 | 0.16 | 0.069 | 0.091 | 0.085904
2369 | ТП 1082 с.Слобода | Долгоруковский РЭС | Липецкая область | с. Слобода | 10/0,4 | 0.16 | 0.088 | 0.072 | 0.067968
2370 | ТП 1086 с.Измалково | Долгоруковский РЭС | Липецкая область | с.Измалково | 10/0,4 | 0.25 | 0.023 | 0.227 | 0.21429
2371 | ТП 1088 д.Ребриково | Долгоруковский РЭС | Липецкая область | д.Ребриково | 10/0,4 | 0.04 | 0.027 | 0.013 | 0.012272
2372 | ТП 1089 д.Кошкино | Долгоруковский РЭС | Липецкая область | д. Кошкино | 10/0,4 | 0.1 | 0.015 | 0.085 | 0.08024
2373 | ТП 1090 д.Недоходовка | Долгоруковский РЭС | Липецкая область | д.Недоходовка | 10/0,4 | 0.25 | 0.028 | 0.222 | 0.20957
2374 | ТП 1091 д.Недоходовка | Долгоруковский РЭС | Липецкая область | д.Недоходовка | 10/0,4 | 0.4 | 0.012 | 0.388 | 0.36627
2375 | ТП 1092 с.Чермошное | Долгоруковский РЭС | Липецкая область | с.Чермошное | 10/0,4 | 0.063 | 0.014 | 0.049 | 0.046256
2376 | ТП 1093 с.Пожарово | Долгоруковский РЭС | Липецкая область | д.Пожарово | 10/0,4 | 0.1 | 0.022 | 0.078 | 0.073632
2377 | ТП 1096 с.Знаменка | Долгоруковский РЭС | Липецкая область | с.Знаменка | 10/0,4 | 0.16 | 0.024 | 0.136 | 0.12838
2378 | ТП 1097 с.Знаменка | Долгоруковский РЭС | Липецкая область | с.Знаменка | 10/0,4 | 0.063 | 0.012 | 0.051 | 0.048144
2379 | ТП 1102 д.Кудияровка 1-я | Долгоруковский РЭС | Липецкая область | д.Кудияровка | 10/0,4 | 0.1 | 0.01 | 0.09 | 0.08496
2380 | ТП 1103 д.Кудияровка 1-я | Долгоруковский РЭС | Липецкая область | д.Кудияровка | 10/0,4 | 0.16 | 0.028 | 0.132 | 0.12461
2381 | ТП 1104 д.Ясенок | Долгоруковский РЭС | Липецкая область | д.Ясенок | 10/0,4 | 0.16 | 0.02 | 0.14 | 0.13216
2382 | ТП 1105 с.Петровское | Долгоруковский РЭС | Липецкая область | с.Петровское | 10/0,4 | 0.04 | 0.024 | 0.016 | 0.015104
2383 | ТП 1106 с.Петровское | Долгоруковский РЭС | Липецкая область | с.Петровское | 10/0,4 | 0.16 | 0.039 | 0.121 | 0.11422
2384 | ТП 1107 д.Ясенок | Долгоруковский РЭС | Липецкая область | д.Ясенок | 10/0,4 | 0.16 | 0.048 | 0.112 | 0.10573
2385 | ТП 1108 д.Никольское | Долгоруковский РЭС | Липецкая область | д.Никольское | 10/0,4 | 0.025 | 0.011 | 0.014 | 0.013216
2386 | ТП 1109 д.Ивановка | Долгоруковский РЭС | Липецкая область | д.Ивановка | 10/0,4 | 0.063 | 0.017 | 0.046 | 0.043424
2387 | ТП 1110 д.2-е Никольское | Долгоруковский РЭС | Липецкая область | д.2 Никольское | 10/0,4 | 0.04 | 0.011 | 0.029 | 0.027376
2388 | ТП 1111 п.Лопатино | Долгоруковский РЭС | Липецкая область | д.Лопатино | 10/0,4 | 0.04 | 0.013 | 0.027 | 0.025488
2389 | ТП 1113 д.Каменка | Долгоруковский РЭС | Липецкая область | д.Каменка | 10/0,4 | 0.063 | 0.017 | 0.046 | 0.043424
2390 | ТП 1114 д.Каменка | Долгоруковский РЭС | Липецкая область | д.Каменка | 10/0,4 | 0.25 | 0.014 | 0.236 | 0.22278
2391 | ТП 1116 д.Дубки | Долгоруковский РЭС | Липецкая область | д.Дубки | 10/0,4 | 0.04 | 0.011 | 0.029 | 0.027376
2392 | ТП 1119 д.Панкратовка | Долгоруковский РЭС | Липецкая область | д.Панкратовка | 10/0,4 | 0.1 | 0.023 | 0.077 | 0.072688
2393 | ТП 1123 д.Николаевка | Долгоруковский РЭС | Липецкая область | д.Николаевка | 10/0,4 | 0.1 | 0.018 | 0.082 | 0.077408
2394 | ТП 1125 с.Мягкое | Долгоруковский РЭС | Липецкая область | с.Мягкое | 10/0,4 | 0.1 | 0.022 | 0.078 | 0.073632
2395 | ТП 1126 д.Чаплыгино | Долгоруковский РЭС | Липецкая область | с.Мягкое | 10/0,4 | 0.1 | 0.022 | 0.078 | 0.073632
2396 | ТП 1127 д.Барановка | Долгоруковский РЭС | Липецкая область | д.Барановка | 10/0,4 | 0.16 | 0.013 | 0.147 | 0.13877
2397 | ТП 1128 д.Барановка | Долгоруковский РЭС | Липецкая область | д.Барановка | 10/0,4 | 0.25 | 0.143 | 0.107 | 0.10101
2398 | ТП 1130 с.Мягкое | Долгоруковский РЭС | Липецкая область | с.Мягкое | 10/0,4 | 0.315 | 0.012 | 0.303 | 0.28603
2399 | ТП 1131 д.Марково | Долгоруковский РЭС | Липецкая область | д.Марково | 10/0,4 | 0.25 | 0.04 | 0.21 | 0.19824
2400 | ТП 1132 с.Домовины | Долгоруковский РЭС | Липецкая область | с.Домовины | 10/0,4 | 0.1 | 0.013 | 0.087 | 0.082128
2401 | ТП 1133 д.Курасовка | Долгоруковский РЭС | Липецкая область | д.Курасовка | 10/0,4 | 0.04 | 0.01 | 0.03 | 0.02832
2402 | ТП 1135 с.Лебяжье | Долгоруковский РЭС | Липецкая область | с.Лебяжье | 10/0,4 | 0.1 | 0.055 | 0.045 | 0.04248
2403 | ТП 1136 п.Первомайский | Долгоруковский РЭС | Липецкая область | х.Первомайский | 10/0,4 | 0.04 | 0.019 | 0.021 | 0.019824
2404 | ТП 1139 д.Мокрый Семенек | Долгоруковский РЭС | Липецкая область | д.Мокрый Семенек | 10/0,4 | 0.063 | 0.019 | 0.044 | 0.041536
2405 | ТП 1140 д.Квитки | Долгоруковский РЭС | Липецкая область | д. Квитки | 10/0,4 | 0.063 | 0.024 | 0.039 | 0.036816
2406 | ТП 1142 с.Лебяжье | Долгоруковский РЭС | Липецкая область | с.Лебяжье | 10/0,4 | 0.25 | 0.137 | 0.113 | 0.10667
2407 | ТП 1143 с.Лебяжье | Долгоруковский РЭС | Липецкая область | д. Н.Лебяжье | 10/0,4 | 0.04 | 0.02 | 0.02 | 0.01888
2408 | ТП 1144 д.Языково | Долгоруковский РЭС | Липецкая область | д. Языково | 10/0,4 | 0.1 | 0.03 | 0.07 | 0.06608
2409 | ТП 1146 д.Бандуровка | Долгоруковский РЭС | Липецкая область | д. Бандуровка | 10/0,4 | 0.16 | 0.069 | 0.091 | 0.085904
2410 | ТП 1147 с.Лебяжье | Долгоруковский РЭС | Липецкая область | с.Лебяжье | 10/0,4 | 0.16 | 0.088 | 0.072 | 0.067968
2411 | ТП 1148 с.Лебяжье | Долгоруковский РЭС | Липецкая область | с.Лебяжье | 10/0,4 | 0.25 | 0.122 | 0.128 | 0.12083
2412 | ТП 1149 с.Лебяжье | Долгоруковский РЭС | Липецкая область | с.Лебяжье | 10/0,4 | 0.25 | 0.098 | 0.152 | 0.14349
2413 | ТП 1150 с.Лебяжье | Долгоруковский РЭС | Липецкая область | с.Лебяжье | 10/0,4 | 0.063 | 0.037 | 0.026 | 0.024544
2414 | ТП 1151 с.Лебяжье | Долгоруковский РЭС | Липецкая область | с.Лебяжье | 10/0,4 | 0.04 | 0.01 | 0.03 | 0.02832
2415 | ТП 1152 с.Полевые Локотцы | Долгоруковский РЭС | Липецкая область | с.Полевые Локотцы | 10/0,4 | 0.4 | 0.13 | 0.27 | 0.25488
2416 | ТП 1154 с.Полевые Локотцы | Долгоруковский РЭС | Липецкая область | с.Полевые Локотцы | 10/0,4 | 0.16 | 0.06 | 0.1 | 0.0944
2417 | ТП 1155 с.Полевые Локотцы | Долгоруковский РЭС | Липецкая область | с.Полевые Локотцы | 10/0,4 | 0.063 | 0.031 | 0.032 | 0.030208
2418 | ТП 1156 с.Полевые Локотцы | Долгоруковский РЭС | Липецкая область | с.Полевые Локотцы | 10/0,4 | 0.1 | 0.048 | 0.052 | 0.049088
2419 | ТП 1158 д.Ульяновка | Долгоруковский РЭС | Липецкая область | д.Ульяновка | 10/0,4 | 0.04 | 0.011 | 0.029 | 0.027376
2420 | ТП 1159 с.Полевые Локотцы | Долгоруковский РЭС | Липецкая область | с.Полевые Локотцы | 10/0,4 | 0.04 | 0.007 | 0.033 | 0.031152
2421 | ТП 1160 д.Ивановка | Долгоруковский РЭС | Липецкая область | д.Ивановка | 10/0,4 | 0.063 | 0.01 | 0.053 | 0.050032
2422 | ТП 1171 с.Чернава | Долгоруковский РЭС | Липецкая область | с.Чернава | 10/0,4 | 0.4 | 0.014 | 0.386 | 0.36438
2423 | ТП 1172 с.Чернава | Долгоруковский РЭС | Липецкая область | с.Чернава | 10/0,4 | 0.16 | 0.01 | 0.15 | 0.1416
2424 | ТП 1175 д. Слобода-Заречье | Долгоруковский РЭС | Липецкая область | д. Слобода-Заречье | 10/0,4 | 0.063 | 0.018 | 0.045 | 0.04248
2425 | ТП 1176 с.Пречистино | Долгоруковский РЭС | Липецкая область | с.Пречистино | 10/0,4 | 0.063 | 0.02 | 0.043 | 0.040592
2426 | ТП 1177 с.Пречистино | Долгоруковский РЭС | Липецкая область | с.Пречистино | 10/0,4 | 0.063 | 0.01 | 0.053 | 0.050032
2427 | ТП 1178 с.Пречистино | Долгоруковский РЭС | Липецкая область | с.Пречистино | 10/0,4 | 0.16 | 0.012 | 0.148 | 0.13971
2428 | ТП 1179 с.Быково | Долгоруковский РЭС | Липецкая область | д.Быково | 10/0,4 | 0.25 | 0.012 | 0.238 | 0.22467
2429 | ТП 1180 с.Быково | Долгоруковский РЭС | Липецкая область | д.Быково | 10/0,4 | 0.25 | 0.127 | 0.123 | 0.11611
2430 | ТП 1181 с.Быково | Долгоруковский РЭС | Липецкая область | д.Быково | 10/0,4 | 0.16 | 0.014 | 0.146 | 0.13782
2431 | ТП 1182 с.Быково | Долгоруковский РЭС | Липецкая область | д.Быково | 10/0,4 | 0.25 | 0.019 | 0.231 | 0.21806
2432 | ТП 1183 с.Быково | Долгоруковский РЭС | Липецкая область | д.Быково | 10/0,4 | 0.063 | 0.024 | 0.039 | 0.036816
2433 | ТП 1184 д.Хухлово | Долгоруковский РЭС | Липецкая область | д.Хухлово | 10/0,4 | 0.25 | 0.032 | 0.218 | 0.20579
2434 | ТП 1185 д.Хухлово | Долгоруковский РЭС | Липецкая область | д.Хухлово | 10/0,4 | 0.25 | 0.123 | 0.127 | 0.11989
2435 | ТП 1186 с.Гниловоды | Долгоруковский РЭС | Липецкая область | д.Гниловоды | 10/0,4 | 0.063 | 0.027 | 0.036 | 0.033984
2436 | ТП 1187 с.Гниловоды | Долгоруковский РЭС | Липецкая область | д.Гниловоды | 10/0,4 | 0.04 | 0.017 | 0.023 | 0.021712
2437 | ТП 1188 с.Гниловоды | Долгоруковский РЭС | Липецкая область | с.Гниловоды | 10/0,4 | 0.16 | 0.029 | 0.131 | 0.12366
2438 | ТП 1194 д.Сергиевка | Долгоруковский РЭС | Липецкая область | д.Сергиевка | 10/0,4 | 0.063 | 0.041 | 0.022 | 0.020768
2439 | ТП 1195 с.Чернава | Долгоруковский РЭС | Липецкая область | с.Чернава | 10/0,4 | 0.25 | 0.011 | 0.239 | 0.22562
2440 | ТП 1197 с.Чернава | Долгоруковский РЭС | Липецкая область | с.Чернава | 10/0,4 | 0.16 | 0.034 | 0.126 | 0.11894
2441 | ТП 1198 с.Чернава | Долгоруковский РЭС | Липецкая область | с.Чернава | 10/0,4 | 0.1 | 0.072 | 0.028 | 0.026432
2442 | ТП 1199 с.Чернава | Долгоруковский РЭС | Липецкая область | с.Чернава | 10/0,4 | 0.25 | 0.05 | 0.2 | 0.1888
2443 | ТП 11Л с.Измалково | Долгоруковский РЭС | Липецкая область | с.Измалково | 10/0,4 | 0.16 | 0.024 | 0.136 | 0.12838
2444 | ТП 1200 с.Чернава | Долгоруковский РЭС | Липецкая область | с.Чернава | 10/0,4 | 0.1 | 0.086 | 0.014 | 0.013216
2445 | ТП 1201 с.Чернава | Долгоруковский РЭС | Липецкая область | с.Чернава | 10/0,4 | 0.25 | 0.032 | 0.218 | 0.20579
2446 | ТП 1203 с.Чернава | Долгоруковский РЭС | Липецкая область | с.Чернава | 10/0,4 | 0.1 | 0.058 | 0.042 | 0.039648
2447 | ТП 1207 с.Чернава | Долгоруковский РЭС | Липецкая область | с.Чернава | 10/0,4 | 0.1 | 0.029 | 0.071 | 0.067024
2448 | ТП 1209 д.Хитрово | Долгоруковский РЭС | Липецкая область | д.Хитрово | 10/0,4 | 0.063 | 0.014 | 0.049 | 0.046256
2449 | ТП 1210 с.Троицкое | Долгоруковский РЭС | Липецкая область | с.Троицкое | 10/0,4 | 0.16 | 0.013 | 0.147 | 0.13877
2450 | ТП 1213 с.Чернава | Долгоруковский РЭС | Липецкая область | с.Чернава | 10/0,4 | 0.1 | 0.023 | 0.077 | 0.072688
2451 | ТП 1215 с.Чернава | Долгоруковский РЭС | Липецкая область | с.Чернава | 10/0,4 | 0.16 | 0.024 | 0.136 | 0.12838
2452 | ТП 1216 с.Чернава | Долгоруковский РЭС | Липецкая область | с.Чернава | 10/0,4 | 0.16 | 0.037 | 0.123 | 0.11611
2453 | ТП 1219 д.Сергиевка | Долгоруковский РЭС | Липецкая область | д.Сергиевка | 10/0,4 | 0.1 | 0.035 | 0.065 | 0.06136
2454 | ТП 1221 п. Володарского | Долгоруковский РЭС | Липецкая область | п. Володарского | 10/0,4 | 0.063 | 0.01 | 0.053 | 0.050032
2455 | ТП 1222 с.Ровенка | Долгоруковский РЭС | Липецкая область | с.Ровенка | 10/0,4 | 0.25 | 0.017 | 0.233 | 0.21995
2456 | ТП 1223 с.Ровенка | Долгоруковский РЭС | Липецкая область | с.Ровенка | 10/0,4 | 0.25 | 0.037 | 0.213 | 0.20107
2457 | ТП 1224 с.Ровенка | Долгоруковский РЭС | Липецкая область | с.Ровенка | 10/0,4 | 0.063 | 0.022 | 0.041 | 0.038704
2458 | ТП 1225 с.Ровенка | Долгоруковский РЭС | Липецкая область | с.Ровенка | 10/0,4 | 0.16 | 0.01 | 0.15 | 0.1416
2459 | ТП 1226 д.Шереметьево | Долгоруковский РЭС | Липецкая область | д.Шереметьево | 10/0,4 | 0.06 | 0.011 | 0.049 | 0.046256
2460 | ТП 1228 д.Шереметьево | Долгоруковский РЭС | Липецкая область | д.Шереметьево | 10/0,4 | 0.1 | 0.019 | 0.081 | 0.076464
2461 | ТП 1230 х.Бухолдино | Долгоруковский РЭС | Липецкая область | х.Бухолдино | 10/0,4 | 0.1 | 0.021 | 0.079 | 0.074576
2462 | ТП 1231 с.Чернава | Долгоруковский РЭС | Липецкая область | с.Чернава | 10/0,4 | 0.16 | 0.015 | 0.145 | 0.13688
2463 | ТП 1232 с.Чернава | Долгоруковский РЭС | Липецкая область | с.Чернава | 10/0,4 | 0.16 | 0.038 | 0.122 | 0.11517
2464 | ТП 1233 д.Дубровка | Долгоруковский РЭС | Липецкая область | д.Дубровка | 10/0,4 | 0.1 | 0.035 | 0.065 | 0.06136
2465 | ТП 1234 с.Пятницкое | Долгоруковский РЭС | Липецкая область | с.Пятницкое | 10/0,4 | 0.25 | 0.025 | 0.225 | 0.2124
2466 | ТП 1235 с.Пятницкое | Долгоруковский РЭС | Липецкая область | с.Пятницкое | 10/0,4 | 0.25 | 0.018 | 0.232 | 0.21901
2467 | ТП 1236 с.Пятницкое | Долгоруковский РЭС | Липецкая область | с.Пятницкое | 10/0,4 | 0.25 | 0.036 | 0.214 | 0.20202
2468 | ТП 1237 с.Пятницкое | Долгоруковский РЭС | Липецкая область | с.Пятницкое | 10/0,4 | 0.16 | 0.03 | 0.13 | 0.12272
2469 | ТП 1238 с.Пятницкое | Долгоруковский РЭС | Липецкая область | с.Пятницкое | 10/0,4 | 0.1 | 0.04 | 0.06 | 0.05664
2470 | ТП 1239 с.Пятницкое | Долгоруковский РЭС | Липецкая область | с.Пятницкое | 10/0,4 | 0.25 | 0.023 | 0.227 | 0.21429
2471 | ТП 1240 д.Кошкино | Долгоруковский РЭС | Липецкая область | д. Кошкино | 10/0,4 | 0.1 | 0.005 | 0.095 | 0.08968
2472 | ТП 1241 д.Недоходовка | Долгоруковский РЭС | Липецкая область | д.Недоходовка | 10/0,4 | 0.25 | 0.023 | 0.227 | 0.21429
2473 | ТП 1242 с.Ровенка | Долгоруковский РЭС | Липецкая область | с.Ровенка | 10/0,4 | 0.063 | 0.02 | 0.043 | 0.040592
2474 | ТП 1243 c.Афанасьево | Долгоруковский РЭС | Липецкая область | с.Афанасьево | 10/0,4 | 0.25 | 0.011 | 0.239 | 0.22562
2475 | ТП 1245 с.Чермошное | Долгоруковский РЭС | Липецкая область | с.Чермошное | 10/0,4 | 0.16 | 0.023 | 0.137 | 0.12933
2476 | ТП 1246 д.Ясенок | Долгоруковский РЭС | Липецкая область | д.Ясенок | 10/0,4 | 0.16 | 0.024 | 0.136 | 0.12838
2477 | ТП 1247 д.Ясенок | Долгоруковский РЭС | Липецкая область | д.Ясенок | 10/0,4 | 0.4 | 0.012 | 0.388 | 0.36627
2478 | ТП 1248 c.Афанасьево | Долгоруковский РЭС | Липецкая область | с.Афанасьево | 10/0,4 | 0.25 | 0.027 | 0.223 | 0.21051
2479 | ТП 1256 c.Афанасьево | Долгоруковский РЭС | Липецкая область | с.Афанасьево | 10/0,4 | 0.25 | 0.012 | 0.238 | 0.22467
2480 | ТП 1258 c.Афанасьево | Долгоруковский РЭС | Липецкая область | с.Афанасьево | 10/0,4 | 0.25 | 0.027 | 0.223 | 0.21051
2481 | ТП 1259 c.Афанасьево | Долгоруковский РЭС | Липецкая область | с.Афанасьево | 10/0,4 | 0.25 | 0.012 | 0.238 | 0.22467
2482 | ТП 1260 c.Афанасьево | Долгоруковский РЭС | Липецкая область | с.Афанасьево | 10/0,4 | 0.063 | 0.006 | 0.057 | 0.053808
2483 | ТП 1262 c.Афанасьево | Долгоруковский РЭС | Липецкая область | с.Афанасьево | 10/0,4 | 0.25 | 0.036 | 0.214 | 0.20202
2484 | ТП 1263 д.Сахаровка | Долгоруковский РЭС | Липецкая область | д.Сахаровка | 10/0,4 | 0.1 | 0.004 | 0.096 | 0.090624
2485 | ТП 1264 с.Власово | Долгоруковский РЭС | Липецкая область | д.Власово | 10/0,4 | 0.16 | 0.011 | 0.149 | 0.14066
2486 | ТП 1265 с.Власово | Долгоруковский РЭС | Липецкая область | д.Власово | 10/0,4 | 0.16 | 0.026 | 0.134 | 0.1265
2487 | ТП 1266 с.Власово | Долгоруковский РЭС | Липецкая область | д.Власово | 10/0,4 | 0.4 | 0.012 | 0.388 | 0.36627
2488 | ТП 1267 д.Лобановка | Долгоруковский РЭС | Липецкая область | д.Лобановка | 10/0,4 | 0.04 | 0.01 | 0.03 | 0.02832
2489 | ТП 1268 д.Денисово | Долгоруковский РЭС | Липецкая область | с.Денисово | 10/0,4 | 0.1 | 0.027 | 0.073 | 0.068912
2490 | ТП 1269 д.Денисово | Долгоруковский РЭС | Липецкая область | с.Денисово | 10/0,4 | 0.25 | 0.021 | 0.229 | 0.21618
2491 | ТП 1270 д.Денисово | Долгоруковский РЭС | Липецкая область | с.Денисово | 10/0,4 | 0.063 | 0.007 | 0.056 | 0.052864
2492 | ТП 1271 с.Чернава | Долгоруковский РЭС | Липецкая область | с.Чернава | 10/0,4 | 0.063 | 0.012 | 0.051 | 0.048144
2493 | ТП 1273 д.Ясенок Первый | Долгоруковский РЭС | Липецкая область | д.Ясенок Первый | 10/0,4 | 0.25 | 0.037 | 0.213 | 0.20107
2494 | ТП 1274 д.Редькино | Долгоруковский РЭС | Липецкая область | д.Редькино | 10/0,4 | 0.063 | 0.011 | 0.052 | 0.049088
2495 | ТП 1275 д.Бараново | Долгоруковский РЭС | Липецкая область | д.Бараново | 10/0,4 | 0.1 | 0.017 | 0.083 | 0.078352
2496 | ТП 1276 д.Бараново | Долгоруковский РЭС | Липецкая область | д.Бараново | 10/0,4 | 0.063 | 0.017 | 0.046 | 0.043424
2497 | ТП 1277 д.Бараново | Долгоруковский РЭС | Липецкая область | д.Бараново | 10/0,4 | 0.16 | 0.018 | 0.142 | 0.13405
2498 | ТП 1278 д.Васильевка | Долгоруковский РЭС | Липецкая область | д.Васильевка | 10/0,4 | 0.1 | 0.01 | 0.09 | 0.08496
2499 | ТП 1279 с.Воеково | Долгоруковский РЭС | Липецкая область | д.Воеково | 10/0,4 | 0.04 | 0.011 | 0.029 | 0.027376
2500 | ТП 1280 д.Ачкасово | Долгоруковский РЭС | Липецкая область | д.Ачкасово | 10/0,4 | 0.04 | 0.009 | 0.031 | 0.029264
2501 | ТП 1282 c.Афанасьево | Долгоруковский РЭС | Липецкая область | с.Афанасьево | 10/0,4 | 0.25 | 0.04 | 0.21 | 0.19824
2502 | ТП 1286 c.Афанасьево | Долгоруковский РЭС | Липецкая область | с.Афанасьево | 10/0,4 | 0.25 | 0.035 | 0.215 | 0.20296
2503 | ТП 1288 д.Денисово | Долгоруковский РЭС | Липецкая область | с.Денисово | 10/0,4 | 0.1 | 0.017 | 0.083 | 0.078352
2504 | ТП 1290 д.Казеево | Долгоруковский РЭС | Липецкая область | д.Казеево | 10/0,4 | 0.063 | 0.014 | 0.049 | 0.046256
2505 | ТП 1291 д.Казеево | Долгоруковский РЭС | Липецкая область | д.Казеево | 10/0,4 | 0.1 | 0.017 | 0.083 | 0.078352
2506 | ТП 1295 д.Недоходовка | Долгоруковский РЭС | Липецкая область | д.Недоходовка | 10/0,4 | 0.25 | 0.019 | 0.231 | 0.21806
2507 | ТП 12Л с.Измалково | Долгоруковский РЭС | Липецкая область | с.Измалково | 10/0,4 | 0.25 | 0.01 | 0.24 | 0.22656
2508 | ТП 1301 с.Чернава | Долгоруковский РЭС | Липецкая область | с.Чернава | 10/0,4 | 0.25 | 0.035 | 0.215 | 0.20296
2509 | ТП 1302 д.Денисово | Долгоруковский РЭС | Липецкая область | с.Денисово | 10/0,4 | 0.25 | 0.024 | 0.226 | 0.21334
2510 | ТП 1303 с.Васильевка | Долгоруковский РЭС | Липецкая область | с.Васильевка | 10/0,4 | 0.25 | 0.031 | 0.219 | 0.20674
2511 | ТП 1307 c.Афанасьево | Долгоруковский РЭС | Липецкая область | с.Афанасьево | 10/0,4 | 0.16 | 0.003 | 0.157 | 0.14821
2512 | ТП 1308 c.Афанасьево | Долгоруковский РЭС | Липецкая область | с.Афанасьево | 10/0,4 | 0.16 | 0.019 | 0.141 | 0.1331
2513 | ТП 1313 д.Мезеново | Долгоруковский РЭС | Липецкая область | д.Мезеново | 10/0,4 | 0.063 | 0.008 | 0.055 | 0.05192
2514 | ТП 1314 с.Власово | Долгоруковский РЭС | Липецкая область | д.Власово | 10/0,4 | 0.063 | 0.013 | 0.05 | 0.0472
2515 | ТП 1316 д.Бандуровка | Долгоруковский РЭС | Липецкая область | д. Бандуровка | 10/0,4 | 0.04 | 0.01 | 0.03 | 0.02832
2516 | ТП 1317 д.Вязьма | Долгоруковский РЭС | Липецкая область | д. Вязьма | 10/0,4 | 0.063 | 0.025 | 0.038 | 0.035872
2517 | ТП 1318 д.Щербачевка | Долгоруковский РЭС | Липецкая область | д. Щербачевка | 10/0,4 | 0.063 | 0.04 | 0.023 | 0.021712
2518 | ТП 1320 с.Преображенье | Долгоруковский РЭС | Липецкая область | с.Преображенье | 10/0,4 | 0.1 | 0.016 | 0.084 | 0.079296
2519 | ТП 1321 д.Ивановка | Долгоруковский РЭС | Липецкая область | д.Ивановка | 10/0,4 | 0.04 | 0.008 | 0.032 | 0.030208
2520 | ТП 1322 д. Заречье-Александровка | Долгоруковский РЭС | Липецкая область | с.Полевые Локотцы | 10/0,4 | 0.04 | 0.014 | 0.026 | 0.024544
2521 | ТП 1325 с.Воеково | Долгоруковский РЭС | Липецкая область | д.Воеково | 10/0,4 | 0.16 | 0.017 | 0.143 | 0.13499
2522 | ТП 1328 д.Чаплыгино | Долгоруковский РЭС | Липецкая область | д.Чаплыгино | 10/0,4 | 0.1 | 0 | 0.1 | 0.0944
2523 | ТП 1329 д.Тетеринка | Долгоруковский РЭС | Липецкая область | д.Тетеринка | 10/0,4 | 0.04 | 0.032 | 0.008 | 0.007552
2524 | ТП 1330 д.Мягкое | Долгоруковский РЭС | Липецкая область | д.Мягкое | 10/0,4 | 0.063 | 0.035 | 0.028 | 0.026432
2525 | ТП 1331 c.Афанасьево | Долгоруковский РЭС | Липецкая область | с.Афанасьево | 10/0,4 | 0.4 | 0.025 | 0.375 | 0.354
2526 | ТП 1338 с.Пятницкое | Долгоруковский РЭС | Липецкая область | с.Пятницкое | 10/0,4 | 0.16 | 0.035 | 0.125 | 0.118
2527 | ТП 1339 с.Пятницкое | Долгоруковский РЭС | Липецкая область | с.Пятницкое | 10/0,4 | 0.25 | 0.018 | 0.232 | 0.21901
2528 | ТП 1342 д.Недоходовка | Долгоруковский РЭС | Липецкая область | д.Недоходовка | 10/0,4 | 0.25 | 0.031 | 0.219 | 0.20674
2529 | ТП 1343 c.Афанасьево | Долгоруковский РЭС | Липецкая область | с.Афанасьево | 10/0,4 | 0.1 | 0.005 | 0.095 | 0.08968
2530 | ТП 1344 с.Преображенье | Долгоруковский РЭС | Липецкая область | с.Преображенье | 10/0,4 | 0.1 | 0.032 | 0.068 | 0.064192
2531 | ТП 1345 с.Преображенье | Долгоруковский РЭС | Липецкая область | с.Преображенье | 10/0,4 | 0.063 | 0.038 | 0.025 | 0.0236
2532 | ТП 1346 с.Преображенье | Долгоруковский РЭС | Липецкая область | с.Преображенье | 10/0,4 | 0.25 | 0.046 | 0.204 | 0.19258
2533 | ТП 1349 с.Знаменское | Долгоруковский РЭС | Липецкая область | д.Знаменка | 10/0,4 | 0.063 | 0.012 | 0.051 | 0.048144
2534 | ТП 1351 д. Бережки | Долгоруковский РЭС | Липецкая область | д.Хухлово | 10/0,4 | 0.025 | 0.023 | 0.002 | 0.001888
2535 | ТП 1356 д.Сухой Семенек | Долгоруковский РЭС | Липецкая область | д.Сухой Семенек | 10/0,4 | 0.25 | 0.036 | 0.214 | 0.20202
2536 | ТП 1364 с.Слобода | Долгоруковский РЭС | Липецкая область | с. Слобода | 10/0,4 | 0.16 | 0.084 | 0.076 | 0.071744
2537 | ТП 1365 с.Измалково | Долгоруковский РЭС | Липецкая область | с.Измалково | 10/0,4 | 0.25 | 0.031 | 0.219 | 0.20674
2538 | ТП 1368 c.Афанасьево | Долгоруковский РЭС | Липецкая область | с.Афанасьево | 10/0,4 | 0.25 | 0.026 | 0.224 | 0.21146
2539 | ТП 1371 д.Сухой Семенек | Долгоруковский РЭС | Липецкая область | д.Сухой Семенек | 10/0,4 | 0.16 | 0.015 | 0.145 | 0.13688
2540 | ТП 1377 с.Полевые Локотцы | Долгоруковский РЭС | Липецкая область | с.Полевые Локотцы | 10/0,4 | 0.25 | 0.053 | 0.197 | 0.18597
2541 | ТП 1378 с.Лебяжье | Долгоруковский РЭС | Липецкая область | с.Лебяжье | 10/0,4 | 0.25 | 0.105 | 0.145 | 0.13688
2542 | ТП 1379 д.Сухой Семенек | Долгоруковский РЭС | Липецкая область | д.Сухой Семенек | 10/0,4 | 0.25 | 0.019 | 0.231 | 0.21806
2543 | ТП 1385 с.Васильевка | Долгоруковский РЭС | Липецкая область | с.Васильевка | 10/0,4 | 0.16 | 0.019 | 0.141 | 0.1331
2544 | ТП 1387 с.Полевые Локотцы | Долгоруковский РЭС | Липецкая область | с.Полевые Локотцы | 10/0,4 | 0.25 | 0.13 | 0.12 | 0.11328
2545 | ТП 1388 с.Измалково | Долгоруковский РЭС | Липецкая область | с.Измалково | 10/0,4 | 0.4 | 0.247 | 0.153 | 0.14443
2546 | ТП 1391 с.Слобода | Долгоруковский РЭС | Липецкая область | с. Слобода | 10/0,4 | 0.16 | 0.043 | 0.117 | 0.11045
2547 | ТП 1396 с.Мягкое | Долгоруковский РЭС | Липецкая область | с.Мягкое | 10/0,4 | 0.4 | 0.016 | 0.384 | 0.3625
2548 | ТП 1398 с.Жилое | Долгоруковский РЭС | Липецкая область | с.Жилое | 10/0,4 | 0.063 | 0.026 | 0.037 | 0.034928
2549 | ТП 1399 с.Чернава | Долгоруковский РЭС | Липецкая область | с.Чернава | 10/0,4 | 0.4 | 0.024 | 0.376 | 0.35494
2550 | ТП 13Л с.Измалково | Долгоруковский РЭС | Липецкая область | с.Измалково | 10/0,4 | 1.26 | 1.011 | 0.249 | 0.23506
2551 | ТП 1400 с.Пожарово | Долгоруковский РЭС | Липецкая область | д.Пожарово | 10/0,4 | 0.063 | 0.014 | 0.049 | 0.046256
2552 | ТП 1401 д.Пономарево | Долгоруковский РЭС | Липецкая область | д.Пономарево | 10/0,4 | 0.063 | 0.011 | 0.052 | 0.049088
2553 | ТП 1402 д.Пономарево | Долгоруковский РЭС | Липецкая область | д.Пономарево | 10/0,4 | 0.1 | 0.02 | 0.08 | 0.07552
2554 | ТП 1404 д.Мокрый Семенек | Долгоруковский РЭС | Липецкая область | д.Мокрый Семенек | 10/0,4 | 0.1 | 0.02 | 0.08 | 0.07552
2555 | ТП 1405 д.Мокрый Семенек | Долгоруковский РЭС | Липецкая область | д.Мокрый Семенек | 10/0,4 | 0.1 | 0.021 | 0.079 | 0.074576
2556 | ТП 1407 д.Денисово | Долгоруковский РЭС | Липецкая область | с.Денисово | 10/0,4 | 0.25 | 0.014 | 0.236 | 0.22278
2557 | ТП 1408 д.Денисово | Долгоруковский РЭС | Липецкая область | д.Денисово | 10/0,4 | 0.1 | 0.047 | 0.053 | 0.050032
2558 | ТП 1409 с.Васильевка | Долгоруковский РЭС | Липецкая область | с.Васильевка | 10/0,4 | 0.16 | 0.03 | 0.13 | 0.12272
2559 | ТП 1410 с.Васильевка | Долгоруковский РЭС | Липецкая область | с.Васильевка | 10/0,4 | 0.16 | 0.029 | 0.131 | 0.12366
2560 | ТП 1411 с.Денисово | Долгоруковский РЭС | Липецкая область | с.Денисово | 10/0,4 | 0.16 | 0.113 | 0.047 | 0.044368
2561 | ТП 1413 с.Знаменка | Долгоруковский РЭС | Липецкая область | с.Знаменка | 10/0,4 | 0.16 | 0.014 | 0.146 | 0.13782
2562 | ТП 1414 с.Знаменка | Долгоруковский РЭС | Липецкая область | с.Знаменка | 10/0,4 | 0.16 | 0.016 | 0.144 | 0.13594
2563 | ТП 1415 с.Оберец | Долгоруковский РЭС | Липецкая область | с.Оберец | 10/0,4 | 0.16 | 0.017 | 0.143 | 0.13499
2564 | ТП 1416 д.Иваницкое-Троицкое | Долгоруковский РЭС | Липецкая область | д.Троицкое-Иваницкое | 10/0,4 | 0.16 | 0.02 | 0.14 | 0.13216
2565 | ТП 1418 д.Пироговка | Долгоруковский РЭС | Липецкая область | д.Пироговка | 10/0,4 | 0.063 | 0.024 | 0.039 | 0.036816
2566 | ТП 1421 с.Чернава | Долгоруковский РЭС | Липецкая область | с.Чернава | 10/0,4 | 0.25 | 0.026 | 0.224 | 0.21146
2567 | ТП 1422 с.Чернава | Долгоруковский РЭС | Липецкая область | с.Чернава | 10/0,4 | 0.25 | 0.021 | 0.229 | 0.21618
2568 | ТП 1423 с.Оберец | Долгоруковский РЭС | Липецкая область | с.Оберец | 10/0,4 | 0.16 | 0.089 | 0.071 | 0.067024
2569 | ТП 1424 д.Бережки | Долгоруковский РЭС | Липецкая область | д.Бережки | 10/0,4 | 0.63 | 0.037 | 0.593 | 0.55979
2570 | ТП 1425 д.Бережки | Долгоруковский РЭС | Липецкая область | с.Преображенье | 10/0,4 | 0.63 | 0.036 | 0.594 | 0.56074
2571 | ТП 1427 с.Измалково | Долгоруковский РЭС | Липецкая область | с.Измалково | 10/0,4 | 0.063 | 0.027 | 0.036 | 0.033984
2572 | ТП 1429 д.Талыково | Долгоруковский РЭС | Липецкая область | д.Талыково | 10/0,4 | 0.1 | 0.041 | 0.059 | 0.055696
2573 | ТП 1430 д.Талыково | Долгоруковский РЭС | Липецкая область | д.Талыково | 10/0,4 | 0.1 | 0.066 | 0.034 | 0.032096
2574 | ТП 1431 с.Измалково | Долгоруковский РЭС | Липецкая область | с.Измалково | 10/0,4 | 0.04 | 0.03 | 0.01 | 0.00944
2575 | ТП 1432 с.Измалково | Долгоруковский РЭС | Липецкая область | с.Измалково | 10/0,4 | 0.16 | 0.036 | 0.124 | 0.11706
2576 | ТП 1433 с.Измалково | Долгоруковский РЭС | Липецкая область | с.Измалково | 10/0,4 | 0.16 | 0.043 | 0.117 | 0.11045
2577 | ТП 1434 с.Измалково | Долгоруковский РЭС | Липецкая область | с.Измалково | 10/0,4 | 0.1 | 0.069 | 0.031 | 0.029264
2578 | ТП 1435 д.Панкратовка | Долгоруковский РЭС | Липецкая область | д.Панкратовка | 10/0,4 | 0.25 | 0.099 | 0.151 | 0.14254
2579 | ТП 1436 д.Панкратовка | Долгоруковский РЭС | Липецкая область | д.Панкратовка | 10/0,4 | 0.1 | 0.042 | 0.058 | 0.054752
2580 | ТП 1439 с.Чернава | Долгоруковский РЭС | Липецкая область | с.Чернава | 10/0,4 | 0.025 | 0.02 | 0.005 | 0.00472
2581 | ТП 1440 с.Измалково | Долгоруковский РЭС | Липецкая область | с.Измалково | 10/0,4 | 0.25 | 0.037 | 0.213 | 0.20107
2582 | ТП 1441 с.Измалково | Долгоруковский РЭС | Липецкая область | с.Измалково | 10/0,4 | 0.25 | 0.026 | 0.224 | 0.21146
2583 | ТП 1444 с.Измалково | Долгоруковский РЭС | Липецкая область | с.Измалково | 10/0,4 | 0.1 | 0.063 | 0.037 | 0.034928
2584 | ТП 1445 с.Измалково | Долгоруковский РЭС | Липецкая область | с.Измалково | 10/0,4 | 0.25 | 0.049 | 0.201 | 0.18974
2585 | ТП 1447 с.Измалково | Долгоруковский РЭС | Липецкая область | с.Измалково | 10/0,4 | 0.16 | 0.04 | 0.12 | 0.11328
2586 | ТП 1448 с.Афанасьево | Долгоруковский РЭС | Липецкая область | с.Афанасьево | 10/0,4 | 0.1 | 0.063 | 0.037 | 0.034928
2587 | ТП 1450 с.Афанасьево | Долгоруковский РЭС | Липецкая область | с.Афанасьево | 10/0,4 | 0.1 | 0.047 | 0.053 | 0.050032
2588 | ТП 1451 с.Измалково | Долгоруковский РЭС | Липецкая область | с.Измалково | 10/0,4 | 0.025 | 0.011 | 0.014 | 0.013216
2589 | ТП 1452 c.Афанасьево | Долгоруковский РЭС | Липецкая область | с.Афанасьево | 10/0,4 | 0.1 | 0.094 | 0.006 | 0.005664
2590 | ТП 1453 с.Афанасьево | Долгоруковский РЭС | Липецкая область | с.Афанасьево | 10/0,4 | 0.063 | 0.04 | 0.023 | 0.021712
2591 | ТП 1454 с.Афанасьево | Долгоруковский РЭС | Липецкая область | с.Афанасьево | 10/0,4 | 0.1 | 0.051 | 0.049 | 0.046256
2592 | ТП 1455 с.Измалково | Долгоруковский РЭС | Липецкая область | с.Измалково | 10/0,4 | 0.16 | 0.146 | 0.014 | 0.013216
2593 | ТП 1456 с.Измалково | Долгоруковский РЭС | Липецкая область | с.Измалково | 10/0,4 | 0.25 | 0.029 | 0.221 | 0.20862
2594 | ТП 1457 с.Чернава | Долгоруковский РЭС | Липецкая область | с.Чернава | 10/0,4 | 0.16 | 0.096 | 0.064 | 0.060416
2595 | ТП 1458 д.Иваницкое-Троицкое | Долгоруковский РЭС | Липецкая область | с.Троицкое | 10/0,4 | 0.1 | 0.046 | 0.054 | 0.050976
2596 | ТП 1459 д.Иваницкое-Троицкое | Долгоруковский РЭС | Липецкая область | д.Иваницкое-Троицкое | 10/0,4 | 0.1 | 0.055 | 0.045 | 0.04248
2597 | ТП 1460 д.Панкратовка | Долгоруковский РЭС | Липецкая область | д.Панкратовка | 10/0,4 | 0.025 | 0.017 | 0.008 | 0.007552
2598 | ТП 1461 с.Чернава | Долгоруковский РЭС | Липецкая область | с.Чернава | 10/0,4 | 0.04 | 0.023 | 0.017 | 0.016048
2599 | ТП 1463 с.Чернава | Долгоруковский РЭС | Липецкая область | с.Чернава | 10/0,4 | 0.1 | 0.028 | 0.072 | 0.067968
2600 | ТП 1465 с.Измалково | Долгоруковский РЭС | Липецкая область | с.Измалково | 10/0,4 | 0.16 | 0.143 | 0.017 | 0.016048
2601 | ТП 1466 с.Измалково | Долгоруковский РЭС | Липецкая область | с.Измалково | 10/0,4 | 0.04 | 0.019 | 0.021 | 0.019824
2602 | ТП 1467 с.Измалково | Долгоруковский РЭС | Липецкая область | с.Измалково | 10/0,4 | 0.04 | 0.029 | 0.011 | 0.010384
2603 | ТП 1468 с.Измалково | Долгоруковский РЭС | Липецкая область | с.Измалково | 10/0,4 | 0.025 | 0.022 | 0.003 | 0.002832
2604 | ТП 1469 с.Измалково | Долгоруковский РЭС | Липецкая область | с.Измалково | 10/0,4 | 0.1 | 0.062 | 0.038 | 0.035872
2605 | ТП 1470 с.Измалково | Долгоруковский РЭС | Липецкая область | с.Измалково | 10/0,4 | 0.25 | 0.229 | 0.021 | 0.019824
2606 | ТП 1471 с.Измалково | Долгоруковский РЭС | Липецкая область | с.Измалково | 10/0,4 | 0.16 | 0.06 | 0.1 | 0.0944
2607 | ТП 1472 с.Измалково | Долгоруковский РЭС | Липецкая область | с.Измалково | 10/0,4 | 0.4 | 0.289 | 0.111 | 0.10478
2608 | ТП 1474 с.Слобода | Долгоруковский РЭС | Липецкая область | с. Слобода | 10/0,4 | 0.16 | 0.122 | 0.038 | 0.035872
2609 | ТП 1475 с.Слобода | Долгоруковский РЭС | Липецкая область | с. Слобода | 10/0,4 | 0.16 | 0.146 | 0.014 | 0.013216
2610 | ТП 1476 с.Слобода | Долгоруковский РЭС | Липецкая область | с. Слобода | 10/0,4 | 0.16 | 0.139 | 0.021 | 0.019824
2611 | ТП 1477 д.Панкратовка | Долгоруковский РЭС | Липецкая область | д.Панкратовка | 10/0,4 | 0.063 | 0.028 | 0.035 | 0.03304
2612 | ТП 1478 х.Бухолдино | Долгоруковский РЭС | Липецкая область | х.Бухолдино | 10/0,4 | 0.25 | 0.022 | 0.228 | 0.21523
2613 | ТП 1482 с.Чернава | Долгоруковский РЭС | Липецкая область | с.Чернава | 10/0,4 | 0.16 | 0.143 | 0.017 | 0.016048
2614 | ТП 1485 с.Измалково | Долгоруковский РЭС | Липецкая область | с.Измалково | 10/0,4 | 0.25 | 0.091 | 0.159 | 0.1501
2615 | ТП 1486 с.Измалково | Долгоруковский РЭС | Липецкая область | с.Измалково | 10/0,4 | 0.25 | 0.204 | 0.046 | 0.043424
2616 | ТП 1487 с.Измалково | Долгоруковский РЭС | Липецкая область | с.Измалково | 10/0,4 | 0.25 | 0.149 | 0.101 | 0.095344
2617 | ТП 1488 с.Измалково | Долгоруковский РЭС | Липецкая область | с.Измалково | 10/0,4 | 0.4 | 0.15 | 0.25 | 0.236
2618 | ТП 1489 с.Измалково | Долгоруковский РЭС | Липецкая область | с.Измалково | 10/0,4 | 0.16 | 0.048 | 0.112 | 0.10573
2619 | ТП 1490 с.Чернава | Долгоруковский РЭС | Липецкая область | с.Чернава | 10/0,4 | 0.16 | 0.064 | 0.096 | 0.090624
2620 | ТП 1491 с.Чернава | Долгоруковский РЭС | Липецкая область | с.Чернава | 10/0,4 | 0.25 | 0.221 | 0.029 | 0.027376
2621 | ТП 1496 с.Измалково | Долгоруковский РЭС | Липецкая область | с.Измалково | 10/0,4 | 0.063 | 0.049 | 0.014 | 0.013216
2622 | ТП 1498 с.Чернава | Долгоруковский РЭС | Липецкая область | с.Чернава | 10/0,4 | 0.16 | 0.13 | 0.03 | 0.02832
2623 | ТП 1499 с.Чернава | Долгоруковский РЭС | Липецкая область | с.Чернава | 10/0,4 | 0.25 | 0.224 | 0.026 | 0.024544
2624 | ТП 14Л с.Измалково | Долгоруковский РЭС | Липецкая область | с.Измалково | 10/0,4 | 0.16 | 0.135 | 0.025 | 0.0236
2625 | ТП 1500 с.Чернава | Долгоруковский РЭС | Липецкая область | с.Чернава | 10/0,4 | 0.063 | 0.057 | 0.006 | 0.005664
2626 | ТП 1501 с.Измалково | Долгоруковский РЭС | Липецкая область | с.Измалково | 10/0,4 | 0.25 | 0.158 | 0.092 | 0.086848
2627 | ТП 1502 с.Чернава | Долгоруковский РЭС | Липецкая область | с.Чернава | 10/0,4 | 0.063 | 0.059 | 0.004 | 0.003776
2628 | ТП 1503 с.Чернава | Долгоруковский РЭС | Липецкая область | с.Чернава | 10/0,4 | 0.063 | 0.06 | 0.003 | 0.002832
2629 | ТП 1504 с.Пятницкое | Долгоруковский РЭС | Липецкая область | с.Пятницкое | 10/0,4 | 0.25 | 0.155 | 0.095 | 0.08968
2630 | ТП 1505 с.Чернава | Долгоруковский РЭС | Липецкая область | с.Чернава | 10/0,4 | 0.063 | 0.014 | 0.049 | 0.046256
2631 | ТП 1508 д. Барановка | Долгоруковский РЭС | Липецкая область | д. Барановка | 10/0,4 | 0.1 | 0.095 | 0.005 | 0.00472
2632 | ТП 1511 д.Барановка | Долгоруковский РЭС | Липецкая область | д. Барановка | 10/0,4 | 0.1 | 0.07 | 0.03 | 0.02832
2633 | ТП 1513 с. Предтечево | Долгоруковский РЭС | Липецкая область | с.Предтечево | 10/0,4 | 0.16 | 0.148 | 0.012 | 0.011328
2634 | ТП 1514 с.Измалково | Долгоруковский РЭС | Липецкая область | с.Измалково | 10/0,4 | 0.063 | 0.015 | 0.048 | 0.045312
2635 | ТП 1531 с.Измалково | Долгоруковский РЭС | Липецкая область | с.Измалково | 10/0,4 | 0.1 | 0.055 | 0.045 | 0.04248
2636 | ТП 15Л с.Измалково | Долгоруковский РЭС | Липецкая область | с.Измалково | 10/0,4 | 0.16 | 0.116 | 0.044 | 0.041536
2637 | ТП 16Л с.Измалково | Долгоруковский РЭС | Липецкая область | с.Измалково | 10/0,4 | 0.16 | 0.147 | 0.013 | 0.012272
2638 | ТП 17Л с.Измалково | Долгоруковский РЭС | Липецкая область | с.Измалково | 10/0,4 | 0.4 | 0.364 | 0.036 | 0.033984
2639 | ТП 19Л с.Измалково | Долгоруковский РЭС | Липецкая область | с.Измалково | 10/0,4 | 0.16 | 0.06 | 0.1 | 0.0944
2640 | ТП 20Л с.Измалково | Долгоруковский РЭС | Липецкая область | с.Измалково | 10/0,4 | 0.4 | 0.029 | 0.371 | 0.35022
2641 | ТП 21Л с.Измалково | Долгоруковский РЭС | Липецкая область | с.Измалково | 10/0,4 | 0.16 | 0.041 | 0.119 | 0.11234
2642 | ТП 22Л с.Измалково | Долгоруковский РЭС | Липецкая область | с.Измалково | 10/0,4 | 0.25 | 0.011 | 0.239 | 0.22562
2643 | ТП 23Л с.Измалково | Долгоруковский РЭС | Липецкая область | с.Измалково | 10/0,4 | 0.16 | 0.035 | 0.125 | 0.118
2644 | ТП 24Л с.Измалково | Долгоруковский РЭС | Липецкая область | с.Измалково | 10/0,4 | 0.25 | 0.097 | 0.153 | 0.14443
2645 | ТП 25Л с.Измалково | Долгоруковский РЭС | Липецкая область | с.Измалково | 10/0,4 | 0.25 | 0.038 | 0.212 | 0.20013
2646 | ТП 26Л с.Измалково | Долгоруковский РЭС | Липецкая область | с.Измалково | 10/0,4 | 0.25 | 0.027 | 0.223 | 0.21051
2647 | ТП 4Л с.Измалково | Долгоруковский РЭС | Липецкая область | с.Измалково | 10/0,4 | 0.1 | 0.031 | 0.069 | 0.065136
2648 | ТП 5Л с.Измалково | Долгоруковский РЭС | Липецкая область | с.Измалково | 10/0,4 | 0.25 | 0.143 | 0.107 | 0.10101
2649 | ТП 6Л с.Измалково | Долгоруковский РЭС | Липецкая область | с.Измалково | 10/0,4 | 0.8 | 0.68 | 0.12 | 0.11328
2650 | ТП 7Л с.Измалково | Долгоруковский РЭС | Липецкая область | с.Измалково | 10/0,4 | 0.25 | 0.108 | 0.142 | 0.13405
2651 | ТП 8Л с.Измалково | Долгоруковский РЭС | Липецкая область | с.Измалково | 10/0,4 | 0.1 | 0.086 | 0.014 | 0.013216
2652 | МТП 100 Е 512 п.Ключ Жизни | Елецкий РЭС | Липецкая область | п.Ключ Жизни | 10/0,4 | 0.1 | 0.08 | 0.02 | 0.01888
2653 | МТП Е 518 п.Ключ Жизни | Елецкий РЭС | Липецкая область | п.Ключ Жизни | 10/0,4 | 0.1 | 0.078 | 0.022 | 0.020768
2654 | МТП 100 Е 492 п.Задоньевский | Елецкий РЭС | Липецкая область | п.Задоньевский | 10/0,4 | 0.1 | 0.026 | 0.074 | 0.069856
2655 | МТП 250 Е 496 д. Хмеленец | Елецкий РЭС | Липецкая область | д. Хмеленец | 10/0,4 | 0.25 | 0.193 | 0.057 | 0.053808
2656 | СТП 6/0,4кВ Е 577 40кВА с.Голиково | Елецкий РЭС | Липецкая область | с.Голиково | 10/0,4 | 0.04 | 0.03 | 0.01 | 0.00944
2657 | МТП-287 ул.Коллективная,76 | Елецкий РЭС | Липецкая область | г.Елец | 10/0,4 | 0.16 | 0.1 | 0.06 | 0.05664
2658 | СТП Е 602 д. Задонье | Елецкий РЭС | Липецкая область | д. Задонье | 10/0,4 | 0.1 | 0.082 | 0.018 | 0.016992
2659 | СТП Е 601 д.Задонье | Елецкий РЭС | Липецкая область | д. Задонье | 10/0,4 | 0.1 | 0.059 | 0.041 | 0.038704
2660 | СТП 6/0,4 кВ №Е-653 д.Задонье | Елецкий РЭС | Липецкая область | п. Ключ Жизни | 10/0,4 | 0.063 | 0.053 | 0.01 | 0.00944
2661 | СТП 663 д.Рогатово | Елецкий РЭС | Липецкая область | д.Рогатово | 10/0,4 | 0.063 | 0.023 | 0.04 | 0.03776
2662 | СТП Е 711 д.Хмелинец | Елецкий РЭС | Липецкая область | д.Хмелинец | 10/0,4 | 0.063 | 0.058 | 0.005 | 0.00472
2663 | СТП Е 747 д.Хмелинец | Елецкий РЭС | Липецкая область | д.Хмелинец | 10/0,4 | 0.063 | 0.02 | 0.043 | 0.040592
2664 | МТП 25 Е 202 д.Н.Ольшанец | Елецкий РЭС | Липецкая область | Н.Ольшанец | 10/0,4 | 0.025 | 0.005 | 0.02 | 0.01888
2665 | МТП 160 Е 390 с.Лавы | Елецкий РЭС | Липецкая область | с.Лавы | 10/0,4 | 0.16 | 0.14 | 0.02 | 0.01888
2666 | МТП 63 Е 034 с.Н.Воргол | Елецкий РЭС | Липецкая область | с.Н.Воргол | 10/0,4 | 0.063 | 0.021 | 0.042 | 0.039648
2667 | МТП 63 кВА Е 521д.Урывки | Елецкий РЭС | Липецкая область | д.Урывки | 10/0,4 | 0.063 | 0.025 | 0.038 | 0.035872
2668 | СТП 63 Е-547 с.Казаки, ул.Октябрьская | Елецкий РЭС | Липецкая область | с.Казаки | 10/0,4 | 0.063 | 0.052 | 0.011 | 0.010384
2669 | СТП 63 Е-568 с.Нижний Воргол | Елецкий РЭС | Липецкая область | с.Нижний Воргол | 10/0,4 | 0.063 | 0.038 | 0.025 | 0.0236
2670 | СТП 63 Е-566 с.Нижний Воргол | Елецкий РЭС | Липецкая область | с.Нижний Воргол | 10/0,4 | 0.063 | 0.034 | 0.029 | 0.027376
2671 | СТП 100 Е-567 с.Нижний Воргол | Елецкий РЭС | Липецкая область | с.Нижний Воргол | 10/0,4 | 0.1 | 0.07 | 0.03 | 0.02832
2672 | СТП 10/0,4кВ Е 582 100кВА д.Н.Ольшанец | Елецкий РЭС | Липецкая область | д.Колпаки | 10/0,4 | 0.1 | 0.037 | 0.063 | 0.059472
2673 | СТП 63 Е-117 с.Н.Воргол, Елецкий р-н | Елецкий РЭС | Липецкая область | с.Нижний Воргол | 10/0,4 | 0.063 | 0.057 | 0.006 | 0.005664
2674 | СТП 100 Е-172 с. Крутое, Елецкий р-н | Елецкий РЭС | Липецкая область | с. Крутое | 10/0,4 | 0.1 | 0.07 | 0.03 | 0.02832
2675 | СТП Е-544 100 кВА c.Ольховец | Елецкий РЭС | Липецкая область | c.Ольховец | 10/0,4 | 0.1 | 0.066 | 0.034 | 0.032096
2676 | СТП Е 560 100 кВА д. Ивановка | Елецкий РЭС | Липецкая область | с. Ивановка | 10/0,4 | 0.1 | 0.082 | 0.018 | 0.016992
2677 | СТП Е 562 100 кВА д. Ивановка | Елецкий РЭС | Липецкая область | с. Ивановка | 10/0,4 | 0.1 | 0.051 | 0.049 | 0.046256
2678 | СТП Е 559 25 кВА д. Ивановка | Елецкий РЭС | Липецкая область | с. Ивановка | 10/0,4 | 0.025 | 0.015 | 0.01 | 0.00944
2679 | СТП Е 542 63 кВА д. Ольховец | Елецкий РЭС | Липецкая область | c.Ольховец | 10/0,4 | 0.063 | 0.056 | 0.007 | 0.006608
2680 | СТП 160 Е 073 с.Ольховец | Елецкий РЭС | Липецкая область | c.Ольховец | 10/0,4 | 0.1 | 0.083 | 0.017 | 0.016048
2681 | СТП Е 273 д.Ивановка | Елецкий РЭС | Липецкая область | с. Ивановка | 10/0,4 | 0.063 | 0.047 | 0.016 | 0.015104
2682 | СТП Е 580 40кВА с.Крутое | Елецкий РЭС | Липецкая область | с. Крутое | 10/0,4 | 0.04 | 0.038 | 0.002 | 0.001888
2683 | СТП Е 581 100кВА с.Крутое | Елецкий РЭС | Липецкая область | с. Крутое | 10/0,4 | 0.1 | 0.071 | 0.029 | 0.027376
2684 | СТП Е 171 100кВА с.Крутое | Елецкий РЭС | Липецкая область | с. Крутое | 10/0,4 | 0.1 | 0.049 | 0.051 | 0.048144
2685 | СТП Е 575 40 кВА д.Поповка | Елецкий РЭС | Липецкая область | д.Поповка | 10/0,4 | 0.04 | 0.034 | 0.006 | 0.005664
2686 | СТП Е 574 25кВА д.Поповка | Елецкий РЭС | Липецкая область | д.Поповка | 10/0,4 | 0.025 | 0.015 | 0.01 | 0.00944
2687 | СТП Е 266 63кВА д.Поповка | Елецкий РЭС | Липецкая область | д.Поповка | 10/0,4 | 0.063 | 0.043 | 0.02 | 0.01888
2688 | СТП Е 576 40кВА с.Казаки | Елецкий РЭС | Липецкая область | с.Казаки | 10/0,4 | 0.04 | 0.023 | 0.017 | 0.016048
2689 | СТП 63 Е 267 д.Поповка | Елецкий РЭС | Липецкая область | д.Поповка | 10/0,4 | 0.063 | 0.032 | 0.031 | 0.029264
2690 | СТП 10/0,4кВ Е 583 с.Архангельское | Елецкий РЭС | Липецкая область | с.Архангельское | 10/0,4 | 0.063 | 0.039 | 0.024 | 0.022656
2691 | СТП 10/0,4 кВ Е 594 с. Казаки | Елецкий РЭС | Липецкая область | с.Казаки | 10/0,4 | 0.025 | 0.022 | 0.003 | 0.002832
2692 | СТП Е 596 п.Солидарность сад/об Дружба | Елецкий РЭС | Липецкая область | п.Солидарность | 10/0,4 | 0.04 | 0.04 | 0 | 0
2693 | СТП-100кВА Е-604 д.Аркатово | Елецкий РЭС | Липецкая область | д.Аркатово | 10/0,4 | 0.1 | 0.074 | 0.026 | 0.024544
2694 | СТП-100кВА Е-606 д.Чибисовка | Елецкий РЭС | Липецкая область | д.Чибисовка | 10/0,4 | 0.1 | 0.058 | 0.042 | 0.039648
2695 | СТП Е 607 д.Чибисовка | Елецкий РЭС | Липецкая область | д.Чибисовка | 10/0,4 | 0.1 | 0.063 | 0.037 | 0.034928
2696 | СТП Е 608 д.Александровка | Елецкий РЭС | Липецкая область | д.Александровка | 10/0,4 | 0.063 | 0.053 | 0.01 | 0.00944
2697 | СТП Е 603 п.Соколье | Елецкий РЭС | Липецкая область | д.Соколье | 10/0,4 | 0.1 | 0.07 | 0.03 | 0.02832
2698 | СТП Е 597 д.Приречье | Елецкий РЭС | Липецкая область | д.Приречье | 10/0,4 | 0.063 | 0.063 | 0 | 0
2699 | СТП Е 598 д.Приречье | Елецкий РЭС | Липецкая область | д.Приречье | 10/0,4 | 0.1 | 0.085 | 0.015 | 0.01416
2700 | СТП Е 609 д.Ильинка | Елецкий РЭС | Липецкая область | д.Ильинка | 10/0,4 | 0.063 | 0.053 | 0.01 | 0.00944
2701 | СТП Е 610 д.Ильинка | Елецкий РЭС | Липецкая область | д.Ильинка | 10/0,4 | 0.025 | 0.024 | 0.001 | 0.000944
2702 | СТП Е 612 д.Николаевка | Елецкий РЭС | Липецкая область | д.Николаевка | 10/0,4 | 0.04 | 0.028 | 0.012 | 0.011328
2703 | СТП Е 613 д.Николаевка | Елецкий РЭС | Липецкая область | д.Николаевка | 10/0,4 | 0.04 | 0.016 | 0.024 | 0.022656
2704 | СТП Е 618 с.Крутое | Елецкий РЭС | Липецкая область | с. Крутое | 10/0,4 | 0.16 | 0.11 | 0.05 | 0.0472
2705 | СТП Е 619 с.Крутое | Елецкий РЭС | Липецкая область | с. Крутое | 10/0,4 | 0.1 | 0.058 | 0.042 | 0.039648
2706 | СТП Е 617 д.Красная Пальна | Елецкий РЭС | Липецкая область | с. Н. Воргол | 10/0,4 | 0.063 | 0.042 | 0.021 | 0.019824
2707 | СТП 63 кВА Е 620 д. Зыбинка | Елецкий РЭС | Липецкая область | д. Зыбинка | 10/0,4 | 0.063 | 0.045 | 0.018 | 0.016992
2708 | СТП 25 кВА Е 621 д.Зыбинка. | Елецкий РЭС | Липецкая область | д. Зыбинка | 10/0,4 | 0.025 | 0.02 | 0.005 | 0.00472
2709 | СТП Е 641 п. Солидарность | Елецкий РЭС | Липецкая область | п.Солидарность | 10/0,4 | 0.063 | 0.028 | 0.035 | 0.03304
2710 | СТП Е 644 д.Лукошкино | Елецкий РЭС | Липецкая область | д.Лукошкино | 10/0,4 | 0.063 | 0.05 | 0.013 | 0.012272
2711 | СТП Е 645 д.Лукошкино | Елецкий РЭС | Липецкая область | д.Лукошкино | 10/0,4 | 0.063 | 0.033 | 0.03 | 0.02832
2712 | СТП Е 646 с.Лавы | Елецкий РЭС | Липецкая область | с.Лавы | 10/0,4 | 0.063 | 0.033 | 0.03 | 0.02832
2713 | СТП 10/0,4 № Е-659 | Елецкий РЭС | Липецкая область | с. Аргамач - Пальна | 10/0,4 | 0.025 | 0.023 | 0.002 | 0.001888
2714 | СТП 10/0,4кВ №Е-647 | Елецкий РЭС | Липецкая область | п.Солидарность | 10/0,4 | 0.063 | 0.043 | 0.02 | 0.01888
2715 | СТП 10/0,4кВ №Е-650 | Елецкий РЭС | Липецкая область | д.Чернышовка | 10/0,4 | 0.063 | 0.033 | 0.03 | 0.02832
2716 | СТП-10 кВ №Е-664 с.Б.Извалы | Елецкий РЭС | Липецкая область | с.Б.Извалы | 10/0,4 | 0.063 | 0.053 | 0.01 | 0.00944
2717 | СТП 661 д.М.Извалы | Елецкий РЭС | Липецкая область | д.М.Извалы | 10/0,4 | 0.1 | 0.078 | 0.022 | 0.020768
2718 | СТП Е 676 с.Б.Суворовка | Елецкий РЭС | Липецкая область | с.Б.Суворовка | 10/0,4 | 0.063 | 0.063 | 0 | 0
2719 | СТП Е 684 с.Аргамач-Пальна | Елецкий РЭС | Липецкая область | с. Аргамач-Пальна | 10/0,4 | 0.16 | 0.153 | 0.007 | 0.006608
2720 | СТП Е 712 с.Лавы | Елецкий РЭС | Липецкая область | с.Лавы | 10/0,4 | 0.063 | 0.023 | 0.04 | 0.03776
2721 | СТП 723 с.Ольховец | Елецкий РЭС | Липецкая область | с.Ольховец карьер | 10/0,4 | 0.063 | 0.05 | 0.013 | 0.012272
2722 | СТП Е-726 ст.Улусарка | Елецкий РЭС | Липецкая область | ст.Улусарка Теле 2 | 10/0,4 | 0.063 | 0.05 | 0.013 | 0.012272
2723 | РП-1 ул.К.Маркса-Советская г.Елец | Елецкий РЭС | Липецкая область | г. Елец | 10/0,4 | 0.63 | 0.63 | 0 | 0
2724 | РП-7 ул.Коммунаров г.Елец | Елецкий РЭС | Липецкая область | г. Елец | 6/0,4 | 0.18 | 0.154 | 0.026 | 0.024544
2725 | ЦРП ул.Пушкина,6 г.Елец | Елецкий РЭС | Липецкая область | г. Елец | 10/0,4 | 0.4 | 0.32 | 0.08 | 0.07552
2726 | РП-11 п.Электрик г.Елец | Елецкий РЭС | Липецкая область | г. Елец | 10/0,4 | 0.16 | 0.116 | 0.044 | 0.041536
2727 | РП-2 ул.Я.Фабрициуса г.Елец | Елецкий РЭС | Липецкая область | г. Елец | 10/0,4 | 0.4 | 0.354 | 0.046 | 0.043424
2728 | РП-9 ул.Новолипецкая г.Елец | Елецкий РЭС | Липецкая область | г. Елец | 10/0,4 | 0.063 | 0.04 | 0.023 | 0.021712
2729 | РП-6 ул.Клубная г.Елец | Елецкий РЭС | Липецкая область | г. Елец | 10/0,4 | 0.25 | 0.24 | 0.01 | 0.00944
2730 | РП-5 ул.Костенко г.Елец | Елецкий РЭС | Липецкая область | г. Елец | 10/0,4 | 0.4 | 0.369 | 0.031 | 0.029264
2731 | РП-8 ул.Радиотехническая г.Елец | Елецкий РЭС | Липецкая область | г. Елец | 10/0,4 | 0.63 | 0.607 | 0.023 | 0.021712
2732 | РП Лукошкино | Елецкий РЭС | Липецкая область | п.Задоньевский | 10/0,4 | 0.25 | 0.15 | 0.1 | 0.0944
2733 | ТП-2 ул.Мира-Лучковская г.Елец | Елецкий РЭС | Липецкая область | г.Елец | 10/0,4 | 0.25 | 0.226 | 0.024 | 0.022656
2734 | ТП-4 ул.Мира,142 г.Елец | Елецкий РЭС | Липецкая область | г.Елец | 6/0,4 | 0.18 | 0.17 | 0.01 | 0.00944
2735 | ТП-3 ул.Мира,131 г.Елец | Елецкий РЭС | Липецкая область | г.Елец | 6/0,4 | 0.18 | 0.17 | 0.01 | 0.00944
2736 | ТП-5 ул.Ярославская-Комсом, 108 г.Елец | Елецкий РЭС | Липецкая область | г.Елец | 6/0,4 | 0.18 | 0.174 | 0.006 | 0.005664
2737 | ТП-7 г.Елец ул.Комсомольская | Елецкий РЭС | Липецкая область | г.Елец | 10/0,4 | 0.25 | 0.243 | 0.007 | 0.006608
2738 | ТП-9 ул.Д.Бедного,7 г.Елец | Елецкий РЭС | Липецкая область | г.Елец | 10/0,4 | 0.25 | 0.243 | 0.007 | 0.006608
2739 | ТП-10 ул.Свердлова г.Елец | Елецкий РЭС | Липецкая область | г.Елец | 10/0,4 | 0.4 | 0.367 | 0.033 | 0.031152
2740 | ТП-12 ул.Я.Фабрициуса,27 г.Елец | Елецкий РЭС | Липецкая область | г.Елец | 10/0,4 | 0.16 | 0.1 | 0.06 | 0.05664
2741 | КТП-13 ул.Рабочая,75 г.Елец | Елецкий РЭС | Липецкая область | г.Елец | 10/0,4 | 0.25 | 0.24 | 0.01 | 0.00944
2742 | ТП-14 ул.Кооперативная г.Елец | Елецкий РЭС | Липецкая область | г.Елец | 10/0,4 | 0.4 | 0.292 | 0.108 | 0.10195
2743 | ТП-17 ул.Моздовская г.Елец | Елецкий РЭС | Липецкая область | г.Елец | 10/0,4 | 0.25 | 0.245 | 0.005 | 0.00472
2744 | ТП-16 ул.Ленина,62 г.Елец | Елецкий РЭС | Липецкая область | г.Елец | 10/0,4 | 0.1 | 0.075 | 0.025 | 0.0236
2745 | ТП-18 ул.Коммунаров,7 г.Елец | Елецкий РЭС | Липецкая область | г.Елец | 10/0,4 | 0.4 | 0.226 | 0.174 | 0.16426
2746 | ТП-19 ул.Комсомольская-9 Декабря г.Елец | Елецкий РЭС | Липецкая область | г.Елец | 10/0,4 | 0.4 | 0.2 | 0.2 | 0.1888
2747 | ТП-21 ул.9 Декабря,75 г.Елец | Елецкий РЭС | Липецкая область | г.Елец | 10/0,4 | 0.25 | 0.245 | 0.005 | 0.00472
2748 | ТП-22 ул.Мира,75 г.Елец | Елецкий РЭС | Липецкая область | г.Елец | 10/0,4 | 0.1 | 0.083 | 0.017 | 0.016048
2749 | ТП-20 ул.Мира,151 г.Елец | Елецкий РЭС | Липецкая область | г.Елец | 10/0,4 | 0.25 | 0.13 | 0.12 | 0.11328
2750 | ТП-23 ул.Овражная,33 г.Елец | Елецкий РЭС | Липецкая область | г.Елец | 6/0,4 | 0.18 | 0.17 | 0.01 | 0.00944
2751 | ТП-27с ул.Д.Бедного,26 г.Елец | Елецкий РЭС | Липецкая область | г.Елец | 10/0,4 | 0.1 | 0.056 | 0.044 | 0.041536
2752 | ТП-25 ул.А.Гайтеровой,40 г.Елец | Елецкий РЭС | Липецкая область | г.Елец | 10/0,4 | 0.25 | 0.235 | 0.015 | 0.01416
2753 | ТП-26 ул.К.Маркса,3 г.Елец | Елецкий РЭС | Липецкая область | г.Елец | 10/0,4 | 0.4 | 0.305 | 0.095 | 0.08968
2754 | ТП-27н ул.Ленина,162 г.Елец | Елецкий РЭС | Липецкая область | г.Елец | 10/0,4 | 0.25 | 0.134 | 0.116 | 0.1095
2755 | ТП-28 ул.Ярославского,7 г.Елец | Елецкий РЭС | Липецкая область | г.Елец | 10/0,4 | 0.1 | 0.085 | 0.015 | 0.01416
2756 | ТП-29 ул.Ленина,99 г.Елец | Елецкий РЭС | Липецкая область | г.Елец | 10/0,4 | 0.2 | 0.19 | 0.01 | 0.00944
2757 | ТП-33 ул.Октябрьская, 17 г.Елец | Елецкий РЭС | Липецкая область | г.Елец | 10/0,4 | 0.16 | 0.15 | 0.01 | 0.00944
2758 | ТП-31 ул.Вокзальная-Известковая г.Елец | Елецкий РЭС | Липецкая область | г.Елец | 10/0,4 | 0.4 | 0.39 | 0.01 | 0.00944
2759 | ТП-34 ул.Маяковского,15 г.Елец | Елецкий РЭС | Липецкая область | г.Елец | 10/0,4 | 0.4 | 0.311 | 0.089 | 0.084016
2760 | ТП-35 ул.Л.Толстого,4 г.Елец | Елецкий РЭС | Липецкая область | г.Елец | 10/0,4 | 0.4 | 0.4 | 0 | 0
2761 | ТП-36 ул.Допризывников,1-а г.Елец | Елецкий РЭС | Липецкая область | г.Елец | 10/0,4 | 0.25 | 0.237 | 0.013 | 0.012272
2762 | ТП-38 Капани Лесхоз | Елецкий РЭС | Липецкая область | п. Капани | 10/0,4 | 0.1 | 0.08 | 0.02 | 0.01888
2763 | ТП-42 ул.Новозаводская,36 г.Елец | Елецкий РЭС | Липецкая область | г.Елец | 10/0,4 | 0.4 | 0.178 | 0.222 | 0.20957
2764 | ТП-40 Московское шоссе г.Елец | Елецкий РЭС | Липецкая область | г.Елец | 10/0,4 | 0.315 | 0.31 | 0.005 | 0.00472
2765 | ТП-43 ул.Пушкина,136 г.Елец | Елецкий РЭС | Липецкая область | г.Елец | 10/0,4 | 0.4 | 0.24 | 0.16 | 0.15104
2766 | ТП-49 ул.Пушкарская,72 г.Елец | Елецкий РЭС | Липецкая область | г.Елец | 6/0,4 | 0.18 | 0.132 | 0.048 | 0.045312
2767 | ТП-44 ул.Мира,94 г.Елец | Елецкий РЭС | Липецкая область | г.Елец | 10/0,4 | 0.4 | 0.27 | 0.13 | 0.12272
2768 | ТП-46 ул.Советская,76 г.Елец | Елецкий РЭС | Липецкая область | г.Елец | 6/0,4 | 0.18 | 0.16 | 0.02 | 0.01888
2769 | ТП-50 пер.Кирпичный г.Елец | Елецкий РЭС | Липецкая область | г.Елец | 10/0,4 | 0.4 | 0.376 | 0.024 | 0.022656
2770 | ТП-47 ул.Свердлова г.Елец | Елецкий РЭС | Липецкая область | г.Елец | 10/0,4 | 0.25 | 0.1 | 0.15 | 0.1416
2771 | ТП-48 ул.Советская,1 | Елецкий РЭС | Липецкая область | г.Елец | 10/0,4 | 0.63 | 0.555 | 0.075 | 0.0708
2772 | КТП-52 ул.Дякина,46 г.Елец | Елецкий РЭС | Липецкая область | г.Елец | 10/0,4 | 0.4 | 0.094 | 0.306 | 0.28886
2773 | ТП-54 ул.Героев,11 г.Елец | Елецкий РЭС | Липецкая область | г.Елец | 10/0,4 | 0.4 | 0.111 | 0.289 | 0.27282
2774 | ТП-58 ул.Первомайская (АБЗ) г.Елец | Елецкий РЭС | Липецкая область | г.Елец | 10/0,4 | 0.4 | 0.2 | 0.2 | 0.1888
2775 | ТП-55 ул.Центральная (санатор шк) г.Елец | Елецкий РЭС | Липецкая область | г.Елец | 10/0,4 | 0.16 | 0.124 | 0.036 | 0.033984
2776 | ТП-57 ул.Костенко,7 | Елецкий РЭС | Липецкая область | г.Елец | 10/0,4 | 0.25 | 0.15 | 0.1 | 0.0944
2777 | ТП-59 ул.Коммунаров,121 г.Елец | Елецкий РЭС | Липецкая область | г.Елец | 10/0,4 | 0.2 | 0.08 | 0.12 | 0.11328
2778 | ТП-60 ул.Коммунаров,40 г.Елец | Елецкий РЭС | Липецкая область | г.Елец | 10/0,4 | 0.315 | 0.297 | 0.018 | 0.016992
2779 | ТП-62 ул.Мельничная,15 г.Елец | Елецкий РЭС | Липецкая область | г.Елец | 10/0,4 | 0.1 | 0.09 | 0.01 | 0.00944
2780 | ТП-63 ул.Я.Фабрициуса,4 г.Елец | Елецкий РЭС | Липецкая область | г.Елец | 10/0,4 | 0.25 | 0.24 | 0.01 | 0.00944
2781 | ТП-64 ул.С.Разина,35 г.Елец | Елецкий РЭС | Липецкая область | г.Елец | 6/0,4 | 0.18 | 0.176 | 0.004 | 0.003776
2782 | ТП-65 ул.К.Маркса,93 г.Елец | Елецкий РЭС | Липецкая область | г.Елец | 10/0,4 | 0.1 | 0.09 | 0.01 | 0.00944
2783 | ТП-66 ул.Пригородная,30 г.Елец | Елецкий РЭС | Липецкая область | г.Елец | 6/0,4 | 0.18 | 0.174 | 0.006 | 0.005664
2784 | ТП-67 ул.Барковского,34 г.Елец | Елецкий РЭС | Липецкая область | г.Елец | 10/0,4 | 0.25 | 0.24 | 0.01 | 0.00944
2785 | ТП-68 ул.Маяковского,126 г.Елец | Елецкий РЭС | Липецкая область | г.Елец | 6/0,4 | 0.18 | 0.15 | 0.03 | 0.02832
2786 | ТП-69 ул.Л.Толстого-Профинтерна г.Елец | Елецкий РЭС | Липецкая область | г.Елец | 10/0,4 | 0.32 | 0.275 | 0.045 | 0.04248
2787 | ТП-70 ул.Ключевая,23 г.Елец | Елецкий РЭС | Липецкая область | г.Елец | 10/0,4 | 0.16 | 0.136 | 0.024 | 0.022656
2788 | ТП-71 ул.Лебедянская,7 г.Елец | Елецкий РЭС | Липецкая область | г.Елец | 10/0,4 | 0.25 | 0.245 | 0.005 | 0.00472
2789 | ТП-72 ул.Верхняя,57 г.Елец | Елецкий РЭС | Липецкая область | г.Елец | 10/0,4 | 0.25 | 0.245 | 0.005 | 0.00472
2790 | КТП-73 ул.Томская, 26 г.Елец | Елецкий РЭС | Липецкая область | г.Елец | 10/0,4 | 0.1 | 0.095 | 0.005 | 0.00472
2791 | ТП-74 ул.Полевая,15 г.Елец | Елецкий РЭС | Липецкая область | г.Елец | 10/0,4 | 0.25 | 0.17 | 0.08 | 0.07552
2792 | ТП-75 ул.Кротевича,31 г.Елец | Елецкий РЭС | Липецкая область | г.Елец | 10/0,4 | 0.32 | 0.285 | 0.035 | 0.03304
2793 | ТП-76 ул.Лермонтова,23 г.Елец | Елецкий РЭС | Липецкая область | г.Елец | 10/0,4 | 0.25 | 0.244 | 0.006 | 0.005664
2794 | КТП 250 Е 338 д.Хмелинец | Елецкий РЭС | Липецкая область | п. Луч | 10/0,4 | 0.25 | 0.16 | 0.09 | 0.08496
2795 | ТП-77 ул.Мельничная,12-а г.Елец | Елецкий РЭС | Липецкая область | г.Елец | 10/0,4 | 0.4 | 0.31 | 0.09 | 0.08496
2796 | КТП 160 Е 340 д.Хмелинец | Елецкий РЭС | Липецкая область | п. Луч | 10/0,4 | 0.16 | 0.09 | 0.07 | 0.06608
2797 | КТП-84 г.Елец ул.Межзаводская 22 | Елецкий РЭС | Липецкая область | г.Елец | 10/0,4 | 0.16 | 0.15 | 0.01 | 0.00944
2798 | ТП-80 ул.Дзержинского,5 г.Елец | Елецкий РЭС | Липецкая область | г.Елец | 10/0,4 | 0.4 | 0.289 | 0.111 | 0.10478
2799 | КТП 160 Е 341 д.Хмеленец | Елецкий РЭС | Липецкая область | д. Хмелинец | 10/0,4 | 0.16 | 0.08 | 0.08 | 0.07552
2800 | КТП-85 г.Елец ул.2-я Речная 42 | Елецкий РЭС | Липецкая область | г.Елец | 10/0,4 | 0.25 | 0.151 | 0.099 | 0.093456
2801 | ТП-81 ул.Промышленная,65 г.Елец | Елецкий РЭС | Липецкая область | г.Елец | 10/0,4 | 0.4 | 0.26 | 0.14 | 0.13216
2802 | ТП 82 пер.4 Лавский,7 г.Елец | Елецкий РЭС | Липецкая область | г.Елец | 6/0,4 | 0.18 | 0.17 | 0.01 | 0.00944
2803 | ТП-83 ул.Зеленая, 1 г.Елец | Елецкий РЭС | Липецкая область | г.Елец | 6/0,4 | 0.18 | 0.09 | 0.09 | 0.08496
2804 | КТП Е 342 д. Сазыкино | Елецкий РЭС | Липецкая область | д. Сазыкино | 10/0,4 | 0.56 | 0.52 | 0.04 | 0.03776
2805 | ТП-89 ул.Шоссейная,4 г.Елец | Елецкий РЭС | Липецкая область | г.Елец | 10/0,4 | 0.32 | 0.299 | 0.021 | 0.019824
2806 | КТП 100 Е 344 д. Пищулино | Елецкий РЭС | Липецкая область | д. Пищулино | 10/0,4 | 0.1 | 0.03 | 0.07 | 0.06608
2807 | ТП-90 ул.Красноармейская,30 г.Елец | Елецкий РЭС | Липецкая область | г.Елец | 10/0,4 | 0.4 | 0.392 | 0.008 | 0.007552
2808 | ТП-91 пер.Мельничный-ул.Пушкина г.Елец | Елецкий РЭС | Липецкая область | г.Елец | 6/0,4 | 0.18 | 0.165 | 0.015 | 0.01416
2809 | КТП-92 ул.Северная 77 г.Елец | Елецкий РЭС | Липецкая область | г.Елец | 10/0,4 | 0.16 | 0.156 | 0.004 | 0.003776
2810 | ТП-93 ул.Костенко,57 г.Елец | Елецкий РЭС | Липецкая область | г.Елец | 6/0,4 | 0.18 | 0.13 | 0.05 | 0.0472
2811 | ТП-95 ул.Вермишева (ж/д техникум) гЕлец | Елецкий РЭС | Липецкая область | г.Елец | 10/0,4 | 0.32 | 0.315 | 0.005 | 0.00472
2812 | КТП-96 ул.9-е Декабря,160 | Елецкий РЭС | Липецкая область | г.Елец | 6/0,4 | 0.18 | 0.1 | 0.08 | 0.07552
2813 | ТП-97 ул.А.Гайтеровой,9 г.Елец | Елецкий РЭС | Липецкая область | г.Елец | 6/0,4 | 0.18 | 0.165 | 0.015 | 0.01416
2814 | КТП 160 Е 345 д.Пищулино | Елецкий РЭС | Липецкая область | д.Пищулино | 10/0,4 | 0.16 | 0.155 | 0.005 | 0.00472
2815 | КТП Е 346 40кВА д.Пищулино | Елецкий РЭС | Липецкая область | д. Пищулино | 10/0,4 | 0.04 | 0.04 | 0 | 0
2816 | ТП-99 ул.Клубная,54 г.Елец | Елецкий РЭС | Липецкая область | г.Елец | 10/0,4 | 0.16 | 0.157 | 0.003 | 0.002832
2817 | ТП-100 ул.Ефремовская,12 г.Елец | Елецкий РЭС | Липецкая область | г.Елец | 10/0,4 | 0.25 | 0.245 | 0.005 | 0.00472
2818 | КТП Е 347 40кВА д. Беливец | Елецкий РЭС | Липецкая область | д. Беливец | 10/0,4 | 0.04 | 0.04 | 0 | 0
2819 | ТП-101 ул.Маяковского,4 г.Елец | Елецкий РЭС | Липецкая область | г.Елец | 6/0,4 | 0.18 | 0.18 | 0 | 0
2820 | ТП-102 ул.Мира г.Елец | Елецкий РЭС | Липецкая область | г.Елец | 10/0,4 | 0.2 | 0.13 | 0.07 | 0.06608
2821 | КТП-103 ул.Бр. Радионовых, 54 г.Елец | Елецкий РЭС | Липецкая область | г.Елец | 6/0,4 | 0.18 | 0.17 | 0.01 | 0.00944
2822 | ТП-105 База горпищеторга | Елецкий РЭС | Липецкая область | г.Елец | 10/0,4 | 0.25 | 0.23 | 0.02 | 0.01888
2823 | КТП-107 г.Елец ул. Пролетарская, 22 | Елецкий РЭС | Липецкая область | г.Елец | 10/0,4 | 0.1 | 0.07 | 0.03 | 0.02832
2824 | ТП-108 ул.Коммунаров,77 г.Елец | Елецкий РЭС | Липецкая область | г.Елец | 10/0,4 | 0.25 | 0.243 | 0.007 | 0.006608
2825 | КТП Е 348 100кВА д. Красный Октябрь | Елецкий РЭС | Липецкая область | д. Красный Октябрь | 10/0,4 | 0.1 | 0.045 | 0.055 | 0.05192
2826 | ТП-109 ул.Коммунаров,121 г.Елец | Елецкий РЭС | Липецкая область | г.Елец | 6/0,4 | 0.18 | 0.14 | 0.04 | 0.03776
2827 | КТП-110 ул.Лебедянская,72 г.Елец | Елецкий РЭС | Липецкая область | г.Елец | 10/0,4 | 0.25 | 0.185 | 0.065 | 0.06136
2828 | ТП-111 ул.Коммунаров,95 г.Елец | Елецкий РЭС | Липецкая область | г.Елец | 10/0,4 | 0.25 | 0.25 | 0 | 0
2829 | ТП-112 ул.Коммунаров,103 г.Елец | Елецкий РЭС | Липецкая область | г.Елец | 10/0,4 | 0.4 | 0.332 | 0.068 | 0.064192
2830 | КТП-114 ул. Ярославского, 48 | Елецкий РЭС | Липецкая область | г.Елец | 10/0,4 | 0.1 | 0.09 | 0.01 | 0.00944
2831 | ТП-115 ул.Железнодорожная,40 г.Елец | Елецкий РЭС | Липецкая область | г.Елец | 6/0,4 | 0.18 | 0.17 | 0.01 | 0.00944
2832 | КТП-116 г.Елец ул.Локомотивная, 57 | Елецкий РЭС | Липецкая область | г.Елец | 6/0,4 | 0.18 | 0.175 | 0.005 | 0.00472
2833 | ТП-118 ул. А.Гайтеровой,2 г.Елец | Елецкий РЭС | Липецкая область | г.Елец | 6/0,4 | 0.18 | 0.1 | 0.08 | 0.07552
2834 | КТП Е 350 63кВА с.Рогатово | Елецкий РЭС | Липецкая область | с.Рогатово | 10/0,4 | 0.063 | 0.053 | 0.01 | 0.00944
2835 | ТП-121 ул.Задонская,11 г.Елец | Елецкий РЭС | Липецкая область | г.Елец | 10/0,4 | 0.4 | 0.15 | 0.25 | 0.236
2836 | ТП-122 ул.Соц.городок,18 г.Елец | Елецкий РЭС | Липецкая область | г.Елец | 6/0,4 | 0.18 | 0.17 | 0.01 | 0.00944
2837 | ТП-123 ул.Известковая (шк. №23) г.Елец | Елецкий РЭС | Липецкая область | г.Елец | 10/0,4 | 0.4 | 0.3 | 0.1 | 0.0944
2838 | КТП-124 г.Елец ул.Свободы, 26 | Елецкий РЭС | Липецкая область | г.Елец | 10/0,4 | 0.16 | 0.15 | 0.01 | 0.00944
2839 | ТП-125 ул.Товарная,15 г.Елец | Елецкий РЭС | Липецкая область | г.Елец | 10/0,4 | 0.25 | 0.243 | 0.007 | 0.006608
2840 | ТП-126 пер.Строителей,5 г.Елец | Елецкий РЭС | Липецкая область | г.Елец | 6/0,4 | 0.18 | 0.155 | 0.025 | 0.0236
2841 | ТП-127 с.Капани (псих.диспансер) | Елецкий РЭС | Липецкая область | г.Елец | 10/0,4 | 0.16 | 0.152 | 0.008 | 0.007552
2842 | ТП-129 г.Елец Орловское шоссе | Елецкий РЭС | Липецкая область | г.Елец | 10/0,4 | 0.25 | 0.24 | 0.01 | 0.00944
2843 | ТП-130 г.Елец Автостанция 2 | Елецкий РЭС | Липецкая область | г.Елец | 6/0,4 | 0.18 | 0.145 | 0.035 | 0.03304
2844 | КТП Е 351 63кВА с. Рогатово | Елецкий РЭС | Липецкая область | с. Рогатово | 10/0,4 | 0.063 | 0.033 | 0.03 | 0.02832
2845 | ТП-132 п.Строитель,26 г.Елец | Елецкий РЭС | Липецкая область | г.Елец | 10/0,4 | 0.4 | 0.35 | 0.05 | 0.0472
2846 | ТП-133 ул.Юбилейная,7 г.Елец | Елецкий РЭС | Липецкая область | г.Елец | 10/0,4 | 0.4 | 0.36 | 0.04 | 0.03776
2847 | ТП-135 ул.Костенко,44-а г.Елец | Елецкий РЭС | Липецкая область | г.Елец | 10/0,4 | 0.4 | 0.32 | 0.08 | 0.07552
2848 | ТП-140 ул.Фрунзе,2-б г.Елец | Елецкий РЭС | Липецкая область | г.Елец | 10/0,4 | 0.4 | 0.36 | 0.04 | 0.03776
2849 | ТП-136 ул.Костенко,58 г.Елец | Елецкий РЭС | Липецкая область | г.Елец | 10/0,4 | 0.4 | 0.365 | 0.035 | 0.03304
2850 | ТП-137 ул.Костенко (химлаборат) г.Елец | Елецкий РЭС | Липецкая область | г.Елец | 10/0,4 | 0.16 | 0.022 | 0.138 | 0.13027
2851 | КТП 250 Е 383 с-з Луч | Елецкий РЭС | Липецкая область | п.Луч | 10/0,4 | 0.25 | 0.115 | 0.135 | 0.12744
2852 | КТП 630 Е 334 ООО "Агрофирма Луч" | Елецкий РЭС | Липецкая область | п.Луч | 10/0,4 | 0.16 | 0.068 | 0.092 | 0.086848
2853 | ТП-147 ул.Пригородная,44 | Елецкий РЭС | Липецкая область | г.Елец | 10/0,4 | 0.4 | 0.335 | 0.065 | 0.06136
2854 | ТП-143 ул.Королева,13 г.Елец | Елецкий РЭС | Липецкая область | г.Елец | 10/0,4 | 0.4 | 0.39 | 0.01 | 0.00944
2855 | ТП-144 ул.Радиотехническая (шк №24) г.Ел | Елецкий РЭС | Липецкая область | г.Елец | 10/0,4 | 0.4 | 0.07 | 0.33 | 0.31152
2856 | ТП-151 ул.Пушкина,14 г.Елец | Елецкий РЭС | Липецкая область | г.Елец | 6/0,4 | 0.18 | 0.17 | 0.01 | 0.00944
2857 | КТП 160 Е 361 п.Ключ Жизни | Елецкий РЭС | Липецкая область | п. Ключ Жизни | 10/0,4 | 0.16 | 0.112 | 0.048 | 0.045312
2858 | ТП-152 г.Елец ул.Пушкина, 8 | Елецкий РЭС | Липецкая область | г.Елец | 10/0,4 | 0.32 | 0.16 | 0.16 | 0.15104
2859 | КТП 250 Е 362 д.Пажень | Елецкий РЭС | Липецкая область | п. Ключ Жизни | 10/0,4 | 0.25 | 0.24 | 0.01 | 0.00944
2860 | КТП 160 Е 363 п. Ключ Жизни | Елецкий РЭС | Липецкая область | п. Ключ Жизни | 10/0,4 | 0.16 | 0.15 | 0.01 | 0.00944
2861 | КТП-154 г.Елец ул.1-ая Высокая,22 | Елецкий РЭС | Липецкая область | г.Елец | 10/0,4 | 0.25 | 0.094 | 0.156 | 0.14726
2862 | ТП-156 г.Елец ул.Фрунзе | Елецкий РЭС | Липецкая область | г.Елец | 10/0,4 | 0.63 | 0.43 | 0.2 | 0.1888
2863 | КТП 250 Е 365 п. Ключ Жизни | Елецкий РЭС | Липецкая область | п. Ключ Жизни | 10/0,4 | 0.4 | 0.4 | 0 | 0
2864 | ТП-159 ул.Коммунаров,63 г.Елец | Елецкий РЭС | Липецкая область | г.Елец | 10/0,4 | 0.4 | 0.178 | 0.222 | 0.20957
2865 | ТП-148 г.Елец ул.Спутников 5 | Елецкий РЭС | Липецкая область | г.Елец | 10/0,4 | 0.4 | 0.35 | 0.05 | 0.0472
2866 | КТП-160 г.Елец ул.Крупской | Елецкий РЭС | Липецкая область | г.Елец | 10/0,4 | 0.16 | 0.13 | 0.03 | 0.02832
2867 | КТП-161 г.Елец ул.Чкалова, Дачная 1 | Елецкий РЭС | Липецкая область | г.Елец | 10/0,4 | 0.1 | 0.09 | 0.01 | 0.00944
2868 | КТП-162 г.Елец ул.Космонавтов, 2а | Елецкий РЭС | Липецкая область | г.Елец | 6/0,4 | 0.18 | 0.17 | 0.01 | 0.00944
2869 | ТП-163 г.Елец ул.Дякина,1 | Елецкий РЭС | Липецкая область | г.Елец | 10/0,4 | 0.25 | 0.15 | 0.1 | 0.0944
2870 | ТП-164 г.Елец ул.Маяковского 50 | Елецкий РЭС | Липецкая область | г.Елец | 10/0,4 | 0.32 | 0.12 | 0.2 | 0.1888
2871 | ТП-169 г.Елец ул.Коммунаров (гор.парк) | Елецкий РЭС | Липецкая область | г.Елец | 10/0,4 | 0.25 | 0.23 | 0.02 | 0.01888
2872 | КТП-170 г.Елец ул.Молодёжная, 6 | Елецкий РЭС | Липецкая область | г.Елец | 10/0,4 | 0.25 | 0.242 | 0.008 | 0.007552
2873 | ТП-192 ул.Путейская 20-а | Елецкий РЭС | Липецкая область | г.Елец | 10/0,4 | 0.4 | 0.25 | 0.15 | 0.1416
2874 | КТП-171 г.Елец ул. Лесная, 15 | Елецкий РЭС | Липецкая область | г.Елец | 10/0,4 | 0.16 | 0.152 | 0.008 | 0.007552
2875 | КТП-187 ул. Задонская г.Елец | Елецкий РЭС | Липецкая область | г.Елец | 6/0,4 | 0.18 | 0.17 | 0.01 | 0.00944
2876 | КТП-172 г.Елец ул.2 Верхняя, 25 | Елецкий РЭС | Липецкая область | г.Елец | 10/0,4 | 0.25 | 0.2 | 0.05 | 0.0472
2877 | КТП 63 Е 439 д.Пажень | Елецкий РЭС | Липецкая область | д.Пажень | 10/0,4 | 0.063 | 0.033 | 0.03 | 0.02832
2878 | КТП-180 г.Елец ул.Ломоносова, 13 | Елецкий РЭС | Липецкая область | г.Елец | 10/0,4 | 0.4 | 0.281 | 0.119 | 0.11234
2879 | ТП-176 г.Елец ул.40 лет Победы 23 | Елецкий РЭС | Липецкая область | г.Елец | 10/0,4 | 0.4 | 0.25 | 0.15 | 0.1416
2880 | КТП-198 г.Елец ул.Городская,52 | Елецкий РЭС | Липецкая область | г.Елец | 10/0,4 | 0.1 | 0.081 | 0.019 | 0.017936
2881 | КТП-204 г.Елец ул.Ролина,6 | Елецкий РЭС | Липецкая область | г.Елец | 10/0,4 | 0.16 | 0.16 | 0 | 0
2882 | ГКТП-211 г.Елец ул.Рязано-уральская | Елецкий РЭС | Липецкая область | г.Елец | 10/0,4 | 0.05 | 0.045 | 0.005 | 0.00472
2883 | КТП-212 г.Елец ул.Окружная, 18 | Елецкий РЭС | Липецкая область | г.Елец | 10/0,4 | 0.1 | 0.059 | 0.041 | 0.038704
2884 | ТП-209 ул.Радиотехническая 2-а | Елецкий РЭС | Липецкая область | г.Елец | 10/0,4 | 0.25 | 0.242 | 0.008 | 0.007552
2885 | ТП-210 г.Елец ул.Ломоносова | Елецкий РЭС | Липецкая область | г.Елец | 6/0,4 | 0.18 | 0.16 | 0.02 | 0.01888
2886 | ТП-215 г.Елец ул.Известковая | Елецкий РЭС | Липецкая область | г.Елец | 10/0,4 | 0.32 | 0.215 | 0.105 | 0.09912
2887 | КТП-226 г.Елец ул.Городская | Елецкий РЭС | Липецкая область | г.Елец | 6/0,4 | 0.18 | 0.11 | 0.07 | 0.06608
2888 | КТП-227 г.Елец пер.Льняной 20 | Елецкий РЭС | Липецкая область | г.Елец | 6/0,4 | 0.18 | 0.13 | 0.05 | 0.0472
2889 | КТП-228 г.Елец ул.Рязано-Уральская 106 | Елецкий РЭС | Липецкая область | г.Елец | 10/0,4 | 0.1 | 0.09 | 0.01 | 0.00944
2890 | КТП-231 г.Елец ул.9-я декабря 186 | Елецкий РЭС | Липецкая область | г.Елец | 10/0,4 | 0.1 | 0.09 | 0.01 | 0.00944
2891 | ГКТП-222 г.Елец ул.Казинская 40 | Елецкий РЭС | Липецкая область | г.Елец | 10/0,4 | 0.4 | 0.24 | 0.16 | 0.15104
2892 | КТП-225 г.Елец ул.Мельничная ( ГАИ ) | Елецкий РЭС | Липецкая область | г.Елец | 10/0,4 | 0.04 | 0.03 | 0.01 | 0.00944
2893 | КТП-232 г.Елец ул.Концевая 54 | Елецкий РЭС | Липецкая область | г.Елец | 10/0,4 | 0.1 | 0.096 | 0.004 | 0.003776
2894 | КТП-233 ул.122-стрелковая дивизия г.Елец | Елецкий РЭС | Липецкая область | г.Елец | 10/0,4 | 0.1 | 0.06 | 0.04 | 0.03776
2895 | КТП-234 пер.Кирпичный | Елецкий РЭС | Липецкая область | г.Елец | 10/0,4 | 0.16 | 0.14 | 0.02 | 0.01888
2896 | КТП-237 ул.К.Тона г.Елец | Елецкий РЭС | Липецкая область | г.Елец | 10/0,4 | 0.1 | 0.091 | 0.009 | 0.008496
2897 | ТП-78 г.Елец ул.А.Гайтеровой 15 | Елецкий РЭС | Липецкая область | г.Елец | 10/0,4 | 0.2 | 0.193 | 0.007 | 0.006608
2898 | КТП-189 пер.3-й Ламской 17 | Елецкий РЭС | Липецкая область | г.Елец | 10/0,4 | 0.16 | 0.092 | 0.068 | 0.064192
2899 | ГКТП-190 г.Елец ул.Дякина 190 | Елецкий РЭС | Липецкая область | г.Елец | 10/0,4 | 0.25 | 0.25 | 0 | 0
2900 | КТП-249 г.Елец ул.Костенко | Елецкий РЭС | Липецкая область | г.Елец | 10/0,4 | 0.4 | 0.392 | 0.008 | 0.007552
2901 | ТП-166 ул.Свердлова (детск дом инв) г.Ел | Елецкий РЭС | Липецкая область | г.Елец | 10/0,4 | 0.25 | 0.24 | 0.01 | 0.00944
2902 | КТП-199 г.Елец ул.Пригородная,46 | Елецкий РЭС | Липецкая область | г.Елец | 6/0,4 | 0.18 | 0.15 | 0.03 | 0.02832
2903 | ТП-165 ул.Свердлова (Елецгаз) г.Елец | Елецкий РЭС | Липецкая область | г.Елец | 10/0,4 | 0.25 | 0.24 | 0.01 | 0.00944
2904 | КТП-188 ул.Песковатская | Елецкий РЭС | Липецкая область | г.Елец | 10/0,4 | 0.25 | 0.243 | 0.007 | 0.006608
2905 | КТП 160 Е 320 с.Голиково | Елецкий РЭС | Липецкая область | с.Голиково | 10/0,4 | 0.16 | 0.138 | 0.022 | 0.020768
2906 | КТП Е-323 д.Задонье | Елецкий РЭС | Липецкая область | д.Задонье | 10/0,4 | 0.063 | 0.047 | 0.016 | 0.015104
2907 | КТП 160 Е 322 с.Голиково | Елецкий РЭС | Липецкая область | с.Голиково | 10/0,4 | 0.16 | 0.066 | 0.094 | 0.088736
2908 | КТП 63Е 321 с. Голиково | Елецкий РЭС | Липецкая область | с.Голиково | 10/0,4 | 0.063 | 0.044 | 0.019 | 0.017936
2909 | КТП 63 Е 319 с. Голиково | Елецкий РЭС | Липецкая область | с.Голиково | 10/0,4 | 0.063 | 0.05 | 0.013 | 0.012272
2910 | КТП 63 Е 318 с. Голиково | Елецкий РЭС | Липецкая область | с.Голиково | 10/0,4 | 0.063 | 0.053 | 0.01 | 0.00944
2911 | КТП 100 Е 317 с.Голиково | Елецкий РЭС | Липецкая область | с.Голиково | 10/0,4 | 0.1 | 0.058 | 0.042 | 0.039648
2912 | КТП 250 Е 359 п. Елецкий | Елецкий РЭС | Липецкая область | п. Елецкий | 10/0,4 | 0.25 | 0.249 | 0.001 | 0.000944
2913 | ЗТП 250 Е 433 п. Елецкий | Елецкий РЭС | Липецкая область | п. Елецкий | 10/0,4 | 0.25 | 0.225 | 0.025 | 0.0236
2914 | КТП 250 Е 358 п. Елецкий | Елецкий РЭС | Липецкая область | п. Елецкий | 10/0,4 | 0.25 | 0.24 | 0.01 | 0.00944
2915 | КТП 100 Е 357 п. Елецкий | Елецкий РЭС | Липецкая область | п. Елецкий | 10/0,4 | 0.16 | 0.115 | 0.045 | 0.04248
2916 | КТП 250 Е 356 п. Елецкий | Елецкий РЭС | Липецкая область | п. Елецкий | 10/0,4 | 0.25 | 0.101 | 0.149 | 0.14066
2917 | КТП 250 Е 354 п. Елецкий | Елецкий РЭС | Липецкая область | п. Елецкий | 10/0,4 | 0.25 | 0.11 | 0.14 | 0.13216
2918 | КТП 250 Е 092 д.Хмелинец | Елецкий РЭС | Липецкая область | д.Хмелинец | 10/0,4 | 0.25 | 0.194 | 0.056 | 0.052864
2919 | ТП-185 г.Елец ул.Пушкина,132 | Елецкий РЭС | Липецкая область | г.Елец | 10/0,4 | 0.25 | 0.2 | 0.05 | 0.0472
2920 | КТП-177 п.Ольшанец Жив.комплекс | Елецкий РЭС | Липецкая область | г.Елец | 10/0,4 | 0.1 | 0.04 | 0.06 | 0.05664
2921 | КТП-220 г.Елец ул. Октябрьская | Елецкий РЭС | Липецкая область | г.Елец | 10/0,4 | 0.16 | 0.1 | 0.06 | 0.05664
2922 | КТП-1В г.Елец Лавский в-д | Елецкий РЭС | Липецкая область | г.Елец | 10/0,4 | 0.4 | 0.25 | 0.15 | 0.1416
2923 | КТП-2В г.Елец Лавский в-д | Елецкий РЭС | Липецкая область | г.Елец | 10/0,4 | 0.4 | 0.25 | 0.15 | 0.1416
2924 | КТП 100 Е 482 д.Хмеленец | Елецкий РЭС | Липецкая область | д.Хмеленец | 10/0,4 | 0.1 | 0.09 | 0.01 | 0.00944
2925 | КТП 400 Е 498 д. Хмелинец | Елецкий РЭС | Липецкая область | д.Хмеленец | 10/0,4 | 0.25 | 0.205 | 0.045 | 0.04248
2926 | КТП 100 Е 454 с. Голиково | Елецкий РЭС | Липецкая область | с.Голиково | 10/0,4 | 0.1 | 0.069 | 0.031 | 0.029264
2927 | КТП 160 Е 420 с.Голиково | Елецкий РЭС | Липецкая область | с.Голиково | 10/0,4 | 0.16 | 0.118 | 0.042 | 0.039648
2928 | КТП 40 Е 511 п.Ключ Жизни | Елецкий РЭС | Липецкая область | п.Ключ Жизни | 10/0,4 | 0.04 | 0.022 | 0.018 | 0.016992
2929 | КТП 250 Е 513 п.Ключ Жизни | Елецкий РЭС | Липецкая область | п.Ключ Жизни | 10/0,4 | 0.25 | 0.19 | 0.06 | 0.05664
2930 | КТП 160 Е 490 п.Ключ Жизни | Елецкий РЭС | Липецкая область | п.Ключ Жизни | 10/0,4 | 0.16 | 0.122 | 0.038 | 0.035872
2931 | КТП 100 Е 274 п.Ключ Жизни | Елецкий РЭС | Липецкая область | п.Ключ Жизни | 10/0,4 | 0.1 | 0.045 | 0.055 | 0.05192
2932 | КТП 63 Е 478 п.Ключ Жизни | Елецкий РЭС | Липецкая область | п.Ключ Жизни | 10/0,4 | 0.063 | 0.06 | 0.003 | 0.002832
2933 | КТП 250 Е 485 п.Ключ Жизни | Елецкий РЭС | Липецкая область | п.Ключ Жизни | 10/0,4 | 0.25 | 0.245 | 0.005 | 0.00472
2934 | КТП-257 пер.Майский г.Елец | Елецкий РЭС | Липецкая область | г.Елец | 10/0,4 | 0.25 | 0.15 | 0.1 | 0.0944
2935 | КТП-245 ул.Разина г.Елец | Елецкий РЭС | Липецкая область | г.Елец | 10/0,4 | 0.25 | 0.15 | 0.1 | 0.0944
2936 | КТП 160 Е 408 д.Хмеленец | Елецкий РЭС | Липецкая область | д. Хмелинец | 10/0,4 | 0.16 | 0.097 | 0.063 | 0.059472
2937 | КТП 40 Е 405 д.Пажень | Елецкий РЭС | Липецкая область | д. Пажень | 10/0,4 | 0.04 | 0.038 | 0.002 | 0.001888
2938 | КТП 100 Е 449 п.Газопровод | Елецкий РЭС | Липецкая область | п.Газопровод | 10/0,4 | 0.1 | 0.075 | 0.025 | 0.0236
2939 | КТП-258 ул. Н. Затон г.Елец | Елецкий РЭС | Липецкая область | г.Елец | 10/0,4 | 0.4 | 0.15 | 0.25 | 0.236
2940 | ТП-242 пер.Томский г.Елец | Елецкий РЭС | Липецкая область | г.Елец | 10/0,4 | 0.4 | 0.15 | 0.25 | 0.236
2941 | ТП-1в Сазыкинский в-д верхняя скважина | Елецкий РЭС | Липецкая область | г.Елец | 10/0,4 | 0.4 | 0.25 | 0.15 | 0.1416
2942 | КТП-3в Лавский в-д | Елецкий РЭС | Липецкая область | г.Елец | 10/0,4 | 0.4 | 0.25 | 0.15 | 0.1416
2943 | КТП 250 Е 527 д.Хмеленец | Елецкий РЭС | Липецкая область | с.Хмеленец | 10/0,4 | 0.25 | 0.117 | 0.133 | 0.12555
2944 | КТП 250 Е 530 п.Елецкий | Елецкий РЭС | Липецкая область | п.Елецкий | 10/0,4 | 0.25 | 0.133 | 0.117 | 0.11045
2945 | КТП-272 ул.Розанова г.Елец | Елецкий РЭС | Липецкая область | г.Елец | 10/0,4 | 0.25 | 0.15 | 0.1 | 0.0944
2946 | КТП 250 Е 533 п.Ключ Жизни | Елецкий РЭС | Липецкая область | п.Ключ Жизни | 10/0,4 | 0.25 | 0.146 | 0.104 | 0.098176
2947 | КТП 250 Е 532 п.Ключ Жизни | Елецкий РЭС | Липецкая область | п.Ключ Жизни | 10/0,4 | 0.25 | 0.123 | 0.127 | 0.11989
2948 | КТП-268 пер. Ламской, 11 г.Елец | Елецкий РЭС | Липецкая область | г.Елец | 10/0,4 | 0.16 | 0.13 | 0.03 | 0.02832
2949 | КТП 270 п. Красный (АЗС №23) | Елецкий РЭС | Липецкая область | г.Елец | 10/0,4 | 0.1 | 0.08 | 0.02 | 0.01888
2950 | КТП-2 А Южно-Лавский Водозабор | Елецкий РЭС | Липецкая область | г.Елец | 10/0,4 | 0.16 | 0.12 | 0.04 | 0.03776
2951 | КТП-4 А Южно-Лавский водозабор г.Елец | Елецкий РЭС | Липецкая область | г.Елец | 10/0,4 | 0.16 | 0.12 | 0.04 | 0.03776
2952 | КТП-5 А Южно-Лавский водозабор | Елецкий РЭС | Липецкая область | г.Елец | 10/0,4 | 0.1 | 0.02 | 0.08 | 0.07552
2953 | КТП-3 А Южно-Лавский водозабор | Елецкий РЭС | Липецкая область | г.Елец | 10/0,4 | 0.1 | 0.02 | 0.08 | 0.07552
2954 | КТП-271 ул.Куликовская г.Елец | Елецкий РЭС | Липецкая область | г.Елец | 10/0,4 | 0.16 | 0.14 | 0.02 | 0.01888
2955 | КТП-276 г. Елец пер.Детский | Елецкий РЭС | Липецкая область | г.Елец | 10/0,4 | 0.1 | 0.025 | 0.075 | 0.0708
2956 | КТП 400 Е-555 д. Хмелинец | Елецкий РЭС | Липецкая область | д. Хмелинец | 10/0,4 | 0.4 | 0.355 | 0.045 | 0.04248
2957 | КТП-277 ул.Кирова | Елецкий РЭС | Липецкая область | г.Елец | 10/0,4 | 0.25 | 0.151 | 0.099 | 0.093456
2958 | КТП 100 Е-571 п.Газопровод, ул.Зеленая | Елецкий РЭС | Липецкая область | п.Газопровод | 10/0,4 | 0.1 | 0.054 | 0.046 | 0.043424
2959 | КТП-275 пос.Сахарного завода г.Елец | Елецкий РЭС | Липецкая область | г.Елец | 10/0,4 | 0.1 | 0.08 | 0.02 | 0.01888
2960 | КТП-274 ул.Звенигородского | Елецкий РЭС | Липецкая область | г.Елец | 10/0,4 | 0.4 | 0.305 | 0.095 | 0.08968
2961 | КТП-278 ул.Комбинатная,к.2,д.31 | Елецкий РЭС | Липецкая область | г.Елец | 10/0,4 | 0.1 | 0.09 | 0.01 | 0.00944
2962 | КТП-273 пер.Томский г.Елец | Елецкий РЭС | Липецкая область | г.Елец | 10/0,4 | 0.1 | 0.09 | 0.01 | 0.00944
2963 | ЗТП 100 Е-537 п.Газопровод | Елецкий РЭС | Липецкая область | п.Газопровод | 10/0,4 | 0.1 | 0.068 | 0.032 | 0.030208
2964 | КТП Е 579 г.Елец, ул.Содружества | Елецкий РЭС | Липецкая область | г.Елец | 10/0,4 | 0.25 | 0.222 | 0.028 | 0.026432
2965 | КТП-280 ул. 1-ая Речная г.Елец | Елецкий РЭС | Липецкая область | г.Елец | 10/0,4 | 0.1 | 0.09 | 0.01 | 0.00944
2966 | КТП-281 пер.Матросова г.Елец | Елецкий РЭС | Липецкая область | г.Елец | 10/0,4 | 0.16 | 0.09 | 0.07 | 0.06608
2967 | КТП-297 г.Елец ул. В.Орлова д.10 | Елецкий РЭС | Липецкая область | г.Елец | 10/0,4 | 0.16 | 0.09 | 0.07 | 0.06608
2968 | КТП-285 ул.Н.Затон г.Елец | Елецкий РЭС | Липецкая область | г.Елец | 10/0,4 | 0.16 | 0.08 | 0.08 | 0.07552
2969 | КТП-291 г. Елец р-н рынка "Дионис" | Елецкий РЭС | Липецкая область | г.Елец | 10/0,4 | 0.1 | 0.093 | 0.007 | 0.006608
2970 | КТП-290 ул.Левобережная,1 г.Елец | Елецкий РЭС | Липецкая область | г.Елец | 10/0,4 | 0.063 | 0.043 | 0.02 | 0.01888
2971 | КТП-298 ул.В.Затон г.Елец | Елецкий РЭС | Липецкая область | г.Елец | 10/0,4 | 0.16 | 0.09 | 0.07 | 0.06608
2972 | КТП-284 ул.Чернавская г.Елец | Елецкий РЭС | Липецкая область | г.Елец | 10/0,4 | 0.25 | 0.08 | 0.17 | 0.16048
2973 | КТП 160кВА Е-626 пос.Елецкий | Елецкий РЭС | Липецкая область | пос.Елецкий | 10/0,4 | 0.16 | 0.113 | 0.047 | 0.044368
2974 | КТП-279 ул.Рязанская г.Елец. | Елецкий РЭС | Липецкая область | г.Елец | 10/0,4 | 0.16 | 0.093 | 0.067 | 0.063248
2975 | КТП-294 ул. Костенко г.Елец | Елецкий РЭС | Липецкая область | г.Елец | 10/0,4 | 0.1 | 0.06 | 0.04 | 0.03776
2976 | КТП-289 район ГК "Солнечный" | Елецкий РЭС | Липецкая область | г.Елец | 6/0,4 | 0.18 | 0.176 | 0.004 | 0.003776
2977 | КТП Е 643/100кВА д.Сазыкино | Елецкий РЭС | Липецкая область | д.Сазыкино | 10/0,4 | 0.1 | 0.068 | 0.032 | 0.030208
2978 | КТП Е 640 п.Газопровод | Елецкий РЭС | Липецкая область | п.Газопровод | 10/0,4 | 0.16 | 0.114 | 0.046 | 0.043424
2979 | КТП-296 пл. Сахарного з-да г.Елец | Елецкий РЭС | Липецкая область | г.Елец | 10/0,4 | 0.16 | 0.158 | 0.002 | 0.001888
2980 | КТП-305 ул.Л.Толстого г.Елец | Елецкий РЭС | Липецкая область | г.Елец | 10/0,4 | 0.1 | 0.059 | 0.041 | 0.038704
2981 | КТП 400 кВА №304 г. Елец | Елецкий РЭС | Липецкая область | г.Елец | 10/0,4 | 0.4 | 0.123 | 0.277 | 0.26149
2982 | КТП 160 кВА 293 г.Елец | Елецкий РЭС | Липецкая область | г.Елец | 10/0,4 | 0.16 | 0.062 | 0.098 | 0.092512
2983 | КТП 40 кВА №299 ул. Ключевая | Елецкий РЭС | Липецкая область | г.Елец | 10/0,4 | 0.04 | 0.009 | 0.031 | 0.029264
2984 | КТП 288 р-он ГК "Солнечный" г .Елец | Елецкий РЭС | Липецкая область | г.Елец | 10/0,4 | 0.1 | 0.075 | 0.025 | 0.0236
2985 | КТП 6/0,4 кВ № Е-651 | Елецкий РЭС | Липецкая область | п. Ключ Жизни | 10/0,4 | 0.1 | 0.04 | 0.06 | 0.05664
2986 | КТП 292 г.Елец Московское шоссе (МРЭО) | Елецкий РЭС | Липецкая область | г. Елец | 10/0,4 | 0.63 | 0.515 | 0.115 | 0.10856
2987 | КТП-300 ул.2-ая Восточная | Елецкий РЭС | Липецкая область | г. Елец | 10/0,4 | 0.1 | 0.06 | 0.04 | 0.03776
2988 | КТП-6кВ №295 г.Елец, п.Мирный | Елецкий РЭС | Липецкая область | г. Елец | 10/0,4 | 0.063 | 0.053 | 0.01 | 0.00944
2989 | КТП 310 ул.Новолипецкая | Елецкий РЭС | Липецкая область | г.Елец | 10/0,4 | 0.4 | 0.306 | 0.094 | 0.088736
2990 | КТП Е 666 п.Ключ Жизни | Елецкий РЭС | Липецкая область | п.Ключ Жизни | 10/0,4 | 0.063 | 0.023 | 0.04 | 0.03776
2991 | КТП Е 094 д.Хмелинец | Елецкий РЭС | Липецкая область | д.Хмелинец | 10/0,4 | 0.16 | 0.124 | 0.036 | 0.033984
2992 | КТП 246 ул.Плотинка г.Елец | Елецкий РЭС | Липецкая область | г.Елец | 10/0,4 | 0.4 | 0.305 | 0.095 | 0.08968
2993 | КТП 45 г.Елец, ул.Маяковского | Елецкий РЭС | Липецкая область | г. Елец | 10/0,4 | 0.25 | 0.2 | 0.05 | 0.0472
2994 | КТП 56 г.Елец , ул.Центральная, 4 | Елецкий РЭС | Липецкая область | г. Елец | 10/0,4 | 0.4 | 0.306 | 0.094 | 0.088736
2995 | КТП 61 г.Елец, ул.Аргамаченская,67 | Елецкий РЭС | Липецкая область | г. Елец | 10/0,4 | 0.4 | 0.3 | 0.1 | 0.0944
2996 | КТП-104 г.Елец, ул. Слободская, 19 | Елецкий РЭС | Липецкая область | г. Елец | 10/0,4 | 0.4 | 0.305 | 0.095 | 0.08968
2997 | КТП 86 г.Елец, ул.Школьная (Бугор) | Елецкий РЭС | Липецкая область | г. Елец | 10/0,4 | 0.4 | 0.32 | 0.08 | 0.07552
2998 | КТП 313 СТ "Эльта" г.Елец | Елецкий РЭС | Липецкая область | г. Елец | 10/0,4 | 0.1 | 0.078 | 0.022 | 0.020768
2999 | КТП 312 ул.Г.Курбатова | Елецкий РЭС | Липецкая область | г. Елец | 10/0,4 | 0.063 | 0.052 | 0.011 | 0.010384
3000 | КТП Е 519 ст.Телегино | Елецкий РЭС | Липецкая область | ст.Телегино | 10/0,4 | 0.16 | 0.13 | 0.03 | 0.02832
3001 | КТП Е 677 д.Хмелинец | Елецкий РЭС | Липецкая область | д.Хмелинец | 10/0,4 | 0.1 | 0.081 | 0.019 | 0.017936
3002 | КТП Е 374 п.Ключ Жизни | Елецкий РЭС | Липецкая область | п.Ключ Жизни | 10/0,4 | 0.4 | 0.374 | 0.026 | 0.024544
3003 | КТП 41 ул.Новозаводская,2 г.Елец | Елецкий РЭС | Липецкая область | г. Елец | 10/0,4 | 0.25 | 0.25 | 0 | 0
3004 | КТП 316 ул.Костенко г.Елец | Елецкий РЭС | Липецкая область | г. Елец | 10/0,4 | 0.16 | 0.13 | 0.03 | 0.02832
3005 | КТП 318 ул.С.Богатикова г.Елец | Елецкий РЭС | Липецкая область | г. Елец | 10/0,4 | 0.16 | 0.072 | 0.088 | 0.083072
3006 | КТП 319 ул.Спортивная г.Елец | Елецкий РЭС | Липецкая область | г. Елец | 10/0,4 | 0.1 | 0.021 | 0.079 | 0.074576
3007 | КТП 320 г.Елец, ул.Историческая | Елецкий РЭС | Липецкая область | г. Елец | 10/0,4 | 0.16 | 0.073 | 0.087 | 0.082128
3008 | КТП Е 679 Московское шоссе | Елецкий РЭС | Липецкая область | г. Елец | 10/0,4 | 0.063 | 0.059 | 0.004 | 0.003776
3009 | КТП Е-732 г.Елец, ул.Черокманова | Елецкий РЭС | Липецкая область | г. Елец | 10/0,4 | 0.63 | 0.45 | 0.18 | 0.16992
3010 | КТП 236 ул.Космонавтов г.Елец | Елецкий РЭС | Липецкая область | г. Елец | 10/0,4 | 0.16 | 0.142 | 0.018 | 0.016992
3011 | КТП 321 г.Елец, ул.Владимирская | Елецкий РЭС | Липецкая область | г. Елец | 10/0,4 | 2 | 0.982 | 1.018 | 0.96099
3012 | КТП 276 пер.Детский г.Елец | Елецкий РЭС | Липецкая область | г. Елец | 10/0,4 | 0.16 | 0.1 | 0.06 | 0.05664
3013 | КТП 317 г.Елец, пер.Интернациональный | Елецкий РЭС | Липецкая область | г. Елец | 10/0,4 | 0.16 | 0.124 | 0.036 | 0.033984
3014 | КТП 323 г.Елец. п.Ольшанец, ул.8 Марта | Елецкий РЭС | Липецкая область | г. Елец | 10/0,4 | 0.1 | 0.09 | 0.01 | 0.00944
3015 | КТП Е-687 д.Сазыкино | Елецкий РЭС | Липецкая область | д.Сазыкино | 10/0,4 | 0.063 | 0.047 | 0.016 | 0.015104
3016 | КТП Е-688 д.Сазыкино | Елецкий РЭС | Липецкая область | д.Сазыкино | 10/0,4 | 0.04 | 0.018 | 0.022 | 0.020768
3017 | КТП Е-689 д.Пищулино | Елецкий РЭС | Липецкая область | д.Пищулино | 10/0,4 | 0.063 | 0.039 | 0.024 | 0.022656
3018 | КТП 202 ул.Интернациональная,23 | Елецкий РЭС | Липецкая область | г. Елец | 10/0,4 | 0.25 | 0.249 | 0.001 | 0.000944
3019 | КТП Е 702 г.Елец территория угольн.склад | Елецкий РЭС | Липецкая область | г. Елец | 10/0,4 | 0.1 | 0.08 | 0.02 | 0.01888
3020 | КТП Е-705 г.Елец | Елецкий РЭС | Липецкая область | г. Елец | 10/0,4 | 0.1 | 0.054 | 0.046 | 0.043424
3021 | КТП Е-710 г.Елец ПГК Придорожный | Елецкий РЭС | Липецкая область | г. Елец | 10/0,4 | 0.1 | 0.091 | 0.009 | 0.008496
3022 | КТП-327 ул.Коммунаров,70 район Дионис | Елецкий РЭС | Липецкая область | г. Елец | 10/0,4 | 0.4 | 0.19 | 0.21 | 0.19824
3023 | КТП 329 ул.Новолипецкая,1Б | Елецкий РЭС | Липецкая область | г. Елец | 10/0,4 | 0.4 | 0.285 | 0.115 | 0.10856
3024 | КТП 328 ул.Я.Фабрициуса | Елецкий РЭС | Липецкая область | г. Елец | 10/0,4 | 0.16 | 0 | 0.16 | 0.15104
3025 | КТП-330 г.Елец Московское шоссе,36 | Елецкий РЭС | Липецкая область | г. Елец | 10/0,4 | 0.1 | 0.024 | 0.076 | 0.071744
3026 | КТП Е-736 д.Хмелинец | Елецкий РЭС | Липецкая область | д.Хмелинец | 10/0,4 | 0.16 | 0.104 | 0.056 | 0.052864
3027 | КТП Е-158 д.Марчуки | Елецкий РЭС | Липецкая область | д.Марчуки | 10/0,4 | 0.1 | 0.07 | 0.03 | 0.02832
3028 | КТП 63 Е 159 д.Марчуки | Елецкий РЭС | Липецкая область | д.Марчуки | 10/0,4 | 0.063 | 0.045 | 0.018 | 0.016992
3029 | КТП 40 Е 160 с. Хмелевое | Елецкий РЭС | Липецкая область | с. Хмелевое | 10/0,4 | 0.04 | 0.015 | 0.025 | 0.0236
3030 | КТП 63 Е 162 д.Слободка | Елецкий РЭС | Липецкая область | д.Слободка | 10/0,4 | 0.063 | 0.041 | 0.022 | 0.020768
3031 | КТП 40 Е 165 с.Волчье | Елецкий РЭС | Липецкая область | с.Волчье | 10/0,4 | 0.04 | 0.04 | 0 | 0
3032 | КТП 63 Е 164 с.Волчье | Елецкий РЭС | Липецкая область | с.Волчье | 10/0,4 | 0.063 | 0.053 | 0.01 | 0.00944
3033 | КТП 160 Е 373 с.Волчье | Елецкий РЭС | Липецкая область | с.Волчье | 10/0,4 | 0.16 | 0.103 | 0.057 | 0.053808
3034 | КТП 160 Е 378 с.Хмелевое | Елецкий РЭС | Липецкая область | с.Хмелевое | 10/0,4 | 0.16 | 0.093 | 0.067 | 0.063248
3035 | КТП 63 Е 375 д.Слободка | Елецкий РЭС | Липецкая область | д.Слободка | 10/0,4 | 0.063 | 0.044 | 0.019 | 0.017936
3036 | КТП 100 Е 175 д.Урывки | Елецкий РЭС | Липецкая область | д.Урывки | 10/0,4 | 0.1 | 0.084 | 0.016 | 0.015104
3037 | КТП 250 Е 178 п.Маяк | Елецкий РЭС | Липецкая область | п.Маяк | 10/0,4 | 0.25 | 0.126 | 0.124 | 0.11706
3038 | КТП 63 Е 182 д.Пальцино | Елецкий РЭС | Липецкая область | д.Пальцино | 10/0,4 | 0.063 | 0.051 | 0.012 | 0.011328
3039 | МТП 160 Е 222 п.Маяк | Елецкий РЭС | Липецкая область | п.Маяк | 10/0,4 | 0.16 | 0.1 | 0.06 | 0.05664
3040 | КТП 250 Е 180 п.Маяк | Елецкий РЭС | Липецкая область | п.Маяк | 10/0,4 | 0.25 | 0.162 | 0.088 | 0.083072
3041 | МТП 160 Е 425 п.Маяк | Елецкий РЭС | Липецкая область | п.Маяк | 10/0,4 | 0.16 | 0.144 | 0.016 | 0.015104
3042 | КТП 250кВА Е-098 с.Лавы | Елецкий РЭС | Липецкая область | с.Лавы | 10/0,4 | 0.25 | 0.24 | 0.01 | 0.00944
3043 | КТП 160 Е 103 с.Лавы | Елецкий РЭС | Липецкая область | д.Дмитриевка | 10/0,4 | 0.16 | 0.155 | 0.005 | 0.00472
3044 | КТП Е 114 д.Дмитриевка | Елецкий РЭС | Липецкая область | с.Н.Воргол | 10/0,4 | 0.063 | 0.036 | 0.027 | 0.025488
3045 | КТП 160 Е 116 с.Н.Воргол ул.Речная | Елецкий РЭС | Липецкая область | с.Н.Воргол | 10/0,4 | 0.16 | 0.155 | 0.005 | 0.00472
3046 | КТП 40 Е 118 с.Н.Воргол | Елецкий РЭС | Липецкая область | с.Н.Воргол | 10/0,4 | 0.04 | 0.039 | 0.001 | 0.000944
3047 | КТП 160 Е 119 с.Н.Воргол | Елецкий РЭС | Липецкая область | с.Долгое | 10/0,4 | 0.16 | 0.144 | 0.016 | 0.015104
3048 | КТП 63 Е 120 д.Поповка | Елецкий РЭС | Липецкая область | с.Долгое | 10/0,4 | 0.1 | 0.061 | 0.039 | 0.036816
3049 | КТП 160 Е 382 с.Н.Воргол | Елецкий РЭС | Липецкая область | с.Долгое | 10/0,4 | 0.16 | 0.158 | 0.002 | 0.001888
3050 | КТП 60 Е 166 с.Долгое | Елецкий РЭС | Липецкая область | д.Свидеровка | 10/0,4 | 0.06 | 0.045 | 0.015 | 0.01416
3051 | КТП Е-168 с.Долгое | Елецкий РЭС | Липецкая область | с.Крутое | 10/0,4 | 0.16 | 0.023 | 0.137 | 0.12933
3052 | КТП 160 Е 170 с.Крутое | Елецкий РЭС | Липецкая область | д.Свидеровка | 10/0,4 | 0.16 | 0.145 | 0.015 | 0.01416
3053 | КТП 30 Е 173 д.Свидеровка | Елецкий РЭС | Липецкая область | с.Казаки | 10/0,4 | 0.03 | 0.019 | 0.011 | 0.010384
3054 | КТП 100 Е 075 с.Казаки | Елецкий РЭС | Липецкая область | с.Казаки | 10/0,4 | 0.1 | 0.045 | 0.055 | 0.05192
3055 | КТП 250 Е 076 с.Казаки | Елецкий РЭС | Липецкая область | с.Казаки | 10/0,4 | 0.25 | 0.22 | 0.03 | 0.02832
3056 | КТП 63 Е 077 с.Казаки | Елецкий РЭС | Липецкая область | с.Казаки | 10/0,4 | 0.1 | 0.098 | 0.002 | 0.001888
3057 | КТП 160 Е 078 с.Казаки | Елецкий РЭС | Липецкая область | с.Казаки | 10/0,4 | 0.16 | 0.145 | 0.015 | 0.01416
3058 | КТП 100 Е 080 с.Казаки | Елецкий РЭС | Липецкая область | с.Казаки | 10/0,4 | 0.1 | 0.073 | 0.027 | 0.025488
3059 | КТП 160 Е 083 с.Казаки | Елецкий РЭС | Липецкая область | с.Казаки | 10/0,4 | 0.16 | 0.127 | 0.033 | 0.031152
3060 | КТП 100 Е 084 с.Казаки | Елецкий РЭС | Липецкая область | с.Казаки | 10/0,4 | 0.1 | 0.092 | 0.008 | 0.007552
3061 | КТП 100 Е 086 с.Казаки | Елецкий РЭС | Липецкая область | с.Казаки | 10/0,4 | 0.1 | 0.09 | 0.01 | 0.00944
3062 | КТП 160 Е 087 с.Казаки | Елецкий РЭС | Липецкая область | д.Аксенкино | 10/0,4 | 0.16 | 0.13 | 0.03 | 0.02832
3063 | КТП 63 Е 089 с.Казаки | Елецкий РЭС | Липецкая область | д.Кр.Куст | 10/0,4 | 0.1 | 0.074 | 0.026 | 0.024544
3064 | КТП 160 Е 093 с.Казаки | Елецкий РЭС | Липецкая область | д.Коммуна | 10/0,4 | 0.16 | 0.139 | 0.021 | 0.019824
3065 | КТП 250 Е 477 с.Казаки | Елецкий РЭС | Липецкая область | д.Березовка | 10/0,4 | 0.25 | 0.236 | 0.014 | 0.013216
3066 | КТП 30 Е 060 с.Казаки | Елецкий РЭС | Липецкая область | с.Казаки | 10/0,4 | 0.03 | 0.012 | 0.018 | 0.016992
3067 | КТП 400 Е 061 д.Аксенкино | Елецкий РЭС | Липецкая область | д.Аксенкино | 10/0,4 | 0.4 | 0.346 | 0.054 | 0.050976
3068 | КТП-Е 062 д.Красный Куст | Елецкий РЭС | Липецкая область | д.Кр.Куст | 10/0,4 | 0.063 | 0.051 | 0.012 | 0.011328
3069 | КТП 40 Е 063 д.Березовка | Елецкий РЭС | Липецкая область | д.Рябинки | 10/0,4 | 0.04 | 0.031 | 0.009 | 0.008496
3070 | КТП 40 Е 064 д.Березовка | Елецкий РЭС | Липецкая область | д.Березовка | 10/0,4 | 0.04 | 0.034 | 0.006 | 0.005664
3071 | КТП 40 Е 065 д.Рябинки | Елецкий РЭС | Липецкая область | д.Рябинки | 10/0,4 | 0.04 | 0.03 | 0.01 | 0.00944
3072 | КТП 40 Е 066 д.Рябинки | Елецкий РЭС | Липецкая область | д.Рябинки | 10/0,4 | 0.04 | 0.016 | 0.024 | 0.022656
3073 | КТП 63 Е 067 д.Рябинки | Елецкий РЭС | Липецкая область | д.Рябинки | 10/0,4 | 0.063 | 0.044 | 0.019 | 0.017936
3074 | КТП 63 Е 068 д.Рябинки | Елецкий РЭС | Липецкая область | д.Рябинки | 10/0,4 | 0.063 | 0.054 | 0.009 | 0.008496
3075 | КТП Е 069 100кВА с.Рябинки | Елецкий РЭС | Липецкая область | с.Рябинки | 10/0,4 | 0.1 | 0.062 | 0.038 | 0.035872
3076 | КТП 160 Е 070 д.Дерновка | Елецкий РЭС | Липецкая область | д. Дерновка | 10/0,4 | 0.16 | 0.146 | 0.014 | 0.013216
3077 | КТП 100 Е 074с. Ольховец | Елецкий РЭС | Липецкая область | с. Ольховец | 10/0,4 | 0.1 | 0.059 | 0.041 | 0.038704
3078 | КТП 250 Е 509 с.Талица | Елецкий РЭС | Липецкая область | с.Талица | 10/0,4 | 0.25 | 0.218 | 0.032 | 0.030208
3079 | КТП 100 Е 506 ул.Луговая с.Талица | Елецкий РЭС | Липецкая область | с.Талица | 10/0,4 | 0.1 | 0.092 | 0.008 | 0.007552
3080 | КТП 250 Е 505 с.Талица | Елецкий РЭС | Липецкая область | с.Талица | 10/0,4 | 0.1 | 0.094 | 0.006 | 0.005664
3081 | КТП 100 Е 504 ул.Привокзальная с. Талица | Елецкий РЭС | Липецкая область | с.Талица | 10/0,4 | 0.1 | 0.076 | 0.024 | 0.022656
3082 | КТП 100 Е 501 ул.Советская с.Талица | Елецкий РЭС | Липецкая область | с.Талица | 10/0,4 | 0.1 | 0.088 | 0.012 | 0.011328
3083 | КТП 63 Е 213 д.Черкасские Дворики | Елецкий РЭС | Липецкая область | д.Черкасские Дворики | 10/0,4 | 0.063 | 0.038 | 0.025 | 0.0236
3084 | КТП Е 205 д.Сахаровка | Елецкий РЭС | Липецкая область | д.Сахаровка | 10/0,4 | 0.04 | 0.03 | 0.01 | 0.00944
3085 | КТП 160 Е 204 Н.Ольшанец | Елецкий РЭС | Липецкая область | Н.Ольшанец | 10/0,4 | 0.16 | 0.118 | 0.042 | 0.039648
3086 | КТП 160 Е 200 д.Соколье | Елецкий РЭС | Липецкая область | д.Соколье | 10/0,4 | 0.16 | 0.132 | 0.028 | 0.026432
3087 | КТП 63 Е 197 д.Лукошкино | Елецкий РЭС | Липецкая область | д.Лукошкино | 10/0,4 | 0.063 | 0.047 | 0.016 | 0.015104
3088 | КТП 100 Е 195 д.Аркатово | Елецкий РЭС | Липецкая область | д.Аркатово | 10/0,4 | 0.1 | 0.076 | 0.024 | 0.022656
3089 | КТП 40 Е 130 д.Ольшанец | Елецкий РЭС | Липецкая область | д.Ольшанец | 10/0,4 | 0.04 | 0.028 | 0.012 | 0.011328
3090 | КТП 400 Е 403 д.Соколье | Елецкий РЭС | Липецкая область | д.Соколье | 10/0,4 | 0.4 | 0.2 | 0.2 | 0.1888
3091 | КТП 160 Е 230 д.Б.Извалы | Елецкий РЭС | Липецкая область | д.М.Извалы | 10/0,4 | 0.16 | 0.118 | 0.042 | 0.039648
3092 | КТП 40 Е 224 д.Ивлевка | Елецкий РЭС | Липецкая область | д.Ивлевка | 10/0,4 | 0.04 | 0.005 | 0.035 | 0.03304
3093 | КТП 40 Е 009 д.Аленка | Елецкий РЭС | Липецкая область | д.Аленка | 10/0,4 | 0.04 | 0.029 | 0.011 | 0.010384
3094 | КТП 250 Е 223 ст.Улусарка | Елецкий РЭС | Липецкая область | д.Екатериновка | 10/0,4 | 0.25 | 0.206 | 0.044 | 0.041536
3095 | КТП 250 Е 217 п.Маяк | Елецкий РЭС | Липецкая область | д.Б.Извалы | 10/0,4 | 0.25 | 0.19 | 0.06 | 0.05664
3096 | КТП 250 Е 215 д.Екатериновка | Елецкий РЭС | Липецкая область | д.Б.Извалы | 10/0,4 | 0.25 | 0.202 | 0.048 | 0.045312
3097 | КТП 100 Е 232 д.Б.Извалы | Елецкий РЭС | Липецкая область | д.Б.Извалы | 10/0,4 | 0.1 | 0.064 | 0.036 | 0.033984
3098 | КТП 63 Е 231 д.Б.Извалы | Елецкий РЭС | Липецкая область | д.Б.Извалы | 10/0,4 | 0.063 | 0.031 | 0.032 | 0.030208
3099 | КТП 250 Е 228 д.Б.Извалы | Елецкий РЭС | Липецкая область | д.Чибисовка | 10/0,4 | 0.25 | 0.206 | 0.044 | 0.041536
3100 | КТП 160 Е 225 д.Б.Извалы | Елецкий РЭС | Липецкая область | д.Октябревка | 10/0,4 | 0.16 | 0.136 | 0.024 | 0.022656
3101 | КТП 63 Е 397 д.Чибисовка | Елецкий РЭС | Липецкая область | д.Буевка | 10/0,4 | 0.063 | 0.058 | 0.005 | 0.00472
3102 | КТП 25 Е 192 д.Октябревка | Елецкий РЭС | Липецкая область | д.Октябревка | 10/0,4 | 0.025 | 0.005 | 0.02 | 0.01888
3103 | КТП 25 Е 190 д.Буевка | Елецкий РЭС | Липецкая область | д.Буевка | 10/0,4 | 0.063 | 0.059 | 0.004 | 0.003776
3104 | КТП Е 187 с.Архангельское | Елецкий РЭС | Липецкая область | с.Архангельское | 10/0,4 | 0.1 | 0.047 | 0.053 | 0.050032
3105 | КТП 63 Е 400 с.М.Суворовка | Елецкий РЭС | Липецкая область | с.М.Суворовка | 10/0,4 | 0.063 | 0.053 | 0.01 | 0.00944
3106 | КТП Е 380 400кВА с. Ериловка | Елецкий РЭС | Липецкая область | с. Ериловка | 10/0,4 | 0.4 | 0.351 | 0.049 | 0.046256
3107 | КТП 63 Е 316 с.М.Суворовка | Елецкий РЭС | Липецкая область | с.М.Суворовка | 10/0,4 | 0.04 | 0.029 | 0.011 | 0.010384
3108 | КТП Е 314 160кВА с.Ериловка | Елецкий РЭС | Липецкая область | Черкассы | 10/0,4 | 0.1 | 0.052 | 0.048 | 0.045312
3109 | КТП 40 Е 313 с.Ериловка | Елецкий РЭС | Липецкая область | с.Ериловка | 10/0,4 | 0.04 | 0.03 | 0.01 | 0.00944
3110 | КТП 100 Е 311 с.Ериловка | Елецкий РЭС | Липецкая область | с.Ериловка | 10/0,4 | 0.1 | 0.091 | 0.009 | 0.008496
3111 | КТП 160 Е 307 с. Черкассы | Елецкий РЭС | Липецкая область | с. Черкассы | 10/0,4 | 0.1 | 0.069 | 0.031 | 0.029264
3112 | КТП 100 Е 306 с. Черкассы | Елецкий РЭС | Липецкая область | с. Черкассы | 10/0,4 | 0.1 | 0.046 | 0.054 | 0.050976
3113 | КТП 160кВА Е 303 с. Черкассы | Елецкий РЭС | Липецкая область | с. Черкассы | 10/0,4 | 0.16 | 0.15 | 0.01 | 0.00944
3114 | КТП 250 Е 302 с.Черкассы | Елецкий РЭС | Липецкая область | с. Черкассы | 10/0,4 | 0.25 | 0.23 | 0.02 | 0.01888
3115 | КТП 100 Е 447 д.Касимовка | Елецкий РЭС | Липецкая область | д.Касимовка | 10/0,4 | 0.1 | 0.048 | 0.052 | 0.049088
3116 | КТП 100 Е 071 с.Чернышовка | Елецкий РЭС | Липецкая область | с.Чернышовка | 10/0,4 | 0.1 | 0.039 | 0.061 | 0.057584
3117 | КТП 100 Е 128 с.Чернышовка | Елецкий РЭС | Липецкая область | с.Чернышовка | 10/0,4 | 0.1 | 0.084 | 0.016 | 0.015104
3118 | КТП Е-300 д.Михайловка | Елецкий РЭС | Липецкая область | д.Михайловка | 10/0,4 | 0.063 | 0.04 | 0.023 | 0.021712
3119 | КТП 63 Е 289 д.Касимовка | Елецкий РЭС | Липецкая область | д.Касимовка | 10/0,4 | 0.1 | 0.04 | 0.06 | 0.05664
3120 | КТП Е 287 д.Касимовка | Елецкий РЭС | Липецкая область | д.Касимовка | 10/0,4 | 0.063 | 0.052 | 0.011 | 0.010384
3121 | КТП 63 Е 286с.Пальна Ламская | Елецкий РЭС | Липецкая область | с.Пальна Ламская | 10/0,4 | 0.063 | 0.053 | 0.01 | 0.00944
3122 | КТП 100 Е 284 с. Аргамач-Пальна | Елецкий РЭС | Липецкая область | с. Аргамач-Пальна | 10/0,4 | 0.1 | 0.069 | 0.031 | 0.029264
3123 | КТП 63 Е 283 с. Аргамач-Пальна | Елецкий РЭС | Липецкая область | с. Аргамач-Пальна | 10/0,4 | 0.063 | 0.045 | 0.018 | 0.016992
3124 | КТП 63 Е 282 с. Аргамач-Пальна | Елецкий РЭС | Липецкая область | с. Аргамач-Пальна | 10/0,4 | 0.063 | 0.047 | 0.016 | 0.015104
3125 | КТП 63 Е 281 с. Аргамач-Пальна | Елецкий РЭС | Липецкая область | с. Аргамач-Пальна | 10/0,4 | 0.063 | 0.063 | 0 | 0
3126 | КТП 40 Е 278 д.Анистархово | Елецкий РЭС | Липецкая область | д.Анистархово | 10/0,4 | 0.04 | 0.021 | 0.019 | 0.017936
3127 | КТП Е 277 д.Трубицино | Елецкий РЭС | Липецкая область | д.Трубицино | 10/0,4 | 0.1 | 0.053 | 0.047 | 0.044368
3128 | КТП 160 Е 276 д.Трубицино | Елецкий РЭС | Липецкая область | д.Трубицино | 10/0,4 | 0.04 | 0.036 | 0.004 | 0.003776
3129 | КТП 100 Е 271 д.Колосовка | Елецкий РЭС | Липецкая область | д.Колосовка | 10/0,4 | 0.1 | 0.091 | 0.009 | 0.008496
3130 | КТП 100 Е 269 с.Б.Суворовка | Елецкий РЭС | Липецкая область | с.Б.Суворовка | 10/0,4 | 0.1 | 0.065 | 0.035 | 0.03304
3131 | КТП 100 Е 291д.Александровка | Елецкий РЭС | Липецкая область | д.Александровка | 10/0,4 | 0.1 | 0.082 | 0.018 | 0.016992
3132 | КТП 63 Е 443 с.Паниковец | Елецкий РЭС | Липецкая область | с.Паниковец | 10/0,4 | 0.063 | 0.042 | 0.021 | 0.019824
3133 | КТП 63 Е 442 с.Паниковец | Елецкий РЭС | Липецкая область | с.Паниковец | 10/0,4 | 0.063 | 0.021 | 0.042 | 0.039648
3134 | КТП 160 Е 140 д.Лосевка | Елецкий РЭС | Липецкая область | д.Лосевка | 10/0,4 | 0.16 | 0.051 | 0.109 | 0.1029
3135 | КТП 63 Е 138 с.Паниковец | Елецкий РЭС | Липецкая область | с.Паниковец | 10/0,4 | 0.063 | 0.045 | 0.018 | 0.016992
3136 | КТП 100 Е 137 с.Паниковец | Елецкий РЭС | Липецкая область | с.Паниковец | 10/0,4 | 0.1 | 0.048 | 0.052 | 0.049088
3137 | КТП 100 Е 136 с.Паниковец | Елецкий РЭС | Липецкая область | с.Паниковец | 10/0,4 | 0.1 | 0.085 | 0.015 | 0.01416
3138 | КТП 63 Е 135 с.Паниковец | Елецкий РЭС | Липецкая область | с.Паниковец | 10/0,4 | 0.063 | 0.021 | 0.042 | 0.039648
3139 | КТП 100 Е 134 с.Паниковец | Елецкий РЭС | Липецкая область | с.Паниковец | 10/0,4 | 0.1 | 0.09 | 0.01 | 0.00944
3140 | КТП 400 Е 005 д.Ивановка | Елецкий РЭС | Липецкая область | д.Ивановка | 10/0,4 | 0.25 | 0.183 | 0.067 | 0.063248
3141 | КТП 250 Е 004 д.Ивановка | Елецкий РЭС | Липецкая область | д.Ивановка | 10/0,4 | 0.25 | 0.229 | 0.021 | 0.019824
3142 | КТП 100 Е 294 д.Дерновка | Елецкий РЭС | Липецкая область | д.Дерновка | 10/0,4 | 0.1 | 0.072 | 0.028 | 0.026432
3143 | КТП 25 Е 032 д.Васильевка | Елецкий РЭС | Липецкая область | д.Васильевка | 10/0,4 | 0.06 | 0.045 | 0.015 | 0.01416
3144 | КТП 60 Е 031 д.Петровы Круги | Елецкий РЭС | Липецкая область | д.Петровы Круги | 10/0,4 | 0.063 | 0.016 | 0.047 | 0.044368
3145 | КТП 100 Е 030 д.Петровы Круги | Елецкий РЭС | Липецкая область | д.Петровы Круги | 10/0,4 | 0.1 | 0.05 | 0.05 | 0.0472
3146 | КТП 63 Е 029 д.Петровы Круги | Елецкий РЭС | Липецкая область | д.Петровы Круги | 10/0,4 | 0.063 | 0.028 | 0.035 | 0.03304
3147 | КТП 250 Е 027 д.Петровы Круги | Елецкий РЭС | Липецкая область | д.Петровы Круги | 10/0,4 | 0.25 | 0.119 | 0.131 | 0.12366
3148 | КТП 100 Е 026 д. Рудневка | Елецкий РЭС | Липецкая область | д. Рудневка | 10/0,4 | 0.1 | 0.02 | 0.08 | 0.07552
3149 | КТП 63 Е 025 д.Рябинки | Елецкий РЭС | Липецкая область | д.Рябинки | 10/0,4 | 0.063 | 0.012 | 0.051 | 0.048144
3150 | КТП 40 Е 024 д.Сосенка | Елецкий РЭС | Липецкая область | д.Сосенка | 10/0,4 | 0.04 | 0.019 | 0.021 | 0.019824
3151 | КТП 160 Е 022 д.М.Боевка | Елецкий РЭС | Липецкая область | д.М.Боевка | 10/0,4 | 0.16 | 0.061 | 0.099 | 0.093456
3152 | КТП 63 Е 021 д.Нетсево | Елецкий РЭС | Липецкая область | д.Нетсево | 10/0,4 | 0.063 | 0.045 | 0.018 | 0.016992
3153 | КТП Е 019 250кВА д.М.Боевка | Елецкий РЭС | Липецкая область | д.М.Боевка | 10/0,4 | 0.25 | 0.122 | 0.128 | 0.12083
3154 | КТП 100 Е 018 д. М.Боевка | Елецкий РЭС | Липецкая область | д.М.Боевка | 10/0,4 | 0.1 | 0.089 | 0.011 | 0.010384
3155 | КТП 30 Е 015 д.Успенка | Елецкий РЭС | Липецкая область | с.Каменское | 10/0,4 | 0.03 | 0.02 | 0.01 | 0.00944
3156 | КТП 160 Е 388 с.Каменское | Елецкий РЭС | Липецкая область | д.Ильинка | 10/0,4 | 0.16 | 0.133 | 0.027 | 0.025488
3157 | КТП 250 Е 132 д.Чернышовка | Елецкий РЭС | Липецкая область | с.Воронец | 10/0,4 | 0.25 | 0.134 | 0.116 | 0.1095
3158 | КТП 63 Е 042 д.Ильинка | Елецкий РЭС | Липецкая область | с.Хитрово | 10/0,4 | 0.063 | 0.052 | 0.011 | 0.010384
3159 | КТП 400 Е 039 с.Хитрово | Елецкий РЭС | Липецкая область | с.Хитрово | 10/0,4 | 0.4 | 0.199 | 0.201 | 0.18974
3160 | КТП 400 Е 149 с.Воронец | Елецкий РЭС | Липецкая область | с.Воронец | 10/0,4 | 0.4 | 0.244 | 0.156 | 0.14726
3161 | КТП 160 Е 038 с.Хитрово | Елецкий РЭС | Липецкая область | с.Хитрово | 10/0,4 | 0.4 | 0.209 | 0.191 | 0.1803
3162 | КТП 160 Е 122 с.Воронец | Елецкий РЭС | Липецкая область | с.Воронец | 10/0,4 | 0.4 | 0.217 | 0.183 | 0.17275
3163 | КТП 100кВА Е 037 с.Каменское | Елецкий РЭС | Липецкая область | д.Ильинка | 10/0,4 | 0.1 | 0.068 | 0.032 | 0.030208
3164 | КТП 250 Е 036 с.Каменское | Елецкий РЭС | Липецкая область | с.Каменское | 10/0,4 | 0.25 | 0.201 | 0.049 | 0.046256
3165 | КТП 160 Е 123 с.Воронец | Елецкий РЭС | Липецкая область | с.Воронец | 10/0,4 | 0.16 | 0.147 | 0.013 | 0.012272
3166 | КТП 250 Е 035 с.Каменское | Елецкий РЭС | Липецкая область | с.Каменское | 10/0,4 | 0.16 | 0.04 | 0.12 | 0.11328
3167 | КТП 400 Е 023 с.Каменское | Елецкий РЭС | Липецкая область | с.Каменское | 10/0,4 | 0.4 | 0.287 | 0.113 | 0.10667
3168 | КТП 160 Е 017 д.М.Боевка | Елецкий РЭС | Липецкая область | д.М.Боевка | 10/0,4 | 0.16 | 0.083 | 0.077 | 0.072688
3169 | КТП 160 Е 429 д.Ивановка | Елецкий РЭС | Липецкая область | д.Ивановка | 10/0,4 | 0.16 | 0.141 | 0.019 | 0.017936
3170 | КТП 100 Е 059 д.Тонеевка | Елецкий РЭС | Липецкая область | д.Тонеевка | 10/0,4 | 0.1 | 0.036 | 0.064 | 0.060416
3171 | КТП 250 Е 010 д.Барановка | Елецкий РЭС | Липецкая область | д.Ивановка | 10/0,4 | 0.25 | 0.158 | 0.092 | 0.086848
3172 | КТП 160 Е 003 д.Ивановка | Елецкий РЭС | Липецкая область | д.Кр.Октябрь | 10/0,4 | 0.16 | 0.098 | 0.062 | 0.058528
3173 | КТП 250 Е 155 д.Кр.Хутор | Елецкий РЭС | Липецкая область | п.Солидарность | 10/0,4 | 0.25 | 0.218 | 0.032 | 0.030208
3174 | КТП 160 Е 002 д.Кр.Октябрь | Елецкий РЭС | Липецкая область | п.Солидарность | 10/0,4 | 0.16 | 0.074 | 0.086 | 0.081184
3175 | КТП 250 Е 487 п.Солидарность | Елецкий РЭС | Липецкая область | д.Петровы Круги | 10/0,4 | 0.25 | 0.233 | 0.017 | 0.016048
3176 | КТП 250 Е 252 п.Солидарность | Елецкий РЭС | Липецкая область | п.Солидарность | 10/0,4 | 0.4 | 0.377 | 0.023 | 0.021712
3177 | КТП 60 Е 157 д.Петровы Круги | Елецкий РЭС | Липецкая область | п.Солидарность | 10/0,4 | 0.06 | 0.008 | 0.052 | 0.049088
3178 | КТП 63 Е 410 п.Солидарность | Елецкий РЭС | Липецкая область | д.Петровы Круги | 10/0,4 | 0.063 | 0.021 | 0.042 | 0.039648
3179 | КТП 180 Е 251 п.Солидарность | Елецкий РЭС | Липецкая область | п.Солидарность | 10/0,4 | 0.25 | 0.235 | 0.015 | 0.01416
3180 | КТП 250 Е 141с.Воронец | Елецкий РЭС | Липецкая область | п.Солидарность | 10/0,4 | 0.25 | 0.222 | 0.028 | 0.026432
3181 | КТП 100 Е 250 п.Солидарность | Елецкий РЭС | Липецкая область | с.Воронец | 10/0,4 | 0.1 | 0.042 | 0.058 | 0.054752
3182 | КТП 250 Е 239 п.Солидарность | Елецкий РЭС | Липецкая область | п.Солидарность | 10/0,4 | 0.25 | 0.153 | 0.097 | 0.091568
3183 | КТП 100 Е 142 с.Воронец | Елецкий РЭС | Липецкая область | с.Воронец | 10/0,4 | 0.1 | 0.067 | 0.033 | 0.031152
3184 | КТП 250 Е 238 п.Солидарность | Елецкий РЭС | Липецкая область | п.Солидарность | 10/0,4 | 0.25 | 0.206 | 0.044 | 0.041536
3185 | КТП 250 Е 237 п.Солидарность | Елецкий РЭС | Липецкая область | п.Солидарность | 10/0,4 | 0.25 | 0.217 | 0.033 | 0.031152
3186 | КТП 63 Е 143 с.Воронец | Елецкий РЭС | Липецкая область | с.Воронец | 10/0,4 | 0.063 | 0.051 | 0.012 | 0.011328
3187 | КТП 100 Е 297 с.Казинка | Елецкий РЭС | Липецкая область | с.Казинка | 10/0,4 | 0.1 | 0.058 | 0.042 | 0.039648
3188 | ТП 100 Е 186 д.Кожуховка | Елецкий РЭС | Липецкая область | д.Кожуховка | 10/0,4 | 0.1 | 0.057 | 0.043 | 0.040592
3189 | КТП 400 Е 145 с.Воронец | Елецкий РЭС | Липецкая область | с.Воронец | 10/0,4 | 0.4 | 0.29 | 0.11 | 0.10384
3190 | КТП 400 Е 146 с. Воронец | Елецкий РЭС | Липецкая область | с.Воронец | 10/0,4 | 0.4 | 0.232 | 0.168 | 0.15859
3191 | КТП 40 Е 183 д.Голубевка | Елецкий РЭС | Липецкая область | д.Голубевка | 10/0,4 | 0.04 | 0.025 | 0.015 | 0.01416
3192 | КТП 160 Е 148 с.Воронец | Елецкий РЭС | Липецкая область | с.Воронец | 10/0,4 | 0.16 | 0.147 | 0.013 | 0.012272
3193 | КТП Е-106 д.Быковка | Елецкий РЭС | Липецкая область | д.Быковка | 10/0,4 | 0.16 | 0.15 | 0.01 | 0.00944
3194 | КТП 250 Е 045 п.Солидарность | Елецкий РЭС | Липецкая область | п.Солидарность | 10/0,4 | 0.25 | 0.208 | 0.042 | 0.039648
3195 | КТП 160 Е 481 д.Казинка | Елецкий РЭС | Липецкая область | с.Казинка | 10/0,4 | 0.16 | 0.12 | 0.04 | 0.03776
3196 | КТП 250 Е 296 с. Казинка | Елецкий РЭС | Липецкая область | с.Казинка | 10/0,4 | 0.25 | 0.112 | 0.138 | 0.13027
3197 | КТП 160 Е 255 д.Пушкари | Елецкий РЭС | Липецкая область | д.Пушкари | 10/0,4 | 0.25 | 0.24 | 0.01 | 0.00944
3198 | КТП 100 Е 256 д.Казинка | Елецкий РЭС | Липецкая область | с.Казинка | 10/0,4 | 0.1 | 0.081 | 0.019 | 0.017936
3199 | КТП 160 Е 258 д.Казинка | Елецкий РЭС | Липецкая область | с.Казинка | 10/0,4 | 0.16 | 0.155 | 0.005 | 0.00472
3200 | КТП Е 257 д. Казинка | Елецкий РЭС | Липецкая область | с.Казинка | 10/0,4 | 0.25 | 0.2 | 0.05 | 0.0472
3201 | КТП 250 Е 288 д.Колосовка | Елецкий РЭС | Липецкая область | д.Колосовка | 10/0,4 | 0.25 | 0.151 | 0.099 | 0.093456
3202 | КТП 40 Е 161 с.Хмелевое | Елецкий РЭС | Липецкая область | с.Хмелевое | 10/0,4 | 0.04 | 0.032 | 0.008 | 0.007552
3203 | КТП Е 464 с.Черкассы | Елецкий РЭС | Липецкая область | с.Черкассы | 10/0,4 | 0.16 | 0.138 | 0.022 | 0.020768
3204 | КТП 100 Е 465 с.Черкассы | Елецкий РЭС | Липецкая область | с.Черкассы | 10/0,4 | 0.1 | 0.072 | 0.028 | 0.026432
3205 | КТП Е 467 д.Колосовка | Елецкий РЭС | Липецкая область | д.Колосовка | 10/0,4 | 0.04 | 0.012 | 0.028 | 0.026432
3206 | КТП 100 Е 476 с.Казаки | Елецкий РЭС | Липецкая область | с.Казаки | 10/0,4 | 0.1 | 0.042 | 0.058 | 0.054752
3207 | КТП 63 Е 479 с.Казаки | Елецкий РЭС | Липецкая область | с.Казаки | 10/0,4 | 0.063 | 0.051 | 0.012 | 0.011328
3208 | КТП 250 Е 483 д.Екатериновка | Елецкий РЭС | Липецкая область | д.Екатериновка | 10/0,4 | 0.25 | 0.137 | 0.113 | 0.10667
3209 | КТП 100 Е 516 д.Казинка | Елецкий РЭС | Липецкая область | с.Казинка | 10/0,4 | 0.1 | 0.06 | 0.04 | 0.03776
3210 | КТП 100 Е 470 с.Казаки | Елецкий РЭС | Липецкая область | с.Казаки | 10/0,4 | 0.1 | 0.07 | 0.03 | 0.02832
3211 | КТП 250 Е 475 с.Казаки | Елецкий РЭС | Липецкая область | с.Казаки | 10/0,4 | 0.25 | 0.067 | 0.183 | 0.17275
3212 | КТП 100 Е 474 с.Казаки | Елецкий РЭС | Липецкая область | с.Казаки | 10/0,4 | 0.16 | 0.1 | 0.06 | 0.05664
3213 | КТП 160 Е 461 с.Казаки | Елецкий РЭС | Липецкая область | с.Казаки | 10/0,4 | 0.16 | 0.131 | 0.029 | 0.027376
3214 | КТП 250 Е 469 с.Казаки | Елецкий РЭС | Липецкая область | с.Казаки | 10/0,4 | 0.25 | 0.129 | 0.121 | 0.11422
3215 | КТП 100 Е 459 с.Казаки | Елецкий РЭС | Липецкая область | с.Казаки | 10/0,4 | 0.1 | 0.044 | 0.056 | 0.052864
3216 | КТП 63 Е 466 с.Талица | Елецкий РЭС | Липецкая область | с.Талица | 10/0,4 | 0.063 | 0.045 | 0.018 | 0.016992
3217 | КТП 250 Е 402 с.Черкассы | Елецкий РЭС | Липецкая область | с.Черкассы | 10/0,4 | 0.25 | 0.08 | 0.17 | 0.16048
3218 | КТП 25 Е 315 д. Ериловка | Елецкий РЭС | Липецкая область | д. Ериловка | 10/0,4 | 0.025 | 0.015 | 0.01 | 0.00944
3219 | МТП Е 493 с.Каменское | Елецкий РЭС | Липецкая область | с.Каменское | 10/0,4 | 0.063 | 0.018 | 0.045 | 0.04248
3220 | КТП 160 Е 412 ст. Хитрово | Елецкий РЭС | Липецкая область | ст. Хитрово | 10/0,4 | 0.16 | 0.042 | 0.118 | 0.11139
3221 | КТП 100 Е 497 ст.Хитрово | Елецкий РЭС | Липецкая область | ст. Хитрово | 10/0,4 | 0.1 | 0.06 | 0.04 | 0.03776
3222 | КТП Е 472 д.Ильинка | Елецкий РЭС | Липецкая область | д.Ильинка | 10/0,4 | 0.04 | 0.021 | 0.019 | 0.017936
3223 | КТП 250 Е 299 д.Б.Извалы | Елецкий РЭС | Липецкая область | д.Б.Извалы | 10/0,4 | 0.25 | 0.104 | 0.146 | 0.13782
3224 | КТП 100 Е 099 с.Лавы | Елецкий РЭС | Липецкая область | с.Лавы | 10/0,4 | 0.16 | 0.061 | 0.099 | 0.093456
3225 | КТП 100 Е 491 с.Лавы | Елецкий РЭС | Липецкая область | с.Лавы | 10/0,4 | 0.1 | 0.046 | 0.054 | 0.050976
3226 | КТП 250 Е 147 с.Воронец | Елецкий РЭС | Липецкая область | с.Воронец | 10/0,4 | 0.25 | 0.189 | 0.061 | 0.057584
3227 | КТП 100 Е 115 с.Воронец | Елецкий РЭС | Липецкая область | с.Воронец | 10/0,4 | 0.1 | 0.055 | 0.045 | 0.04248
3228 | КТП 100 Е 435 д.Шаталовка | Елецкий РЭС | Липецкая область | д.Шаталовка | 10/0,4 | 0.1 | 0.053 | 0.047 | 0.044368
3229 | ЗТП 250 Е 430 п. Солидарность | Елецкий РЭС | Липецкая область | п.Солидарность | 10/0,4 | 0.25 | 0.167 | 0.083 | 0.078352
3230 | КТП 40 Е 150 д.Казинка | Елецкий РЭС | Липецкая область | д.Казинка | 10/0,4 | 0.04 | 0.03 | 0.01 | 0.00944
3231 | КТП 250 Е 415 п.Солидарность | Елецкий РЭС | Липецкая область | п.Солидарность | 10/0,4 | 0.25 | 0.068 | 0.182 | 0.17181
3232 | ЗТП 400 Е 510 с.Талица | Елецкий РЭС | Липецкая область | с.Талица | 10/0,4 | 0.4 | 0.344 | 0.056 | 0.052864
3233 | КТП 63 Е 109 с.Черкассы | Елецкий РЭС | Липецкая область | с.Черкассы | 10/0,4 | 0.1 | 0.084 | 0.016 | 0.015104
3234 | КТП 100 Е 058 с.Каменское | Елецкий РЭС | Липецкая область | с.Казаки | 10/0,4 | 0.1 | 0.085 | 0.015 | 0.01416
3235 | КТП 250 Е 041 ОГУП СН Светлый путь | Елецкий РЭС | Липецкая область | ОГУП СН Светлый путь | 10/0,4 | 0.25 | 0.17 | 0.08 | 0.07552
3236 | КТП 250 Е 446 с.Лавы | Елецкий РЭС | Липецкая область | с.Лавы | 10/0,4 | 0.25 | 0.185 | 0.065 | 0.06136
3237 | КТП Е-126 250кВА д.Шаталовка | Елецкий РЭС | Липецкая область | д.Шаталовка | 10/0,4 | 0.25 | 0.17 | 0.08 | 0.07552
3238 | КТП Е 124 25 кВА д.Чернышовка | Елецкий РЭС | Липецкая область | д.Чернышовка | 10/0,4 | 0.025 | 0.015 | 0.01 | 0.00944
3239 | КТП 250 Е 210 п.Соколье | Елецкий РЭС | Липецкая область | п.Соколье | 10/0,4 | 0.25 | 0.056 | 0.194 | 0.18314
3240 | КТП 40 Е 201 п.Соколье | Елецкий РЭС | Липецкая область | п.Соколье | 10/0,4 | 0.04 | 0.032 | 0.008 | 0.007552
3241 | КТП 160 Е 285 с.Аргамач-Пальна | Елецкий РЭС | Липецкая область | с.Аргамач-Пальна | 10/0,4 | 0.16 | 0.091 | 0.069 | 0.065136
3242 | КТП 25 Е 127 д.Семичастное | Елецкий РЭС | Липецкая область | д.Семичастное | 10/0,4 | 0.025 | 0.005 | 0.02 | 0.01888
3243 | КТП 250 Е 455 д.Матвеевка | Елецкий РЭС | Липецкая область | ПС 35/10"Афанасьево" ВЛ 10кВ "Троицкое" яч. 17 | 10/0,4 | 0.25 | 0.218 | 0.032 | 0.030208
3244 | КТП 100 Е 462 с.Казаки | Елецкий РЭС | Липецкая область | ПС 35/10"Афанасьево" ВЛ 10кВ "Троицкое" яч. 17 | 10/0,4 | 0.1 | 0.034 | 0.066 | 0.062304
3245 | КТП 250 Е 489 п.Солидарность | Елецкий РЭС | Липецкая область | ПС 35/10"Солидарность" ВЛ 10кВ "ПТФ Бройлерная" яч. 1 | 10/0,4 | 0.25 | 0.111 | 0.139 | 0.13122
3246 | КТП 63 Е 156 д.Ивановка | Елецкий РЭС | Липецкая область | ПС 35/10 "Талица" ВЛ 10кВ "Колосовка" яч.6 | 10/0,4 | 0.063 | 0.052 | 0.011 | 0.010384
3247 | ЗТП 160 Е 020 д.М.Боевка | Елецкий РЭС | Липецкая область | д.М.Боевка | 10/0,4 | 0.16 | 0.135 | 0.025 | 0.0236
3248 | КТП 250 Е 208 п.Соколье | Елецкий РЭС | Липецкая область | п.Соколье | 10/0,4 | 0.25 | 0.217 | 0.033 | 0.031152
3249 | КТП 63 Е 108 д.Петровы Круги | Елецкий РЭС | Липецкая область | д.Петровы Круги | 10/0,4 | 0.063 | 0.036 | 0.027 | 0.025488
3250 | МТП 40 кВА Е 522д.Урывки | Елецкий РЭС | Липецкая область | д.Урывки | 10/0,4 | 0.04 | 0.035 | 0.005 | 0.00472
3251 | КТП 40 Е 473 с.Лавы | Елецкий РЭС | Липецкая область | с.Лавы | 10/0,4 | 0.04 | 0.024 | 0.016 | 0.015104
3252 | КТП Е 529 с.Черкассы | Елецкий РЭС | Липецкая область | с.Черкассы | 10/0,4 | 0.1 | 0.082 | 0.018 | 0.016992
3253 | КТП 100 Е-557 с.Каменское | Елецкий РЭС | Липецкая область | с.Каменское | 10/0,4 | 0.16 | 0.12 | 0.04 | 0.03776
3254 | КТП 100 Е-548 с.Казаки , ул. Октябрьская | Елецкий РЭС | Липецкая область | с.Казаки | 10/0,4 | 0.16 | 0.038 | 0.122 | 0.11517
3255 | КТП 63 Е-554 д.Трубицино | Елецкий РЭС | Липецкая область | д.Трубицино | 10/0,4 | 0.063 | 0.031 | 0.032 | 0.030208
3256 | КТП 160 Е-558 с.Нижний Воргол | Елецкий РЭС | Липецкая область | с.Нижний Воргол | 10/0,4 | 0.16 | 0.071 | 0.089 | 0.084016
3257 | КТП 100 Е-551 д.Колосовка | Елецкий РЭС | Липецкая область | д.Колосовка | 10/0,4 | 0.1 | 0.047 | 0.053 | 0.050032
3258 | КТП 63 Е-569 д.Дерновка ул.Садовая | Елецкий РЭС | Липецкая область | д.Дерновка | 10/0,4 | 0.1 | 0.09 | 0.01 | 0.00944
3259 | КТП 160 Е-563 с.Н.Воргол, Елецкий р-н | Елецкий РЭС | Липецкая область | с.Нижний Воргол | 10/0,4 | 0.16 | 0.073 | 0.087 | 0.082128
3260 | КТП 160 Е-565 с. Н.Воргол, Елецкий р-н | Елецкий РЭС | Липецкая область | с.Нижний Воргол | 10/0,4 | 0.16 | 0.096 | 0.064 | 0.060416
3261 | КТП 250 Е-564 с. Н.Воргол, Елецкий | Елецкий РЭС | Липецкая область | с.Нижний Воргол | 10/0,4 | 0.25 | 0.165 | 0.085 | 0.08024
3262 | КТП 160 Е-570 с. Крутое, Елецкий р-н | Елецкий РЭС | Липецкая область | с. Крутое | 10/0,4 | 0.16 | 0.095 | 0.065 | 0.06136
3263 | КТП 160 кВА Е-550 с.Воронец | Елецкий РЭС | Липецкая область | с.Воронец | 10/0,4 | 0.16 | 0.089 | 0.071 | 0.067024
3264 | КТП Е 541 160 кВА с.Ольховец | Елецкий РЭС | Липецкая область | c.Ольховец | 10/0,4 | 0.16 | 0.093 | 0.067 | 0.063248
3265 | КТП Е 543 160 кВА с. Ольховец | Елецкий РЭС | Липецкая область | c.Ольховец | 10/0,4 | 0.16 | 0.16 | 0 | 0
3266 | КТП 160 кВа Е-561 с. Ивановка | Елецкий РЭС | Липецкая область | с. Ивановка | 10/0,4 | 0.16 | 0.136 | 0.024 | 0.022656
3267 | КТП Е 265 160кВА д.Поповка | Елецкий РЭС | Липецкая область | д.Поповка | 10/0,4 | 0.16 | 0.116 | 0.044 | 0.041536
3268 | ТП-260 ул.Коммунаров,127в (ДСК) г.Елец | Елецкий РЭС | Липецкая область | г.Елец | 6/0,4 | 1.26 | 0.317 | 0.943 | 0.89019
3269 | КТП 10кВ Е-585 100кВА с.Архангельское | Елецкий РЭС | Липецкая область | с.Архангельское | 10/0,4 | 0.1 | 0.072 | 0.028 | 0.026432
3270 | КТП 10кВ Е-584 250кВА с.Архангельское | Елецкий РЭС | Липецкая область | с.Архангельское | 10/0,4 | 0.25 | 0.139 | 0.111 | 0.10478
3271 | КТП 10кВ КТП Е-595 160кВа с.Черкассы | Елецкий РЭС | Липецкая область | с.Черкассы | 10/0,4 | 0.16 | 0.104 | 0.056 | 0.052864
3272 | КТП 100 кВА Е 592 с.Талица | Елецкий РЭС | Липецкая область | с.Талица | 10/0,4 | 0.1 | 0.075 | 0.025 | 0.0236
3273 | КТП Е 599 с. Казинка | Елецкий РЭС | Липецкая область | с. Казинка | 10/0,4 | 0.1 | 0.053 | 0.047 | 0.044368
3274 | СТП Е 531 д.Малые Извалы | Елецкий РЭС | Липецкая область | д.Малые Извалы | 10/0,4 | 0.025 | 0.015 | 0.01 | 0.00944
3275 | СТП Е 539 д.Дмитриевка | Елецкий РЭС | Липецкая область | д.Дмитриевка | 10/0,4 | 0.1 | 0.1 | 0 | 0
3276 | КТП Е 623 с.Казаки | Елецкий РЭС | Липецкая область | с.Казаки | 10/0,4 | 0.25 | 0.076 | 0.174 | 0.16426
3277 | СТП-40кВА Е-605 д.Соколье | Елецкий РЭС | Липецкая область | д.Соколье | 10/0,4 | 0.04 | 0.034 | 0.006 | 0.005664
3278 | КТП 100 кВА Е 629 с.Талица | Елецкий РЭС | Липецкая область | с.Талица | 10/0,4 | 0.1 | 0.074 | 0.026 | 0.024544
3279 | КТП-100 кВА Е 630 с.Талица | Елецкий РЭС | Липецкая область | с.Талица | 10/0,4 | 0.1 | 0.055 | 0.045 | 0.04248
3280 | КТП 160 кВА Е 628 с.Талица | Елецкий РЭС | Липецкая область | с.Талица | 10/0,4 | 0.16 | 0.131 | 0.029 | 0.027376
3281 | КТП Е 627 п.Солидарность ул.Лесная | Елецкий РЭС | Липецкая область | п.Солидарность | 10/0,4 | 0.1 | 0.022 | 0.078 | 0.073632
3282 | КТП Е-615/250кВА с.Лавы | Елецкий РЭС | Липецкая область | с.Лавы | 10/0,4 | 0.25 | 0.138 | 0.112 | 0.10573
3283 | КТП-630кВА Е-600 с.Лавы | Елецкий РЭС | Липецкая область | с.Лавы | 10/0,4 | 0.63 | 0.393 | 0.237 | 0.22373
3284 | КТП Е 614 с.Лавы | Елецкий РЭС | Липецкая область | с.Лавы | 10/0,4 | 0.25 | 0.053 | 0.197 | 0.18597
3285 | КТП Е-616 с.Лавы | Елецкий РЭС | Липецкая область | с.Лавы | 10/0,4 | 0.25 | 0.085 | 0.165 | 0.15576
3286 | КТП Е 648 с.Казаки | Елецкий РЭС | Липецкая область | с.Казаки | 10/0,4 | 0.25 | 0.107 | 0.143 | 0.13499
3287 | КТП Е 649 с.Казаки | Елецкий РЭС | Липецкая область | с.Казаки | 10/0,4 | 0.16 | 0.091 | 0.069 | 0.065136
3288 | КТП 10кВ №Е-625 | Елецкий РЭС | Липецкая область | с.Черкассы | 10/0,4 | 0.1 | 0.1 | 0 | 0
3289 | КТП-10 кВ Е 624 с.Черкассы | Елецкий РЭС | Липецкая область | с.Черкассы | 10/0,4 | 0.1 | 0.073 | 0.027 | 0.025488
3290 | КТП-10 кВ Е-652 с.Казаки | Елецкий РЭС | Липецкая область | с.Казаки | 10/0,4 | 0.25 | 0.194 | 0.056 | 0.052864
3291 | КТП 10/0,4 кВ № Е-658 | Елецкий РЭС | Липецкая область | п.Солидарность | 10/0,4 | 0.25 | 0.18 | 0.07 | 0.06608
3292 | КТП 10кВ № Е-657 | Елецкий РЭС | Липецкая область | п.Солидарность | 10/0,4 | 0.25 | 0.16 | 0.09 | 0.08496
3293 | КТП Е 655 пос.Солидарность | Елецкий РЭС | Липецкая область | пос.Солидарность | 10/0,4 | 0.25 | 0.205 | 0.045 | 0.04248
3294 | КТП Е 668 с.Казаки | Елецкий РЭС | Липецкая область | с.Казаки | 10/0,4 | 0.1 | 0.075 | 0.025 | 0.0236
3295 | КТП 100 Е 131 д.Чернышовка | Елецкий РЭС | Липецкая область | д.Чернышовка | 10/0,4 | 0.1 | 0.013 | 0.087 | 0.082128
3296 | КТП Е 399 д.Черкасские Дворики | Елецкий РЭС | Липецкая область | д.Черкасские Дворики | 10/0,4 | 0.1 | 0.084 | 0.016 | 0.015104
3297 | КТП 662 с.Казаки | Елецкий РЭС | Липецкая область | с.Казаки | 10/0,4 | 0.1 | 0.08 | 0.02 | 0.01888
3298 | КТП 660 д.М.Извалы | Елецкий РЭС | Липецкая область | д.М.Извалы | 10/0,4 | 0.16 | 0.08 | 0.08 | 0.07552
3299 | КТП Е 229 д.Б.Извалы | Елецкий РЭС | Липецкая область | с.Б.Извалы | 10/0,4 | 0.1 | 0.08 | 0.02 | 0.01888
3300 | КТП Е 102 с.Лавы | Елецкий РЭС | Липецкая область | с.Лавы | 10/0,4 | 0.25 | 0.246 | 0.004 | 0.003776
3301 | КТП Е 129 д.Чернышовка | Елецкий РЭС | Липецкая область | д.Чернышовка | 10/0,4 | 0.16 | 0.15 | 0.01 | 0.00944
3302 | КТП Е 219 д.Екатериновка | Елецкий РЭС | Липецкая область | д.Екатериновка | 10/0,4 | 0.25 | 0.205 | 0.045 | 0.04248
3303 | КТП Е 502 с.Талица, ул.Советская | Елецкий РЭС | Липецкая область | с.Талица | 10/0,4 | 0.4 | 0.38 | 0.02 | 0.01888
3304 | КТП Е 292 д.М.Боевка | Елецкий РЭС | Липецкая область | д.М.Боевка | 10/0,4 | 0.16 | 0.1 | 0.06 | 0.05664
3305 | КТП Е 088 с.Казаки | Елецкий РЭС | Липецкая область | с.Казаки | 10/0,4 | 0.25 | 0.2 | 0.05 | 0.0472
3306 | КТП Е 669 д.М.Извалы | Елецкий РЭС | Липецкая область | д.М.Извалы | 10/0,4 | 0.16 | 0.14 | 0.02 | 0.01888
3307 | КТП Е 672 с.Воронец | Елецкий РЭС | Липецкая область | с.Воронец | 10/0,4 | 0.16 | 0.14 | 0.02 | 0.01888
3308 | КТП Е 681 с.Ериловка | Елецкий РЭС | Липецкая область | с.Ериловка | 10/0,4 | 0.063 | 0.053 | 0.01 | 0.00944
3309 | КТП Е 675 с.Казаки | Елецкий РЭС | Липецкая область | с.Казаки | 10/0,4 | 0.063 | 0.02 | 0.043 | 0.040592
3310 | КТП Е 632 д.Казинка мемориал | Елецкий РЭС | Липецкая область | д.Казинка | 10/0,4 | 0.16 | 0.12 | 0.04 | 0.03776
3311 | КТП Е 686 д.Екатериновка | Елецкий РЭС | Липецкая область | д.Екатериновка | 10/0,4 | 0.063 | 0.059 | 0.004 | 0.003776
3312 | КТП Е 685 п.Соколье | Елецкий РЭС | Липецкая область | п.Соколье | 10/0,4 | 0.16 | 0.14 | 0.02 | 0.01888
3313 | КТП Е 531 скважина ст.Улусарка | Елецкий РЭС | Липецкая область | ст.Улусарка | 10/0,4 | 0.025 | 0.023 | 0.002 | 0.001888
3314 | КТП 10кВ Е-680 д.Трубицино | Елецкий РЭС | Липецкая область | д. Трубицыно | 10/0,4 | 0.063 | 0.051 | 0.012 | 0.011328
3315 | ТП Е 700 с. Аргамач-Пальна | Елецкий РЭС | Липецкая область | с. Аргамач-Пальна | 10/0,4 | 0.16 | 0.118 | 0.042 | 0.039648
3316 | ТП Е 701 с. Аргамач-Пальна | Елецкий РЭС | Липецкая область | с. Аргамач-Пальна | 10/0,4 | 0.16 | 0.124 | 0.036 | 0.033984
3317 | ТП Е 696 с.Воронец | Елецкий РЭС | Липецкая область | с.Воронец | 10/0,4 | 0.25 | 0.222 | 0.028 | 0.026432
3318 | КТП Е 713 с.Н.Воргол | Елецкий РЭС | Липецкая область | с.Лавы | 10/0,4 | 0.063 | 0.0125 | 0.0505 | 0.047672
3319 | СТП Е-722 с.Н.Воргол | Елецкий РЭС | Липецкая область | с.Н.Воргол | 10/0,4 | 0.063 | 0.05 | 0.013 | 0.012272
3320 | КТП Е-725 д.Трубицино | Елецкий РЭС | Липецкая область | д.Трубицино | 10/0,4 | 0.16 | 0.1 | 0.06 | 0.05664
3321 | КТП Е-724 п.Солидарность для эл/сн яслей | Елецкий РЭС | Липецкая область | п.Солидарность | 10/0,4 | 0.1 | 0.01 | 0.09 | 0.08496
3322 | КТП Е-727 п.Соколье для эл/сн адм.здания | Елецкий РЭС | Липецкая область | п.Соколье | 10/0,4 | 0.16 | 0.06 | 0.1 | 0.0944
3323 | КТП Е-730 д.Екатериновка | Елецкий РЭС | Липецкая область | п.Соколье | 10/0,4 | 0.16 | 0.155 | 0.005 | 0.00472
3324 | КТП Е-734 д.Дерновка база Звонари | Елецкий РЭС | Липецкая область | п.Солидарность | 10/0,4 | 0.1 | 0.09 | 0.01 | 0.00944
3325 | КТП Е-737 д.Дерновка | Елецкий РЭС | Липецкая область | д.Дерновка | 10/0,4 | 0.16 | 0.02 | 0.14 | 0.13216
3326 | КТП Е-740 с.Долгое | Елецкий РЭС | Липецкая область | д.Долгое | 10/0,4 | 0.025 | 0.012 | 0.013 | 0.012272
3327 | КТП Е-738 ООО "Риэлтико" | Елецкий РЭС | Липецкая область | с.Лавы | 10/0,4 | 0.16 | 0.15 | 0.01 | 0.00944
3328 | КТП Е-741 д.Б.Александровка | Елецкий РЭС | Липецкая область | д.Большая Александровка | 10/0,4 | 0.16 | 0.065 | 0.095 | 0.08968
3329 | КТП Е-742 с.Черкассы ООО "Статус" | Елецкий РЭС | Липецкая область | с.Черкассы | 10/0,4 | 0.16 | 0 | 0.16 | 0.15104
3330 | СТП Е-743 ОГУП "Елецводоканал" | Елецкий РЭС | Липецкая область | с.Нижний Воргол | 10/0,4 | 0.063 | 0.012 | 0.051 | 0.048144
3331 | КТП Е-744 с.Б.Извалы ООО "Восток ЭКО" | Елецкий РЭС | Липецкая область | д.Екатериновка | 10/0,4 | 0.4 | 0.08 | 0.32 | 0.30208
3332 | РП-19 сл.Александровка г.Елец | Елецкий РЭС | Липецкая область | г. Елец | 10/0,4 | 0.8 | 0.6 | 0.2 | 0.1888
3333 | РТП-20 Московск шоссе (к-я "Гринн") Елец | Елецкий РЭС | Липецкая область | г. Елец | 6/0,4 | 1.26 | 1.237 | 0.023 | 0.021712
3334 | РП-12 ул.В.Орлова г.Елец | Елецкий РЭС | Липецкая область | г. Елец | 6/0,4 | 1.26 | 1.242 | 0.018 | 0.016992
3335 | РП-14 ул.Кротевича,27 г.Елец | Елецкий РЭС | Липецкая область | г. Елец | 10/0,4 | 1.03 | 1.03 | 0 | 0
3336 | РП-10 ул.Допризывников г.Елец | Елецкий РЭС | Липецкая область | г. Елец | 6/0,4 | 1.4 | 1.19 | 0.21 | 0.19824
3337 | РП-16 ул.Спутников г.Елец | Елецкий РЭС | Липецкая область | г. Елец | 10/0,4 | 0.8 | 0.8 | 0 | 0
3338 | РП-15 Лавский водовод | Елецкий РЭС | Липецкая область | г. Елец | 6/0,4 | 1.26 | 1.26 | 0 | 0
3339 | РП-4 Сазыкинский водовод | Елецкий РЭС | Липецкая область | г. Елец | 10/0,4 | 0.8 | 0.768 | 0.032 | 0.030208
3340 | РП-13 ул.Юбилейная г.Елец | Елецкий РЭС | Липецкая область | г. Елец | 10/0,4 | 0.58 | 0.538 | 0.042 | 0.039648
3341 | РП-18 пер.Северный (шк № 7 п.Арг) г.Елец | Елецкий РЭС | Липецкая область | г. Елец | 10/0,4 | 0.8 | 0.7 | 0.1 | 0.0944
3342 | РТП-21 ул.Героев (котел.5 мкр) | Елецкий РЭС | Липецкая область | г. Елец | 10/0,4 | 3.2 | 3.2 | 0 | 0
3343 | РТП-22 ул.Коммунаров (спорткомпл с катк) | Елецкий РЭС | Липецкая область | г. Елец | 10/0,4 | 2 | 2 | 0 | 0
3344 | РТП 25 пос.ТЭЦ г.Елец | Елецкий РЭС | Липецкая область | г. Елец | 6/0,4 | 1.26 | 0.215 | 1.045 | 0.98648
3345 | ТП-1 ул.Октябрьская-Костенко г.Елец | Елецкий РЭС | Липецкая область | г.Елец | 10/0,4 | 0.65 | 0.351 | 0.299 | 0.28226
3346 | ТП-6 ул.Комсомольская,66 г.Елец | Елецкий РЭС | Липецкая область | г.Елец | 10/0,4 | 0.8 | 0.462 | 0.338 | 0.31907
3347 | ТП-8 ул.Семашко,11 г.Елец | Елецкий РЭС | Липецкая область | г.Елец | 10/0,4 | 0.8 | 0.246 | 0.554 | 0.52298
3348 | ТП-11 ул.Рабочая,43 г.Елец | Елецкий РЭС | Липецкая область | г.Елец | 10/0,4 | 0.8 | 0.531 | 0.269 | 0.25394
3349 | ТП-15 ул.Лермонтова-Октябрьская г.Елец | Елецкий РЭС | Липецкая область | г.Елец | 10/0,4 | 0.8 | 0.494 | 0.306 | 0.28886
3350 | ТП-24 ул.Ленина,89 г.Елец | Елецкий РЭС | Липецкая область | г.Елец | 6/0,4 | 0.39 | 0.273 | 0.117 | 0.11045
3351 | ТП-32 ул.Коммунаров,62 г.Елец | Елецкий РЭС | Липецкая область | г.Елец | 10/0,4 | 0.8 | 0.55 | 0.25 | 0.236
3352 | ТП-37 ул.Коммунаров,139 г.Елец | Елецкий РЭС | Липецкая область | г.Елец | 6/0,4 | 1.26 | 1.16 | 0.1 | 0.0944
3353 | ТП-51 П ул.Известковая (АК-1499) г.Елец | Елецкий РЭС | Липецкая область | г.Елец | 10/0,4 | 0.63 | 0.55 | 0.08 | 0.07552
3354 | ТП-53 ул.Фрунзе,17 г.Елец | Елецкий РЭС | Липецкая область | г.Елец | 10/0,4 | 0.65 | 0.3 | 0.35 | 0.3304
3355 | ТП-79 ул.А.Гайтеровой,41 г.Елец | Елецкий РЭС | Липецкая область | г.Елец | 10/0,4 | 0.72 | 0.54 | 0.18 | 0.16992
3356 | ТП-88 ул.Костенко,7 г.Елец | Елецкий РЭС | Липецкая область | г.Елец | 10/0,4 | 0.8 | 0.2 | 0.6 | 0.5664
3357 | ТП-94 ул.Коммунаров (больница №1) г.Елец | Елецкий РЭС | Липецкая область | г.Елец | 10/0,4 | 0.8 | 0.6 | 0.2 | 0.1888
3358 | ТП-98 ул.Орджоникидзе,11 г.Елец | Елецкий РЭС | Липецкая область | г. Елец | 6/0,4 | 1.26 | 0.962 | 0.298 | 0.28131
3359 | ТП-113 ул.Коммунаров,103-в г.Елец | Елецкий РЭС | Липецкая область | г.Елец | 10/0,4 | 0.8 | 0.66 | 0.14 | 0.13216
3360 | ТП-117 ул.Задонская (ж/д водозаб) г.Елец | Елецкий РЭС | Липецкая область | г.Елец | 10/0,4 | 0.43 | 0.08 | 0.35 | 0.3304
3361 | ТП-119 ул.Орджоникидзе | Елецкий РЭС | Липецкая область | г.Елец | 10/0,4 | 0.715 | 0.245 | 0.47 | 0.44368
3362 | ТП-120 ул.Вермишева (кв.котел.ж/дор) г.Е | Елецкий РЭС | Липецкая область | г.Елец | 10/0,4 | 0.25 | 0.07 | 0.18 | 0.16992
3363 | ТП-131 п.Строитель,13 г.Елец | Елецкий РЭС | Липецкая область | г.Елец | 10/0,4 | 0.8 | 0.783 | 0.017 | 0.016048
3364 | ТП-134 ул.Радиотехническая (шк №11г.Елец | Елецкий РЭС | Липецкая область | г.Елец | 10/0,4 | 1.03 | 0.57 | 0.46 | 0.43424
3365 | ТП-138 ул.Радиотехническая (ГДК) | Елецкий РЭС | Липецкая область | г.Елец | 6/0,4 | 1.26 | 0.884 | 0.376 | 0.35494
3366 | ТП-139 ул.Юбилейная,11 г.Елец | Елецкий РЭС | Липецкая область | г.Елец | 10/0,4 | 0.8 | 0.61 | 0.19 | 0.17936
3367 | ТП-141 ул.Радиотехническая,8 г.Елец | Елецкий РЭС | Липецкая область | г.Елец | 10/0,4 | 0.8 | 0.689 | 0.111 | 0.10478
3368 | ТП-142 ул.Радиотехническая, 24 | Елецкий РЭС | Липецкая область | г.Елец | 10/0,4 | 0.8 | 0.67 | 0.13 | 0.12272
3369 | ТП-145 ул.Королева,32 г.Елец | Елецкий РЭС | Липецкая область | г.Елец | 10/0,4 | 0.8 | 0.78 | 0.02 | 0.01888
3370 | ТП-149 г.Елец ул. Свердлова 151 | Елецкий РЭС | Липецкая область | г.Елец | 10/0,4 | 0.8 | 0.321 | 0.479 | 0.45218
3371 | ТП-153 ул.Транспортная г.Елец | Елецкий РЭС | Липецкая область | г.Елец | 10/0,4 | 0.8 | 0.775 | 0.025 | 0.0236
3372 | ТП-158 ул.Спутников г.Елец | Елецкий РЭС | Липецкая область | г.Елец | 6/0,4 | 1.26 | 1.06 | 0.2 | 0.1888
3373 | ТП-184 ул.Ленина, 80 (АТС) | Елецкий РЭС | Липецкая область | г.Елец | 10/0,4 | 0.8 | 0.7 | 0.1 | 0.0944
3374 | КТП-168 г.Елец ул.Южная | Елецкий РЭС | Липецкая область | г.Елец | 10/0,4 | 0.8 | 0.559 | 0.241 | 0.2275
3375 | ТП-193 ул.Черокманова,19 | Елецкий РЭС | Липецкая область | г.Елец | 6/0,4 | 1.26 | 1.252 | 0.008 | 0.007552
3376 | ТП-186 ул.Костенко, 58-а г.Елец | Елецкий РЭС | Липецкая область | г.Елец | 10/0,4 | 1.03 | 0.93 | 0.1 | 0.0944
3377 | ТП-173 ул.Верхняя,10 г.Елец | Елецкий РЭС | Липецкая область | г.Елец | 10/0,4 | 0.2 | 0.12 | 0.08 | 0.07552
3378 | ТП-175 г.Елец п.Ольшанец, подсоб. х-во | Елецкий РЭС | Липецкая область | г.Елец | 10/0,4 | 0.8 | 0.606 | 0.194 | 0.18314
3379 | ТП-178 ул.Черокманова,3 г.Елец | Елецкий РЭС | Липецкая область | г.Елец | 6/0,4 | 1.26 | 1.009 | 0.251 | 0.23694
3380 | ТП-179 ул.Коммунаров (ЕГУ) г.Елец | Елецкий РЭС | Липецкая область | г.Елец | 10/0,4 | 0.8 | 0.5 | 0.3 | 0.2832
3381 | ТП-182 ул.Черокманова,19 г.Елец | Елецкий РЭС | Липецкая область | г.Елец | 10/0,4 | 0.8 | 0.41 | 0.39 | 0.36816
3382 | ТП-183 ул.Ленина, 88 общ.ЕГУ г.Елец | Елецкий РЭС | Липецкая область | г.Елец | 10/0,4 | 0.8 | 0.497 | 0.303 | 0.28603
3383 | ТП-200 г.Елец ул.Рязано-Уральская,52-а | Елецкий РЭС | Липецкая область | г.Елец | 10/0,4 | 0.8 | 0.599 | 0.201 | 0.18974
3384 | ТП-201 ул.Коммунаров (гостиница) г.Елец | Елецкий РЭС | Липецкая область | г.Елец | 10/0,4 | 0.88 | 0.181 | 0.699 | 0.65986
3385 | ТП-203 ул.Пушкина, 24 г.Елец | Елецкий РЭС | Липецкая область | г.Елец | 6/0,4 | 1.26 | 1.14 | 0.12 | 0.11328
3386 | ТП-206 ул.Пожарная | Елецкий РЭС | Липецкая область | г.Елец | 10/0,4 | 0.8 | 0.503 | 0.297 | 0.28037
3387 | ТП-207 ул.Гагарина,3 (поликл.) г.Елец | Елецкий РЭС | Липецкая область | г.Елец | 10/0,4 | 1.03 | 0.88 | 0.15 | 0.1416
3388 | ТП-208 ул.Гагарина,1(общежитие) г.Елец | Елецкий РЭС | Липецкая область | г.Елец | 10/0,4 | 0.4 | 0.352 | 0.048 | 0.045312
3389 | ТП-213 ул.220-й Стрелковой дивизи | Елецкий РЭС | Липецкая область | г.Елец | 6/0,4 | 1.26 | 0.9 | 0.36 | 0.33984
3390 | ТП-229 г.Елец ул.Коммунаров,103-а | Елецкий РЭС | Липецкая область | г.Елец | 10/0,4 | 0.8 | 0.79 | 0.01 | 0.00944
3391 | ТП-223 ул.Коммунаров, 129 | Елецкий РЭС | Липецкая область | г.Елец | 6/0,4 | 1.26 | 1.25 | 0.01 | 0.00944
3392 | ТП-224 ул.Клубная,1 | Елецкий РЭС | Липецкая область | г.Елец | 6/0,4 | 1.26 | 1 | 0.26 | 0.24544
3393 | ТП-235 г.Елец ул.Мира | Елецкий РЭС | Липецкая область | г.Елец | 6/0,4 | 1.26 | 1.25 | 0.01 | 0.00944
3394 | ТП-219 п.Мирный г.Елец | Елецкий РЭС | Липецкая область | г.Елец | 10/0,4 | 0.463 | 0.4 | 0.063 | 0.059472
3395 | ТП-239 г.Елец ул.Королева | Елецкий РЭС | Липецкая область | г.Елец | 10/0,4 | 0.5 | 0.45 | 0.05 | 0.0472
3396 | ТП-243 ул.Александровская г.Елец | Елецкий РЭС | Липецкая область | г.Елец | 10/0,4 | 1.03 | 1.023 | 0.007 | 0.006608
3397 | ТП-244 ул.Школьная (ПМК-112) г.Елец | Елецкий РЭС | Липецкая область | г.Елец | 10/0,4 | 0.8 | 0.78 | 0.02 | 0.01888
3398 | ТП-2в Сазыкинский в-д нижняя скважина | Елецкий РЭС | Липецкая область | г.Елец | 10/0,4 | 1.03 | 1.02 | 0.01 | 0.00944
3399 | ТП-7насосная г.Елец ул.Колхозная | Елецкий РЭС | Липецкая область | г.Елец | 10/0,4 | 0.41 | 0.2 | 0.21 | 0.19824
3400 | ТП-2насосная г.Елец по р.Ельчик | Елецкий РЭС | Липецкая область | г.Елец | 10/0,4 | 0.495 | 0.295 | 0.2 | 0.1888
3401 | ТП-264 мкр.Александровский (ж.д. ДСК) | Елецкий РЭС | Липецкая область | г.Елец | 6/0,4 | 1.26 | 0.343 | 0.917 | 0.86565
3402 | ТП-241 ул.Кротевича г.Елец Ольш. карьер | Елецкий РЭС | Липецкая область | г.Елец | 10/0,4 | 0.8 | 0.749 | 0.051 | 0.048144
3403 | ТП-230 ул.Вермишева (котельн) г.Елец | Елецкий РЭС | Липецкая область | г.Елец | 10/0,4 | 2 | 1.808 | 0.192 | 0.18125
3404 | ТП-216 ул.Орджоникидзе 2 | Елецкий РЭС | Липецкая область | г.Елец | 10/0,4 | 0.41 | 0.36 | 0.05 | 0.0472
3405 | ТП-252 Соцгородок г.Елец | Елецкий РЭС | Липецкая область | г.Елец | 10/0,4 | 0.8 | 0.5 | 0.3 | 0.2832
3406 | ЗТП Е121 ул.Новолипецкая 1б (база ЕРЭС) | Елецкий РЭС | Липецкая область | г.Елец | 6/0,4 | 1.26 | 1.036 | 0.224 | 0.21146
3407 | КТП Е 270 с.Б.Суворовка | Елецкий РЭС | Липецкая область | с.Б.Суворовка | 10/0,4 | 0.1 | 0.056 | 0.044 | 0.041536
3408 | КТПНу-266 сл.Александровка г.Елец | Елецкий РЭС | Липецкая область | г.Елец | 6/0,4 | 1.26 | 0.5 | 0.76 | 0.71744
3409 | КТПНу-265 сл.Александровка г.Елец | Елецкий РЭС | Липецкая область | г.Елец | 6/0,4 | 1.26 | 0.5 | 0.76 | 0.71744
3410 | ЗТП 2*630 Е-524 п.Газопровод | Елецкий РЭС | Липецкая область | п.Газопровод | 10/0,4 | 1.26 | 1.157 | 0.103 | 0.097232
3411 | ЗТП 2*630 Е-525 п.Газопровод | Елецкий РЭС | Липецкая область | п.Газопровод | 10/0,4 | 1.26 | 1.006 | 0.254 | 0.23978
3412 | КТП-282 ул.Костенко (тер.больницы №2) | Елецкий РЭС | Липецкая область | г.Елец | 10/0,4 | 0.5 | 0.25 | 0.25 | 0.236
3413 | КТП-283 ул.Аргамаченская г.Елец | Елецкий РЭС | Липецкая область | г.Елец | 10/0,4 | 0.5 | 0.3 | 0.2 | 0.1888
3414 | КТП-286 ул.Коммунаров г.Елец | Елецкий РЭС | Липецкая область | г.Елец | 10/0,4 | 0.8 | 0.5 | 0.3 | 0.2832
3415 | КТП-6кВ № Е-590 Московское шоссе,9а | Елецкий РЭС | Липецкая область | г.Елец | 6/0,4 | 1.26 | 1.203 | 0.057 | 0.053808
3416 | КТП-301 ул.Радиотехническая | Елецкий РЭС | Липецкая область | г.Елец | 6/0,4 | 1.26 | 0.41 | 0.85 | 0.8024
3417 | КТП 250 кВА №302 г. Елец | Елецкий РЭС | Липецкая область | г.Елец | 10/0,4 | 0.5 | 0.443 | 0.057 | 0.053808
3418 | КТП-306 ул. Д.Бедного | Елецкий РЭС | Липецкая область | г.Елец | 10/0,4 | 0.5 | 0.318 | 0.182 | 0.17181
3419 | КТП-308 ул.Шевченко | Елецкий РЭС | Липецкая область | г.Елец | 10/0,4 | 0.126 | 0.044 | 0.082 | 0.077408
3420 | КТП 2х160кВА №309 г.Елец | Елецкий РЭС | Липецкая область | г. Елец | 10/0,4 | 0.32 | 0.22 | 0.1 | 0.0944
3421 | КТП 315 г.Елец, ул.Александровская | Елецкий РЭС | Липецкая область | г. Елец | 10/0,4 | 0.5 | 0.437 | 0.063 | 0.059472
3422 | КТП 314 (р-он 2-ой насосной) г.Елец | Елецкий РЭС | Липецкая область | г. Елец | 10/0,4 | 0.8 | 0.585 | 0.215 | 0.20296
3423 | КТП 311 ул.Мешкова г.Елец | Елецкий РЭС | Липецкая область | г. Елец | 10/0,4 | 0.32 | 0.2 | 0.12 | 0.11328
3424 | КТП 322 г.Елец, п.Ольшанец, ул.Извальска | Елецкий РЭС | Липецкая область | г. Елец | 10/0,4 | 0.2 | 0.177 | 0.023 | 0.021712
3425 | КТП 324 ул.Кротевича г.Елец | Елецкий РЭС | Липецкая область | г. Елец | 10/0,4 | 0.32 | 0.266 | 0.054 | 0.050976
3426 | КТП 325 ул.Привокзальная г.Елец | Елецкий РЭС | Липецкая область | г. Елец | 10/0,4 | 0.32 | 0.272 | 0.048 | 0.045312
3427 | КТП Е-691 пос.Газопровод | Елецкий РЭС | Липецкая область | пос.Газопровод | 10/0,4 | 0.8 | 0.792 | 0.008 | 0.007552
3428 | КТП-326 ул.Мешкова - Набережная | Елецкий РЭС | Липецкая область | г. Елец | 10/0,4 | 0.32 | 0.07 | 0.25 | 0.236
3429 | ТП 362 с.Верхний Студенец | Задонский РЭС | Липецкая область | с.Верхний Студенец | 10/0,4 | 0.1 | 0.0917 | 0.0083 | 0.0078352
3430 | ТП 446 с.Верхний Студенец | Задонский РЭС | Липецкая область | с.Верхний Студенец | 10/0,4 | 0.16 | 0.0046 | 0.1554 | 0.1467
3431 | ТП 268 с.Тюнино (Свято-Тихон.жен м-рь) | Задонский РЭС | Липецкая область | с.Тюнино (Свято-Тихон.жен м-рь) | 10/0,4 | 0.025 | 0.0065 | 0.0185 | 0.017464
3432 | ТП 494 с.Тюнино | Задонский РЭС | Липецкая область | с.Тюнино | 10/0,4 | 0.16 | 0.153 | 0.007 | 0.006608
3433 | ТП 299 с.Донское | Задонский РЭС | Липецкая область | с.Донское | 10/0,4 | 0.1 | 0.0902 | 0.0098 | 0.0092512
3434 | ТП 437 с.Каменка | Задонский РЭС | Липецкая область | с.Каменка | 10/0,4 | 0.16 | 0.1018 | 0.0582 | 0.054941
3435 | ТП 053 с.Тюнино | Задонский РЭС | Липецкая область | с.Тюнино | 10/0,4 | 0.04 | 0.0316 | 0.0084 | 0.0079296
3436 | ТП 511 с.Донское | Задонский РЭС | Липецкая область | с.Донское | 10/0,4 | 0.16 | 0.0657 | 0.0943 | 0.089019
3437 | ТП 572 с.Донское | Задонский РЭС | Липецкая область | с.Донское | 10/0,4 | 0.16 | 0.0135 | 0.1465 | 0.1383
3438 | ТП 305 с.Донское | Задонский РЭС | Липецкая область | с.Донское | 10/0,4 | 0.1 | 0.0085 | 0.0915 | 0.086376
3439 | ТП 507 с.Репец | Задонский РЭС | Липецкая область | с.Репец | 10/0,4 | 0.025 | 0.004 | 0.021 | 0.019824
3440 | ТП 506 с.Черниговка | Задонский РЭС | Липецкая область | с.Черниговка | 10/0,4 | 0.025 | 0.006 | 0.019 | 0.017936
3441 | ТП 333 с.Ксизово | Задонский РЭС | Липецкая область | с.Ксизово | 10/0,4 | 0.1 | 0.0489 | 0.0511 | 0.048238
3442 | ТП 358 д.Тешевка | Задонский РЭС | Липецкая область | д.Тешевка | 10/0,4 | 0.04 | 0 | 0.04 | 0.03776
3443 | ТП 509 с.Бутырки | Задонский РЭС | Липецкая область | с.Бутырки | 10/0,4 | 0.1 | 0.0269 | 0.0731 | 0.069006
3444 | ТП 304 с.Ксизово | Задонский РЭС | Липецкая область | с.Ксизово | 10/0,4 | 0.1 | 0.0411 | 0.0589 | 0.055602
3445 | ТП 513 с.Казино | Задонский РЭС | Липецкая область | с.Казино | 10/0,4 | 0.16 | 0.1588 | 0.0012 | 0.0011328
3446 | ТП 573 д.Затишье | Задонский РЭС | Липецкая область | д.Затишье | 10/0,4 | 0.1 | 0.0471 | 0.0529 | 0.049938
3447 | ТП 585 д.Полибино | Задонский РЭС | Липецкая область | д.Полибино | 10/0,4 | 0.063 | 0.0314 | 0.0316 | 0.02983
3448 | ТП 596 с.Бутырки | Задонский РЭС | Липецкая область | с.Бутырки | 10/0,4 | 0.1 | 0.0955 | 0.0045 | 0.004248
3449 | ТП 591 с.Бутырки | Задонский РЭС | Липецкая область | с.Бутырки | 10/0,4 | 0.025 | 0 | 0.025 | 0.0236
3450 | ТП 598 с.Хмелинец | Задонский РЭС | Липецкая область | с.Хмелинец | 10/0,4 | 0.04 | 0.0004 | 0.0396 | 0.037382
3451 | ТП 556 с.Яблоново | Задонский РЭС | Липецкая область | с.Яблоново | 10/0,4 | 0.1 | 0.0411 | 0.0589 | 0.055602
3452 | ТП 526 с.Яблоново | Задонский РЭС | Липецкая область | с.Яблоново | 10/0,4 | 0.04 | 0.0156 | 0.0244 | 0.023034
3453 | ТП 547 с.Яблоново | Задонский РЭС | Липецкая область | с.Яблоново | 10/0,4 | 0.063 | 0.0213 | 0.0417 | 0.039365
3454 | ТП Зг-78 г.Задонск | Задонский РЭС | Липецкая область | г.Задонск | 10/0,4 | 0.1 | 0.0143 | 0.0857 | 0.080901
3455 | ТП 581 д.Алексеевка | Задонский РЭС | Липецкая область | д.Алексеевка | 10/0,4 | 0.025 | 0 | 0.025 | 0.0236
3456 | ТП 587 д.Алексеевка | Задонский РЭС | Липецкая область | д.Алексеевка | 10/0,4 | 0.025 | 0 | 0.025 | 0.0236
3457 | ТП 580 д.Алексеевка | Задонский РЭС | Липецкая область | д.Алексеевка | 10/0,4 | 0.1 | 0.0911 | 0.0089 | 0.0084016
3458 | ТП 638 п.Тимирязево | Задонский РЭС | Липецкая область | п.Тимирязево | 10/0,4 | 0.1 | 0.0587 | 0.0413 | 0.038987
3459 | ТП 672 г.Задонск | Задонский РЭС | Липецкая область | г.Задонск | 10/0,4 | 0.1 | 0.0566 | 0.0434 | 0.04097
3460 | ТП 670 с.Кашары | Задонский РЭС | Липецкая область | с.Кашары | 10/0,4 | 0.1 | 0.0343 | 0.0657 | 0.062021
3461 | ТП Зг-75 г.Задонск | Задонский РЭС | Липецкая область | г.Задонск | 10/0,4 | 0.16 | 0.16 | 0 | 0
3462 | ТП 676 с.Тюнино | Задонский РЭС | Липецкая область | с.Тюнино | 10/0,4 | 0.1 | 0.0522 | 0.0478 | 0.045123
3463 | ТП 543 с.Ольшанец | Задонский РЭС | Липецкая область | с.Ольшанец | 10/0,4 | 0.04 | 0.0144 | 0.0256 | 0.024166
3464 | ТП 544 с.Ольшанец | Задонский РЭС | Липецкая область | с.Ольшанец | 10/0,4 | 0.063 | 0.0339 | 0.0291 | 0.02747
3465 | ТП 574 с.Ольшанец | Задонский РЭС | Липецкая область | с.Ольшанец | 10/0,4 | 0.063 | 0.0073 | 0.0557 | 0.052581
3466 | ТП 579 с.Донское | Задонский РЭС | Липецкая область | с.Донское | 10/0,4 | 0.04 | 0 | 0.04 | 0.03776
3467 | ТП 655 с.Гнилуша | Задонский РЭС | Липецкая область | с.Гнилуша | 10/0,4 | 0.1 | 0.0381 | 0.0619 | 0.058434
3468 | ТП 718 д.Даньшино | Задонский РЭС | Липецкая область | д.Даньшино | 10/0,4 | 0.04 | 0.039 | 0.001 | 0.000944
3469 | ТП 652 с.Верхнее Казачье | Задонский РЭС | Липецкая область | с.Верхнее Казачье | 10/0,4 | 0.1 | 0.0211 | 0.0789 | 0.074482
3470 | ТП 698 с.Гнилуша | Задонский РЭС | Липецкая область | с.Гнилуша | 10/0,4 | 0.1 | 0.0382 | 0.0618 | 0.058339
3471 | ТП 693 с.Гнилуша | Задонский РЭС | Липецкая область | с.Гнилуша | 10/0,4 | 0.1 | 0.0063 | 0.0937 | 0.088453
3472 | ТП 663 с.Гнилуша | Задонский РЭС | Липецкая область | с.Гнилуша | 10/0,4 | 0.1 | 0.053 | 0.047 | 0.044368
3473 | ТП 664 с.Гнилуша | Задонский РЭС | Липецкая область | с.Гнилуша | 10/0,4 | 0.063 | 0.007 | 0.056 | 0.050032
3474 | ТП 605 д.Гудовка | Задонский РЭС | Липецкая область | д.Гудовка | 10/0,4 | 0.1 | 0.0039 | 0.0961 | 0.090718
3475 | ТП 607 д.Гудовка | Задонский РЭС | Липецкая область | д.Гудовка | 10/0,4 | 0.04 | 0.0006 | 0.0394 | 0.037194
3476 | ТП 647 с.Хмелинец | Задонский РЭС | Липецкая область | с.Хмелинец | 10/0,4 | 0.1 | 0.0737 | 0.0263 | 0.024827
3477 | ТП 648 с.Хмелинец | Задонский РЭС | Липецкая область | с.Хмелинец | 10/0,4 | 0.063 | 0.0482 | 0.0148 | 0.011139
3478 | ТП 649 с.Хмелинец | Задонский РЭС | Липецкая область | с.Хмелинец | 10/0,4 | 0.04 | 0.0303 | 0.0097 | 0.0091568
3479 | ТП 682 с.Верхнее Казачье | Задонский РЭС | Липецкая область | с.Верхнее Казачье | 10/0,4 | 0.1 | 0.0505 | 0.0495 | 0.046728
3480 | ТП 668 с.Ржавец | Задонский РЭС | Липецкая область | с.Ржавец | 10/0,4 | 0.1 | 0.048 | 0.052 | 0.049088
3481 | ТП 666 с.Ржавец | Задонский РЭС | Липецкая область | с.Ржавец | 10/0,4 | 0.1 | 0.034 | 0.066 | 0.062304
3482 | ТП 665 с.Ржавец | Задонский РЭС | Липецкая область | с.Ржавец | 10/0,4 | 0.063 | 0.007 | 0.056 | 0.052864
3483 | ТП 667 с.Ржавец | Задонский РЭС | Липецкая область | с.Ржавец | 10/0,4 | 0.1 | 0.026 | 0.074 | 0.069856
3484 | ТП 624 с.Рогожино | Задонский РЭС | Липецкая область | с.Рогожино | 10/0,4 | 0.1 | 0.0263 | 0.0737 | 0.069573
3485 | ТП 630 с.Рогожино | Задонский РЭС | Липецкая область | с.Рогожино | 10/0,4 | 0.1 | 0.0152 | 0.0848 | 0.080051
3486 | ТП 680 с.Верхнее Казачье | Задонский РЭС | Липецкая область | с.Верхнее Казачье | 10/0,4 | 0.1 | 0.0308 | 0.0692 | 0.065325
3487 | ТП 713 с.Казино | Задонский РЭС | Липецкая область | с.Казино | 10/0,4 | 0.1 | 0.095 | 0.005 | 0.00472
3488 | ТП 705 с.Уткино | Задонский РЭС | Липецкая область | с.Уткино | 10/0,4 | 0.16 | 0.0571 | 0.1029 | 0.097138
3489 | ТП 641 д.Веселое | Задонский РЭС | Липецкая область | д.Веселое | 10/0,4 | 0.025 | 0.019 | 0.006 | 0.00472
3490 | ТП 657 с.Гнилуша | Задонский РЭС | Липецкая область | с.Гнилуша | 10/0,4 | 0.1 | 0.087 | 0.013 | 0.012272
3491 | ТП 644 с.Камышевка | Задонский РЭС | Липецкая область | с.Камышевка | 10/0,4 | 0.025 | 0 | 0.025 | 0.0236
3492 | ТП 658 с.Гнилуша | Задонский РЭС | Липецкая область | с.Гнилуша | 10/0,4 | 0.04 | 0.0025 | 0.0375 | 0.0354
3493 | ТП 618 с.Юрьево | Задонский РЭС | Липецкая область | с.Юрьево | 10/0,4 | 0.1 | 0.0197 | 0.0803 | 0.075803
3494 | ТП 619 с.Юрьево | Задонский РЭС | Липецкая область | с.Юрьево | 10/0,4 | 0.1 | 0.0116 | 0.0884 | 0.084394
3495 | ТП 620 с.Юрьево | Задонский РЭС | Липецкая область | с.Юрьево | 10/0,4 | 0.04 | 0.0004 | 0.0396 | 0.037382
3496 | ТП 601 с.Юрьево | Задонский РЭС | Липецкая область | с.Юрьево | 10/0,4 | 0.1 | 0.0228 | 0.0772 | 0.072877
3497 | ТП 642 д.Страховка | Задонский РЭС | Липецкая область | д.Страховка | 10/0,4 | 0.1 | 0.018 | 0.082 | 0.077408
3498 | ТП 720 д.Колесово Первое | Задонский РЭС | Липецкая область | д.Колесово Первое | 10/0,4 | 0.04 | 0.0048 | 0.0352 | 0.033229
3499 | ТП 702 д.Локтево | Задонский РЭС | Липецкая область | д.Локтево | 10/0,4 | 0.063 | 0.004 | 0.059 | 0.055696
3500 | ТП 722 с.Каменка | Задонский РЭС | Липецкая область | с.Каменка | 10/0,4 | 0.063 | 0.063 | 0 | 0
3501 | ТП 723 с.Каменка | Задонский РЭС | Липецкая область | с.Каменка | 10/0,4 | 0.1 | 0.0286 | 0.0714 | 0.067402
3502 | ТП 725 с.Каменка | Задонский РЭС | Липецкая область | с.Каменка | 10/0,4 | 0.1 | 0.0264 | 0.0736 | 0.069478
3503 | ТП 716 с.Замятино | Задонский РЭС | Липецкая область | с.Замятино | 10/0,4 | 0.1 | 0.0665 | 0.0335 | 0.031624
3504 | ТП 717 с.Замятино | Задонский РЭС | Липецкая область | с.Замятино | 10/0,4 | 0.1 | 0.07 | 0.03 | 0.02832
3505 | ТП 714 с.Замятино | Задонский РЭС | Липецкая область | с.Замятино | 10/0,4 | 0.063 | 0.0034 | 0.0596 | 0.056262
3506 | ТП 715 с.Замятино | Задонский РЭС | Липецкая область | с.Замятино | 10/0,4 | 0.1 | 0.0541 | 0.0459 | 0.04333
3507 | ТП 611 с.Балахна | Задонский РЭС | Липецкая область | с.Балахна | 10/0,4 | 0.063 | 0.0109 | 0.0521 | 0.049182
3508 | ТП 613 с.Балахна | Задонский РЭС | Липецкая область | с.Балахна | 10/0,4 | 0.1 | 0.0059 | 0.0941 | 0.08883
3509 | ТП 608 с.Балахна | Задонский РЭС | Липецкая область | с.Балахна | 10/0,4 | 0.063 | 0.0059 | 0.0571 | 0.053902
3510 | ТП 609 с.Балахна | Задонский РЭС | Липецкая область | с.Балахна | 10/0,4 | 0.1 | 0.0176 | 0.0824 | 0.077786
3511 | ТП 610 с.Балахна | Задонский РЭС | Липецкая область | с.Балахна | 10/0,4 | 0.1 | 0.0291 | 0.0709 | 0.06693
3512 | ТП 614 с.Дегтевое | Задонский РЭС | Липецкая область | с.Дегтевое | 10/0,4 | 0.04 | 0.0397 | 0.0003 | 0.0002832
3513 | ТП 729 д.Сергиевка | Задонский РЭС | Липецкая область | д.Сергиевка | 10/0,4 | 0.063 | 0.005 | 0.058 | 0.053808
3514 | ТП 616 с.Дегтевое | Задонский РЭС | Липецкая область | с.Дегтевое | 10/0,4 | 0.1 | 0.0371 | 0.0629 | 0.049938
3515 | ТП 742 д.Новая Воскресеновка | Задонский РЭС | Липецкая область | д.Новая Воскресеновка | 10/0,4 | 0.025 | 0 | 0.025 | 0.0236
3516 | ТП 743 СНТ Металург-5 | Задонский РЭС | Липецкая область | СНТ Металург-5 | 10/0,4 | 0.063 | 0.002 | 0.061 | 0.057584
3517 | ТП 746 с.Кашары | Задонский РЭС | Липецкая область | с.Кашары | 10/0,4 | 0.04 | 0.0215 | 0.0185 | 0.017464
3518 | ТП 755 с.Сцепное | Задонский РЭС | Липецкая область | с.Сцепное | 10/0,4 | 0.04 | 0.0257 | 0.0143 | 0.013499
3519 | ТП 756 с.Сцепное | Задонский РЭС | Липецкая область | с.Сцепное | 10/0,4 | 0.1 | 0.0097 | 0.0903 | 0.085243
3520 | ТП 759 с.Сцепное | Задонский РЭС | Липецкая область | с.Сцепное | 10/0,4 | 0.063 | 0.017 | 0.046 | 0.043424
3521 | ТП 757 с.Сцепное | Задонский РЭС | Липецкая область | с.Сцепное | 10/0,4 | 0.1 | 0.0116 | 0.0884 | 0.08345
3522 | ТП 758 с.Сцепное | Задонский РЭС | Липецкая область | с.Сцепное | 10/0,4 | 0.063 | 0.0062 | 0.0568 | 0.053619
3523 | ТП 753 с.Нережа | Задонский РЭС | Липецкая область | с.Нережа | 10/0,4 | 0.1 | 0.0022 | 0.0978 | 0.092323
3524 | ТП 754 с.Нережа | Задонский РЭС | Липецкая область | с.Нережа | 10/0,4 | 0.1 | 0.0418 | 0.0582 | 0.054941
3525 | ТП 763 с.Ксизово | Задонский РЭС | Липецкая область | с.Ксизово | 10/0,4 | 0.1 | 0.0561 | 0.0439 | 0.041442
3526 | ТП 764 с.Ксизово | Задонский РЭС | Липецкая область | с.Ксизово | 10/0,4 | 0.1 | 0.0403 | 0.0597 | 0.056357
3527 | ТП 791 д.Лашина Дача | Задонский РЭС | Липецкая область | д.Лашина Дача | 10/0,4 | 0.063 | 0.04 | 0.023 | 0.021712
3528 | ТП 783 с.Нережа | Задонский РЭС | Липецкая область | с.Нережа | 10/0,4 | 0.1 | 0.025 | 0.075 | 0.0708
3529 | ТП 766 д.Лозовая | Задонский РЭС | Липецкая область | д.Лозовая | 10/0,4 | 0.1 | 0.0094 | 0.0906 | 0.085526
3530 | ТП 767 д.Лозовая | Задонский РЭС | Липецкая область | д.Лозовая | 10/0,4 | 0.1 | 0.0089 | 0.0911 | 0.085998
3531 | ТП 794 г.Задонск | Задонский РЭС | Липецкая область | г.Задонск | 10/0,4 | 0.025 | 0.018 | 0.007 | 0.006608
3532 | ТП 769 д.Мухино | Задонский РЭС | Липецкая область | д.Мухино | 10/0,4 | 0.1 | 0.0054 | 0.0946 | 0.089302
3533 | ТП 770 с.Дегтевое | Задонский РЭС | Липецкая область | с.Дегтевое | 10/0,4 | 0.1 | 0.0178 | 0.0822 | 0.077597
3534 | ТП 784 с.Калабино | Задонский РЭС | Липецкая область | с.Калабино | 10/0,4 | 0.063 | 0.0368 | 0.0262 | 0.024733
3535 | ТП 785 с.Архангельское | Задонский РЭС | Липецкая область | с.Архангельское | 10/0,4 | 0.063 | 0.0245 | 0.0385 | 0.036344
3536 | ТП 786 с.Архангельское | Задонский РЭС | Липецкая область | с.Архангельское | 10/0,4 | 0.063 | 0.0157 | 0.0473 | 0.044651
3537 | ТП 787 с.Архангельское | Задонский РЭС | Липецкая область | с.Архангельское | 10/0,4 | 0.063 | 0.0099 | 0.0531 | 0.050126
3538 | ТП 771 д.Новая Воскресеновка | Задонский РЭС | Липецкая область | д.Новая Воскресеновка | 10/0,4 | 0.1 | 0.0412 | 0.0588 | 0.055507
3539 | ТП 801 кафе 428км | Задонский РЭС | Липецкая область | с.Уткино кафе 428км | 10/0,4 | 0.063 | 0 | 0.063 | 0.059472
3540 | ТП 797 д.Малое Панарино | Задонский РЭС | Липецкая область | д.Малое Панарино | 10/0,4 | 0.063 | 0.0249 | 0.0381 | 0.035966
3541 | ТП 815 д.Проходня | Задонский РЭС | Липецкая область | д.Проходня | 10/0,4 | 0.063 | 0.013 | 0.05 | 0.0472
3542 | ТП 825 с.Донское | Задонский РЭС | Липецкая область | с.Донское | 10/0,4 | 0.1 | 0.0343 | 0.0657 | 0.062021
3543 | ТП 857 с.Каменка | Задонский РЭС | Липецкая область | с.Каменка | 10/0,4 | 0.063 | 0 | 0.063 | 0.059472
3544 | ТП 859 Б.О."Дружба" | Задонский РЭС | Липецкая область | д.Затишье Б.О."Дружба" | 10/0,4 | 0.1 | 0 | 0.1 | 0.0944
3545 | ТП 856 с.Казино | Задонский РЭС | Липецкая область | с.Казино | 10/0,4 | 0.063 | 0 | 0.063 | 0.059472
3546 | ТП 863 ЭЗС а/д М4 ДОН 417км АЗС Лукойл | Задонский РЭС | Липецкая область | д.Миролюбовка | 10/0,4 | 0.16 | 0 | 0.16 | 0.15104
3547 | ТП 864 г.Задонск ретранслятор | Задонский РЭС | Липецкая область | г.Задонск ретранслятор | 10/0,4 | 0.063 | 0.0331 | 0.0299 | 0.028226
3548 | ТП 866 д.Лозовая | Задонский РЭС | Липецкая область | д.Лозовая | 10/0,4 | 0.063 | 0.0006 | 0.0624 | 0.058906
3549 | ТП 867 д.Знобиловка | Задонский РЭС | Липецкая область | д.Знобиловка | 10/0,4 | 0.063 | 0 | 0.063 | 0.059472
3550 | ТП 877 г.Задонск | Задонский РЭС | Липецкая область | г.Задонск | 10/0,4 | 0.1 | 0.0003 | 0.0997 | 0.094117
3551 | ТП 881 д.Большое Панарино | Задонский РЭС | Липецкая область | д.Большое Панарино | 10/0,4 | 0.063 | 0 | 0.063 | 0.059472
3552 | ТП 883 с.Балахна с/х авиация | Задонский РЭС | Липецкая область | с.Балахна с/х авиация | 10/0,4 | 0.063 | 0.0301 | 0.0329 | 0.031058
3553 | ТП 886 с.Уткино | Задонский РЭС | Липецкая область | с.Уткино | 10/0,4 | 0.063 | 0.0283 | 0.0347 | 0.032757
3554 | ТП 887 д.Лебедево | Задонский РЭС | Липецкая область | д.Лебедево | 10/0,4 | 0.063 | 0 | 0.063 | 0.059472
3555 | ТП 888 п.Колодезское | Задонский РЭС | Липецкая область | п.Колодезское | 10/0,4 | 0.1 | 0.015 | 0.085 | 0.08024
3556 | ТП 890 с.Бутырки ООО "Проспера" | Задонский РЭС | Липецкая область | с.Бутырки ООО "Проспера" | 10/0,4 | 0.063 | 0 | 0.063 | 0.059472
3557 | ТП 800 ст.Патриаршая | Задонский РЭС | Липецкая область | ст.Патриаршая | 10/0,4 | 0.16 | 0.001 | 0.159 | 0.15293
3558 | ТП 621 п.Донской Рудник | Задонский РЭС | Липецкая область | п.Донской Рудник | 10/0,4 | 0.1 | 0.083 | 0.017 | 0.016048
3559 | ТП 622 п.Донской Рудник | Задонский РЭС | Липецкая область | п.Донской Рудник | 10/0,4 | 0.25 | 0.109 | 0.141 | 0.1331
3560 | ТП 623 п.Донской Рудник | Задонский РЭС | Липецкая область | п.Донской Рудник | 10/0,4 | 0.4 | 0.0984 | 0.3016 | 0.28471
3561 | ТП 795 ст.Патриаршая | Задонский РЭС | Липецкая область | ст.Патриаршая | 10/0,4 | 0.63 | 0.0152 | 0.6148 | 0.58037
3562 | ТП 562 ст.Патриаршая | Задонский РЭС | Липецкая область | ст.Патриаршая | 10/0,4 | 0.16 | 0.0065 | 0.1535 | 0.1449
3563 | ТП 790 ст.Патриаршая | Задонский РЭС | Липецкая область | ст.Патриаршая | 10/0,4 | 0.16 | 0.088 | 0.072 | 0.067968
3564 | ТП 003 с.Репец | Задонский РЭС | Липецкая область | с.Репец | 10/0,4 | 0.16 | 0.059 | 0.101 | 0.095344
3565 | ТП 004 с.Репец | Задонский РЭС | Липецкая область | с.Репец | 10/0,4 | 0.1 | 0.079 | 0.021 | 0.019824
3566 | ТП 005 с.Репец | Задонский РЭС | Липецкая область | с.Репец | 10/0,4 | 0.2 | 0.016 | 0.184 | 0.1737
3567 | ТП 012 д.Шубинка | Задонский РЭС | Липецкая область | д.Шубинка | 10/0,4 | 0.1 | 0.014 | 0.086 | 0.081184
3568 | ТП 013 Учебное хозяйство | Задонский РЭС | Липецкая область | д.Шубинка Учебное хозяйство | 10/0,4 | 0.1 | 0 | 0.1 | 0.0944
3569 | ТП 029 с.Уткино | Задонский РЭС | Липецкая область | с.Уткино | 10/0,4 | 0.16 | 0.0685 | 0.0915 | 0.086376
3570 | ТП 036 с.Уткино | Задонский РЭС | Липецкая область | с.Уткино | 10/0,4 | 0.1 | 0.028 | 0.072 | 0.067968
3571 | ТП 040 с.Нижнее Казачье | Задонский РЭС | Липецкая область | с.Нижнее Казачье | 10/0,4 | 0.063 | 0.0376 | 0.0254 | 0.023978
3572 | ТП 042 с.Нижнее Казачье | Задонский РЭС | Липецкая область | с.Нижнее Казачье | 10/0,4 | 0.25 | 0.2372 | 0.0128 | 0.012083
3573 | ТП 043 с.Нижнее Казачье | Задонский РЭС | Липецкая область | с.Нижнее Казачье | 10/0,4 | 0.063 | 0.043 | 0.02 | 0.01888
3574 | ТП 044 с.Нижнее Казачье | Задонский РЭС | Липецкая область | с.Нижнее Казачье | 10/0,4 | 0.1 | 0.0315 | 0.0685 | 0.064664
3575 | ТП 052 г.Задонск | Задонский РЭС | Липецкая область | г.Задонск | 10/0,4 | 0.1 | 0.0235 | 0.0765 | 0.072216
3576 | ТП 055 с.Тюнино | Задонский РЭС | Липецкая область | с.Тюнино | 10/0,4 | 0.25 | 0.1985 | 0.0515 | 0.048616
3577 | ТП 064 д.Сергиевка | Задонский РЭС | Липецкая область | д.Сергиевка | 10/0,4 | 0.063 | 0.017 | 0.046 | 0.043424
3578 | ТП 059 с.Уткино | Задонский РЭС | Липецкая область | с.Уткино | 10/0,4 | 0.16 | 0.0821 | 0.0779 | 0.073538
3579 | ТП 067 с.Черниговка | Задонский РЭС | Липецкая область | с.Черниговка | 10/0,4 | 0.063 | 0.025 | 0.038 | 0.035872
3580 | ТП 068 с.Черниговка | Задонский РЭС | Липецкая область | с.Черниговка | 10/0,4 | 0.16 | 0.036 | 0.124 | 0.11706
3581 | ТП 069 с.Черниговка | Задонский РЭС | Липецкая область | с.Черниговка | 10/0,4 | 0.16 | 0.013 | 0.147 | 0.13877
3582 | ТП 070 с.Черниговка | Задонский РЭС | Липецкая область | с.Черниговка | 10/0,4 | 0.1 | 0.038 | 0.062 | 0.058528
3583 | ТП 071 с.Кашары | Задонский РЭС | Липецкая область | с.Кашары | 10/0,4 | 0.16 | 0.0891 | 0.0709 | 0.06693
3584 | ТП 077 с.Черниговка | Задонский РЭС | Липецкая область | с.Черниговка | 10/0,4 | 0.25 | 0.018 | 0.232 | 0.21901
3585 | ТП 078 с.Черниговка | Задонский РЭС | Липецкая область | с.Черниговка | 10/0,4 | 0.25 | 0.025 | 0.225 | 0.2124
3586 | ТП 092 с.Калинино | Задонский РЭС | Липецкая область | с.Калинино | 10/0,4 | 0.063 | 0.0056 | 0.0574 | 0.054186
3587 | ТП 094 с.Калинино | Задонский РЭС | Липецкая область | с.Калинино | 10/0,4 | 0.1 | 0.053 | 0.047 | 0.044368
3588 | ТП 097 д.Немерзь | Задонский РЭС | Липецкая область | д.Немерзь | 10/0,4 | 0.1 | 0.0188 | 0.0812 | 0.076653
3589 | ТП 098 д.Марьино | Задонский РЭС | Липецкая область | д.Марьино | 10/0,4 | 0.16 | 0.074 | 0.086 | 0.081184
3590 | ТП 101 д.Старая Воскресеновка | Задонский РЭС | Липецкая область | д.Старая Воскресеновка | 10/0,4 | 0.16 | 0.1114 | 0.0486 | 0.045878
3591 | ТП 103 д.Даньшино | Задонский РЭС | Липецкая область | д.Даньшино | 10/0,4 | 0.16 | 0.0681 | 0.0919 | 0.086754
3592 | ТП 105 д.Ливенская | Задонский РЭС | Липецкая область | д.Ливенская | 10/0,4 | 0.1 | 0.099 | 0.001 | 0.000944
3593 | ТП 106 д.Крутой Верх | Задонский РЭС | Липецкая область | д.Крутой Верх | 10/0,4 | 0.1 | 0.009 | 0.091 | 0.085904
3594 | ТП 107 д.Владимировка | Задонский РЭС | Липецкая область | д.Владимировка | 10/0,4 | 0.25 | 0.0039 | 0.2461 | 0.23232
3595 | ТП 115 д.Колесово Второе | Задонский РЭС | Липецкая область | д.Колесово Второе | 10/0,4 | 0.063 | 0.0515 | 0.0115 | 0.010856
3596 | ТП 123 д.Павловка | Задонский РЭС | Липецкая область | д.Павловка | 10/0,4 | 0.16 | 0.0335 | 0.1265 | 0.11942
3597 | ТП 125 с.Хмелинец | Задонский РЭС | Липецкая область | с.Хмелинец | 10/0,4 | 0.1 | 0.0503 | 0.0497 | 0.046917
3598 | ТП 134 д.Ленинка | Задонский РЭС | Липецкая область | д.Ленинка | 10/0,4 | 0.16 | 0.0505 | 0.1095 | 0.10337
3599 | ТП 135 п.Колодезское | Задонский РЭС | Липецкая область | п.Колодезское | 10/0,4 | 0.16 | 0.1133 | 0.0467 | 0.044085
3600 | ТП 137 с.Липовка | Задонский РЭС | Липецкая область | с.Липовка | 10/0,4 | 0.16 | 0.1569 | 0.0031 | 0.0029264
3601 | ТП 138 с.Липовка | Задонский РЭС | Липецкая область | с.Липовка | 10/0,4 | 0.1 | 0.011 | 0.089 | 0.084016
3602 | ТП 140 с.Уткино | Задонский РЭС | Липецкая область | с.Уткино | 10/0,4 | 0.063 | 0.0625 | 0.0005 | 0.000472
3603 | ТП 142 с.Уткино | Задонский РЭС | Липецкая область | с.Уткино | 10/0,4 | 0.1 | 0.0604 | 0.0396 | 0.037382
3604 | ТП 145 д.Студеновка | Задонский РЭС | Липецкая область | д.Студеновка | 10/0,4 | 0.1 | 0.1 | 0 | 0
3605 | ТП 152 с.Болховское | Задонский РЭС | Липецкая область | с.Болховское | 10/0,4 | 0.1 | 0.0162 | 0.0838 | 0.079107
3606 | ТП 153 с.Болховское | Задонский РЭС | Липецкая область | с.Болховское | 10/0,4 | 0.16 | 0.0721 | 0.0879 | 0.082978
3607 | ТП 156 с.Болховское | Задонский РЭС | Липецкая область | с.Болховское | 10/0,4 | 0.16 | 0.085 | 0.075 | 0.0708
3608 | ТП 157 с.Болховское | Задонский РЭС | Липецкая область | с.Болховское | 10/0,4 | 0.063 | 0.03 | 0.033 | 0.031152
3609 | ТП 164 д.Малое Панарино (РЭС) | Задонский РЭС | Липецкая область | д.Малое Панарино (РЭС) | 10/0,4 | 0.16 | 0.1035 | 0.0565 | 0.053336
3610 | ТП 165 д.Малое Панарино | Задонский РЭС | Липецкая область | д.Малое Панарино | 10/0,4 | 0.25 | 0.0598 | 0.1902 | 0.17955
3611 | ТП 166 д.Большое Панарино | Задонский РЭС | Липецкая область | д.Большое Панарино | 10/0,4 | 0.1 | 0.1004 | -0.0004 | 0
3612 | ТП 167 д.Большое Панарино | Задонский РЭС | Липецкая область | д.Большое Панарино | 10/0,4 | 0.04 | 0.0226 | 0.0174 | 0.016426
3613 | ТП 168 д.Затишье | Задонский РЭС | Липецкая область | д.Затишье | 10/0,4 | 0.1 | 0.1 | 0 | 0
3614 | ТП 171 с.Уткино | Задонский РЭС | Липецкая область | с.Уткино | 10/0,4 | 0.063 | 0.0549 | 0.0081 | 0.0076464
3615 | ТП 175 д.Апухтино | Задонский РЭС | Липецкая область | д.Апухтино | 10/0,4 | 0.04 | 0.016 | 0.024 | 0.022656
3616 | ТП 177 д.Миролюбовка | Задонский РЭС | Липецкая область | д.Миролюбовка | 10/0,4 | 0.16 | 0.056 | 0.104 | 0.098176
3617 | ТП 178 с.Болховское | Задонский РЭС | Липецкая область | с.Болховское | 10/0,4 | 0.063 | 0.05 | 0.013 | 0.012272
3618 | ТП 179 c.Болховское | Задонский РЭС | Липецкая область | с.Болховское | 10/0,4 | 0.16 | 0.09 | 0.07 | 0.06608
3619 | ТП 186 д.Крюково | Задонский РЭС | Липецкая область | д.Крюково | 10/0,4 | 0.16 | 0.0397 | 0.1203 | 0.11356
3620 | ТП 192 с.Паниковец | Задонский РЭС | Липецкая область | с.Паниковец | 10/0,4 | 0.25 | 0.1625 | 0.0875 | 0.0826
3621 | ТП 193 с.Паниковец | Задонский РЭС | Липецкая область | с.Паниковец | 10/0,4 | 0.1 | 0.0774 | 0.0226 | 0.021334
3622 | ТП 196 с.Паниковец | Задонский РЭС | Липецкая область | с.Паниковец | 10/0,4 | 0.4 | 0.1138 | 0.2862 | 0.27017
3623 | ТП 197 с.Паниковец | Задонский РЭС | Липецкая область | с.Паниковец | 10/0,4 | 0.063 | 0.0473 | 0.0157 | 0.014821
3624 | ТП 198 с.Паниковец | Задонский РЭС | Липецкая область | с.Паниковец | 10/0,4 | 0.16 | 0.0635 | 0.0965 | 0.091096
3625 | ТП 200 с.Калабино | Задонский РЭС | Липецкая область | с.Калабино | 10/0,4 | 0.04 | 0.0006 | 0.0394 | 0.037194
3626 | ТП 195 с.Алисово | Задонский РЭС | Липецкая область | с.Алисово | 10/0,4 | 0.1 | 0.0415 | 0.0585 | 0.055224
3627 | ТП 169 с.Уткино | Задонский РЭС | Липецкая область | с.Уткино | 10/0,4 | 0.1 | 0.0329 | 0.0671 | 0.063342
3628 | ТП 180 с.Уткино | Задонский РЭС | Липецкая область | с.Уткино | 10/0,4 | 0.1 | 0.1 | 0 | 0
3629 | ТП 201 д.Карлова Гора | Задонский РЭС | Липецкая область | д.Карлова Гора | 10/0,4 | 0.1 | 0.026 | 0.074 | 0.069856
3630 | ТП 202 с.Калабино | Задонский РЭС | Липецкая область | с.Калабино | 10/0,4 | 0.063 | 0.0375 | 0.0255 | 0.024072
3631 | ТП 203 с.Калабино | Задонский РЭС | Липецкая область | с.Калабино | 10/0,4 | 0.1 | 0.0281 | 0.0719 | 0.067874
3632 | ТП 204 с.Калабино | Задонский РЭС | Липецкая область | с.Калабино | 10/0,4 | 0.16 | 0.0403 | 0.1197 | 0.113
3633 | ТП 205 с.Калабино | Задонский РЭС | Липецкая область | с.Калабино | 10/0,4 | 0.063 | 0.0384 | 0.0246 | 0.023222
3634 | ТП 206 с.Калабино | Задонский РЭС | Липецкая область | с.Калабино | 10/0,4 | 0.4 | 0.0869 | 0.3131 | 0.29557
3635 | ТП 207 с.Калабино | Задонский РЭС | Липецкая область | с.Калабино | 10/0,4 | 0.16 | 0.106 | 0.054 | 0.050976
3636 | ТП 208 с.Калабино | Задонский РЭС | Липецкая область | с.Калабино | 10/0,4 | 0.1 | 0.0819 | 0.0181 | 0.017086
3637 | ТП 209 с.Калабино | Задонский РЭС | Липецкая область | с.Калабино | 10/0,4 | 0.25 | 0.0443 | 0.2057 | 0.19418
3638 | ТП 211 д.Рублевка | Задонский РЭС | Липецкая область | д.Рублевка | 10/0,4 | 0.1 | 0.0112 | 0.0888 | 0.083827
3639 | ТП 213 п.Освобождение | Задонский РЭС | Липецкая область | п.Освобождение | 10/0,4 | 0.063 | 0.0376 | 0.0254 | 0.023978
3640 | ТП 222 с.Ольшанец | Задонский РЭС | Липецкая область | с.Ольшанец | 10/0,4 | 0.063 | 0.0561 | 0.0069 | 0.0065136
3641 | ТП 242 с.Уткино | Задонский РЭС | Липецкая область | с.Уткино | 10/0,4 | 0.16 | 0.0877 | 0.0723 | 0.068251
3642 | ТП 261 с.Уткино | Задонский РЭС | Липецкая область | с.Уткино | 10/0,4 | 0.16 | 0.1311 | 0.0289 | 0.027282
3643 | ТП 223 с.Уткино | Задонский РЭС | Липецкая область | с.Уткино | 10/0,4 | 0.16 | 0.0638 | 0.0962 | 0.090813
3644 | ТП 228 с.Сцепное | Задонский РЭС | Липецкая область | с.Сцепное | 10/0,4 | 0.04 | 0.0132 | 0.0268 | 0.025299
3645 | ТП 229 с.Сцепное | Задонский РЭС | Липецкая область | с.Сцепное | 10/0,4 | 0.1 | 0.0346 | 0.0654 | 0.061738
3646 | ТП 233 с.Сцепное | Задонский РЭС | Липецкая область | с.Сцепное | 10/0,4 | 0.25 | 0.0622 | 0.1878 | 0.17728
3647 | ТП 244 с.Алисово | Задонский РЭС | Липецкая область | с.Алисово | 10/0,4 | 0.1 | 0.0634 | 0.0366 | 0.03455
3648 | ТП 246 с.Алисово | Задонский РЭС | Липецкая область | с.Алисово | 10/0,4 | 0.04 | 0.0107 | 0.0293 | 0.027659
3649 | ТП 250 с.Алисово | Задонский РЭС | Липецкая область | с.Алисово | 10/0,4 | 0.1 | 0.0149 | 0.0851 | 0.080334
3650 | ТП 247 с.Яблоново | Задонский РЭС | Липецкая область | с.Яблоново | 10/0,4 | 0.25 | 0.1027 | 0.1473 | 0.13905
3651 | ТП 252 д.Знаменка | Задонский РЭС | Липецкая область | д.Знаменка | 10/0,4 | 0.04 | 0.0065 | 0.0335 | 0.031624
3652 | ТП 253 с.Яблоново | Задонский РЭС | Липецкая область | с.Яблоново | 10/0,4 | 0.1 | 0.0348 | 0.0652 | 0.061549
3653 | ТП 249 с.Алисово | Задонский РЭС | Липецкая область | с.Алисово | 10/0,4 | 0.25 | 0.0268 | 0.2232 | 0.2107
3654 | ТП 287 с.Архангельское | Задонский РЭС | Липецкая область | с.Архангельское | 10/0,4 | 0.063 | 0.0161 | 0.0469 | 0.044274
3655 | ТП 272 п.Освобождение | Задонский РЭС | Липецкая область | п.Освобождение | 10/0,4 | 0.1 | 0.0008 | 0.0992 | 0.093645
3656 | ТП 275 д.Заря | Задонский РЭС | Липецкая область | д.Заря | 10/0,4 | 0.063 | 0.0555 | 0.0075 | 0.00708
3657 | ТП 277 д.Заря | Задонский РЭС | Липецкая область | д.Заря | 10/0,4 | 0.25 | 0.0351 | 0.2149 | 0.20287
3658 | ТП 279 д.Новопокровка | Задонский РЭС | Липецкая область | д.Новопокровка | 10/0,4 | 0.04 | 0.0031 | 0.0369 | 0.034834
3659 | ТП 280 д.Новопокровка | Задонский РЭС | Липецкая область | д.Новопокровка | 10/0,4 | 0.05 | 0.0012 | 0.0488 | 0.046067
3660 | ТП 281 д.Новопокровка | Задонский РЭС | Липецкая область | д.Новопокровка | 10/0,4 | 0.1 | 0.0022 | 0.0978 | 0.092323
3661 | ТП 284 с.Яблоново | Задонский РЭС | Липецкая область | с.Яблоново | 10/0,4 | 0.1 | 0.0534 | 0.0466 | 0.04399
3662 | ТП 292 д.Бехтеевка | Задонский РЭС | Липецкая область | д.Бехтеевка | 10/0,4 | 0.04 | 0.0028 | 0.0372 | 0.035117
3663 | ТП 297 с.Ксизово | Задонский РЭС | Липецкая область | с.Ксизово | 10/0,4 | 0.25 | 0.0632 | 0.1868 | 0.17634
3664 | ТП 306 д.Засновка | Задонский РЭС | Липецкая область | д.Засновка | 10/0,4 | 0.1 | 0.0852 | 0.0148 | 0.013971
3665 | ТП 307 д.Соловьевка | Задонский РЭС | Липецкая область | д.Соловьевка | 10/0,4 | 0.16 | 0.0589 | 0.1011 | 0.095438
3666 | ТП 308 с.Донское | Задонский РЭС | Липецкая область | с.Донское | 10/0,4 | 0.16 | 0.0768 | 0.0832 | 0.078541
3667 | ТП 310 с.Донское | Задонский РЭС | Липецкая область | с.Донское | 10/0,4 | 0.1 | 0.0291 | 0.0709 | 0.06693
3668 | ТП 311 Заповедник "Галичья Гора" | Задонский РЭС | Липецкая область | Заповедник "Галичья Гора" | 10/0,4 | 0.25 | 0.071 | 0.179 | 0.16898
3669 | ТП 312 с.Донское | Задонский РЭС | Липецкая область | с.Донское | 10/0,4 | 0.25 | 0 | 0.25 | 0.236
3670 | ТП 315 д.Анненка | Задонский РЭС | Липецкая область | д.Анненка | 10/0,4 | 0.1 | 0.0104 | 0.0896 | 0.084582
3671 | ТП 317 д.Галичья Гора | Задонский РЭС | Липецкая область | д.Галичья Гора | 10/0,4 | 0.16 | 0.0634 | 0.0966 | 0.09119
3672 | ТП 319 д.Галичья Гора | Задонский РЭС | Липецкая область | д.Галичья Гора | 10/0,4 | 0.16 | 0.1608 | -0.0008 | 0
3673 | ТП 320 д.Новоселье | Задонский РЭС | Липецкая область | д.Новоселье | 10/0,4 | 0.1 | 0.0697 | 0.0303 | 0.028603
3674 | ТП 325 д.Синявка | Задонский РЭС | Липецкая область | д.Синявка | 10/0,4 | 0.063 | 0.062 | 0.001 | 0.000944
3675 | ТП 326 д.Синявка | Задонский РЭС | Липецкая область | д.Синявка | 10/0,4 | 0.1 | 0.056 | 0.044 | 0.041536
3676 | ТП 327 д.Синявка | Задонский РЭС | Липецкая область | д.Синявка | 10/0,4 | 0.16 | 0 | 0.16 | 0.15104
3677 | ТП 329 с.Бутырки | Задонский РЭС | Липецкая область | с.Бутырки | 10/0,4 | 0.1 | 0.0063 | 0.0937 | 0.088453
3678 | ТП 347 д.Фаустово | Задонский РЭС | Липецкая область | д.Фаустово | 10/0,4 | 0.1 | 0.042 | 0.058 | 0.054752
3679 | ТП 330 с.Донское | Задонский РЭС | Липецкая область | с.Донское | 10/0,4 | 0.25 | 0 | 0.25 | 0.236
3680 | ТП 331 с.Скорняково | Задонский РЭС | Липецкая область | с.Скорняково | 10/0,4 | 0.063 | 0.042 | 0.021 | 0.019824
3681 | ТП 332 с.Скорняково | Задонский РЭС | Липецкая область | с.Скорняково | 10/0,4 | 0.25 | 0.044 | 0.206 | 0.19446
3682 | ТП 335 с.Скорняково | Задонский РЭС | Липецкая область | с.Скорняково | 10/0,4 | 0.04 | 0.0401 | -0.0001 | 0
3683 | ТП 336 с.Скорняково | Задонский РЭС | Липецкая область | с.Скорняково | 10/0,4 | 0.04 | 0.024 | 0.016 | 0.015104
3684 | ТП 337 с.Скорняково | Задонский РЭС | Липецкая область | с.Скорняково | 10/0,4 | 0.16 | 0.001 | 0.159 | 0.1501
3685 | ТП 338 с.Тростяное | Задонский РЭС | Липецкая область | с.Тростяное | 10/0,4 | 0.04 | 0.015 | 0.025 | 0.0236
3686 | ТП 339 с.Тростяное | Задонский РЭС | Липецкая область | с.Тростяное | 10/0,4 | 0.063 | 0.045 | 0.018 | 0.016992
3687 | ТП 342 с.Калинино | Задонский РЭС | Липецкая область | с.Калинино | 10/0,4 | 0.1 | 0.042 | 0.058 | 0.054752
3688 | ТП 343 с.Калинино | Задонский РЭС | Липецкая область | с.Калинино | 10/0,4 | 0.063 | 0.051 | 0.012 | 0.011328
3689 | ТП 349 д.Черный Колодезь | Задонский РЭС | Липецкая область | д.Черный Колодезь | 10/0,4 | 0.1 | 0.041 | 0.059 | 0.055696
3690 | ТП 350 с.Донское Первое | Задонский РЭС | Липецкая область | с.Донское Первое | 10/0,4 | 0.1 | 0.075 | 0.025 | 0.0236
3691 | ТП 351 с.Донское Первое | Задонский РЭС | Липецкая область | с.Донское Первое | 10/0,4 | 0.1 | 0.015 | 0.085 | 0.08024
3692 | ТП 353 с.Донское | Задонский РЭС | Липецкая область | с.Донское | 10/0,4 | 0.16 | 0.1195 | 0.0405 | 0.038232
3693 | ТП 355 д.Софиевка | Задонский РЭС | Липецкая область | д.Софиевка | 10/0,4 | 0.063 | 0.0199 | 0.0431 | 0.040686
3694 | ТП 356 с.Верхний Студенец | Задонский РЭС | Липецкая область | с.Верхний Студенец | 10/0,4 | 0.1 | 0.0166 | 0.0834 | 0.07873
3695 | ТП 360 с.Верхний Студенец | Задонский РЭС | Липецкая область | с.Верхний Студенец | 10/0,4 | 0.25 | 0.052 | 0.198 | 0.18691
3696 | ТП 361 с.Верхний Студенец | Задонский РЭС | Липецкая область | с.Верхний Студенец | 10/0,4 | 0.1 | 0.059 | 0.041 | 0.038704
3697 | ТП 385 с.Верхний Студенец | Задонский РЭС | Липецкая область | с.Верхний Студенец | 10/0,4 | 0.063 | 0.053 | 0.01 | 0.00944
3698 | ТП 359 с.Верхний Студенец | Задонский РЭС | Липецкая область | с.Верхний Студенец | 10/0,4 | 0.4 | 0.0363 | 0.3637 | 0.34333
3699 | ТП 363 д.Казинка | Задонский РЭС | Липецкая область | д.Казинка | 10/0,4 | 0.1 | 0.0093 | 0.0907 | 0.085621
3700 | ТП 364 с.Казино | Задонский РЭС | Липецкая область | с.Казино | 10/0,4 | 0.1 | 0.0586 | 0.0414 | 0.039082
3701 | ТП 365 с.Казино | Задонский РЭС | Липецкая область | с.Казино | 10/0,4 | 0.063 | 0.0496 | 0.0134 | 0.01265
3702 | ТП 366 с.Казино | Задонский РЭС | Липецкая область | с.Казино | 10/0,4 | 0.1 | 0.079 | 0.021 | 0.019824
3703 | ТП 367 с.Казино | Задонский РЭС | Липецкая область | с.Казино | 10/0,4 | 0.04 | 0 | 0.04 | 0.03776
3704 | ТП 393 с.Верхний Студенец | Задонский РЭС | Липецкая область | с.Верхний Студенец | 10/0,4 | 0.1 | 0.0015 | 0.0985 | 0.092984
3705 | ТП 372 с.Рогожино | Задонский РЭС | Липецкая область | с.Рогожино | 10/0,4 | 0.1 | 0 | 0.1 | 0.0944
3706 | ТП 373 с.Рогожино | Задонский РЭС | Липецкая область | с.Рогожино | 10/0,4 | 0.4 | 0.0769 | 0.3231 | 0.30501
3707 | ТП 394 с.Донское | Задонский РЭС | Липецкая область | с.Донское | 10/0,4 | 0.16 | 0.03 | 0.13 | 0.12272
3708 | ТП 396 с.Бутырки | Задонский РЭС | Липецкая область | с.Бутырки | 10/0,4 | 0.25 | 0 | 0.25 | 0.236
3709 | ТП 397 с.Бутырки | Задонский РЭС | Липецкая область | с.Бутырки | 10/0,4 | 0.1 | 0.0153 | 0.0847 | 0.079957
3710 | ТП 398 с.Бутырки | Задонский РЭС | Липецкая область | с.Бутырки | 10/0,4 | 0.1 | 0.0041 | 0.0959 | 0.09053
3711 | ТП 399 с.Бутырки | Задонский РЭС | Липецкая область | с.Бутырки | 10/0,4 | 0.25 | 0.094 | 0.156 | 0.14726
3712 | ТП 400 с.Бутырки | Задонский РЭС | Липецкая область | с.Бутырки | 10/0,4 | 0.25 | 0.0675 | 0.1825 | 0.17228
3713 | ТП 401 с.Бутырки | Задонский РЭС | Липецкая область | с.Бутырки | 10/0,4 | 0.04 | 0.0215 | 0.0185 | 0.017464
3714 | ТП 389 с.Кашары | Задонский РЭС | Липецкая область | с.Кашары | 10/0,4 | 0.16 | 0.0451 | 0.1149 | 0.10847
3715 | ТП 405 д.Матюшкино | Задонский РЭС | Липецкая область | д.Матюшкино | 10/0,4 | 0.1 | 0.0437 | 0.0563 | 0.053147
3716 | ТП 409 п.Освобождение (Ольшанский МУ) | Задонский РЭС | Липецкая область | п.Освобождение (Ольшанский МУ) | 10/0,4 | 0.25 | 0.1924 | 0.0576 | 0.054374
3717 | ТП 406 с.Гнилуша | Задонский РЭС | Липецкая область | с.Гнилуша | 10/0,4 | 0.063 | 0.0355 | 0.0275 | 0.02596
3718 | ТП 417 с.Болховское | Задонский РЭС | Липецкая область | с.Болховское | 10/0,4 | 0.25 | 0.026 | 0.224 | 0.21146
3719 | ТП 424 с.Болховское | Задонский РЭС | Липецкая область | с.Болховское | 10/0,4 | 0.16 | 0.142 | 0.018 | 0.016992
3720 | ТП 418 с.Калабино | Задонский РЭС | Липецкая область | с.Калабино | 10/0,4 | 0.063 | 0.0627 | 0.0003 | 0.0002832
3721 | ТП 416 с.Верхний Студенец | Задонский РЭС | Липецкая область | с.Верхний Студенец | 10/0,4 | 0.25 | 0.101 | 0.149 | 0.14066
3722 | ТП 433 д.Ливенская | Задонский РЭС | Липецкая область | д.Ливенская | 10/0,4 | 0.063 | 0.0189 | 0.0441 | 0.04163
3723 | ТП 436 д.Колесово Первое | Задонский РЭС | Липецкая область | д.Колесово Первое | 10/0,4 | 0.25 | 0.1274 | 0.1226 | 0.11573
3724 | ТП 428 д.Писаревка | Задонский РЭС | Липецкая область | д.Писаревка | 10/0,4 | 0.063 | 0.0283 | 0.0347 | 0.032757
3725 | ТП 434 с.Балахна | Задонский РЭС | Липецкая область | с.Балахна | 10/0,4 | 0.25 | 0.0604 | 0.1896 | 0.17898
3726 | ТП 431 с.Никольское | Задонский РЭС | Липецкая область | с.Никольское | 10/0,4 | 0.063 | 0.0101 | 0.0529 | 0.049938
3727 | ТП 447 с.Верхний Студенец | Задонский РЭС | Липецкая область | с.Верхний Студенец | 10/0,4 | 0.025 | 0 | 0.025 | 0.0236
3728 | ТП 450 д.Владимировка | Задонский РЭС | Липецкая область | д.Владимировка | 10/0,4 | 0.16 | 0.0709 | 0.0891 | 0.08411
3729 | ТП 455 д.Секретаровка | Задонский РЭС | Липецкая область | д.Секретаровка | 10/0,4 | 0.16 | 0.0002 | 0.1598 | 0.059283
3730 | ТП 462 с.Верхний Студенец | Задонский РЭС | Липецкая область | с.Верхний Студенец | 10/0,4 | 0.04 | 0.0097 | 0.0303 | 0.028603
3731 | ТП 467 с.Кашары | Задонский РЭС | Липецкая область | с.Кашары | 10/0,4 | 0.063 | 0.0016 | 0.0614 | 0.057962
3732 | ТП 468 д.Старая Воскресеновка | Задонский РЭС | Липецкая область | д.Старая Воскресеновка | 10/0,4 | 0.25 | 0.1043 | 0.1457 | 0.13754
3733 | ТП 469 с.Кашары | Задонский РЭС | Липецкая область | с.Кашары | 10/0,4 | 0.1 | 0.005 | 0.095 | 0.08968
3734 | ТП 471 с.Тростяное | Задонский РЭС | Липецкая область | с.Тростяное | 10/0,4 | 0.04 | 0.03 | 0.01 | 0.00944
3735 | ТП 477 с.Кашары | Задонский РЭС | Липецкая область | с.Кашары | 10/0,4 | 0.16 | 0.056 | 0.104 | 0.098176
3736 | ТП 478 с.Верхний Студенец | Задонский РЭС | Липецкая область | с.Верхний Студенец | 10/0,4 | 0.25 | 0.0012 | 0.2488 | 0.23487
3737 | ТП 481 с.Верхний Студенец | Задонский РЭС | Липецкая область | с.Верхний Студенец | 10/0,4 | 0.1 | 0.076 | 0.024 | 0.022656
3738 | ТП 482 с.Верхний Студенец | Задонский РЭС | Липецкая область | с.Верхний Студенец | 10/0,4 | 0.16 | 0 | 0.16 | 0.15104
3739 | ТП 483 с.Верхний Студенец | Задонский РЭС | Липецкая область | с.Верхний Студенец | 10/0,4 | 0.16 | 0.0833 | 0.0767 | 0.072405
3740 | ТП 484 с.Верхний Студенец | Задонский РЭС | Липецкая область | с.Верхний Студенец | 10/0,4 | 0.16 | 0.0006 | 0.1594 | 0.15047
3741 | ТП 493 д.Галичья Гора | Задонский РЭС | Липецкая область | д.Галичья Гора | 10/0,4 | 0.063 | 0.0237 | 0.0393 | 0.037099
3742 | ТП 497 с.Донское | Задонский РЭС | Липецкая область | с.Донское | 10/0,4 | 0.1 | 0.06 | 0.04 | 0.03776
3743 | ТП 443 с.Каменка | Задонский РЭС | Липецкая область | с.Каменка | 10/0,4 | 0.25 | 0.1289 | 0.1211 | 0.11432
3744 | ТП 550 с.Тюнино | Задонский РЭС | Липецкая область | с.Тюнино | 10/0,4 | 0.16 | 0.1423 | 0.0177 | 0.016709
3745 | ТП 438 д.Заречный Репец | Задонский РЭС | Липецкая область | д.Заречный Репец | 10/0,4 | 0.04 | 0.0193 | 0.0207 | 0.019541
3746 | ТП 521 г.Задонск ПС Гороховская | Задонский РЭС | Липецкая область | г.Задонск ПС Гороховская | 10/0,4 | 0.16 | 0.0075 | 0.1525 | 0.14396
3747 | ТП 549 с.Черниговка | Задонский РЭС | Липецкая область | с.Черниговка | 10/0,4 | 0.1 | 0.038 | 0.062 | 0.058528
3748 | ТП 541 с.Кашары | Задонский РЭС | Липецкая область | с.Кашары | 10/0,4 | 0.063 | 0.003 | 0.06 | 0.05664
3749 | ТП 548 с.Кашары | Задонский РЭС | Липецкая область | с.Кашары | 10/0,4 | 0.16 | 0.0725 | 0.0875 | 0.0826
3750 | ТП 504 с.Кашары | Задонский РЭС | Липецкая область | с.Кашары | 10/0,4 | 0.16 | 0.014 | 0.146 | 0.12838
3751 | ТП 512 с.Кашары | Задонский РЭС | Липецкая область | с.Кашары | 10/0,4 | 0.1 | 0.005 | 0.095 | 0.08968
3752 | ТП 561 с.Кашары | Задонский РЭС | Липецкая область | с.Кашары | 10/0,4 | 0.25 | 0.045 | 0.205 | 0.19352
3753 | ТП 570 с.Нижнее Казачье | Задонский РЭС | Липецкая область | с.Нижнее Казачье | 10/0,4 | 0.16 | 0.1121 | 0.0479 | 0.045218
3754 | ТП 519 с.Калабино | Задонский РЭС | Липецкая область | с.Калабино | 10/0,4 | 0.1 | 0.0389 | 0.0611 | 0.057678
3755 | ТП 563 с.Калабино | Задонский РЭС | Липецкая область | с.Калабино | 10/0,4 | 0.1 | 0.0202 | 0.0798 | 0.018691
3756 | ТП 564 с.Калабино | Задонский РЭС | Липецкая область | с.Калабино | 10/0,4 | 0.16 | 0.0671 | 0.0929 | 0.087698
3757 | ТП 567 д.Рублевка | Задонский РЭС | Липецкая область | д.Рублевка | 10/0,4 | 0.16 | 0.0573 | 0.1027 | 0.096949
3758 | ТП 568 с.Калабино | Задонский РЭС | Липецкая область | с.Калабино | 10/0,4 | 0.063 | 0.0123 | 0.0507 | 0.047861
3759 | ТП 545 с.Бутырки | Задонский РЭС | Липецкая область | с.Бутырки | 10/0,4 | 0.1 | 0.0274 | 0.0726 | 0.068534
3760 | ТП 532 с.Казино | Задонский РЭС | Липецкая область | с.Казино | 10/0,4 | 0.1 | 0.101 | -0.001 | 0
3761 | ТП 535 с.Казино | Задонский РЭС | Липецкая область | с.Казино | 10/0,4 | 0.16 | 0.1496 | 0.0104 | 0.0098176
3762 | ТП 536 с.Казино | Задонский РЭС | Липецкая область | с.Казино | 10/0,4 | 0.1 | 0.0138 | 0.0862 | 0.081373
3763 | ТП 555 д.Матюшкино | Задонский РЭС | Липецкая область | д.Матюшкино | 10/0,4 | 0.1 | 0.0203 | 0.0797 | 0.075237
3764 | ТП 571 с.Донское | Задонский РЭС | Липецкая область | с.Донское | 10/0,4 | 0.1 | 0.0997 | 0.0003 | 0.0002832
3765 | ТП 524 с.Скорняково | Задонский РЭС | Липецкая область | с.Скорняково | 10/0,4 | 0.4 | 0.394 | 0.006 | 0.005664
3766 | ТП 558 с.Гагарино | Задонский РЭС | Липецкая область | с.Гагарино | 10/0,4 | 0.063 | 0.035 | 0.028 | 0.025488
3767 | ТП 559 с.Донское Второе | Задонский РЭС | Липецкая область | с.Донское Второе | 10/0,4 | 0.1 | 0.04 | 0.06 | 0.05664
3768 | ТП 557 с.Скорняково | Задонский РЭС | Липецкая область | с.Скорняково | 10/0,4 | 0.16 | 0.026 | 0.134 | 0.1265
3769 | ТП 560 с.Скорняково | Задонский РЭС | Липецкая область | с.Скорняково | 10/0,4 | 0.063 | 0.048 | 0.015 | 0.01416
3770 | ТП 546 с.Рогожино | Задонский РЭС | Липецкая область | с.Рогожино | 10/0,4 | 0.25 | 0.0477 | 0.2023 | 0.19097
3771 | ТП 460 Уч.хоз-во колледжа | Задонский РЭС | Липецкая область | д.Тешевка Уч.хоз-во колледжа | 10/0,4 | 0.25 | 0.019 | 0.231 | 0.21806
3772 | ТП 262 Свято-Тихон.жен м-рь (скит) | Задонский РЭС | Липецкая область | с.Кашары Свято-Тихон.жен м-рь (скит) | 10/0,4 | 0.4 | 0.0718 | 0.3282 | 0.30982
3773 | ТП 263 Свято-Тихон.жен м-рь (скит) | Задонский РЭС | Липецкая область | с.Кашары Свято-Тихон.жен м-рь (скит) | 10/0,4 | 0.25 | 0.0845 | 0.1655 | 0.15623
3774 | ТП 470 с.Мирное ОРК"Клён", котельная | Задонский РЭС | Липецкая область | с.Мирное ОРК"Клён", котельная | 10/0,4 | 0.63 | 0.0937 | 0.5363 | 0.50627
3775 | ТП 382 с.Рогожино | Задонский РЭС | Липецкая область | с.Рогожино | 10/0,4 | 0.25 | 0.0888 | 0.1612 | 0.15217
3776 | ТП 161 Рождество-Богор.муж.монастырь | Задонский РЭС | Липецкая область | д.Малое Панарино Рождество-Богор.муж.монастырь | 10/0,4 | 0.25 | 0.0084 | 0.2416 | 0.22807
3777 | ТП 435 д.Ливенская | Задонский РЭС | Липецкая область | д.Ливенская | 10/0,4 | 0.25 | 0.0134 | 0.2366 | 0.22335
3778 | ТП 081 с.Каменка | Задонский РЭС | Липецкая область | с.Каменка | 10/0,4 | 0.16 | 0.0303 | 0.1297 | 0.12244
3779 | ТП 419 c.Яблоново | Задонский РЭС | Липецкая область | c.Яблоново | 10/0,4 | 0.16 | 0.0542 | 0.1058 | 0.099875
3780 | ТП 354 ОГУП"Дорстройсервис" | Задонский РЭС | Липецкая область | с.Донское ОГУП"Дорстройсервис" | 10/0,4 | 0.25 | 0 | 0.25 | 0.236
3781 | ТП 041 с.Нижнее Казачье | Задонский РЭС | Липецкая область | с.Нижнее Казачье | 10/0,4 | 0.16 | 0 | 0.16 | 0.15104
3782 | ТП Зг-3 г.Задонск | Задонский РЭС | Липецкая область | г.Задонск | 10/0,4 | 0.4 | 0.2539 | 0.1461 | 0.13792
3783 | ТП Зг-5 г.Задонск | Задонский РЭС | Липецкая область | г.Задонск | 10/0,4 | 0.4 | 0.336 | 0.064 | 0.060416
3784 | ТП 282 с.Донское | Задонский РЭС | Липецкая область | с.Донское | 10/0,4 | 0.1 | 0.0083 | 0.0917 | 0.086565
3785 | ТП Зг-7 г.Задонск | Задонский РЭС | Липецкая область | г.Задонск | 10/0,4 | 0.4 | 0.4001 | -0.0001 | 0
3786 | ТП Зг-8 г.Задонск | Задонский РЭС | Липецкая область | г.Задонск | 10/0,4 | 0.315 | 0.146 | 0.169 | 0.15954
3787 | ТП Зг-10 г.Задонск | Задонский РЭС | Липецкая область | г.Задонск | 10/0,4 | 0.32 | 0.319 | 0.001 | 0.000944
3788 | ТП Зг-11 г.Задонск | Задонский РЭС | Липецкая область | г.Задонск | 10/0,4 | 0.4 | 0.4003 | -0.0003 | 0
3789 | ТП Зг-12 г.Задонск | Задонский РЭС | Липецкая область | г.Задонск | 10/0,4 | 0.25 | 0.249 | 0.001 | 0.000944
3790 | ТП Зг-14 г.Задонск | Задонский РЭС | Липецкая область | г.Задонск | 10/0,4 | 0.4 | 0.189 | 0.211 | 0.19918
3791 | ТП Зг-16 г.Задонск | Задонский РЭС | Липецкая область | г.Задонск | 10/0,4 | 0.16 | 0.097 | 0.063 | 0.059472
3792 | ТП Зг-18 г.Задонск | Задонский РЭС | Липецкая область | г.Задонск | 10/0,4 | 0.4 | 0.347 | 0.053 | 0.050032
3793 | ТП Зг-19 г.Задонск | Задонский РЭС | Липецкая область | г.Задонск | 10/0,4 | 0.25 | 0.248 | 0.002 | 0.001888
3794 | ТП Зг-20 г.Задонск | Задонский РЭС | Липецкая область | г.Задонск | 10/0,4 | 0.25 | 0.222 | 0.028 | 0.026432
3795 | ТП Зг-24 г.Задонск | Задонский РЭС | Липецкая область | г.Задонск | 10/0,4 | 0.4 | 0.395 | 0.005 | 0.00472
3796 | ТП Зг-25 г.Задонск | Задонский РЭС | Липецкая область | г.Задонск | 10/0,4 | 0.25 | 0.053 | 0.197 | 0.18597
3797 | ТП Зг-29 г.Задонск | Задонский РЭС | Липецкая область | г.Задонск | 10/0,4 | 0.315 | 0.109 | 0.206 | 0.19446
3798 | ТП Зг-33 г.Задонск | Задонский РЭС | Липецкая область | г.Задонск | 10/0,4 | 0.25 | 0.1406 | 0.1094 | 0.10327
3799 | ТП Зг-35 г.Задонск | Задонский РЭС | Липецкая область | г.Задонск | 10/0,4 | 0.25 | 0.2502 | -0.0002 | 0
3800 | ТП Зг-36 г.Задонск | Задонский РЭС | Липецкая область | г.Задонск | 10/0,4 | 0.25 | 0.21 | 0.04 | 0.03776
3801 | ТП Зг-38 г.Задонск | Задонский РЭС | Липецкая область | г.Задонск | 10/0,4 | 0.25 | 0.132 | 0.118 | 0.11139
3802 | ТП Зг-39 г.Задонск | Задонский РЭС | Липецкая область | г.Задонск | 10/0,4 | 0.4 | 0.35 | 0.05 | 0.0472
3803 | ТП Зг-44 г.Задонск | Задонский РЭС | Липецкая область | г.Задонск | 10/0,4 | 0.16 | 0.157 | 0.003 | 0.002832
3804 | ТП Зг-46 г.Задонск | Задонский РЭС | Липецкая область | г.Задонск | 10/0,4 | 0.25 | 0.194 | 0.056 | 0.052864
3805 | ТП Зг-48 г.Задонск | Задонский РЭС | Липецкая область | г.Задонск | 10/0,4 | 0.4 | 0.019 | 0.381 | 0.35966
3806 | ТП Зг-50 г.Задонск | Задонский РЭС | Липецкая область | г.Задонск | 10/0,4 | 0.25 | 0.2385 | 0.0115 | 0.010856
3807 | ТП Зг-52 г.Задонск | Задонский РЭС | Липецкая область | г.Задонск | 10/0,4 | 0.1 | 0.011 | 0.089 | 0.084016
3808 | ТП Зг-53 г.Задонск | Задонский РЭС | Липецкая область | г.Задонск | 10/0,4 | 0.25 | 0.244 | 0.006 | 0.005664
3809 | ТП Зг-55 г.Задонск | Задонский РЭС | Липецкая область | г.Задонск | 10/0,4 | 0.1 | 0.035 | 0.065 | 0.06136
3810 | ТП Зг-60 г.Задонск | Задонский РЭС | Липецкая область | г.Задонск | 10/0,4 | 0.4 | 0.4 | 0 | 0
3811 | ТП Зг-59 г.Задонск | Задонский РЭС | Липецкая область | г.Задонск | 10/0,4 | 0.1 | 0.1006 | -0.0006 | 0
3812 | ТП Зг-61 г.Задонск | Задонский РЭС | Липецкая область | г.Задонск | 10/0,4 | 0.16 | 0.1582 | 0.0018 | 0.0016992
3813 | ТП 259 с.Балахна | Задонский РЭС | Липецкая область | с.Балахна | 10/0,4 | 0.25 | 0.0647 | 0.1853 | 0.17492
3814 | ТП 269 с.Балахна | Задонский РЭС | Липецкая область | с.Балахна | 10/0,4 | 0.25 | 0.047 | 0.203 | 0.19163
3815 | ТП 441 г.Задонск ул.Юбилейная | Задонский РЭС | Липецкая область | г.Задонск ул.Юбилейная | 10/0,4 | 0.063 | 0.0165 | 0.0465 | 0.043896
3816 | ТП Здг-1 с.Донское | Задонский РЭС | Липецкая область | с.Донское | 10/0,4 | 0.25 | 0.0853 | 0.1647 | 0.15548
3817 | ТП Здг-2 с.Донское | Задонский РЭС | Липецкая область | с.Донское | 10/0,4 | 0.16 | 0.0964 | 0.0636 | 0.060038
3818 | ТП Здг-11 с.Донское | Задонский РЭС | Липецкая область | с.Донское | 10/0,4 | 0.1 | 0.0554 | 0.0446 | 0.042008
3819 | ТП Здг-17 с.Донское | Задонский РЭС | Липецкая область | с.Донское | 10/0,4 | 0.16 | 0.1061 | 0.0539 | 0.050882
3820 | ТП Здг-16 с.Донское | Задонский РЭС | Липецкая область | с.Донское | 10/0,4 | 0.25 | 0.097 | 0.153 | 0.14443
3821 | ТП Здг-4 с.Донское | Задонский РЭС | Липецкая область | с.Донское | 10/0,4 | 0.25 | 0.161 | 0.089 | 0.084016
3822 | ТП Здг-22 с.Донское | Задонский РЭС | Липецкая область | с.Донское | 10/0,4 | 0.1 | 0.1 | 0 | 0
3823 | ТП Здг-6 с.Донское | Задонский РЭС | Липецкая область | с.Донское | 10/0,4 | 0.16 | 0.0893 | 0.0707 | 0.066741
3824 | ТП 144 с.Хмелинец | Задонский РЭС | Липецкая область | с.Хмелинец | 10/0,4 | 0.16 | 0.13 | 0.03 | 0.02832
3825 | ТП 257 с.Хмелинец | Задонский РЭС | Липецкая область | с.Хмелинец | 10/0,4 | 0.16 | 0.099 | 0.061 | 0.057584
3826 | ТП Здг-8 с.Донское | Задонский РЭС | Липецкая область | с.Донское | 10/0,4 | 0.16 | 0.1593 | 0.0007 | 0.0006608
3827 | ТП Здг-12 с.Донское | Задонский РЭС | Липецкая область | с.Донское | 10/0,4 | 0.4 | 0.13 | 0.27 | 0.25488
3828 | ТП Здг-18 с.Донское | Задонский РЭС | Липецкая область | с.Донское | 10/0,4 | 0.16 | 0.1356 | 0.0244 | 0.023034
3829 | ТП Здг-5 с.Донское | Задонский РЭС | Липецкая область | с.Донское | 10/0,4 | 0.1 | 0.0583 | 0.0417 | 0.039365
3830 | ТП Зг-71 г.Задонск | Задонский РЭС | Липецкая область | г.Задонск | 10/0,4 | 0.25 | 0.025 | 0.225 | 0.2124
3831 | ТП Зг-23 г.Задонск (техникум) | Задонский РЭС | Липецкая область | г.Задонск | 10/0,4 | 0.25 | 0 | 0.25 | 0.236
3832 | ТП Зг-26 г.Задонск (техникум) | Задонский РЭС | Липецкая область | г.Задонск | 10/0,4 | 0.63 | 0.041 | 0.589 | 0.55602
3833 | ТП Зг-21 г.Задонск (техникум) | Задонский РЭС | Липецкая область | г.Задонск | 10/0,4 | 0.25 | 0.0405 | 0.2095 | 0.19777
3834 | ТП Зг-22 г.Задонск (техникум) | Задонский РЭС | Липецкая область | г.Задонск | 10/0,4 | 0.25 | 0 | 0.25 | 0.236
3835 | ТП Зг-51 г.Задонск | Задонский РЭС | Липецкая область | г.Задонск | 10/0,4 | 0.25 | 0.1224 | 0.1276 | 0.12045
3836 | ТП Здг-14 с.Донское | Задонский РЭС | Липецкая область | с.Донское | 10/0,4 | 0.25 | 0.17 | 0.08 | 0.07552
3837 | ТП Здг-10 с.Донское | Задонский РЭС | Липецкая область | с.Донское | 10/0,4 | 0.25 | 0.1127 | 0.1373 | 0.12961
3838 | ТП Здг-3 с.Донское | Задонский РЭС | Липецкая область | с.Донское | 10/0,4 | 0.16 | 0.156 | 0.004 | 0.003776
3839 | ТП Здг-20 с.Донское | Задонский РЭС | Липецкая область | с.Донское | 10/0,4 | 0.25 | 0.2102 | 0.0398 | 0.037571
3840 | ТП 264 с.Балахна | Задонский РЭС | Липецкая область | с.Балахна | 10/0,4 | 0.25 | 0.0356 | 0.2144 | 0.20239
3841 | ТП 266 с.Балахна | Задонский РЭС | Липецкая область | с.Балахна | 10/0,4 | 0.1 | 0.0022 | 0.0978 | 0.092323
3842 | ТП 270 п.Освобождение | Задонский РЭС | Липецкая область | п.Освобождение | 10/0,4 | 0.04 | 0.0017 | 0.0383 | 0.036155
3843 | ТП 426 с.Камышевка | Задонский РЭС | Липецкая область | с.Камышевка | 10/0,4 | 0.16 | 0.0414 | 0.1186 | 0.11196
3844 | ТП 432 д.Ливенская | Задонский РЭС | Липецкая область | д.Ливенская | 10/0,4 | 0.16 | 0.1117 | 0.0483 | 0.045595
3845 | ТП 530 п.Мирный | Задонский РЭС | Липецкая область | п.Мирный | 10/0,4 | 0.16 | 0.117 | 0.043 | 0.040592
3846 | ТП Зг-70 г.Задонск | Задонский РЭС | Липецкая область | г.Задонск | 10/0,4 | 0.25 | 0.249 | 0.001 | 0.000944
3847 | ТП 219 д.Малое Панарино | Задонский РЭС | Липецкая область | д.Малое Панарино | 10/0,4 | 0.4 | 0.249 | 0.151 | 0.14254
3848 | ТП 534 с.Нижнее Казачье | Задонский РЭС | Липецкая область | с.Нижнее Казачье | 10/0,4 | 0.1 | 0.0934 | 0.0066 | 0.0062304
3849 | ТП 380 с.Юрьево | Задонский РЭС | Липецкая область | с.Юрьево | 10/0,4 | 0.16 | 0.0616 | 0.0984 | 0.09289
3850 | ТП 540 с.Балахна | Задонский РЭС | Липецкая область | с.Балахна | 10/0,4 | 0.1 | 0.0192 | 0.0808 | 0.076275
3851 | ТП 118 Б.О."Голубой огонек" | Задонский РЭС | Липецкая область | с.Мирное Б.О."Голубой огонек" | 10/0,4 | 0.63 | 0.217 | 0.413 | 0.38987
3852 | ТП 255 с.Хмелинец | Задонский РЭС | Липецкая область | с.Хмелинец | 10/0,4 | 0.16 | 0.0289 | 0.1311 | 0.12376
3853 | ТП Зг-42 г.Задонск | Задонский РЭС | Липецкая область | г.Задонск | 10/0,4 | 0.25 | 0.109 | 0.141 | 0.1331
3854 | ТП Зг-64 г.Задонск | Задонский РЭС | Липецкая область | г.Задонск | 10/0,4 | 0.063 | 0.0472 | 0.0158 | 0.014915
3855 | ТП 489 д.Колесово Первое | Задонский РЭС | Липецкая область | д.Колесово Первое | 10/0,4 | 0.16 | 0.0585 | 0.1015 | 0.095816
3856 | ТП 445 с.Донское Первое | Задонский РЭС | Липецкая область | с.Донское Первое | 10/0,4 | 0.063 | 0.021 | 0.042 | 0.039648
3857 | ТП 126 с.Нижнее Казачье | Задонский РЭС | Липецкая область | с.Нижнее Казачье | 10/0,4 | 0.25 | 0.1185 | 0.1315 | 0.12414
3858 | ТП 523 с.Ксизово | Задонский РЭС | Липецкая область | с.Ксизово | 10/0,4 | 0.16 | 0.0607 | 0.0993 | 0.093739
3859 | ТП 210 с.Калабино | Задонский РЭС | Липецкая область | с.Калабино | 10/0,4 | 0.025 | 0.0006 | 0.0244 | 0.023034
3860 | ТП 155 с.Болховское | Задонский РЭС | Липецкая область | с.Болховское | 10/0,4 | 0.16 | 0.022 | 0.138 | 0.13027
3861 | ТП 487 д.Колесово Первое | Задонский РЭС | Липецкая область | д.Колесово Первое | 10/0,4 | 0.1 | 0.0707 | 0.0293 | 0.027659
3862 | ТП 491 д.Павловка | Задонский РЭС | Липецкая область | д.Павловка | 10/0,4 | 0.16 | 0.0234 | 0.1366 | 0.12895
3863 | ТП 388 д.Колесово Первое | Задонский РЭС | Липецкая область | д.Колесово Первое | 10/0,4 | 0.1 | 0.0231 | 0.0769 | 0.072594
3864 | ТП 278 д.Колесово Первое | Задонский РЭС | Липецкая область | д.Колесово Первое | 10/0,4 | 0.1 | 0.0448 | 0.0552 | 0.052109
3865 | ТП 499 д.Малое Панарино | Задонский РЭС | Липецкая область | д.Малое Панарино | 10/0,4 | 0.25 | 0.0388 | 0.2112 | 0.19937
3866 | ТП Зг-41 г.Задонск | Задонский РЭС | Липецкая область | г.Задонск | 10/0,4 | 0.4 | 0.089 | 0.311 | 0.29358
3867 | ТП 528 с.Донское | Задонский РЭС | Липецкая область | с.Донское | 10/0,4 | 0.16 | 0.046 | 0.114 | 0.10762
3868 | ТП Зг-69 г.Задонск | Задонский РЭС | Липецкая область | г.Задонск | 10/0,4 | 0.4 | 0.0816 | 0.3184 | 0.30057
3869 | ТП 340 с.Тростяное | Задонский РЭС | Липецкая область | с.Тростяное | 10/0,4 | 0.25 | 0.027 | 0.223 | 0.21051
3870 | ТП 324 с.Ксизово | Задонский РЭС | Липецкая область | с.Ксизово | 10/0,4 | 0.25 | 0.0846 | 0.1654 | 0.15614
3871 | ТП 498 д.Малое Панарино | Задонский РЭС | Липецкая область | д.Малое Панарино | 10/0,4 | 0.25 | 0.053 | 0.197 | 0.18597
3872 | ТП 537 с.Рогожино | Задонский РЭС | Липецкая область | с.Рогожино | 10/0,4 | 0.1 | 0.0133 | 0.0867 | 0.081845
3873 | ТП 515 с.Нижнее Казачье | Задонский РЭС | Липецкая область | с.Нижнее Казачье | 10/0,4 | 0.16 | 0.16 | 0 | 0
3874 | ТП Зг-72 г.Задонск | Задонский РЭС | Липецкая область | г.Задонск | 10/0,4 | 0.25 | 0.122 | 0.128 | 0.12083
3875 | ТП 019 с.Гнилуша | Задонский РЭС | Липецкая область | с.Гнилуша | 10/0,4 | 0.25 | 0.0021 | 0.2479 | 0.23402
3876 | ТП 635 с.Кашары | Задонский РЭС | Липецкая область | с.Кашары | 10/0,4 | 0.1 | 0 | 0.1 | 0.0944
3877 | ТП 505 с.Кашары | Задонский РЭС | Липецкая область | с.Кашары | 10/0,4 | 0.25 | 0 | 0.25 | 0.236
3878 | ТП 516 с.Скорняково | Задонский РЭС | Липецкая область | с.Скорняково | 10/0,4 | 0.4 | 0.144 | 0.256 | 0.24166
3879 | ТП 408 с.Гнилуша | Задонский РЭС | Липецкая область | с.Гнилуша | 10/0,4 | 0.063 | 0.0059 | 0.0571 | 0.053902
3880 | ТП 412 с.Гнилуша | Задонский РЭС | Липецкая область | с.Гнилуша | 10/0,4 | 0.63 | 0.3707 | 0.2593 | 0.24478
3881 | ТП 538 Б.О."Бытовик" | Задонский РЭС | Липецкая область | с.Бутырки Б.О."Бытовик" | 10/0,4 | 0.16 | 0.0015 | 0.1585 | 0.14962
3882 | ТП 553 с.Казино | Задонский РЭС | Липецкая область | с.Казино | 10/0,4 | 0.25 | 0 | 0.25 | 0.236
3883 | ТП 569 с.Кашары | Задонский РЭС | Липецкая область | с.Кашары | 10/0,4 | 0.1 | 0.043 | 0.057 | 0.053808
3884 | ТП Здг-19 с.Донское | Задонский РЭС | Липецкая область | с.Донское | 10/0,4 | 0.16 | 0.0838 | 0.0762 | 0.071933
3885 | ТП 582 д.Алексеевка | Задонский РЭС | Липецкая область | д.Алексеевка | 10/0,4 | 0.25 | 0.2247 | 0.0253 | 0.023883
3886 | ТП 381 с.Репец | Задонский РЭС | Липецкая область | с.Репец | 10/0,4 | 0.1 | 0.049 | 0.051 | 0.048144
3887 | ТП 377 д.Поповка | Задонский РЭС | Липецкая область | д.Поповка | 10/0,4 | 0.1 | 0.003 | 0.097 | 0.091568
3888 | ТП 379 с.Репец | Задонский РЭС | Липецкая область | с.Репец | 10/0,4 | 0.1 | 0.0257 | 0.0743 | 0.070139
3889 | ТП 586 д.Полибино | Задонский РЭС | Липецкая область | д.Полибино | 10/0,4 | 0.1 | 0.0691 | 0.0309 | 0.02917
3890 | ТП 597 с.Казино | Задонский РЭС | Липецкая область | с.Казино | 10/0,4 | 0.16 | 0.1591 | 0.0009 | 0.0008496
3891 | ТП 576 д.Анненка | Задонский РЭС | Липецкая область | д.Анненка | 10/0,4 | 0.16 | 0.0109 | 0.1491 | 0.14075
3892 | ТП 577 д.Крюково | Задонский РЭС | Липецкая область | д.Крюково | 10/0,4 | 0.1 | 0.1001 | -0.0001 | 0
3893 | ТП 593 с.Казино | Задонский РЭС | Липецкая область | с.Казино | 10/0,4 | 0.1 | 0.0462 | 0.0538 | 0.050787
3894 | ТП 410 д.Локтево | Задонский РЭС | Липецкая область | д.Локтево | 10/0,4 | 0.1 | 0 | 0.1 | 0.0944
3895 | ТП 592 с.Скорняково | Задонский РЭС | Липецкая область | с.Скорняково | 10/0,4 | 0.16 | 0.155 | 0.005 | 0.00472
3896 | ТП 606 с.Бутырки | Задонский РЭС | Липецкая область | с.Бутырки | 10/0,4 | 0.1 | 0.0649 | 0.0351 | 0.033134
3897 | ТП 595 с.Болховское | Задонский РЭС | Липецкая область | с.Болховское | 10/0,4 | 0.1 | 0.005 | 0.095 | 0.08968
3898 | ТП 632 с.Репец | Задонский РЭС | Липецкая область | с.Репец | 10/0,4 | 0.16 | 0.056 | 0.104 | 0.098176
3899 | ТП 588 д.Успеновка | Задонский РЭС | Липецкая область | д.Успеновка | 10/0,4 | 0.16 | 0.0225 | 0.1375 | 0.1298
3900 | ТП 187 д.Алексеевка | Задонский РЭС | Липецкая область | д.Алексеевка | 10/0,4 | 0.4 | 0.024 | 0.376 | 0.35494
3901 | ТП 575 д.Алексеевка | Задонский РЭС | Липецкая область | д.Алексеевка | 10/0,4 | 0.16 | 0.092 | 0.068 | 0.064192
3902 | ТП 112 д.Борки | Задонский РЭС | Липецкая область | д.Борки | 10/0,4 | 0.25 | 0.0932 | 0.1568 | 0.14802
3903 | ТП 636 с.Бутырки | Задонский РЭС | Липецкая область | с.Бутырки | 10/0,4 | 0.1 | 0.025 | 0.075 | 0.0708
3904 | ТП 637 п.Тимирязево | Задонский РЭС | Липецкая область | п.Тимирязево | 10/0,4 | 0.16 | 0.0606 | 0.0994 | 0.093834
3905 | ТП 639 п.Тимирязево | Задонский РЭС | Липецкая область | п.Тимирязево | 10/0,4 | 0.16 | 0.0461 | 0.1139 | 0.10752
3906 | ТП 669 с.Кашары | Задонский РЭС | Липецкая область | с.Кашары | 10/0,4 | 0.25 | 0.0723 | 0.1777 | 0.16775
3907 | ТП 671 д.Нечаевка | Задонский РЭС | Липецкая область | д.Нечаевка | 10/0,4 | 0.25 | 0.2016 | 0.0484 | 0.04569
3908 | ТП 686 с.Репец | Задонский РЭС | Липецкая область | с.Репец | 10/0,4 | 0.25 | 0.053 | 0.197 | 0.18597
3909 | ТП 674 с.Тюнино | Задонский РЭС | Липецкая область | с.Тюнино | 10/0,4 | 0.4 | 0.3989 | 0.0011 | 0.0010384
3910 | ТП 675 с.Тюнино | Задонский РЭС | Липецкая область | с.Тюнино | 10/0,4 | 0.16 | 0.055 | 0.105 | 0.09912
3911 | ТП 677 с.Тюнино | Задонский РЭС | Липецкая область | с.Тюнино | 10/0,4 | 0.16 | 0.157 | 0.003 | 0.002832
3912 | ТП 685 с.Репец | Задонский РЭС | Липецкая область | с.Репец | 10/0,4 | 0.16 | 0.0437 | 0.1163 | 0.10979
3913 | ТП 684 с.Репец | Задонский РЭС | Липецкая область | с.Репец | 10/0,4 | 0.16 | 0.106 | 0.054 | 0.050976
3914 | ТП Зг-28 г.Задонск | Задонский РЭС | Липецкая область | г.Задонск | 10/0,4 | 0.4 | 0.399 | 0.001 | 0.000944
3915 | ТП 700 с.Гнилуша | Задонский РЭС | Липецкая область | с.Гнилуша | 10/0,4 | 0.16 | 0.0467 | 0.1133 | 0.10696
3916 | ТП 626 с.Рогожино | Задонский РЭС | Липецкая область | с.Рогожино | 10/0,4 | 0.16 | 0.158 | 0.002 | 0.001888
3917 | ТП 654 с.Гнилуша | Задонский РЭС | Липецкая область | с.Гнилуша | 10/0,4 | 0.16 | 0.0225 | 0.1375 | 0.1298
3918 | ТП 711 с.Мирное ОРК"Клён" | Задонский РЭС | Липецкая область | с.Мирное ОРК"Клён" | 10/0,4 | 0.63 | 0 | 0.63 | 0.59472
3919 | ТП 552 с.Ольшанец | Задонский РЭС | Липецкая область | с.Ольшанец | 10/0,4 | 0.16 | 0.0387 | 0.1213 | 0.11451
3920 | ТП Зг-74 г.Задонск | Задонский РЭС | Липецкая область | г.Задонск | 10/0,4 | 0.25 | 0.053 | 0.197 | 0.18597
3921 | ТП 653 с.Гнилуша | Задонский РЭС | Липецкая область | с.Гнилуша | 10/0,4 | 0.16 | 0.0756 | 0.0844 | 0.079674
3922 | ТП 683 с.Верхнее Казачье | Задонский РЭС | Липецкая область | с.Верхнее Казачье | 10/0,4 | 0.25 | 0.1011 | 0.1489 | 0.14056
3923 | ТП 679 с.Верхнее Казачье | Задонский РЭС | Липецкая область | с.Верхнее Казачье | 10/0,4 | 0.16 | 0.0673 | 0.0927 | 0.087509
3924 | ТП 678 с.Верхнее Казачье | Задонский РЭС | Липецкая область | с.Верхнее Казачье | 10/0,4 | 0.25 | 0.1461 | 0.1039 | 0.098082
3925 | ТП 703 д.Локтево | Задонский РЭС | Липецкая область | д.Локтево | 10/0,4 | 0.25 | 0.0534 | 0.1966 | 0.18559
3926 | ТП 633 с.Хмелинец | Задонский РЭС | Липецкая область | с.Хмелинец | 10/0,4 | 0.16 | 0.0881 | 0.0719 | 0.067874
3927 | ТП 602 с.Юрьево | Задонский РЭС | Липецкая область | с.Юрьево | 10/0,4 | 0.16 | 0.1081 | 0.0519 | 0.048994
3928 | ТП 645 с.Камышевка | Задонский РЭС | Липецкая область | с.Камышевка | 10/0,4 | 0.25 | 0.0924 | 0.1576 | 0.14877
3929 | ТП 650 с.Верхнее Казачье | Задонский РЭС | Липецкая область | с.Верхнее Казачье | 10/0,4 | 0.16 | 0.1141 | 0.0459 | 0.04333
3930 | ТП 651 с.Верхнее Казачье | Задонский РЭС | Липецкая область | с.Верхнее Казачье | 10/0,4 | 0.16 | 0.0744 | 0.0856 | 0.08175
3931 | ТП 696 с.Гнилуша | Задонский РЭС | Липецкая область | с.Гнилуша | 10/0,4 | 0.16 | 0.095 | 0.065 | 0.06136
3932 | ТП 691 с.Гнилуша | Задонский РЭС | Липецкая область | с.Гнилуша | 10/0,4 | 0.16 | 0.0595 | 0.1005 | 0.094872
3933 | ТП 697 с.Гнилуша | Задонский РЭС | Липецкая область | с.Гнилуша | 10/0,4 | 0.16 | 0.092 | 0.068 | 0.064192
3934 | ТП 692 с.Гнилуша | Задонский РЭС | Липецкая область | с.Гнилуша | 10/0,4 | 0.16 | 0.0449 | 0.1151 | 0.10865
3935 | ТП 694 с.Гнилуша | Задонский РЭС | Липецкая область | с.Гнилуша | 10/0,4 | 0.16 | 0.0281 | 0.1319 | 0.12451
3936 | ТП 695 с.Гнилуша | Задонский РЭС | Липецкая область | с.Гнилуша | 10/0,4 | 0.16 | 0.026 | 0.134 | 0.1265
3937 | ТП 699 с.Гнилуша | Задонский РЭС | Липецкая область | с.Гнилуша | 10/0,4 | 0.16 | 0.0282 | 0.1318 | 0.11498
3938 | ТП 659 с.Гнилуша | Задонский РЭС | Липецкая область | с.Гнилуша | 10/0,4 | 0.25 | 0.1173 | 0.1327 | 0.12527
3939 | ТП 660 с.Гнилуша | Задонский РЭС | Липецкая область | с.Гнилуша | 10/0,4 | 0.16 | 0.1156 | 0.0444 | 0.041914
3940 | ТП 661 с.Гнилуша | Задонский РЭС | Липецкая область | с.Гнилуша | 10/0,4 | 0.16 | 0.0848 | 0.0752 | 0.070989
3941 | ТП 662 с.Гнилуша | Задонский РЭС | Липецкая область | с.Гнилуша | 10/0,4 | 0.16 | 0.0931 | 0.0669 | 0.063154
3942 | ТП 411 с.Гнилуша | Задонский РЭС | Липецкая область | с.Гнилуша | 10/0,4 | 0.25 | 0 | 0.25 | 0.236
3943 | ТП 646 с.Хмелинец | Задонский РЭС | Липецкая область | с.Хмелинец | 10/0,4 | 0.4 | 0.0606 | 0.3394 | 0.32039
3944 | ТП 689 д.Тешевка | Задонский РЭС | Липецкая область | д.Тешевка | 10/0,4 | 0.16 | 0.0873 | 0.0727 | 0.068629
3945 | ТП 687 д.Тешевка | Задонский РЭС | Липецкая область | д.Тешевка | 10/0,4 | 0.16 | 0.1427 | 0.0173 | 0.016331
3946 | ТП 690 д.Тешевка | Задонский РЭС | Липецкая область | д.Тешевка | 10/0,4 | 0.16 | 0.1031 | 0.0569 | 0.053714
3947 | ТП 688 д.Тешевка | Задонский РЭС | Липецкая область | д.Тешевка | 10/0,4 | 0.25 | 0.0993 | 0.1507 | 0.14226
3948 | ТП 629 с.Рогожино | Задонский РЭС | Липецкая область | с.Рогожино | 10/0,4 | 0.16 | 0.0254 | 0.1346 | 0.11762
3949 | ТП 625 с.Рогожино | Задонский РЭС | Липецкая область | с.Рогожино | 10/0,4 | 0.25 | 0.1936 | 0.0564 | 0.053242
3950 | ТП 628 с.Рогожино | Задонский РЭС | Липецкая область | с.Рогожино | 10/0,4 | 0.16 | 0.0929 | 0.0671 | 0.063342
3951 | ТП 627 с.Рогожино | Задонский РЭС | Липецкая область | с.Рогожино | 10/0,4 | 0.25 | 0.1238 | 0.1262 | 0.11913
3952 | ТП 681 с.Верхнее Казачье | Задонский РЭС | Липецкая область | с.Верхнее Казачье | 10/0,4 | 0.16 | 0.0109 | 0.1491 | 0.14075
3953 | ТП 640 д.Веселое | Задонский РЭС | Липецкая область | д.Веселое | 10/0,4 | 0.1 | 0.056 | 0.044 | 0.041536
3954 | ТП 656 с.Гнилуша | Задонский РЭС | Липецкая область | с.Гнилуша | 10/0,4 | 0.25 | 0.1018 | 0.1482 | 0.1399
3955 | ТП 707 с.Липовка | Задонский РЭС | Липецкая область | с.Липовка | 10/0,4 | 0.1 | 0.0594 | 0.0406 | 0.038326
3956 | ТП 600 с.Юрьево | Задонский РЭС | Липецкая область | с.Юрьево | 10/0,4 | 0.25 | 0.0734 | 0.1766 | 0.16671
3957 | ТП 603 с.Юрьево | Задонский РЭС | Липецкая область | с.Юрьево | 10/0,4 | 0.16 | 0.0232 | 0.1368 | 0.12914
3958 | ТП 643 с.Камышевка | Задонский РЭС | Липецкая область | с.Камышевка | 10/0,4 | 0.16 | 0.0394 | 0.1206 | 0.11385
3959 | ТП 704 д.Локтево | Задонский РЭС | Липецкая область | д.Локтево | 10/0,4 | 0.25 | 0.1522 | 0.0978 | 0.092323
3960 | ТП 726 с.Каменка | Задонский РЭС | Липецкая область | с.Каменка | 10/0,4 | 0.25 | 0.1105 | 0.1395 | 0.13169
3961 | ТП 634 с.Хмелинец | Задонский РЭС | Липецкая область | с.Хмелинец | 10/0,4 | 0.16 | 0.059 | 0.101 | 0.095344
3962 | ТП 724 с.Каменка | Задонский РЭС | Липецкая область | с.Каменка | 10/0,4 | 0.25 | 0.0355 | 0.2145 | 0.20249
3963 | ТП 733 с.Паниковец | Задонский РЭС | Липецкая область | с.Паниковец | 10/0,4 | 0.1 | 0.0366 | 0.0634 | 0.05985
3964 | ТП 708 с.Хмелинец | Задонский РЭС | Липецкая область | с.Хмелинец | 10/0,4 | 0.25 | 0.0785 | 0.1715 | 0.1619
3965 | ТП 709 с.Хмелинец | Задонский РЭС | Липецкая область | с.Хмелинец | 10/0,4 | 0.1 | 0.0277 | 0.0723 | 0.068251
3966 | ТП 710 с.Хмелинец | Задонский РЭС | Липецкая область | с.Хмелинец | 10/0,4 | 0.16 | 0.0701 | 0.0899 | 0.084866
3967 | ТП 612 с.Балахна | Задонский РЭС | Липецкая область | с.Балахна | 10/0,4 | 0.16 | 0.0461 | 0.1139 | 0.10752
3968 | ТП 728 с.Нижнее Казачье | Задонский РЭС | Липецкая область | с.Нижнее Казачье | 10/0,4 | 0.1 | 0.0666 | 0.0334 | 0.03153
3969 | ТП 732 с.Черниговка | Задонский РЭС | Липецкая область | с.Черниговка | 10/0,4 | 0.1 | 0.011 | 0.089 | 0.084016
3970 | ТП 736 д.Матюшкино | Задонский РЭС | Липецкая область | д.Матюшкино | 10/0,4 | 0.1 | 0.0237 | 0.0763 | 0.072027
3971 | ТП 615 с.Дегтевое | Задонский РЭС | Липецкая область | с.Дегтевое | 10/0,4 | 0.16 | 0.0389 | 0.1211 | 0.11432
3972 | ТП 731 г.Задонск | Задонский РЭС | Липецкая область | г.Задонск | 10/0,4 | 0.16 | 0.078 | 0.082 | 0.077408
3973 | ТП 740 СНТ Металург-5 | Задонский РЭС | Липецкая область | СНТ Металург-5 | 10/0,4 | 0.1 | 0.012 | 0.088 | 0.083072
3974 | ТП 735 с.Бутырки | Задонский РЭС | Липецкая область | с.Бутырки | 10/0,4 | 0.25 | 0 | 0.25 | 0.236
3975 | ТП 745 г.Задонск | Задонский РЭС | Липецкая область | г.Задонск | 10/0,4 | 0.25 | 0.148 | 0.102 | 0.096288
3976 | ТП 706 с.Уткино | Задонский РЭС | Липецкая область | с.Уткино | 10/0,4 | 0.1 | 0.0541 | 0.0459 | 0.04333
3977 | ТП 730 г.Задонск | Задонский РЭС | Липецкая область | г.Задонск | 10/0,4 | 0.25 | 0.081 | 0.169 | 0.15954
3978 | ТП 734 д.Колодезная | Задонский РЭС | Липецкая область | д.Колодезная | 10/0,4 | 0.1 | 0.017 | 0.083 | 0.078352
3979 | ТП 749 г.Задонск | Задонский РЭС | Липецкая область | г.Задонск | 10/0,4 | 0.4 | 0.319 | 0.081 | 0.076464
3980 | ТП 748 д.Синявка | Задонский РЭС | Липецкая область | д.Синявка | 10/0,4 | 0.1 | 0 | 0.1 | 0.0944
3981 | ТП 747 д.Синявка | Задонский РЭС | Липецкая область | д.Синявка | 10/0,4 | 0.1 | 0.029 | 0.071 | 0.067024
3982 | ТП 737 с.Бутырки | Задонский РЭС | Липецкая область | с.Бутырки | 10/0,4 | 0.1 | 0 | 0.1 | 0.0944
3983 | ТП 760 с.Бутырки | Задонский РЭС | Липецкая область | с.Бутырки | 10/0,4 | 0.1 | 0 | 0.1 | 0.0944
3984 | ТП 774 Б.О."Донской лес" | Задонский РЭС | Липецкая область | территория "Донской лес" | 10/0,4 | 0.25 | 0.035 | 0.215 | 0.20296
3985 | ТП 751 п.Освобождение | Задонский РЭС | Липецкая область | п.Освобождение | 10/0,4 | 0.25 | 0.1083 | 0.1417 | 0.13376
3986 | ТП 752 п.Освобождение | Задонский РЭС | Липецкая область | п.Освобождение | 10/0,4 | 0.25 | 0.2326 | 0.0174 | 0.016426
3987 | ТП 765 п.Освобождение | Задонский РЭС | Липецкая область | п.Освобождение | 10/0,4 | 0.4 | 0.0031 | 0.3969 | 0.37467
3988 | ТП 750 п.Освобождение | Задонский РЭС | Липецкая область | п.Освобождение | 10/0,4 | 0.16 | 0.0922 | 0.0678 | 0.064003
3989 | ТП 779 д.Крюково | Задонский РЭС | Липецкая область | д.Крюково | 10/0,4 | 0.16 | 0 | 0.16 | 0.15104
3990 | ТП 778 с.Верхнее Казачье | Задонский РЭС | Липецкая область | с.Верхнее Казачье | 10/0,4 | 0.4 | 0.1124 | 0.2876 | 0.27149
3991 | ТП 762 с.Ксизово | Задонский РЭС | Липецкая область | с.Ксизово | 10/0,4 | 0.16 | 0.0755 | 0.0845 | 0.079768
3992 | ТП 761 с.Ксизово | Задонский РЭС | Липецкая область | с.Ксизово | 10/0,4 | 0.16 | 0.0818 | 0.0782 | 0.073821
3993 | ТП 782 с.Нережа | Задонский РЭС | Липецкая область | с.Нережа | 10/0,4 | 0.16 | 0.0312 | 0.1288 | 0.12159
3994 | ТП 768 д.Мухино | Задонский РЭС | Липецкая область | д.Мухино | 10/0,4 | 0.16 | 0.03 | 0.13 | 0.12272
3995 | ТП 780 с.Дегтевое | Задонский РЭС | Липецкая область | с.Дегтевое | 10/0,4 | 0.16 | 0.0467 | 0.1133 | 0.10696
3996 | ТП 781 с.Дегтевое | Задонский РЭС | Липецкая область | с.Дегтевое | 10/0,4 | 0.16 | 0.0128 | 0.1472 | 0.13896
3997 | ТП 772 д.Новая Воскресеновка | Задонский РЭС | Липецкая область | д.Новая Воскресеновка | 10/0,4 | 0.16 | 0.0099 | 0.1501 | 0.14169
3998 | ТП 798 с.Казино | Задонский РЭС | Липецкая область | с.Казино | 10/0,4 | 0.16 | 0.1016 | 0.0584 | 0.05513
3999 | ТП 804 г.Задонск (Восточный мкрн.) | Задонский РЭС | Липецкая область | г.Задонск (Восточный мкрн.) | 10/0,4 | 0.25 | 0 | 0.25 | 0.236
4000 | ТП 805 г.Задонск (Восточный мкрн.) | Задонский РЭС | Липецкая область | г.Задонск (Восточный мкрн.) | 10/0,4 | 0.25 | 0.0056 | 0.2444 | 0.23071
4001 | ТП 807 г.Задонск (Восточный мкрн.) | Задонский РЭС | Липецкая область | г.Задонск (Восточный мкрн.) | 10/0,4 | 0.25 | 0 | 0.25 | 0.236
4002 | ТП 808 г.Задонск (Восточный мкрн.) | Задонский РЭС | Липецкая область | г.Задонск (Восточный мкрн.) | 10/0,4 | 0.25 | 0 | 0.25 | 0.236
4003 | ТП 809 г.Задонск (Восточный мкрн.) | Задонский РЭС | Липецкая область | г.Задонск (Восточный мкрн.) | 10/0,4 | 0.25 | 0 | 0.25 | 0.236
4004 | ТП 810 г.Задонск (Восточный мкрн.) | Задонский РЭС | Липецкая область | г.Задонск (Восточный мкрн.) | 10/0,4 | 0.4 | 0 | 0.4 | 0.3776
4005 | ТП 811 г.Задонск (Восточный мкрн.) | Задонский РЭС | Липецкая область | г.Задонск (Восточный мкрн.) | 10/0,4 | 0.4 | 0 | 0.4 | 0.3776
4006 | ТП 812 д.Миролюбовка | Задонский РЭС | Липецкая область | д.Миролюбовка | 10/0,4 | 0.1 | 0.097 | 0.003 | 0.002832
4007 | ТП 813 д.Миролюбовка | Задонский РЭС | Липецкая область | д.Миролюбовка | 10/0,4 | 0.1 | 0.04 | 0.06 | 0.05664
4008 | ТП 814 д.Миролюбовка | Задонский РЭС | Липецкая область | д.Миролюбовка | 10/0,4 | 0.1 | 0.0296 | 0.0704 | 0.066458
4009 | ТП 824 с.Гнилуша домик лесника | Задонский РЭС | Липецкая область | с.Гнилуша домик лесника | 10/0,4 | 0.063 | 0.0055 | 0.0575 | 0.05428
4010 | ТП 828 г.Задонск ул.Запрудная | Задонский РЭС | Липецкая область | г.Задонск ул.Запрудная | 10/0,4 | 0.16 | 0.094 | 0.066 | 0.062304
4011 | ТП 816 д.Колодезная | Задонский РЭС | Липецкая область | д.Колодезная | 10/0,4 | 0.16 | 0.0812 | 0.0788 | 0.074387
4012 | ТП 817 д.Колодезная | Задонский РЭС | Липецкая область | д.Колодезная | 10/0,4 | 0.1 | 0.008 | 0.092 | 0.086848
4013 | ТП 818 д.Колодезная | Задонский РЭС | Липецкая область | д.Колодезная | 10/0,4 | 0.1 | 0.019 | 0.081 | 0.076464
4014 | ТП 819 д.Колодезная | Задонский РЭС | Липецкая область | д.Колодезная | 10/0,4 | 0.16 | 0.065 | 0.095 | 0.08968
4015 | ТП 820 д.Колодезная | Задонский РЭС | Липецкая область | д.Колодезная | 10/0,4 | 0.16 | 0.048 | 0.112 | 0.10573
4016 | ТП 830 д.Вороново | Задонский РЭС | Липецкая область | д.Вороново | 10/0,4 | 0.063 | 0.0252 | 0.0378 | 0.035683
4017 | ТП 822 д.Невежеколодезное | Задонский РЭС | Липецкая область | д.Невежеколодезное | 10/0,4 | 0.16 | 0.1169 | 0.0431 | 0.040686
4018 | ТП 823 д.Невежеколодезное | Задонский РЭС | Липецкая область | д.Невежеколодезное | 10/0,4 | 0.16 | 0.0174 | 0.1426 | 0.13461
4019 | ТП 821 д.Невежеколодезное | Задонский РЭС | Липецкая область | д.Невежеколодезное | 10/0,4 | 0.16 | 0.159 | 0.001 | 0.000944
4020 | ТП 832 с.Кашары | Задонский РЭС | Липецкая область | с.Кашары | 10/0,4 | 0.16 | 0.0418 | 0.1182 | 0.11158
4021 | ТП 833 с.Казино | Задонский РЭС | Липецкая область | с.Казино | 10/0,4 | 0.1 | 0.0116 | 0.0884 | 0.08345
4022 | ТП 835 с.Казино | Задонский РЭС | Липецкая область | с.Казино | 10/0,4 | 0.1 | 0.062 | 0.038 | 0.035872
4023 | ТП 831 ст.Патриаршая | Задонский РЭС | Липецкая область | ст.Патриаршая | 10/0,4 | 0.16 | 0.1601 | -0.0001 | 0
4024 | ТП 847 с.Кашары | Задонский РЭС | Липецкая область | с.Кашары | 10/0,4 | 0.063 | 0 | 0.063 | 0.059472
4025 | ТП 845 с.Казино | Задонский РЭС | Липецкая область | с.Казино | 10/0,4 | 0.1 | 0 | 0.1 | 0.0944
4026 | ТП 848 д.Тешевка | Задонский РЭС | Липецкая область | д.Тешевка | 10/0,4 | 0.063 | 0.0021 | 0.0609 | 0.058434
4027 | ТП 788 с.Замятино | Задонский РЭС | Липецкая область | с.Замятино | 10/0,4 | 0.16 | 0 | 0.16 | 0.15104
4028 | ТП 789 д.Невежеколодезное | Задонский РЭС | Липецкая область | д.Невежеколодезное | 10/0,4 | 0.16 | 0.0002 | 0.1598 | 0.15085
4029 | ТП 844 с.Верхний Студенец | Задонский РЭС | Липецкая область | с.Верхний Студенец | 10/0,4 | 0.063 | 0 | 0.063 | 0.059472
4030 | ТП 852 г.Задонск (школа) | Задонский РЭС | Липецкая область | г.Задонск (школа) | 10/0,4 | 0.63 | 0.133 | 0.497 | 0.46917
4031 | ТП 853 г.Задонск (школа резерв) | Задонский РЭС | Липецкая область | г.Задонск (школа резерв) | 10/0,4 | 0.63 | 0.1438 | 0.4862 | 0.45897
4032 | ТП 851 д.Галичья Гора | Задонский РЭС | Липецкая область | д.Галичья Гора | 10/0,4 | 0.1 | 0.0002 | 0.0998 | 0.094211
4033 | ТП 849 с.Кашары | Задонский РЭС | Липецкая область | с.Кашары | 10/0,4 | 0.063 | 0 | 0.063 | 0.059472
4034 | ТП 855 с.Мирное | Задонский РЭС | Липецкая область | с.Мирное | 10/0,4 | 0.16 | 0.0731 | 0.0869 | 0.082034
4035 | ТП 854 с.Мирное | Задонский РЭС | Липецкая область | с.Мирное | 10/0,4 | 0.25 | 0.0929 | 0.1571 | 0.1483
4036 | ТП 860 г.Задонск | Задонский РЭС | Липецкая область | г.Задонск | 10/0,4 | 0.16 | 0 | 0.16 | 0.15104
4037 | ТП 861 урочище Скит | Задонский РЭС | Липецкая область | урочище Скит | 10/0,4 | 0.1 | 0.002 | 0.098 | 0.092512
4038 | ТП 862 с.Донское | Задонский РЭС | Липецкая область | с.Донское | 10/0,4 | 0.16 | 0.0002 | 0.1598 | 0.15085
4039 | ТП 874 д.Лозовая | Задонский РЭС | Липецкая область | д.Лозовая | 10/0,4 | 0.16 | 0 | 0.16 | 0.15104
4040 | ТП 878 с.Кашары | Задонский РЭС | Липецкая область | с.Кашары | 10/0,4 | 0.16 | 0.002 | 0.158 | 0.14915
4041 | ТП 889 д.Б.Панарино ЭЗС Роснефть (424км) | Задонский РЭС | Липецкая область | д.Б.Панарино ЭЗС Роснефть (424км) | 10/0,4 | 0.25 | 0.01 | 0.24 | 0.22656
4042 | РП 1 г.Задонск (Восточный мкрн.) | Задонский РЭС | Липецкая область | г.Задонск (Восточный мкрн.) | 10/0,4 | 0.8 | 0.1366 | 0.6634 | 0.62625
4043 | РП 2 г.Задонск (Восточный мкрн.) | Задонский РЭС | Липецкая область | г.Задонск (Восточный мкрн.) | 10/0,4 | 0.8 | 0 | 0.8 | 0.7552
4044 | ТП Зг-4 г.Задонск | Задонский РЭС | Липецкая область | г.Задонск | 10/0,4 | 0.8 | 0.8 | 0 | 0
4045 | ТП Зг-27 г.Задонск | Задонский РЭС | Липецкая область | г.Задонск | 10/0,4 | 0.8 | 0.4498 | 0.3502 | 0.33059
4046 | ТП Зг-32 г.Задонск | Задонский РЭС | Липецкая область | г.Задонск | 10/0,4 | 0.5 | 0.2322 | 0.2678 | 0.2528
4047 | ТП Зг-54 г Задонск | Задонский РЭС | Липецкая область | г.Задонск | 10/0,4 | 0.8 | 0.1953 | 0.6047 | 0.57084
4048 | ТП Зг-57 г.Задонск | Задонский РЭС | Липецкая область | г.Задонск | 10/0,4 | 1.26 | 0.3712 | 0.8888 | 0.83903
4049 | ТП Зг-58 г.Задонск | Задонский РЭС | Липецкая область | г.Задонск | 10/0,4 | 0.5 | 0.1739 | 0.3261 | 0.30784
4050 | ТП Зг-63 г.Задонск | Задонский РЭС | Липецкая область | г.Задонск | 10/0,4 | 0.5 | 0.0982 | 0.4018 | 0.3793
4051 | ТП Здг-25 с.Донское | Задонский РЭС | Липецкая область | с.Донское | 10/0,4 | 0.65 | 0.1896 | 0.4604 | 0.43462
4052 | ТП Зг-30 г.Задонск | Задонский РЭС | Липецкая область | г.Задонск | 10/0,4 | 0.65 | 0.4555 | 0.1945 | 0.18361
4053 | ТП 741 г.Задонск | Задонский РЭС | Липецкая область | г.Задонск | 10/0,4 | 0.5 | 0.498 | 0.002 | 0.001888
4054 | ТП Зг-76 г.Задонск | Задонский РЭС | Липецкая область | г.Задонск | 10/0,4 | 0.5 | 0.027 | 0.473 | 0.44651
4055 | ТП 721 г.Задонск | Задонский РЭС | Липецкая область | г.Задонск | 10/0,4 | 0.5 | 0.033 | 0.467 | 0.44085
4056 | ТП 727 г.Задонск (ледовый дворец) | Задонский РЭС | Липецкая область | г.Задонск (ледовый дворец) | 10/0,4 | 1.26 | 0.445 | 0.815 | 0.76936
4057 | ТП Здг-15 с.Донское | Задонский РЭС | Липецкая область | с.Донское | 10/0,4 | 0.8 | 0.0748 | 0.7252 | 0.68459
4058 | ТП 799 с.Верхнее Казачье | Задонский РЭС | Липецкая область | с.Верхнее Казачье | 10/0,4 | 0.32 | 0.0081 | 0.3119 | 0.29443
4059 | ТП 806 г.Задонск (Восточный мкрн.) | Задонский РЭС | Липецкая область | г.Задонск (Восточный мкрн.) | 10/0,4 | 0.5 | 0.131 | 0.369 | 0.34834
4060 | ТП 834 г.Задонск (котельная техникума) | Задонский РЭС | Липецкая область | г.Задонск (котельная техникума) | 10/0,4 | 0.5 | 0.344 | 0.156 | 0.14726
4061 | ТП 1019 с.Елец-Лозовка | Задонский РЭС | Липецкая область | с.Елец-Лозовка | 10/0,4 | 0.1 | 0.0085347 | 0.091465 | 0.086343
4062 | ТП 1129 с.Манино | Задонский РЭС | Липецкая область | с.Манино | 10/0,4 | 0.063 | 0.023113 | 0.039887 | 0.037654
4063 | ТП 1247 с.Введенка | Задонский РЭС | Липецкая область | с.Введенка | 10/0,4 | 0.1 | 0.015224 | 0.084776 | 0.080029
4064 | ТП 1326 с.Синдякино | Задонский РЭС | Липецкая область | с.Синдякино | 10/0,4 | 0.1 | 0.0029987 | 0.097001 | 0.091569
4065 | ТП 1235 с.Введенка | Задонский РЭС | Липецкая область | с.Введенка | 10/0,4 | 0.16 | 0.021452 | 0.13855 | 0.13079
4066 | ТП 1163 с.Фомино-Негачевка | Задонский РЭС | Липецкая область | с.Фомино-Негачевка | 10/0,4 | 0.16 | 0.010841 | 0.14916 | 0.14081
4067 | ТП 1167 с.Фомино-Негачевка | Задонский РЭС | Липецкая область | с.Фомино-Негачевка | 10/0,4 | 0.1 | 0.009688 | 0.090312 | 0.085255
4068 | ТП 1359 с.Елец-Лозовка | Задонский РЭС | Липецкая область | с.Елец-Лозовка | 10/0,4 | 0.1 | 0.0078427 | 0.092157 | 0.086997
4069 | ТП 1360 с.Елец-Лозовка | Задонский РЭС | Липецкая область | с.Елец-Лозовка | 10/0,4 | 0.1 | 0.0073813 | 0.092619 | 0.087432
4070 | ТП 1365 с.Малинино | Задонский РЭС | Липецкая область | с.Малинино | 10/0,4 | 0.025 | 0.00023067 | 0.024769 | 0.023382
4071 | ТП 1364 с.Малинино | Задонский РЭС | Липецкая область | с.Малинино | 10/0,4 | 0.063 | 0.0012917 | 0.061708 | 0.058253
4072 | ТП 1370 с.Елец-Лозовка | Задонский РЭС | Липецкая область | с.Елец-Лозовка | 10/0,4 | 0.1 | 0.0092267 | 0.090773 | 0.08569
4073 | ТП 1373 с.Хлевное | Задонский РЭС | Липецкая область | с.Хлевное | 10/0,4 | 0.25 | 0.039213 | 0.21079 | 0.19898
4074 | ТП 1372 с.Хлевное | Задонский РЭС | Липецкая область | с.Хлевное | 10/0,4 | 0.16 | 0.017992 | 0.14201 | 0.13406
4075 | ТП 1371 с.Елец-Лозовка | Задонский РЭС | Липецкая область | с.Елец-Лозовка | 10/0,4 | 0.1 | 0.014301 | 0.085699 | 0.0809
4076 | ТП 1361 с.Новое Дубовое | Задонский РЭС | Липецкая область | с.Новое Дубовое | 10/0,4 | 0.063 | 0.00692 | 0.05608 | 0.05294
4077 | ТП 1402 с.Новое Дубовое | Задонский РЭС | Липецкая область | с.Новое Дубовое | 10/0,4 | 0.04 | 0 | 0.04 | 0.03776
4078 | ТП 1322 с.Малинино | Задонский РЭС | Липецкая область | с.Малинино | 10/0,4 | 0.04 | 0.013333 | 0.026667 | 0.025174
4079 | ТП 1421 с.Малый Мечек | Задонский РЭС | Липецкая область | с.Малый Мечек | 10/0,4 | 0.025 | 0.00016147 | 0.024839 | 0.023448
4080 | ТП 1395 с.Елец-Маланино | Задонский РЭС | Липецкая область | с.Елец-Маланино | 10/0,4 | 0.063 | 0.0034831 | 0.059517 | 0.056184
4081 | ТП 1394 с.Елец-Маланино | Задонский РЭС | Липецкая область | с.Елец-Маланино | 10/0,4 | 0.04 | 0.010426 | 0.029574 | 0.027918
4082 | ТП 1424 с.Вертячье | Задонский РЭС | Липецкая область | с.Вертячье | 10/0,4 | 0.1 | 0.0067585 | 0.093241 | 0.08802
4083 | ТП 1426 с.Конь-Колодезь | Задонский РЭС | Липецкая область | с.Конь-Колодезь | 10/0,4 | 0.1 | 0.0094804 | 0.09052 | 0.085451
4084 | ТП 1432 д.Трухачевка | Задонский РЭС | Липецкая область | д.Трухачевка | 10/0,4 | 0.1 | 0.011303 | 0.088697 | 0.08373
4085 | ТП 1392 с.Хлевное | Задонский РЭС | Липецкая область | с.Хлевное | 10/0,4 | 0.16 | 0 | 0.16 | 0.15104
4086 | ТП 1445 с.Хлевное | Задонский РЭС | Липецкая область | с.Хлевное | 10/0,4 | 0.063 | 0.005536 | 0.057464 | 0.054246
4087 | ТП 1453 с.Подгорное | Задонский РЭС | Липецкая область | с.Подгорное | 10/0,4 | 0.1 | 0.0015224 | 0.098478 | 0.092963
4088 | ТП 1461 с.Ворон-Лозовка | Задонский РЭС | Липецкая область | с.Ворон-Лозовка | 10/0,4 | 0.1 | 0.0066893 | 0.093311 | 0.088085
4089 | ТП 1458 с.Хлевное | Задонский РЭС | Липецкая область | с.Хлевное | 10/0,4 | 0.063 | 0.0099187 | 0.053081 | 0.050109
4090 | ТП 1473 с.Подгорное | Задонский РЭС | Липецкая область | с.Подгорное | 10/0,4 | 0.04 | 0 | 0.04 | 0.03776
4091 | ТП 1460 с.Воробьевка | Задонский РЭС | Липецкая область | с.Воробьевка | 10/0,4 | 0.063 | 0.0094112 | 0.053589 | 0.050588
4092 | ТП 1455 с.Хлевное | Задонский РЭС | Липецкая область | с.Хлевное | 10/0,4 | 0.1 | 0.017231 | 0.082769 | 0.078134
4093 | ТП 1476 с.Воронежское Маланино | Задонский РЭС | Липецкая область | с.Воронежское Маланино | 10/0,4 | 0.1 | 0.0025373 | 0.097463 | 0.092005
4094 | ТП 1483 с.Введенка | Задонский РЭС | Липецкая область | с.Введенка | 10/0,4 | 0.063 | 0.0046825 | 0.058317 | 0.055052
4095 | ТП 1485 с.Введенка | Задонский РЭС | Липецкая область | с.Введенка | 10/0,4 | 0.063 | 0.0094112 | 0.053589 | 0.050588
4096 | ТП 1488 с.Конь-Колодезь | Задонский РЭС | Липецкая область | с.Конь-Колодезь | 10/0,4 | 0.063 | 0.0057667 | 0.057233 | 0.054028
4097 | ТП 1486 с.Введенка | Задонский РЭС | Липецкая область | с.Введенка | 10/0,4 | 0.063 | 0.010357 | 0.052643 | 0.049695
4098 | ТП 1495 д.Круглянка | Задонский РЭС | Липецкая область | д.Круглянка | 10/0,4 | 0.063 | 0.003806 | 0.059194 | 0.055879
4099 | ТП 1487 с.Конь-Колодезь | Задонский РЭС | Липецкая область | с.Конь-Колодезь | 10/0,4 | 0.04 | 0.0030679 | 0.036932 | 0.034864
4100 | ТП 1494 с.Елец-Лозовка | Задонский РЭС | Липецкая область | с.Елец-Лозовка | 10/0,4 | 0.063 | 0.018453 | 0.044547 | 0.042052
4101 | ТП 1321 с.Хлевное | Задонский РЭС | Липецкая область | с.Хлевное | 10/0,4 | 0.063 | 0.0053053 | 0.057695 | 0.054464
4102 | ТП 1504 с.Дмитряшевка | Задонский РЭС | Липецкая область | с.Дмитряшевка | 10/0,4 | 0.063 | 0.005536 | 0.057464 | 0.054246
4103 | ТП 1509 с.Старое Дубовое | Задонский РЭС | Липецкая область | с.Старое Дубовое | 10/0,4 | 0.063 | 0.013379 | 0.049621 | 0.046843
4104 | ТП 1506 с.Конь-Колодезь | Задонский РЭС | Липецкая область | с.Конь-Колодезь | 10/0,4 | 0.04 | 0.015685 | 0.024315 | 0.022953
4105 | ТП №511П | Задонский РЭС | Липецкая область | c.Дмитряшевка | 10/0,4 | 0.025 | 0.0053515 | 0.019649 | 0.018548
4106 | ТП 1512 с.Курино | Задонский РЭС | Липецкая область | с.Курино | 10/0,4 | 0.063 | 0.0047517 | 0.058248 | 0.054986
4107 | ТП 1520 д.Стерляговка | Задонский РЭС | Липецкая область | д.Стерляговка | 10/0,4 | 0.063 | 0 | 0.063 | 0.059472
4108 | ТП 1524 с.Елец-Маланино | Задонский РЭС | Липецкая область | с.Елец-Маланино | 10/0,4 | 0.063 | 0 | 0.063 | 0.059472
4109 | ТП 1532 с.Конь-Колодезь | Задонский РЭС | Липецкая область | с.Конь-Колодезь | 10/0,4 | 0.063 | 0.007266 | 0.055734 | 0.052613
4110 | ТП 1533 с.Елец-Лозовка | Задонский РЭС | Липецкая область | с.Елец-Лозовка | 10/0,4 | 0.1 | 0.00692 | 0.09308 | 0.087868
4111 | ТП 1534 с.Елец-Лозовка | Задонский РЭС | Липецкая область | с.Елец-Лозовка | 10/0,4 | 0.1 | 0.013971 | 0.086029 | 0.081211
4112 | ТП 1531 с.Конь-Колодезь | Задонский РЭС | Липецкая область | с.Конь-Колодезь | 10/0,4 | 0.1 | 0.003806 | 0.096194 | 0.090807
4113 | ТП 1535 с.Елец-Лозовка | Задонский РЭС | Липецкая область | с.Елец-Лозовка | 10/0,4 | 0.1 | 0.008996 | 0.091004 | 0.085908
4114 | ТП 1540 с. Донская Негачевка | Задонский РЭС | Липецкая область | с. Донская Негачевка | 10/0,4 | 0.025 | 0 | 0.025 | 0.0236
4115 | ТП 1539 с. Донская Негачевка | Задонский РЭС | Липецкая область | с. Донская Негачевка | 10/0,4 | 0.1 | 0.00092267 | 0.099077 | 0.093529
4116 | ТП 1538 с. Донская Негачевка | Задонский РЭС | Липецкая область | с. Донская Негачевка | 10/0,4 | 0.063 | 0.0012225 | 0.061777 | 0.058318
4117 | ТП 1560 с.Новое Дубовое | Задонский РЭС | Липецкая область | с.Новое Дубовое | 10/0,4 | 0.1 | 0.0030217 | 0.096978 | 0.091547
4118 | ТП 1558 с.Хлевное | Задонский РЭС | Липецкая область | с.Хлевное | 10/0,4 | 0.1 | 0.019837 | 0.080163 | 0.075674
4119 | ТП 1557 с. Донская Негачевка | Задонский РЭС | Липецкая область | с. Донская Негачевка | 10/0,4 | 0.063 | 0.0064587 | 0.056541 | 0.053375
4120 | ТП 1561 с.Новое Дубовое | Задонский РЭС | Липецкая область | с.Новое Дубовое | 10/0,4 | 0.063 | 0.0023297 | 0.06067 | 0.057273
4121 | ТП 1562 с.Хлевное | Задонский РЭС | Липецкая область | с.Хлевное | 10/0,4 | 0.1 | 0 | 0.1 | 0.0944
4122 | ТП 1565 с.Дмитряшевка | Задонский РЭС | Липецкая область | с.Дмитряшевка | 10/0,4 | 0.16 | 0.000692 | 0.15931 | 0.093747
4123 | ТП 1569 с.Дмитряшевка | Задонский РЭС | Липецкая область | с.Дмитряшевка | 10/0,4 | 0.063 | 0.000692 | 0.062308 | 0.058819
4124 | ТП 1577 | Задонский РЭС | Липецкая область | с.Введенка | 10/0,4 | 0.063 | 0.0017992 | 0.061201 | 0.057774
4125 | ТП 1586 с.Новое Дубовое | Задонский РЭС | Липецкая область | с.Новое Дубовое | 10/0,4 | 0.04 | 0.0021221 | 0.037878 | 0.035757
4126 | ТП 1587 с.Воробьевка | Задонский РЭС | Липецкая область | с.Воробьевка | 10/0,4 | 0.063 | 0.0070123 | 0.055988 | 0.052852
4127 | ТП 1589 | Задонский РЭС | Липецкая область | с.Хлевное | 10/0,4 | 0.063 | 0.0035292 | 0.059471 | 0.05614
4128 | ТП 1220 с.Елец-Маланино | Задонский РЭС | Липецкая область | с.Елец-Маланино | 10/0,4 | 0.063 | 0.025581 | 0.037419 | 0.035324
4129 | ТП 1221 с.Елец-Маланино | Задонский РЭС | Липецкая область | с.Елец-Маланино | 10/0,4 | 0.063 | 0.01587 | 0.04713 | 0.044491
4130 | ТП 1223 с.Елец-Маланино | Задонский РЭС | Липецкая область | с.Елец-Маланино | 10/0,4 | 0.1 | 0.021983 | 0.078017 | 0.073648
4131 | ТП 1310 с.Елец-Маланино | Задонский РЭС | Липецкая область | с.Елец-Маланино | 10/0,4 | 0.16 | 0.0084193 | 0.15158 | 0.14309
4132 | ТП 1393 с.Елец-Маланино | Задонский РЭС | Липецкая область | с.Елец-Маланино | 10/0,4 | 0.063 | 0.0059743 | 0.057026 | 0.053832
4133 | ТП 1253 с.Старое Дубовое | Задонский РЭС | Липецкая область | с.Старое Дубовое | 10/0,4 | 0.1 | 0.02076 | 0.07924 | 0.074803
4134 | ТП 1254 с.Елец-Маланино | Задонский РЭС | Липецкая область | с.Елец-Маланино | 10/0,4 | 0.1 | 0.011095 | 0.088905 | 0.083926
4135 | ТП 1224 с.Елец-Маланино | Задонский РЭС | Липецкая область | с.Елец-Маланино | 10/0,4 | 0.063 | 0.018799 | 0.044201 | 0.041725
4136 | ТП 1225 с.Елец-Маланино | Задонский РЭС | Липецкая область | с.Елец-Маланино | 10/0,4 | 0.25 | 0.0001384 | 0.24986 | 0.23587
4137 | ТП 1226 с.Елец-Маланино | Задонский РЭС | Липецкая область | с.Елец-Маланино | 10/0,4 | 0.16 | 0.034139 | 0.12586 | 0.11881
4138 | ТП 1227 с.Елец-Маланино | Задонский РЭС | Липецкая область | с.Елец-Маланино | 10/0,4 | 0.1 | 0.0052823 | 0.094718 | 0.089414
4139 | ТП 1229 с.Старое Дубовое | Задонский РЭС | Липецкая область | с.Старое Дубовое | 10/0,4 | 0.16 | 0.015224 | 0.14478 | 0.13667
4140 | ТП 1230 с.Старое Дубовое | Задонский РЭС | Липецкая область | с.Старое Дубовое | 10/0,4 | 0.16 | 0.005536 | 0.15446 | 0.14581
4141 | ТП 1242 с.Старое Дубовое | Задонский РЭС | Липецкая область | с.Старое Дубовое | 10/0,4 | 0.1 | 0.012225 | 0.087775 | 0.082859
4142 | ТП 1258 с.Воробьевка | Задонский РЭС | Липецкая область | с.Воробьевка | 10/0,4 | 0.25 | 0 | 0.25 | 0.236
4143 | ТП 1255 с.Хлевное | Задонский РЭС | Липецкая область | с.Хлевное | 10/0,4 | 0.1 | 0.0039213 | 0.096079 | 0.090698
4144 | ТП 1306 с.Хлевное | Задонский РЭС | Липецкая область | с.Хлевное | 10/0,4 | 0.4 | 0.078542 | 0.32146 | 0.30346
4145 | ТП 1005 с.Хлевное | Задонский РЭС | Липецкая область | с.Хлевное | 10/0,4 | 0.16 | 0.0036445 | 0.15636 | 0.1476
4146 | ТП 1100 с.Воробьевка | Задонский РЭС | Липецкая область | с.Воробьевка | 10/0,4 | 0.063 | 0.021913 | 0.041087 | 0.038786
4147 | ТП 1011 с.Воробьевка | Задонский РЭС | Липецкая область | с.Воробьевка | 10/0,4 | 0.25 | 0.10535 | 0.14465 | 0.13655
4148 | ТП 1010 с.Воробьевка | Задонский РЭС | Липецкая область | с.Воробьевка | 10/0,4 | 0.1 | 0.014463 | 0.085537 | 0.080747
4149 | ТП 1009 с.Воробьевка | Задонский РЭС | Липецкая область | с.Воробьевка | 10/0,4 | 0.1 | 0.02392 | 0.07608 | 0.071819
4150 | ТП 1259 с.Воробьевка | Задонский РЭС | Липецкая область | с.Воробьевка | 10/0,4 | 0.25 | 0.023413 | 0.22659 | 0.2139
4151 | ТП 1272 с.Воробьевка | Задонский РЭС | Липецкая область | с.Воробьевка | 10/0,4 | 0.1 | 0.013217 | 0.086783 | 0.081923
4152 | ТП 1012 с.Воробьевка | Задонский РЭС | Липецкая область | с.Воробьевка | 10/0,4 | 0.25 | 0.019953 | 0.23005 | 0.21716
4153 | ТП 1013 с.Воробьевка | Задонский РЭС | Липецкая область | с.Воробьевка | 10/0,4 | 0.16 | 0.056929 | 0.10307 | 0.097299
4154 | ТП 1015 с.Воробьевка | Задонский РЭС | Липецкая область | с.Воробьевка | 10/0,4 | 0.063 | 0.0012456 | 0.061754 | 0.058296
4155 | ТП 1350 с.Введенка | Задонский РЭС | Липецкая область | с.Введенка | 10/0,4 | 0.1 | 0.009688 | 0.090312 | 0.085255
4156 | ТП 1241 с.Даньшино | Задонский РЭС | Липецкая область | с.Даньшино | 10/0,4 | 0.1 | 0.0346 | 0.0654 | 0.061738
4157 | ТП 1238 с.Введенка | Задонский РЭС | Липецкая область | с.Введенка | 10/0,4 | 0.1 | 0.021337 | 0.078663 | 0.074258
4158 | ТП 1016 с.Елец-Лозовка | Задонский РЭС | Липецкая область | с.Елец-Лозовка | 10/0,4 | 0.063 | 0.032063 | 0.030937 | 0.029205
4159 | ТП 1352 с.Елец-Лозовка | Задонский РЭС | Липецкая область | с.Елец-Лозовка | 10/0,4 | 0.1 | 0.020414 | 0.079586 | 0.075129
4160 | ТП 1353 с.Елец-Лозовка | Задонский РЭС | Липецкая область | с.Елец-Лозовка | 10/0,4 | 0.063 | 0.0173 | 0.0457 | 0.043141
4161 | ТП 1348 с.Елец-Лозовка | Задонский РЭС | Липецкая область | с.Елец-Лозовка | 10/0,4 | 0.1 | 0.015455 | 0.084545 | 0.079811
4162 | ТП 1018 с.Елец-Лозовка | Задонский РЭС | Липецкая область | с.Елец-Лозовка | 10/0,4 | 0.1 | 0.010149 | 0.089851 | 0.084819
4163 | ТП 1020 с.Елец-Лозовка | Задонский РЭС | Липецкая область | с.Елец-Лозовка | 10/0,4 | 0.1 | 0.014763 | 0.085237 | 0.080464
4164 | ТП 1022 с.Елец-Лозовка | Задонский РЭС | Липецкая область | с.Елец-Лозовка | 10/0,4 | 0.16 | 0.021221 | 0.13878 | 0.13101
4165 | ТП 1021 с.Елец-Лозовка | Задонский РЭС | Липецкая область | с.Елец-Лозовка | 10/0,4 | 0.25 | 0.0023067 | 0.24769 | 0.23382
4166 | ТП 1025 с.Елец-Лозовка | Задонский РЭС | Липецкая область | с.Елец-Лозовка | 10/0,4 | 0.25 | 0.016147 | 0.23385 | 0.22076
4167 | ТП 1024 с.Елец-Лозовка | Задонский РЭС | Липецкая область | с.Елец-Лозовка | 10/0,4 | 0.25 | 0.0033447 | 0.24666 | 0.23284
4168 | ТП 1266 с.Елец-Лозовка | Задонский РЭС | Липецкая область | с.Елец-Лозовка | 10/0,4 | 0.25 | 0.0023067 | 0.24769 | 0.23382
4169 | ТП 1032 с.Новое Дубовое | Задонский РЭС | Липецкая область | с.Новое Дубовое | 10/0,4 | 0.1 | 0.014555 | 0.085445 | 0.08066
4170 | ТП 1033 с.Новое Дубовое | Задонский РЭС | Липецкая область | с.Новое Дубовое | 10/0,4 | 0.1 | 0.0066893 | 0.093311 | 0.088085
4171 | ТП 1034 с.Новое Дубовое | Задонский РЭС | Липецкая область | с.Новое Дубовое | 10/0,4 | 0.1 | 0.042235 | 0.057765 | 0.05453
4172 | ТП 1030 с.Новое Дубовое | Задонский РЭС | Липецкая область | с.Новое Дубовое | 10/0,4 | 0.16 | 0.034692 | 0.12531 | 0.11829
4173 | ТП 1028 с.Новое Дубовое | Задонский РЭС | Липецкая область | с.Новое Дубовое | 10/0,4 | 0.063 | 0.033447 | 0.029553 | 0.027898
4174 | ТП 1027 с.Новое Дубовое | Задонский РЭС | Липецкая область | с.Новое Дубовое | 10/0,4 | 0.1 | 0.011233 | 0.088767 | 0.083796
4175 | ТП 1038 с.Новое Дубовое | Задонский РЭС | Липецкая область | с.Новое Дубовое | 10/0,4 | 0.25 | 0.031601 | 0.2184 | 0.20617
4176 | ТП 1262 с.Новое Дубовое | Задонский РЭС | Липецкая область | с.Новое Дубовое | 10/0,4 | 0.1 | 0.019145 | 0.080855 | 0.076327
4177 | ТП 1041 с.Новое Дубовое | Задонский РЭС | Липецкая область | с.Новое Дубовое | 10/0,4 | 0.1 | 0.021683 | 0.078317 | 0.073932
4178 | ТП 1042 с.Новое Дубовое | Задонский РЭС | Липецкая область | с.Новое Дубовое | 10/0,4 | 0.063 | 0.0057667 | 0.057233 | 0.054028
4179 | ТП 1043 с.Новое Дубовое | Задонский РЭС | Липецкая область | с.Новое Дубовое | 10/0,4 | 0.1 | 0.022605 | 0.077395 | 0.073061
4180 | ТП 1039 с.Новое Дубовое | Задонский РЭС | Липецкая область | с.Новое Дубовое | 10/0,4 | 0.25 | 0.018407 | 0.23159 | 0.21862
4181 | ТП 1035 с.Новое Дубовое | Задонский РЭС | Липецкая область | с.Новое Дубовое | 10/0,4 | 0.063 | 0.018453 | 0.044547 | 0.042052
4182 | ТП 1036 с.Новое Дубовое | Задонский РЭС | Липецкая область | с.Новое Дубовое | 10/0,4 | 0.16 | 0.0094343 | 0.15057 | 0.14213
4183 | ТП 1097 с.Нижняя Колыбелька | Задонский РЭС | Липецкая область | с.Нижняя Колыбелька | 10/0,4 | 0.1 | 0.018453 | 0.081547 | 0.07698
4184 | ТП 1207 с.Нижняя Колыбелька | Задонский РЭС | Липецкая область | с.Нижняя Колыбелька | 10/0,4 | 0.1 | 0.011995 | 0.088005 | 0.083077
4185 | ТП 1205 с.Нижняя Колыбелька | Задонский РЭС | Липецкая область | с.Нижняя Колыбелька | 10/0,4 | 0.25 | 0.021452 | 0.22855 | 0.21575
4186 | ТП 1210 с.Нижняя Колыбелька | Задонский РЭС | Липецкая область | с.Нижняя Колыбелька | 10/0,4 | 0.1 | 0.01384 | 0.08616 | 0.081335
4187 | ТП 1212 с.Нижняя Колыбелька | Задонский РЭС | Липецкая область | с.Нижняя Колыбелька | 10/0,4 | 0.16 | 0.0090191 | 0.15098 | 0.14253
4188 | ТП 1286 с.Нижняя Колыбелька | Задонский РЭС | Липецкая область | с.Нижняя Колыбелька | 10/0,4 | 0.4 | 0.010334 | 0.38967 | 0.36784
4189 | ТП 1287 с.Нижняя Колыбелька | Задонский РЭС | Липецкая область | с.Нижняя Колыбелька | 10/0,4 | 0.25 | 0.010841 | 0.23916 | 0.22577
4190 | ТП 1195 с.Верхняя Колыбелька | Задонский РЭС | Липецкая область | с.Верхняя Колыбелька | 10/0,4 | 0.1 | 0.0080733 | 0.091927 | 0.086779
4191 | ТП 1183 с.Верхняя Колыбелька | Задонский РЭС | Липецкая область | с.Верхняя Колыбелька | 10/0,4 | 0.1 | 0.027219 | 0.072781 | 0.068706
4192 | ТП 1184 с.Верхняя Колыбелька | Задонский РЭС | Липецкая область | с.Верхняя Колыбелька | 10/0,4 | 0.063 | 0.0046825 | 0.058317 | 0.055052
4193 | ТП 1185 с.Верхняя Колыбелька | Задонский РЭС | Липецкая область | с.Верхняя Колыбелька | 10/0,4 | 0.063 | 0.004844 | 0.058156 | 0.054899
4194 | ТП 1186 с.Верхняя Колыбелька | Задонский РЭС | Липецкая область | с.Верхняя Колыбелька | 10/0,4 | 0.25 | 0.020645 | 0.22936 | 0.21651
4195 | ТП 1187 с.Верхняя Колыбелька | Задонский РЭС | Липецкая область | с.Верхняя Колыбелька | 10/0,4 | 0.063 | 0.0011533 | 0.061847 | 0.058383
4196 | ТП 1257 с.Верхняя Колыбелька | Задонский РЭС | Липецкая область | с.Верхняя Колыбелька | 10/0,4 | 0.25 | 0.040828 | 0.20917 | 0.19746
4197 | ТП 1151 д. Гудовка | Задонский РЭС | Липецкая область | д. Гудовка | 10/0,4 | 0.1 | 0.024912 | 0.075088 | 0.035955
4198 | ТП 1079 д. Гудовка | Задонский РЭС | Липецкая область | д. Гудовка | 10/0,4 | 0.1 | 0.032755 | 0.067245 | 0.06348
4199 | ТП 1083 д. Гудовка | Задонский РЭС | Липецкая область | д. Гудовка | 10/0,4 | 0.1 | 0.023759 | 0.076241 | 0.071972
4200 | ТП 1082 д. Гудовка | Задонский РЭС | Липецкая область | д. Гудовка | 10/0,4 | 0.25 | 0.034831 | 0.21517 | 0.20312
4201 | ТП 1168 с.Дмитряшевка | Задонский РЭС | Липецкая область | с.Дмитряшевка | 10/0,4 | 0.1 | 0.0064587 | 0.093541 | 0.088303
4202 | ТП 1303 с.Дмитряшевка | Задонский РЭС | Липецкая область | с.Дмитряшевка | 10/0,4 | 0.16 | 0.020068 | 0.13993 | 0.1321
4203 | ТП 1102 д.Аникеевка | Задонский РЭС | Липецкая область | д.Аникеевка | 10/0,4 | 0.063 | 0.0022605 | 0.060739 | 0.057338
4204 | ТП 1271 с.Муравьевка | Задонский РЭС | Липецкая область | с.Муравьевка | 10/0,4 | 0.16 | 0.035246 | 0.12475 | 0.11777
4205 | ТП 1311 с.Дмитряшевка | Задонский РЭС | Липецкая область | с.Дмитряшевка | 10/0,4 | 0.4 | 0.019607 | 0.38039 | 0.35909
4206 | ТП 1169 с.Отскочное | Задонский РЭС | Липецкая область | с.Отскочное | 10/0,4 | 0.16 | 0.027219 | 0.13278 | 0.12535
4207 | ТП 1170 с.Отскочное | Задонский РЭС | Липецкая область | с.Отскочное | 10/0,4 | 0.063 | 0.01384 | 0.04916 | 0.046407
4208 | ТП 1172 с.Отскочное | Задонский РЭС | Липецкая область | с.Отскочное | 10/0,4 | 0.16 | 0.055129 | 0.10487 | 0.098998
4209 | ТП 1174 с.Отскочное | Задонский РЭС | Липецкая область | с.Отскочное | 10/0,4 | 0.04 | 0.024451 | 0.015549 | 0.014679
4210 | ТП 1166 с.Отскочное | Задонский РЭС | Липецкая область | с.Отскочное | 10/0,4 | 0.25 | 0.0023067 | 0.24769 | 0.23382
4211 | ТП 1264 с.Отскочное | Задонский РЭС | Липецкая область | с.Отскочное | 10/0,4 | 0.25 | 0.008304 | 0.2417 | 0.22816
4212 | ТП 1297 с.Отскочное | Задонский РЭС | Липецкая область | с.Отскочное | 10/0,4 | 0.25 | 0.046364 | 0.20364 | 0.19223
4213 | ТП 1095 с.Дмитряшевка | Задонский РЭС | Липецкая область | с.Дмитряшевка | 10/0,4 | 0.25 | 0.030586 | 0.21941 | 0.20713
4214 | ТП 1096 с.Дмитряшевка | Задонский РЭС | Липецкая область | с.Дмитряшевка | 10/0,4 | 0.1 | 0.0067585 | 0.093241 | 0.08802
4215 | ТП 1092 с.Дмитряшевка | Задонский РЭС | Липецкая область | с.Дмитряшевка | 10/0,4 | 0.1 | 0.011303 | 0.088697 | 0.08373
4216 | ТП 1182 с.Дмитряшевка | Задонский РЭС | Липецкая область | с.Дмитряшевка | 10/0,4 | 0.1 | 0.032755 | 0.067245 | 0.06348
4217 | ТП 1188 с.Дмитряшевка | Задонский РЭС | Липецкая область | с.Дмитряшевка | 10/0,4 | 0.063 | 0.021221 | 0.041779 | 0.039439
4218 | ТП 1090 с.Дмитряшевка | Задонский РЭС | Липецкая область | с.Дмитряшевка | 10/0,4 | 0.25 | 0.001384 | 0.24862 | 0.23469
4219 | ТП 1094 с.Дмитряшевка | Задонский РЭС | Липецкая область | с.Дмитряшевка | 10/0,4 | 0.25 | 0.01384 | 0.23616 | 0.22294
4220 | ТП 1179 с.Дон-Негачевка | Задонский РЭС | Липецкая область | с.Дон-Негачевка | 10/0,4 | 0.1 | 0.009688 | 0.090312 | 0.085255
4221 | ТП 1181 с.Дон-Негачевка | Задонский РЭС | Липецкая область | с.Дон-Негачевка | 10/0,4 | 0.16 | 0.010611 | 0.14939 | 0.14102
4222 | ТП 1160 с.Фомино-Негачевка | Задонский РЭС | Липецкая область | с.Фомино-Негачевка | 10/0,4 | 0.1 | 0.0046133 | 0.095387 | 0.090045
4223 | ТП 1162 с.Фомино-Негачевка | Задонский РЭС | Липецкая область | с.Фомино-Негачевка | 10/0,4 | 0.1 | 0.014532 | 0.085468 | 0.080682
4224 | ТП 1164 с.Фомино-Негачевка | Задонский РЭС | Липецкая область | с.Фомино-Негачевка | 10/0,4 | 0.16 | 0.0078427 | 0.15216 | 0.14364
4225 | ТП 1165 с.Фомино-Негачевка | Задонский РЭС | Липецкая область | с.Фомино-Негачевка | 10/0,4 | 0.1 | 0.002422 | 0.097578 | 0.092114
4226 | ТП 1295 с.Фомино-Негачевка | Задонский РЭС | Липецкая область | с.Фомино-Негачевка | 10/0,4 | 0.25 | 0.014993 | 0.23501 | 0.22185
4227 | ТП 1155 д.Благодатное | Задонский РЭС | Липецкая область | д.Благодатное | 10/0,4 | 0.063 | 0.0018569 | 0.061143 | 0.057716
4228 | ТП 1157 д.Александровка | Задонский РЭС | Липецкая область | д.Александровка | 10/0,4 | 0.063 | 0.0032293 | 0.059771 | 0.056424
4229 | ТП 1342 с.Крещенка | Задонский РЭС | Липецкая область | с.Крещенка | 10/0,4 | 0.16 | 0.0085347 | 0.15147 | 0.14298
4230 | ТП 1340 с.Крещенка | Задонский РЭС | Липецкая область | с.Крещенка | 10/0,4 | 0.16 | 0.00092267 | 0.15908 | 0.15017
4231 | ТП 1147 с.Фомино-Негачевка | Задонский РЭС | Липецкая область | с.Фомино-Негачевка | 10/0,4 | 0.16 | 0.016839 | 0.14316 | 0.13514
4232 | ТП 1148 с.Фомино-Негачевка | Задонский РЭС | Липецкая область | с.Фомино-Негачевка | 10/0,4 | 0.1 | 0.0094573 | 0.090543 | 0.085472
4233 | ТП 1149 с.Фомино-Негачевка | Задонский РЭС | Липецкая область | с.Фомино-Негачевка | 10/0,4 | 0.25 | 0.048209 | 0.20179 | 0.19049
4234 | ТП 1161 с.Фомино-Негачевка | Задонский РЭС | Липецкая область | с.Фомино-Негачевка | 10/0,4 | 0.1 | 0.02422 | 0.07578 | 0.071536
4235 | ТП 1058 с.Конь-Колодезь | Задонский РЭС | Липецкая область | с.Конь-Колодезь | 10/0,4 | 0.25 | 0.030079 | 0.21992 | 0.20761
4236 | ТП 1046 с.Конь-Колодезь | Задонский РЭС | Липецкая область | с.Конь-Колодезь | 10/0,4 | 0.16 | 0.0056513 | 0.15435 | 0.14571
4237 | ТП 1047 с.Конь-Колодезь | Задонский РЭС | Липецкая область | с.Конь-Колодезь | 10/0,4 | 0.25 | 0.056167 | 0.19383 | 0.18298
4238 | ТП 1045 с.Конь-Колодезь | Задонский РЭС | Липецкая область | с.Конь-Колодезь | 10/0,4 | 0.16 | 0.068854 | 0.091146 | 0.086042
4239 | ТП 1048 с.Конь-Колодезь | Задонский РЭС | Липецкая область | с.Конь-Колодезь | 10/0,4 | 0.25 | 0.065394 | 0.18461 | 0.17427
4240 | ТП 1052 с.Конь-Колодезь | Задонский РЭС | Липецкая область | с.Конь-Колодезь | 10/0,4 | 0.1 | 0.0028603 | 0.09714 | 0.0917
4241 | ТП 1050 с.Конь-Колодезь | Задонский РЭС | Липецкая область | с.Конь-Колодезь | 10/0,4 | 0.4 | 0.028026 | 0.37197 | 0.35114
4242 | ТП 1049 с.Конь-Колодезь | Задонский РЭС | Липецкая область | с.Конь-Колодезь | 10/0,4 | 0.063 | 0 | 0.063 | 0.059472
4243 | ТП 1056 с.Конь-Колодезь | Задонский РЭС | Липецкая область | с.Конь-Колодезь | 10/0,4 | 0.063 | 0.0002768 | 0.062723 | 0.059211
4244 | ТП 1280 д.Знаменка | Задонский РЭС | Липецкая область | д.Знаменка | 10/0,4 | 0.1 | 0.0092036 | 0.090796 | 0.085712
4245 | ТП 1128 д.Знаменка | Задонский РЭС | Липецкая область | д.Знаменка | 10/0,4 | 0.04 | 0 | 0.04 | 0.03776
4246 | ТП 1125 с.Подгорное | Задонский РЭС | Липецкая область | с.Подгорное | 10/0,4 | 0.063 | 0.010841 | 0.052159 | 0.049238
4247 | ТП 1126 с.Подгорное | Задонский РЭС | Липецкая область | с.Подгорное | 10/0,4 | 0.16 | 0.0062972 | 0.1537 | 0.1451
4248 | ТП 1127 с.Подгорное | Задонский РЭС | Липецкая область | с.Подгорное | 10/0,4 | 0.16 | 0.10237 | 0.05763 | 0.054403
4249 | ТП 1130 с.Манино | Задонский РЭС | Липецкая область | с.Манино | 10/0,4 | 0.1 | 0.010957 | 0.089043 | 0.084057
4250 | ТП 1335 с.Манино | Задонский РЭС | Липецкая область | с.Манино | 10/0,4 | 0.1 | 0.043365 | 0.056635 | 0.053463
4251 | ТП 1105 с.Курино | Задонский РЭС | Липецкая область | с.Курино | 10/0,4 | 0.1 | 0.020068 | 0.079932 | 0.075456
4252 | ТП 1246 с.Курино | Задонский РЭС | Липецкая область | с.Курино | 10/0,4 | 0.1 | 0.011949 | 0.088051 | 0.083121
4253 | ТП 1107 с.Вертячье | Задонский РЭС | Липецкая область | с.Вертячье | 10/0,4 | 0.063 | 0.0095265 | 0.053473 | 0.050479
4254 | ТП 1267 с.Вертячье | Задонский РЭС | Липецкая область | с.Вертячье | 10/0,4 | 0.063 | 0.019837 | 0.043163 | 0.040746
4255 | ТП 1268 с.Вертячье | Задонский РЭС | Липецкая область | с.Вертячье | 10/0,4 | 0.1 | 0.026665 | 0.073335 | 0.069228
4256 | ТП 1110 с.Малый Мечек | Задонский РЭС | Липецкая область | с.Малый Мечек | 10/0,4 | 0.063 | 0.014647 | 0.048353 | 0.045645
4257 | ТП 1111 с.Малый Мечек | Задонский РЭС | Липецкая область | с.Малый Мечек | 10/0,4 | 0.1 | 0.032063 | 0.067937 | 0.064133
4258 | ТП 1123 д.Круглянка | Задонский РЭС | Липецкая область | д.Круглянка | 10/0,4 | 0.06 | 0.037829 | 0.022171 | 0.020929
4259 | ТП 1118 с.Малинино | Задонский РЭС | Липецкая область | с.Малинино | 10/0,4 | 0.1 | 0.015016 | 0.084984 | 0.080225
4260 | ТП 1115 с.Малинино | Задонский РЭС | Липецкая область | с.Малинино | 10/0,4 | 0.063 | 0.0004152 | 0.062585 | 0.05908
4261 | ТП 1308 д.Круглянка | Задонский РЭС | Липецкая область | д.Круглянка | 10/0,4 | 0.1 | 0.028372 | 0.071628 | 0.067617
4262 | ТП 1138 д.Трухачевка | Задонский РЭС | Липецкая область | д.Трухачевка | 10/0,4 | 0.4 | 0.012225 | 0.38777 | 0.36606
4263 | ТП 1140 с.Ворон-Лозовка | Задонский РЭС | Липецкая область | с.Ворон-Лозовка | 10/0,4 | 0.1 | 0.027219 | 0.072781 | 0.068706
4264 | ТП 1141 с.Ворон-Лозовка | Задонский РЭС | Липецкая область | с.Ворон-Лозовка | 10/0,4 | 0.1 | 0.038291 | 0.061709 | 0.058254
4265 | ТП 1142 с.Ворон-Лозовка | Задонский РЭС | Липецкая область | с.Ворон-Лозовка | 10/0,4 | 0.1 | 0.010841 | 0.089159 | 0.084166
4266 | ТП 1131 д.Плещеево | Задонский РЭС | Липецкая область | д.Плещеево | 10/0,4 | 0.1 | 0.0043827 | 0.095617 | 0.090263
4267 | ТП 1136 с.Синдякино | Задонский РЭС | Липецкая область | с.Синдякино | 10/0,4 | 0.25 | 0.0040367 | 0.24596 | 0.23219
4268 | ТП 1274 с.Синдякино | Задонский РЭС | Липецкая область | с.Синдякино | 10/0,4 | 0.25 | 0.020299 | 0.2297 | 0.21684
4269 | ТП 1318 с.Синдякино | Задонский РЭС | Липецкая область | с.Синдякино | 10/0,4 | 0.25 | 0.044288 | 0.20571 | 0.19419
4270 | ТП 1134 д.Нечаевка | Задонский РЭС | Липецкая область | д.Нечаевка | 10/0,4 | 0.25 | 0.0019607 | 0.24804 | 0.23415
4271 | ТП 1298 с.Воробьевка | Задонский РЭС | Липецкая область | с.Воробьевка | 10/0,4 | 0.1 | 0.013379 | 0.086621 | 0.081771
4272 | ТП 1031 с.Новое Дубовое | Задонский РЭС | Липецкая область | с.Новое Дубовое | 10/0,4 | 0.063 | 0.0098264 | 0.053174 | 0.050196
4273 | ТП 1211 с.Нижняя Колыбелька | Задонский РЭС | Липецкая область | с.Нижняя Колыбелька | 10/0,4 | 0.16 | 0.012225 | 0.14777 | 0.1395
4274 | ТП 1194 с.Верхняя Колыбелька | Задонский РЭС | Липецкая область | с.Верхняя Колыбелька | 10/0,4 | 0.1 | 0.012571 | 0.087429 | 0.082533
4275 | ТП 1189 с.Верхняя Колыбелька | Задонский РЭС | Липецкая область | с.Верхняя Колыбелька | 10/0,4 | 0.1 | 0.0088115 | 0.091189 | 0.086082
4276 | ТП 1076 с.Дмитряшевка | Задонский РЭС | Липецкая область | с.Дмитряшевка | 10/0,4 | 0.25 | 0.025143 | 0.22486 | 0.21227
4277 | ТП 1336 с.Муравьевка | Задонский РЭС | Липецкая область | с.Муравьевка | 10/0,4 | 0.1 | 0.0078427 | 0.092157 | 0.086997
4278 | ТП 1173 с.Отскочное | Задонский РЭС | Липецкая область | с.Отскочное | 10/0,4 | 0.25 | 0.039213 | 0.21079 | 0.19898
4279 | ТП 1175 с.Отскочное | Задонский РЭС | Липецкая область | с.Отскочное | 10/0,4 | 0.1 | 0.017069 | 0.082931 | 0.078287
4280 | ТП 1064 с.Конь-Колодезь | Задонский РЭС | Липецкая область | с.Конь-Колодезь | 10/0,4 | 0.25 | 0.010126 | 0.23987 | 0.22644
4281 | ТП 1054 с.Конь-Колодезь | Задонский РЭС | Липецкая область | с.Конь-Колодезь | 10/0,4 | 0.1 | 0.016608 | 0.083392 | 0.078722
4282 | ТП 1109 д.Стерляговка | Задонский РЭС | Липецкая область | д.Стерляговка | 10/0,4 | 0.04 | 0.01211 | 0.02789 | 0.026328
4283 | ТП 1112 с.Малый Мечек | Задонский РЭС | Липецкая область | с.Малый Мечек | 10/0,4 | 0.1 | 0.0080964 | 0.091904 | 0.086757
4284 | ТП 1113 с.Большой Мечек | Задонский РЭС | Липецкая область | с.Большой Мечек | 10/0,4 | 0.1 | 0.016608 | 0.083392 | 0.078722
4285 | ТП 1320 с.Большой Мечек | Задонский РЭС | Липецкая область | с.Большой Мечек | 10/0,4 | 0.16 | 0.002076 | 0.15792 | 0.14908
4286 | ТП 1120 с.Малинино | Задонский РЭС | Липецкая область | с.Малинино | 10/0,4 | 0.25 | 0.027749 | 0.22225 | 0.2098
4287 | ТП 1119 с.Малинино | Задонский РЭС | Липецкая область | с.Малинино | 10/0,4 | 0.063 | 0.0014993 | 0.061501 | 0.058057
4288 | ТП 1121 х.Горденин | Задонский РЭС | Липецкая область | х.Горденин | 10/0,4 | 0.063 | 0.005882 | 0.057118 | 0.053919
4289 | ТП 1139 с.Ворон-Лозовка | Задонский РЭС | Липецкая область | с.Ворон-Лозовка | 10/0,4 | 0.063 | 0.0025373 | 0.060463 | 0.057077
4290 | ТП 1291 д.Нечаевка | Задонский РЭС | Липецкая область | д.Нечаевка | 10/0,4 | 0.04 | 0.0080733 | 0.031927 | 0.030139
4291 | ТП 18Л с.Хлевное | Задонский РЭС | Липецкая область | с.Хлевное | 10/0,4 | 0.25 | 0.030448 | 0.21955 | 0.20726
4292 | ТП 15Л с.Хлевное | Задонский РЭС | Липецкая область | с.Хлевное | 10/0,4 | 0.25 | 0.078196 | 0.1718 | 0.16218
4293 | ТП 1014 с.Воробьевка | Задонский РЭС | Липецкая область | с.Воробьевка | 10/0,4 | 0.1 | 0.0041289 | 0.095871 | 0.090502
4294 | ТП 1237 с.Введенка | Задонский РЭС | Липецкая область | с.Введенка | 10/0,4 | 0.25 | 0.0062049 | 0.2438 | 0.23014
4295 | ТП 1265 с.Введенка | Задонский РЭС | Липецкая область | с.Введенка | 10/0,4 | 0.1 | 0.00346 | 0.09654 | 0.091134
4296 | ТП 1270 с.Новое Дубовое | Задонский РЭС | Липецкая область | с.Новое Дубовое | 10/0,4 | 0.1 | 0.0032293 | 0.096771 | 0.091352
4297 | ТП 1278 с.Верхняя Колыбелька | Задонский РЭС | Липецкая область | с.Верхняя Колыбелька | 10/0,4 | 0.16 | 0.0057667 | 0.15423 | 0.1456
4298 | ТП 1198 с.Верхняя Колыбелька | Задонский РЭС | Липецкая область | с.Верхняя Колыбелька | 10/0,4 | 0.03 | 0.002076 | 0.027924 | 0.02636
4299 | ТП 1077 с.Дмитряшевка | Задонский РЭС | Липецкая область | с.Дмитряшевка | 10/0,4 | 0.25 | 0.0064587 | 0.24354 | 0.2299
4300 | ТП 1075 с.Дмитряшевка | Задонский РЭС | Липецкая область | с.Дмитряшевка | 10/0,4 | 0.25 | 0 | 0.25 | 0.236
4301 | ТП 1081 с.Дмитряшевка | Задонский РЭС | Липецкая область | с.Дмитряшевка | 10/0,4 | 0.16 | 0.029525 | 0.13047 | 0.12317
4302 | ТП 1103 с.Муравьевка | Задонский РЭС | Липецкая область | с.Муравьевка | 10/0,4 | 0.04 | 0.000692 | 0.039308 | 0.037107
4303 | ТП 1281 с.Муравьевка | Задонский РЭС | Липецкая область | с.Муравьевка | 10/0,4 | 0.16 | 0.0017531 | 0.15825 | 0.14939
4304 | ТП 1171 с.Отскочное | Задонский РЭС | Липецкая область | с.Отскочное | 10/0,4 | 0.063 | 0.01038 | 0.05262 | 0.049673
4305 | ТП 1088 с.Дмитряшевка | Задонский РЭС | Липецкая область | с.Дмитряшевка | 10/0,4 | 0.25 | 0.063664 | 0.18634 | 0.1759
4306 | ТП 1293 с.Дмитряшевка | Задонский РЭС | Липецкая область | с.Дмитряшевка | 10/0,4 | 0.25 | 0.021221 | 0.22878 | 0.21597
4307 | ТП 1180 с.Дон-Негачевка | Задонский РЭС | Липецкая область | с.Дон-Негачевка | 10/0,4 | 0.1 | 0.003806 | 0.096194 | 0.090807
4308 | ТП 1154 с.Крещенка | Задонский РЭС | Липецкая область | с.Крещенка | 10/0,4 | 0.1 | 0.023528 | 0.076472 | 0.07219
4309 | ТП 1133 с.Крещенка | Задонский РЭС | Липецкая область | с.Крещенка | 10/0,4 | 0.06 | 0.013379 | 0.046621 | 0.044011
4310 | ТП 1261 с.Елец-Лозовка | Задонский РЭС | Липецкая область | с.Елец-Лозовка | 10/0,4 | 0.16 | 0.045903 | 0.1141 | 0.10771
4311 | ТП 1354 с.Елец-Лозовка | Задонский РЭС | Липецкая область | с.Елец-Лозовка | 10/0,4 | 0.1 | 0.023989 | 0.076011 | 0.071754
4312 | ТП 1329 с.Елец-Лозовка | Задонский РЭС | Липецкая область | с.Елец-Лозовка | 10/0,4 | 0.16 | 0.0011533 | 0.15885 | 0.14995
4313 | ТП 1269 с.Новое Дубовое | Задонский РЭС | Липецкая область | с.Новое Дубовое | 10/0,4 | 0.25 | 0 | 0.25 | 0.236
4314 | ТП 1282 с.Муравьевка | Задонский РЭС | Липецкая область | с.Муравьевка | 10/0,4 | 0.1 | 0 | 0.1 | 0.0944
4315 | ТП 1065 с.Конь-Колодезь | Задонский РЭС | Липецкая область | с.Конь-Колодезь | 10/0,4 | 0.063 | 0.0025373 | 0.060463 | 0.057077
4316 | ТП 1245 с.Курино | Задонский РЭС | Липецкая область | с.Курино | 10/0,4 | 0.063 | 0 | 0.063 | 0.059472
4317 | ТП 8Л с.Хлевное | Задонский РЭС | Липецкая область | с.Хлевное | 10/0,4 | 0.1 | 0.032478 | 0.067522 | 0.063741
4318 | ТП 4Л с.Хлевное | Задонский РЭС | Липецкая область | с.Хлевное | 10/0,4 | 0.16 | 0.032939 | 0.12706 | 0.11995
4319 | ТП 24Л с.Хлевное | Задонский РЭС | Липецкая область | с.Хлевное | 10/0,4 | 0.063 | 0.033447 | 0.029553 | 0.027898
4320 | ТП 22Л с.Хлевное | Задонский РЭС | Липецкая область | с.Хлевное | 10/0,4 | 0.25 | 0.091344 | 0.15866 | 0.14977
4321 | ТП 16Л с.Хлевное | Задонский РЭС | Липецкая область | с.Хлевное | 10/0,4 | 0.16 | 0.053284 | 0.10672 | 0.10074
4322 | ТП 1384 с.Хлевное | Задонский РЭС | Липецкая область | с.Хлевное | 10/0,4 | 0.25 | 0.042904 | 0.2071 | 0.1955
4323 | ТП 10Л с.Хлевное | Задонский РЭС | Липецкая область | с.Хлевное | 10/0,4 | 0.16 | 0.035615 | 0.12439 | 0.11742
4324 | ТП 32Л с.Хлевное | Задонский РЭС | Липецкая область | с.Хлевное | 10/0,4 | 0.1 | 0.030448 | 0.069552 | 0.065657
4325 | ТП 30Л с.Хлевное | Задонский РЭС | Липецкая область | с.Хлевное | 10/0,4 | 0.16 | 0.064356 | 0.095644 | 0.090288
4326 | ТП 28Л с.Хлевное | Задонский РЭС | Липецкая область | с.Хлевное | 10/0,4 | 0.1 | 0.031255 | 0.068745 | 0.064895
4327 | ТП 20Л с.Хлевное | Задонский РЭС | Липецкая область | с.Хлевное | 10/0,4 | 0.1 | 0 | 0.1 | 0.0944
4328 | ТП 7Л с.Хлевное | Задонский РЭС | Липецкая область | с.Хлевное | 10/0,4 | 0.1 | 0.049432 | 0.050568 | 0.047736
4329 | ТП 29Л с.Хлевное | Задонский РЭС | Липецкая область | с.Хлевное | 10/0,4 | 0.25 | 0.051416 | 0.19858 | 0.18746
4330 | ТП 5Л с.Хлевное | Задонский РЭС | Липецкая область | с.Хлевное | 10/0,4 | 0.1 | 0.052592 | 0.047408 | 0.044753
4331 | ТП 3Л с.Хлевное | Задонский РЭС | Липецкая область | с.Хлевное | 10/0,4 | 0.25 | 0.066663 | 0.18334 | 0.17307
4332 | ТП 13Л с.Хлевное | Задонский РЭС | Липецкая область | с.Хлевное | 10/0,4 | 0.1 | 0.032063 | 0.067937 | 0.064133
4333 | ТП 2Л с.Хлевное | Задонский РЭС | Липецкая область | с.Хлевное | 10/0,4 | 0.25 | 0.074967 | 0.17503 | 0.16523
4334 | ТП 26Л с.Хлевное | Задонский РЭС | Липецкая область | с.Хлевное | 10/0,4 | 0.25 | 0.048671 | 0.20133 | 0.19005
4335 | ТП 31Л с.Хлевное | Задонский РЭС | Липецкая область | с.Хлевное | 10/0,4 | 0.16 | 0.035061 | 0.12494 | 0.11794
4336 | ТП 12Л с.Хлевное | Задонский РЭС | Липецкая область | с.Хлевное | 10/0,4 | 0.315 | 0.033677 | 0.28132 | 0.26557
4337 | ТП 27Л с.Хлевное | Задонский РЭС | Липецкая область | с.Хлевное | 10/0,4 | 0.25 | 0.015063 | 0.23494 | 0.22178
4338 | ТП 19Л с.Хлевное | Задонский РЭС | Липецкая область | с.Хлевное | 10/0,4 | 0.1 | 0.025143 | 0.074857 | 0.070665
4339 | ТП 1007 с.Хлевное | Задонский РЭС | Липецкая область | с.Хлевное | 10/0,4 | 0.25 | 0.0008996 | 0.2491 | 0.23515
4340 | ТП 1233 с.Введенка | Задонский РЭС | Липецкая область | с.Введенка | 10/0,4 | 0.25 | 0 | 0.25 | 0.236
4341 | ТП 1206 с.Нижняя Колыбелька | Задонский РЭС | Липецкая область | с.Нижняя Колыбелька | 10/0,4 | 0.25 | 0.023528 | 0.22647 | 0.21379
4342 | ТП 1159 с.Фомино-Негачевка | Задонский РЭС | Липецкая область | с.Фомино-Негачевка | 10/0,4 | 0.4 | 0.019607 | 0.38039 | 0.35909
4343 | ТП 1117 с.Малинино | Задонский РЭС | Липецкая область | с.Малинино | 10/0,4 | 0.1 | 0.012802 | 0.087198 | 0.082315
4344 | ТП 1114 с.Малинино | Задонский РЭС | Липецкая область | с.Малинино | 10/0,4 | 0.063 | 0.0075428 | 0.055457 | 0.052352
4345 | ТП 1302 с.Воробьевка | Задонский РЭС | Липецкая область | с.Воробьевка | 10/0,4 | 0.25 | 0 | 0.25 | 0.236
4346 | ТП 1146 с.Малинино | Задонский РЭС | Липецкая область | с.Малинино | 10/0,4 | 0.25 | 0.0046133 | 0.24539 | 0.23165
4347 | ТП 6Л с.Хлевное | Задонский РЭС | Липецкая область | с.Хлевное | 10/0,4 | 0.25 | 0.066201 | 0.1838 | 0.12631
4348 | ТП 23Л с.Хлевное | Задонский РЭС | Липецкая область | с.Хлевное | 10/0,4 | 0.16 | 0.020991 | 0.13901 | 0.13122
4349 | ТП 1137 с.Синдякино | Задонский РЭС | Липецкая область | с.Синдякино | 10/0,4 | 0.063 | 0.011072 | 0.051928 | 0.04902
4350 | ТП 1243 с.Синдякино | Задонский РЭС | Липецкая область | с.Синдякино | 10/0,4 | 0.1 | 0.025143 | 0.074857 | 0.070665
4351 | ТП 1236 с.Введенка | Задонский РЭС | Липецкая область | с.Введенка | 10/0,4 | 0.16 | 0.014878 | 0.14512 | 0.137
4352 | ТП 1356 с.Верхняя Колыбелька | Задонский РЭС | Липецкая область | с.Верхняя Колыбелька | 10/0,4 | 0.4 | 0.0092267 | 0.39077 | 0.36889
4353 | ТП 1116 с.Воробьевка | Задонский РЭС | Липецкая область | с.Воробьевка | 10/0,4 | 0.1 | 0.0040136 | 0.095986 | 0.090611
4354 | ТП 1422 с.Елец-Маланино | Задонский РЭС | Липецкая область | с.Елец-Маланино | 10/0,4 | 0.1 | 0.015916 | 0.084084 | 0.079375
4355 | ТП 1283 с.Дон-Негачевка | Задонский РЭС | Липецкая область | с.Дон-Негачевка | 10/0,4 | 0.1 | 0.0089268 | 0.091073 | 0.085973
4356 | ТП 1307 с.Дмитряшевка | Задонский РЭС | Липецкая область | с.Дмитряшевка | 10/0,4 | 0.25 | 0.033677 | 0.21632 | 0.20421
4357 | ТП 1193 с.Верхняя Колыбелька | Задонский РЭС | Липецкая область | с.Верхняя Колыбелька | 10/0,4 | 0.25 | 0.0050747 | 0.24493 | 0.23121
4358 | ТП 1574 с.Хлевное | Задонский РЭС | Липецкая область | с.Хлевное | 10/0,4 | 0.25 | 0.029295 | 0.22071 | 0.20835
4359 | ТП 1209 с.Воробьевка | Задонский РЭС | Липецкая область | с.Воробьевка | 10/0,4 | 0.1 | 0.00092267 | 0.099077 | 0.093529
4360 | ТП 1374 с.Хлевное | Задонский РЭС | Липецкая область | с.Хлевное | 10/0,4 | 0.16 | 0.036445 | 0.12355 | 0.11664
4361 | ТП 1375 с.Хлевное | Задонский РЭС | Липецкая область | с.Хлевное | 10/0,4 | 0.16 | 0.0066893 | 0.15331 | 0.14473
4362 | ТП 1477 с.Хлевное | Задонский РЭС | Липецкая область | с.Хлевное | 10/0,4 | 0.1 | 0.005536 | 0.094464 | 0.089174
4363 | ТП 1391 с.Хлевное | Задонский РЭС | Липецкая область | с.Хлевное | 10/0,4 | 0.16 | 0.0094573 | 0.15054 | 0.14211
4364 | ТП 1001 с.Хлевное | Задонский РЭС | Липецкая область | с.Хлевное | 10/0,4 | 0.25 | 0.035753 | 0.21425 | 0.20225
4365 | ТП 074П | Задонский РЭС | Липецкая область | с.Хлевное | 10/0,4 | 0.25 | 0.0094804 | 0.24052 | 0.22705
4366 | ТП 1073 с.Хлевное | Задонский РЭС | Липецкая область | с.Хлевное | 10/0,4 | 0.25 | 0.018223 | 0.23178 | 0.2188
4367 | ТП 1004 с.Хлевное | Задонский РЭС | Липецкая область | с.Хлевное | 10/0,4 | 0.063 | 0.0051439 | 0.057856 | 0.054616
4368 | ТП 1324 с.Воробьевка | Задонский РЭС | Липецкая область | с.Воробьевка | 10/0,4 | 0.1 | 0.0095496 | 0.09045 | 0.085385
4369 | ТП 1080 с.Дмитряшевка | Задонский РЭС | Липецкая область | с.Дмитряшевка | 10/0,4 | 0.1 | 0.0001384 | 0.099862 | 0.094269
4370 | ТП 1339 с.Конь-Колодезь | Задонский РЭС | Липецкая область | с.Конь-Колодезь | 10/0,4 | 0.16 | 0.033793 | 0.12621 | 0.11914
4371 | ТП 1390 с.Хлевное | Задонский РЭС | Липецкая область | с.Хлевное | 10/0,4 | 0.25 | 0.027103 | 0.2229 | 0.21041
4372 | ТП 1389 с.Хлевное | Задонский РЭС | Липецкая область | с.Хлевное | 10/0,4 | 0.25 | 0.052131 | 0.19787 | 0.18679
4373 | ТП 1423 с.Елец-Маланино | Задонский РЭС | Липецкая область | с.Елец-Маланино | 10/0,4 | 0.063 | 0.00346 | 0.05954 | 0.056206
4374 | ТП 1376 с.Воробьевка | Задонский РЭС | Липецкая область | с.Воробьевка | 10/0,4 | 0.16 | 0.020829 | 0.13917 | 0.13138
4375 | ТП 1379 с.Старое Дубовое | Задонский РЭС | Липецкая область | с.Старое Дубовое | 10/0,4 | 0.16 | 0.0080733 | 0.15193 | 0.14342
4376 | ТП 1380 с.Старое Дубовое | Задонский РЭС | Липецкая область | с.Старое Дубовое | 10/0,4 | 0.1 | 0.018453 | 0.081547 | 0.07698
4377 | ТП 1381 с.Старое Дубовое | Задонский РЭС | Липецкая область | с.Старое Дубовое | 10/0,4 | 0.1 | 0.011764 | 0.088236 | 0.083295
4378 | ТП 1413 с.Хлевное | Задонский РЭС | Липецкая область | с.Хлевное | 10/0,4 | 0.25 | 0.020229 | 0.22977 | 0.2169
4379 | ТП 1386 с.Введенка | Задонский РЭС | Липецкая область | с.Введенка | 10/0,4 | 0.1 | 0 | 0.1 | 0.0944
4380 | ТП 1412 с.Конь-Колодезь | Задонский РЭС | Липецкая область | с.Конь-Колодезь | 10/0,4 | 0.1 | 0.013978 | 0.086022 | 0.081204
4381 | ТП 1425 с.Старое Дубовое | Задонский РЭС | Липецкая область | с.Старое Дубовое | 10/0,4 | 0.1 | 0.014301 | 0.085699 | 0.0809
4382 | ТП 1429 с.Елец-Маланино | Задонский РЭС | Липецкая область | с.Елец-Маланино | 10/0,4 | 0.1 | 0.018845 | 0.081155 | 0.07661
4383 | ТП 1430 х.Горденин | Задонский РЭС | Липецкая область | х.Горденин | 10/0,4 | 0.063 | 0.000346 | 0.062654 | 0.059145
4384 | ТП 1414 с.Хлевное | Задонский РЭС | Липецкая область | с.Хлевное | 10/0,4 | 0.25 | 0.062049 | 0.18795 | 0.17743
4385 | ТП 1415 с.Хлевное | Задонский РЭС | Липецкая область | с.Хлевное | 10/0,4 | 0.25 | 0.0097341 | 0.24027 | 0.22681
4386 | ТП 1433 с.Вертячье | Задонский РЭС | Липецкая область | с.Вертячье | 10/0,4 | 0.1 | 0.0010149 | 0.098985 | 0.093442
4387 | ТП 1427 с.Хлевное | Задонский РЭС | Липецкая область | с.Хлевное | 10/0,4 | 0.1 | 0.022167 | 0.077833 | 0.073474
4388 | ТП 1444 с.Хлевное | Задонский РЭС | Липецкая область | с.Хлевное | 10/0,4 | 0.16 | 0.029479 | 0.13052 | 0.12321
4389 | ТП 1442 с.Хлевное | Задонский РЭС | Липецкая область | с.Хлевное | 10/0,4 | 0.25 | 0.0078427 | 0.24216 | 0.2286
4390 | ТП 1468 с.Конь-Колодезь | Задонский РЭС | Липецкая область | с.Конь-Колодезь | 10/0,4 | 0.025 | 0.0072199 | 0.01778 | 0.016784
4391 | ТП 1441 с.Конь-Колодезь | Задонский РЭС | Липецкая область | с.Конь-Колодезь | 10/0,4 | 0.16 | 0.0002076 | 0.15979 | 0.15084
4392 | ТП 1446 с.Верхняя Колыбелька | Задонский РЭС | Липецкая область | с.Верхняя Колыбелька | 10/0,4 | 0.025 | 0.00023067 | 0.024769 | 0.023382
4393 | ТП 1452 с.Хлевное | Задонский РЭС | Липецкая область | с.Хлевное | 10/0,4 | 0.063 | 0.00087653 | 0.062123 | 0.058645
4394 | ТП 1447 с.Новое Дубовое | Задонский РЭС | Липецкая область | с.Новое Дубовое | 10/0,4 | 0.063 | 0.0016147 | 0.061385 | 0.057948
4395 | ТП 1449 с.Хлевное | Задонский РЭС | Липецкая область | с.Хлевное | 10/0,4 | 0.063 | 0.0094573 | 0.053543 | 0.050544
4396 | ТП 1416 с.Малый Мечек | Задонский РЭС | Липецкая область | с.Малый Мечек | 10/0,4 | 0.1 | 0.048325 | 0.051675 | 0.048782
4397 | ТП 1462 с.Хлевное | Задонский РЭС | Липецкая область | с.Хлевное | 10/0,4 | 0.1 | 0.002768 | 0.097232 | 0.091787
4398 | ТП 1457 с.Хлевное | Задонский РЭС | Липецкая область | с.Хлевное | 10/0,4 | 0.16 | 0.012917 | 0.14708 | 0.13885
4399 | ТП 1466 с.Конь-Колодезь | Задонский РЭС | Липецкая область | с.Конь-Колодезь | 10/0,4 | 0.16 | 0.02798 | 0.13202 | 0.12463
4400 | ТП 1465 с.Конь-Колодезь | Задонский РЭС | Липецкая область | с.Конь-Колодезь | 10/0,4 | 0.16 | 0.050747 | 0.10925 | 0.10314
4401 | ТП 1437 с.Новое Дубовое | Задонский РЭС | Липецкая область | с.Новое Дубовое | 10/0,4 | 0.1 | 0.0053053 | 0.094695 | 0.089392
4402 | ТП 1464 с.Конь-Колодезь | Задонский РЭС | Липецкая область | с.Конь-Колодезь | 10/0,4 | 0.4 | 0.017185 | 0.38282 | 0.36138
4403 | ТП 1467 с.Конь-Колодезь | Задонский РЭС | Липецкая область | с.Конь-Колодезь | 10/0,4 | 0.4 | 0.031832 | 0.36817 | 0.34755
4404 | ТП 1438 с.Новое Дубовое | Задонский РЭС | Липецкая область | с.Новое Дубовое | 10/0,4 | 0.25 | 0.0066893 | 0.24331 | 0.22969
4405 | ТП 1448 с.Хлевное | Задонский РЭС | Липецкая область | с.Хлевное | 10/0,4 | 0.25 | 0.079811 | 0.17019 | 0.16066
4406 | ТП 1470 с.Малинино | Задонский РЭС | Липецкая область | с.Малинино | 10/0,4 | 0.16 | 0 | 0.16 | 0.15104
4407 | ТП 1471 с.Хлевное | Задонский РЭС | Липецкая область | с.Хлевное | 10/0,4 | 0.25 | 0.030448 | 0.21955 | 0.20726
4408 | ТП 1472 с.Хлевное | Задонский РЭС | Липецкая область | с.Хлевное | 10/0,4 | 0.25 | 0.064125 | 0.18587 | 0.17547
4409 | ТП 1482 с.Вертячье | Задонский РЭС | Липецкая область | с.Вертячье | 10/0,4 | 0.16 | 0.0064356 | 0.15356 | 0.14496
4410 | ТП 1469 х.Горденин | Задонский РЭС | Липецкая область | х.Горденин | 10/0,4 | 0.1 | 0 | 0.1 | 0.0944
4411 | ТП 1490 с.Конь-Колодезь | Задонский РЭС | Липецкая область | с.Конь-Колодезь | 10/0,4 | 0.4 | 0.033101 | 0.3669 | 0.34635
4412 | ТП 1484 с.Введенка | Задонский РЭС | Липецкая область | с.Введенка | 10/0,4 | 0.063 | 0.011879 | 0.051121 | 0.048258
4413 | ТП 1474 с.Малинино | Задонский РЭС | Липецкая область | с.Малинино | 10/0,4 | 0.25 | 0.024451 | 0.22555 | 0.21292
4414 | ТП №493П | Задонский РЭС | Липецкая область | с.Нижняя Колыбелька | 10/0,4 | 0.1 | 0.0034139 | 0.096586 | 0.091177
4415 | ТП 1489 с.Конь-Колодезь | Задонский РЭС | Липецкая область | с.Конь-Колодезь | 10/0,4 | 0.1 | 0.0085347 | 0.091465 | 0.086343
4416 | ТП 1480 с.Хлевное | Задонский РЭС | Липецкая область | с.Хлевное | 10/0,4 | 0.25 | 0.028603 | 0.2214 | 0.209
4417 | ТП 1481 с.Хлевное | Задонский РЭС | Липецкая область | с.Хлевное | 10/0,4 | 0.1 | 0.030679 | 0.069321 | 0.065439
4418 | ТП 1499 с.Большой Мечек | Задонский РЭС | Липецкая область | с.Большой Мечек | 10/0,4 | 0.16 | 0 | 0.16 | 0.15104
4419 | ТП 1498 д.Плещеево | Задонский РЭС | Липецкая область | д.Плещеево | 10/0,4 | 0.1 | 0.013379 | 0.086621 | 0.081771
4420 | ТП 1501 с.Дмитряшевка | Задонский РЭС | Липецкая область | с.Дмитряшевка | 10/0,4 | 0.16 | 0.0081887 | 0.15181 | 0.14331
4421 | ТП 1500 с.Дмитряшевка | Задонский РЭС | Липецкая область | с.Дмитряшевка | 10/0,4 | 0.25 | 0.024912 | 0.22509 | 0.21248
4422 | ТП 1502 с.Дмитряшевка | Задонский РЭС | Липецкая область | с.Дмитряшевка | 10/0,4 | 0.25 | 0.023551 | 0.22645 | 0.21377
4423 | ТП 1505 с.Хлевное | Задонский РЭС | Липецкая область | с.Хлевное | 10/0,4 | 0.16 | 0.017461 | 0.14254 | 0.13456
4424 | ТП 1508 с.Старое Дубовое | Задонский РЭС | Липецкая область | с.Старое Дубовое | 10/0,4 | 0.1 | 0.012687 | 0.087313 | 0.082424
4425 | ТП 1507 с.Старое Дубовое | Задонский РЭС | Липецкая область | с.Старое Дубовое | 10/0,4 | 0.1 | 0.022605 | 0.077395 | 0.073061
4426 | ТП 1510 с.Хлевное | Задонский РЭС | Липецкая область | с.Хлевное | 10/0,4 | 0.1 | 0.0048671 | 0.095133 | 0.089805
4427 | ТП 1497 с.Хлевное | Задонский РЭС | Липецкая область | с.Хлевное | 10/0,4 | 0.1 | 0 | 0.1 | 0.0944
4428 | ТП 1513 с.Хлевное | Задонский РЭС | Липецкая область | с.Хлевное | 10/0,4 | 0.1 | 0.0016839 | 0.098316 | 0.09281
4429 | ТП 1514 с.Хлевное | Задонский РЭС | Липецкая область | с.Хлевное | 10/0,4 | 0.063 | 0.00085347 | 0.062147 | 0.058666
4430 | ТП 1517 с.Хлевное | Задонский РЭС | Липецкая область | с.Хлевное | 10/0,4 | 0.16 | 0.0074967 | 0.1525 | 0.14396
4431 | ТП 1518 с.Хлевное | Задонский РЭС | Липецкая область | с.Хлевное | 10/0,4 | 0.16 | 0.014417 | 0.14558 | 0.13743
4432 | ТП 1522 с.Конь-Колодезь | Задонский РЭС | Липецкая область | с.Конь-Колодезь | 10/0,4 | 0.16 | 0.0015916 | 0.15841 | 0.14954
4433 | ТП 1519 с.Хлевное | Задонский РЭС | Липецкая область | с.Хлевное | 10/0,4 | 0.1 | 0 | 0.1 | 0.0944
4434 | ТП 1526 с.Хлевное | Задонский РЭС | Липецкая область | с.Хлевное | 10/0,4 | 0.16 | 0.02911 | 0.13089 | 0.12356
4435 | ТП 1530 с. Донская Негачевка | Задонский РЭС | Липецкая область | с. Донская Негачевка | 10/0,4 | 0.16 | 0.0044749 | 0.15553 | 0.14682
4436 | ТП 1529 с.Конь-Колодезь | Задонский РЭС | Липецкая область | с.Конь-Колодезь | 10/0,4 | 0.16 | 0.020875 | 0.13912 | 0.13133
4437 | ТП 1537 с. Донская Негачевка | Задонский РЭС | Липецкая область | с. Донская Негачевка | 10/0,4 | 0.16 | 0.0065509 | 0.15345 | 0.14486
4438 | ТП 1536 с.Хлевное | Задонский РЭС | Липецкая область | с.Хлевное | 10/0,4 | 0.1 | 0.017992 | 0.082008 | 0.077416
4439 | ТП 1550 с.Хлевное | Задонский РЭС | Липецкая область | с.Хлевное | 10/0,4 | 0.16 | 0 | 0.16 | 0.15104
4440 | ТП 1552 с.Хлевное | Задонский РЭС | Липецкая область | с.Хлевное | 10/0,4 | 0.16 | 0.019145 | 0.14085 | 0.13297
4441 | ТП 1556 с.Хлевное | Задонский РЭС | Липецкая область | с.Хлевное | 10/0,4 | 0.1 | 9e-05 | 0.09991 | 0.094313
4442 | ТП 1559 с.Дмитряшевка | Задонский РЭС | Липецкая область | с.Дмитряшевка | 10/0,4 | 0.25 | 0.015247 | 0.23475 | 0.22161
4443 | ТП 1566 с.Хлевное | Задонский РЭС | Липецкая область | с.Хлевное | 10/0,4 | 0.16 | 0.0011533 | 0.15885 | 0.14995
4444 | ТП 1568 с.Хлевное | Задонский РЭС | Липецкая область | с.Хлевное | 10/0,4 | 0.16 | 0 | 0.16 | 0.15104
4445 | ТП 1567 с.Хлевное | Задонский РЭС | Липецкая область | с.Хлевное | 10/0,4 | 0.16 | 0.00032293 | 0.15968 | 0.15074
4446 | ТП 1571 с.Новое Дубовое | Задонский РЭС | Липецкая область | с.Новое Дубовое | 10/0,4 | 0.16 | 0.0028833 | 0.15712 | 0.14832
4447 | ТП 1572 с.Новое Дубовое | Задонский РЭС | Липецкая область | с.Новое Дубовое | 10/0,4 | 0.25 | 0.014071 | 0.23593 | 0.22272
4448 | ТП 1585 | Задонский РЭС | Липецкая область | с.Елец-Маланино | 10/0,4 | 0.25 | 0 | 0.25 | 0.236
4449 | ТП 1590 | Задонский РЭС | Липецкая область | с.Хлевное | 10/0,4 | 0.16 | 0.0025373 | 0.15746 | 0.14864
4450 | ТП 1Л с.Хлевное | Задонский РЭС | Липецкая область | с.Хлевное | 10/0,4 | 0.8 | 0.059281 | 0.74072 | 0.69924
4451 | ТП 25Л с.Хлевное | Задонский РЭС | Липецкая область | с.Хлевное | 10/0,4 | 0.8 | 0.1211 | 0.6789 | 0.64088
4452 | ТП 21Л с.Хлевное | Задонский РЭС | Липецкая область | с.Хлевное | 10/0,4 | 0.32 | 0.0005536 | 0.31945 | 0.30156
4453 | ТП 1319 с.Дмитряшевка | Задонский РЭС | Липецкая область | с.Дмитряшевка | 10/0,4 | 0.5 | 0.038983 | 0.46102 | 0.4352
4454 | ТП 1456 с.Хлевное | Задонский РЭС | Липецкая область | с.Хлевное | 10/0,4 | 0.5 | 0.039675 | 0.46033 | 0.43455
4455 | ТП 1046 с. Знаменское | Лебедянский РЭС | Липецкая область | с. Знаменское | 10/0,4 | 0.1 | 0.021106 | 0.078894 | 0.074476
4456 | ТП 109(609) ВЛ-10 Орошение ПС Лебедянь | Лебедянский РЭС | Липецкая область | с. Волотово | 10/0,4 | 0.1 | 0.021106 | 0.078894 | 0.074476
4457 | ТП 115 (710) ВЛ-10 Заречье ПС Лебедянь | Лебедянский РЭС | Липецкая область | с. Черепянь | 10/0,4 | 0.25 | 0.014532 | 0.23547 | 0.22228
4458 | ТП 131(208) ВЛ-10 Ст.Ракитино ПС Нива | Лебедянский РЭС | Липецкая область | с. Ст. Ракитино | 10/0,4 | 0.25 | 0.02768 | 0.22232 | 0.20987
4459 | ТП 139(104) ВЛ-10 Сельхозпотр-ль ПС Машз | Лебедянский РЭС | Липецкая область | с. Н.Ракитино | 10/0,4 | 0.25 | 0.2 | 0.05 | 0.0472
4460 | ТП 163(609) ВЛ-10 Ольховец ПС Ольховец | Лебедянский РЭС | Липецкая область | с. Ольховец | 10/0,4 | 0.063 | 0.062 | 0.001 | 0.000944
4461 | ТП 192(705) ВЛ-10 Павелка ПС Куймань | Лебедянский РЭС | Липецкая область | с. Павелка | 10/0,4 | 0.1 | 0.079 | 0.021 | 0.019824
4462 | ТП 235(108) ВЛ-10 Родина ПС Культура | Лебедянский РЭС | Липецкая область | с. Сурки | 10/0,4 | 0.1 | 0.048 | 0.052 | 0.049088
4463 | ТП 310(206) ВЛ-10 Агроном ПС Агроном | Лебедянский РЭС | Липецкая область | п. Агроном | 10/0,4 | 0.25 | 0.125 | 0.125 | 0.118
4464 | ТП 339(201) ВЛ-10 Катениха ПС Троек-совх | Лебедянский РЭС | Липецкая область | д. Катениха | 10/0,4 | 0.1 | 0.054 | 0.046 | 0.043424
4465 | ТП 366(407) ВЛ-10 Курапово ПС Троек-совх | Лебедянский РЭС | Липецкая область | с. Курапово | 10/0,4 | 0.25 | 0.108 | 0.142 | 0.13405
4466 | ТП 383(401) ВЛ-10 Осиново от ПС Б.Верх | Лебедянский РЭС | Липецкая область | д. Осиново | 10/0,4 | 0.25 | 0.04 | 0.21 | 0.19824
4467 | ТП 398(306) ВЛ-10 Искра Ленина ПС Кам.Лу | Лебедянский РЭС | Липецкая область | с. К.Лубна | 10/0,4 | 0.063 | 0.015 | 0.048 | 0.045312
4468 | ТП 124(820) ВЛ-10 Сельэлектро ПС Лебедян | Лебедянский РЭС | Липецкая область | Лебедянский район | 10/0,4 | 0.16 | 0.09 | 0.07 | 0.06608
4469 | ТП 125(825) ВЛ-10 Сельэлектро ПС Лебедян | Лебедянский РЭС | Липецкая область | г.Лебедянь, ул. Юбилейная | 10/0,4 | 0.25 | 0.18 | 0.07 | 0.06608
4470 | ТП 129(831) ВЛ-10 Сельэлектро ПС Лебедян | Лебедянский РЭС | Липецкая область | г.Лебедянь, ул. Гришина | 10/0,4 | 0.16 | 0.128 | 0.032 | 0.030208
4471 | ТП 158(604) ВЛ-10 Ольховец ПС Ольховец | Лебедянский РЭС | Липецкая область | с. Ольховец | 10/0,4 | 0.16 | 0.098 | 0.062 | 0.058528
4472 | ТП 165(611) ВЛ-10 Ольховец ПС Ольховец | Лебедянский РЭС | Липецкая область | с. Ольховец | 10/0,4 | 0.1 | 0.077 | 0.023 | 0.021712
4473 | ТП 168(207) ВЛ-10 Александровский ПС Куй | Лебедянский РЭС | Липецкая область | с. Куймань | 10/0,4 | 0.1 | 0.071 | 0.029 | 0.027376
4474 | ТП 169(208) ВЛ-10 Александровский ПС Куй | Лебедянский РЭС | Липецкая область | с. Куймань | 10/0,4 | 0.063 | 0.022 | 0.041 | 0.038704
4475 | ТП 167(206) ВЛ-10 Александровский ПС Куй | Лебедянский РЭС | Липецкая область | с. Куймань | 10/0,4 | 0.1 | 0.076 | 0.024 | 0.022656
4476 | ТП 174(306) ВЛ-10 Куйманский ПС Куймань | Лебедянский РЭС | Липецкая область | с. Куймань | 10/0,4 | 0.1 | 0.033 | 0.067 | 0.063248
4477 | ТП 171 ВЛ-10 Куйманский ПС Куймань | Лебедянский РЭС | Липецкая область | с. Куймань | 10/0,4 | 0.1 | 0.046 | 0.054 | 0.050976
4478 | ТП 207(309) ВЛ-10 с-з Мичурина ПС Б.Попо | Лебедянский РЭС | Липецкая область | п. Сахзавода | 10/0,4 | 0.16 | 0.125 | 0.035 | 0.03304
4479 | ТП 202(303) ВЛ-10 с-з Мичурина ПС Б.Попо | Лебедянский РЭС | Липецкая область | п. Сахзавода | 10/0,4 | 0.16 | 0.075 | 0.085 | 0.08024
4480 | ТП 212(315) ВЛ 10кВ с-з Мичурина ПС Б.По | Лебедянский РЭС | Липецкая область | п. Сахзавода | 10/0,4 | 0.16 | 0.06 | 0.1 | 0.0944
4481 | ТП 205(306) ВЛ 10кВ с-з Мичурина ПС Б.По | Лебедянский РЭС | Липецкая область | п. Сахзавода | 10/0,4 | 0.16 | 0.105 | 0.055 | 0.05192
4482 | ТП 280(301) ВЛ-10 Мокрое ПС Б.Избищи | Лебедянский РЭС | Липецкая область | с. Мокрое | 10/0,4 | 0.16 | 0.033 | 0.127 | 0.11989
4483 | ТП 323(307) ВЛ-10 Яблонева Голова ПС Агр | Лебедянский РЭС | Липецкая область | п. Агроном | 10/0,4 | 0.1 | 0.023 | 0.077 | 0.072688
4484 | ТП 336(705) ВЛ-10 СПТУ ПС Агроном | Лебедянский РЭС | Липецкая область | п. Агроном | 10/0,4 | 0.1 | 0.031 | 0.069 | 0.065136
4485 | ТП 360(307) ВЛ-10 Центральная ПС Троек-с | Лебедянский РЭС | Липецкая область | с. Троекурово | 10/0,4 | 0.1 | 0.054 | 0.046 | 0.043424
4486 | ТП 367(408) ВЛ-10 Курапово ПС Троек.-сов | Лебедянский РЭС | Липецкая область | с. Курапово | 10/0,4 | 0.063 | 0.042 | 0.021 | 0.019824
4487 | ТП 363(402) ВЛ-10 Курапово ПС Троек.-сов | Лебедянский РЭС | Липецкая область | с. Курапово | 10/0,4 | 0.16 | 0.12 | 0.04 | 0.03776
4488 | ТП 364(403) ВЛ-10 Курапово ПС Троек.-сов | Лебедянский РЭС | Липецкая область | с. Курапово | 10/0,4 | 0.16 | 0.12 | 0.04 | 0.03776
4489 | ТП 427(304) ВЛ-10 Дон Избищи ПС Б.Попов | Лебедянский РЭС | Липецкая область | с. Дон.Избищи | 10/0,4 | 0.1 | 0.056 | 0.044 | 0.041536
4490 | ТП 448(405) ВЛ-10 Старый Копыл РП Слобод | Лебедянский РЭС | Липецкая область | с. Ст.Копыл | 10/0,4 | 0.1 | 0.03 | 0.07 | 0.06608
4491 | ТП 408(112) ВЛ-10 Кубышинка РП КГСО | Лебедянский РЭС | Липецкая область | г.Лебедянь, ул. Кубышинка | 10/0,4 | 0.16 | 0.078 | 0.082 | 0.077408
4492 | ТП 1060 с. Домачи | Лебедянский РЭС | Липецкая область | с. Домачи | 10/0,4 | 0.063 | 0.012 | 0.051 | 0.048144
4493 | ТП 1166 с. Топки | Лебедянский РЭС | Липецкая область | с. Топки | 10/0,4 | 0.063 | 0.00173 | 0.06127 | 0.057839
4494 | ТП 1301 ВЛ-10 Водозабор ПС Лебедянь | Лебедянский РЭС | Липецкая область | г.Лебедянь, ул. | 10/0,4 | 0.04 | 0.012 | 0.028 | 0.026432
4495 | ТП 300(108) ВЛ-10 7-е отделение ПС Агрон | Лебедянский РЭС | Липецкая область | п. Агроном | 10/0,4 | 0.04 | 0.007 | 0.033 | 0.031152
4496 | ТП 101(1103) ВЛ-10 Молзавод-2 ПС Лебедян | Лебедянский РЭС | Липецкая область | г. Лебедянь, ул. Гришина | 10/0,4 | 0.1 | 0.039 | 0.061 | 0.057584
4497 | ТП 376(204) ВЛ-10 Перемычка РП ПС Б.Верх | Лебедянский РЭС | Липецкая область | с. Слободка | 10/0,4 | 0.1 | 0.028 | 0.072 | 0.067968
4498 | ТП 265(712) ВЛ-10 Шовское ПС Культура | Лебедянский РЭС | Липецкая область | с. Шовское | 10/0,4 | 0.16 | 0.014 | 0.146 | 0.13782
4499 | ТП 333(315) ВЛ-10 Центральная ПС Троек.- | Лебедянский РЭС | Липецкая область | с. Троекурово | 10/0,4 | 0.1 | 0.066 | 0.034 | 0.032096
4500 | ТП 1177 с. Головинщино | Лебедянский РЭС | Липецкая область | с. Головинщино | 10/0,4 | 0.16 | 0.01 | 0.15 | 0.1416
4501 | ТП 1065 с. Домачи | Лебедянский РЭС | Липецкая область | с. Домачи | 10/0,4 | 0.025 | 0.0006228 | 0.024377 | 0.023012
4502 | ТП 190(702) ВЛ-10 Павелка ПС Куймань | Лебедянский РЭС | Липецкая область | с. Павелка | 10/0,4 | 0.04 | 0.0069 | 0.0331 | 0.031246
4503 | ТП 453 (216) ВЛ-10 Агроном ПС Агроном | Лебедянский РЭС | Липецкая область | п. Агроном | 10/0,4 | 0.16 | 0.075 | 0.085 | 0.08024
4504 | ТП 479(410) ВЛ-10 Рассвет ПС Каменная Л | Лебедянский РЭС | Липецкая область | с. Докторово | 10/0,4 | 0.1 | 0.021 | 0.079 | 0.074576
4505 | ТП 387(405) ВЛ-10 Осиново ПС Б.Верх | Лебедянский РЭС | Липецкая область | д. Осиново | 10/0,4 | 0.1 | 0.01277 | 0.08723 | 0.082345
4506 | СТП 450 ВЛ-10 Ольховец ПС Ольхове | Лебедянский РЭС | Липецкая область | с. Ольховец | 10/0,4 | 0.04 | 0.015 | 0.025 | 0.0236
4507 | СТП 454 ВЛ-10 Романово ПС Ольховец | Лебедянский РЭС | Липецкая область | с. Романово | 10/0,4 | 0.025 | 0.006 | 0.019 | 0.017936
4508 | ТП 1135 с. Троицкое | Лебедянский РЭС | Липецкая область | с. Троицкое | 10/0,4 | 0.1 | 0.002422 | 0.097578 | 0.092114
4509 | ТП 134(304) ВЛ-10 Резерв ПС Дон ПС Нива | Лебедянский РЭС | Липецкая область | г. Лебедянь | 10/0,4 | 0.063 | 0.033 | 0.03 | 0.02832
4510 | СТП 466 ВЛ 10кВ Агроном ПС Агроном | Лебедянский РЭС | Липецкая область | п. Агроном | 10/0,4 | 0.025 | 0.005 | 0.02 | 0.01888
4511 | СТП 462 ВЛ-10 ПС Дон РП-10 КГСО | Лебедянский РЭС | Липецкая область | г. Лебедянь | 10/0,4 | 0.025 | 0.008 | 0.017 | 0.016048
4512 | ТП 1080 с. Первомайское | Лебедянский РЭС | Липецкая область | с. Первомайское | 10/0,4 | 0.025 | 0.01 | 0.015 | 0.01416
4513 | ТП 1120 с. Митягино | Лебедянский РЭС | Липецкая область | с. Митягино | 10/0,4 | 0.1 | 0.008304 | 0.091696 | 0.086561
4514 | СТП 451 ВЛ 10 Яблонева Голова ПС Агроном | Лебедянский РЭС | Липецкая область | п. Агроном | 10/0,4 | 0.025 | 0.004 | 0.021 | 0.019824
4515 | МТП 469 ВЛ 10кВ Заречье ПС Лебедянь | Лебедянский РЭС | Липецкая область | с. Черепянь | 10/0,4 | 0.04 | 0.014 | 0.026 | 0.024544
4516 | CТП 094 ВЛ Поликлиника РП Микрорайон | Лебедянский РЭС | Липецкая область | г. Лебедянь, пос. Машзавода | 10/0,4 | 0.1 | 0.015 | 0.085 | 0.08024
4517 | CТП 095 ВЛ Поликлиника РП Микрорайон | Лебедянский РЭС | Липецкая область | г. Лебедянь, пос. Машзавода | 10/0,4 | 0.1 | 0.011 | 0.089 | 0.084016
4518 | CТП 096 ВЛ Поликлиника РП Микрорайон | Лебедянский РЭС | Липецкая область | г. Лебедянь, пос. Машзавода | 10/0,4 | 0.1 | 0.014 | 0.086 | 0.081184
4519 | ТП 326 ВЛ 10 кВ Яблонева Голова | Лебедянский РЭС | Липецкая область | п. Калининский | 10/0,4 | 0.04 | 0.012 | 0.028 | 0.026432
4520 | СТП 470 ВЛ Курапово ПС Троекурово-совхоз | Лебедянский РЭС | Липецкая область | с. Курапово | 10/0,4 | 0.1 | 0.01 | 0.09 | 0.08496
4521 | СТП 491 ВЛ 10кВ Б.Избищи ПС Б.Избищи | Лебедянский РЭС | Липецкая область | с. Б. Избищи | 10/0,4 | 0.063 | 0.004152 | 0.058848 | 0.055553
4522 | СТП 485 ВЛ Васильевка ПС Троек-совхозная | Лебедянский РЭС | Липецкая область | д. Васильевка | 10/0,4 | 0.063 | 0.013 | 0.05 | 0.0472
4523 | СТП 818 ВЛ 10кВ Первомайский ПС Нива | Лебедянский РЭС | Липецкая область | г. Лебедянь | 10/0,4 | 0.025 | 0.017378 | 0.0076225 | 0.0071956
4524 | ТП 1137 с. Троицкое | Лебедянский РЭС | Липецкая область | с. Троицкое | 10/0,4 | 0.025 | 0.002768 | 0.022232 | 0.020987
4525 | ТП 1149 с. Топки | Лебедянский РЭС | Липецкая область | с. Топки | 10/0,4 | 0.025 | 0.0049132 | 0.020087 | 0.018962
4526 | ТП 1115 п.г.т. Лев-Толстой | Лебедянский РЭС | Липецкая область | п.г.т. Лев-Толстой | 10/0,4 | 0.025 | 0.002 | 0.023 | 0.021712
4527 | СТП 492 ВЛ-10 Молзавод -1 ПС Лебедянь | Лебедянский РЭС | Липецкая область | г. Лебедянь | 10/0,4 | 0.025 | 0.0011925 | 0.023807 | 0.022474
4528 | ТП 1073 с. Кузовлево | Лебедянский РЭС | Липецкая область | с. Кузовлево | 10/0,4 | 0.1 | 0.012 | 0.088 | 0.083072
4529 | ТП 497 ВЛ-10 Водозабор ПС Лебедянь | Лебедянский РЭС | Липецкая область | г. Лебедянь | 10/0,4 | 0.063 | 0.009 | 0.054 | 0.050976
4530 | ТП 1015 д. Бычки | Лебедянский РЭС | Липецкая область | д. Бычки | 10/0,4 | 0.04 | 0.006 | 0.034 | 0.032096
4531 | СТП 496 ВЛ-10 Ольховец ПС Ольховец | Лебедянский РЭС | Липецкая область | с. Ольховец | 10/0,4 | 0.063 | 0.032 | 0.031 | 0.029264
4532 | ТП 106 (605) ВЛ-10 Орошение ПС Лебедян | Лебедянский РЭС | Липецкая область | с. Волотово | 10/0,4 | 0.1 | 0.018 | 0.082 | 0.077408
4533 | ТП 1121 с. Митягино | Лебедянский РЭС | Липецкая область | с. Митягино | 10/0,4 | 0.1 | 0.01384 | 0.08616 | 0.081335
4534 | СТП 504 ВЛ-10 Резерв ПС Дон ПС Нива | Лебедянский РЭС | Липецкая область | г. Лебедянь, СНТ Любитель | 10/0,4 | 0.063 | 0.006 | 0.057 | 0.053808
4535 | СТП 505 ВЛ-10 Резерв ПС Дон ПС Нива | Лебедянский РЭС | Липецкая область | г. Лебедянь, СНТ Любитель | 10/0,4 | 0.063 | 0.0076104 | 0.05539 | 0.052288
4536 | СТП 506 ВЛ-10 Резерв ПС Дон ПС Нива | Лебедянский РЭС | Липецкая область | г. Лебедянь, СНТ Любитель | 10/0,4 | 0.063 | 0.009 | 0.054 | 0.050976
4537 | ТП 1054 с. Знаменское | Лебедянский РЭС | Липецкая область | с. Знаменское | 10/0,4 | 0.1 | 0.022 | 0.078 | 0.073632
4538 | ТП 233 (105) ВЛ-10 Родина ПС Культура | Лебедянский РЭС | Липецкая область | с. Сурки | 10/0,4 | 0.25 | 0.022 | 0.228 | 0.21523
4539 | ТП 146 ВЛ-10 Романово ПС Ольховец | Лебедянский РЭС | Липецкая область | с.Романово | 10/0,4 | 0.063 | 0.024 | 0.039 | 0.036816
4540 | ТП 1161 с. Топки | Лебедянский РЭС | Липецкая область | с. Топки | 10/0,4 | 0.063 | 0.0009688 | 0.062031 | 0.058557
4541 | СТП 508 ВЛ-10 Родина ПС Культура | Лебедянский РЭС | Липецкая область | с. Сурки | 10/0,4 | 0.063 | 0.022 | 0.041 | 0.038704
4542 | СТП 509 ВЛ-10 Родина ПС Культура | Лебедянский РЭС | Липецкая область | с. Сурки | 10/0,4 | 0.1 | 0.025 | 0.075 | 0.0708
4543 | СТП 507 ВЛ-10 Грязновка ПС Куймань | Лебедянский РЭС | Липецкая область | с. Грязновка | 10/0,4 | 0.04 | 0.02 | 0.02 | 0.01888
4544 | СТП 511 ВЛ-10 ПС Дон РП КГСО | Лебедянский РЭС | Липецкая область | г. Лебедянь | 10/0,4 | 0.063 | 0.019 | 0.044 | 0.041536
4545 | СТП 510 ВЛ-10 Яблонева Голова ПС Агроном | Лебедянский РЭС | Липецкая область | п. Агроном | 10/0,4 | 0.063 | 0.008 | 0.055 | 0.05192
4546 | СТП 512 ВЛ 10кВ ПС Дон РП КГСО | Лебедянский РЭС | Липецкая область | г. Лебедянь | 10/0,4 | 0.025 | 0.006 | 0.019 | 0.017936
4547 | CТП 520 ВЛ-10 Старое Ракитино ПС Нива | Лебедянский РЭС | Липецкая область | г. Лебедянь, дачи з-да СОМ | 10/0,4 | 0.063 | 0.0019719 | 0.061028 | 0.057611
4548 | CТП 521 ВЛ-10 Ст.Ракитино ПС Нива | Лебедянский РЭС | Липецкая область | г. Лебедянь, дачи з-да СОМ | 10/0,4 | 0.063 | 0.007 | 0.056 | 0.052864
4549 | CТП 517 ВЛ-10 Вязово ПС Культура | Лебедянский РЭС | Липецкая область | с. Вязово | 10/0,4 | 0.063 | 0.012 | 0.051 | 0.048144
4550 | СТП 522 ВЛ-10 Теплое ПС Б.Попово | Лебедянский РЭС | Липецкая область | с. Теплое | 10/0,4 | 0.063 | 0.012 | 0.051 | 0.048144
4551 | ТП 121 (707) ВЛ-10 Заречье ПС Лебедянь | Лебедянский РЭС | Липецкая область | с. Черепянь | 10/0,4 | 0.063 | 0.008 | 0.055 | 0.05192
4552 | ТП 1190 п.г.т. Лев-Толстой | Лебедянский РЭС | Липецкая область | п.г.т. Лев-Толстой | 10/0,4 | 0.1 | 0.012 | 0.088 | 0.083072
4553 | СТП 526 ВЛ-10 Резерв ПС Дон ПС Нива | Лебедянский РЭС | Липецкая область | г. Лебедянь | 10/0,4 | 0.1 | 0.042 | 0.058 | 0.054752
4554 | СТП 527 ВЛ-10 Исток ПС Ольховец | Лебедянский РЭС | Липецкая область | г. Лебедянь | 10/0,4 | 0.063 | 0.01 | 0.053 | 0.050032
4555 | СТП 529 ВЛ-10 Б.Попово ПС Б.Попово | Лебедянский РЭС | Липецкая область | с. Большое Попово | 10/0,4 | 0.063 | 0.025 | 0.038 | 0.035872
4556 | СТП 532 ВЛ-10 Н.Брусланово ПС Б.Попово | Лебедянский РЭС | Липецкая область | с.Нижнее Брусланово | 10/0,4 | 0.1 | 0.029 | 0.071 | 0.067024
4557 | СТП 533 ВЛ-10 Сельхозпотребитель ПС Маш | Лебедянский РЭС | Липецкая область | с. Новое Ракитино | 10/0,4 | 0.063 | 0.002768 | 0.060232 | 0.056859
4558 | ТП 1192 п.г.т. Лев-Толстой | Лебедянский РЭС | Липецкая область | п.г.т. Лев-Толстой | 10/0,4 | 0.063 | 0.001384 | 0.061616 | 0.058166
4559 | СТП 536 ВЛ-10 № 18 ПС Лебедянь | Лебедянский РЭС | Липецкая область | г. Лебедянь | 10/0,4 | 0.063 | 0.03 | 0.033 | 0.031152
4560 | СТП 828 (ТО) ВЛ 10кВ Школа | Лебедянский РЭС | Липецкая область | г. Лебедянь | 10/0,4 | 0.1 | 0.034 | 0.066 | 0.062304
4561 | ТП 1194 п.г.т. Лев-Толстой | Лебедянский РЭС | Липецкая область | п.г.т. Лев-Толстой | 10/0,4 | 0.063 | 0.02076 | 0.04224 | 0.039875
4562 | СТП 537 ВЛ-10 Васильевка ПС Троек-совхоз | Лебедянский РЭС | Липецкая область | д. Васильевка | 10/0,4 | 0.16 | 0.005 | 0.155 | 0.14632
4563 | СТП 538 ВЛ-10 ПС Дон РП КГСО | Лебедянский РЭС | Липецкая область | г. Лебедянь | 10/0,4 | 0.063 | 0.024 | 0.039 | 0.036816
4564 | СТП 539 ВЛ-10 Андреевский ПС Куймань | Лебедянский РЭС | Липецкая область | д. Андреевка | 10/0,4 | 0.063 | 0.0008442 | 0.062156 | 0.058675
4565 | СТП 540 ВЛ-10 Птичник ПС Нива | Лебедянский РЭС | Липецкая область | г. Лебедянь | 10/0,4 | 0.063 | 0.002 | 0.061 | 0.057584
4566 | СТП 446 ВЛ 10кВ № 11 ПС Лебедянь | Лебедянский РЭС | Липецкая область | г. Лебедянь | 10/0,4 | 0.063 | 0.004 | 0.059 | 0.055696
4567 | ТП 1195 п.г.т. Лев-Толстой | Лебедянский РЭС | Липецкая область | п.г.т. Лев-Толстой | 10/0,4 | 0.063 | 0.000692 | 0.062308 | 0.058819
4568 | ТП 1196 с. Топки | Лебедянский РЭС | Липецкая область | с. Топки | 10/0,4 | 0.063 | 0.011 | 0.052 | 0.049088
4569 | ТП 1197 п. Лев Толстой | Лебедянский РЭС | Липецкая область | п. Лев Толстой | 10/0,4 | 0.063 | 0.000692 | 0.062308 | 0.058819
4570 | СТП 307 ВЛ-10 Покрово-Казаки (Крутое) | Лебедянский РЭС | Липецкая область | автодорога Данков-Липецк | 10/0,4 | 0.063 | 0.007 | 0.056 | 0.052864
4571 | ТП 1201 с.Троицкое | Лебедянский РЭС | Липецкая область | с.Троицкое | 10/0,4 | 0.063 | 0.007 | 0.056 | 0.052864
4572 | ТП 1202 с.Топки | Лебедянский РЭС | Липецкая область | с.Топки | 10/0,4 | 0.063 | 0.013 | 0.05 | 0.0472
4573 | ТП 1204 п.Лев Толстой | Лебедянский РЭС | Липецкая область | п.Лев Толстой | 10/0,4 | 0.063 | 0.005 | 0.058 | 0.054752
4574 | ТП 1117 п.г.т. Лев-Толстой | Лебедянский РЭС | Липецкая область | п.г.т. Лев-Толстой | 10/0,4 | 0.1 | 0.006 | 0.094 | 0.088736
4575 | ТП 1167 п.г.т. Лев-Толстой | Лебедянский РЭС | Липецкая область | п.г.т. Лев-Толстой | 10/0,4 | 0.16 | 0.012 | 0.148 | 0.13971
4576 | ТП 1090 п. СХПК им. Л.Толстого | Лебедянский РЭС | Липецкая область | п. СХПК им. Л.Толстого | 10/0,4 | 0.25 | 0.026 | 0.224 | 0.21146
4577 | ТП 1091 п. СХПК им. Л.Толстого | Лебедянский РЭС | Липецкая область | п. СХПК им. Л.Толстого | 10/0,4 | 0.25 | 0.015 | 0.235 | 0.22184
4578 | ТП 1092 п. СХПК им. Л.Толстого | Лебедянский РЭС | Липецкая область | п. СХПК им. Л.Толстого | 10/0,4 | 0.25 | 0.018 | 0.232 | 0.21901
4579 | ТП 1093 с.Сланское | Лебедянский РЭС | Липецкая область | с.Сланское | 10/0,4 | 0.1 | 0.006 | 0.094 | 0.088736
4580 | ТП 1094 с.Сланское | Лебедянский РЭС | Липецкая область | с.Сланское | 10/0,4 | 0.16 | 0.01 | 0.15 | 0.1416
4581 | ТП 1095 с.Сланское | Лебедянский РЭС | Липецкая область | с.Сланское | 10/0,4 | 0.16 | 0.005 | 0.155 | 0.14632
4582 | ТП 1097 п. СХПК им. Л.Толстого | Лебедянский РЭС | Липецкая область | п. СХПК им. Л.Толстого | 10/0,4 | 0.25 | 0.024 | 0.226 | 0.21334
4583 | ТП 1098 п. СХПК им. Л.Толстого | Лебедянский РЭС | Липецкая область | п. СХПК им. Л.Толстого | 10/0,4 | 0.25 | 0.032 | 0.218 | 0.20579
4584 | ТП 1099 п. СХПК им. Л.Толстого | Лебедянский РЭС | Липецкая область | п. СХПК им. Л.Толстого | 10/0,4 | 0.16 | 0.029 | 0.131 | 0.12366
4585 | ТП 1101 д. Грязновка, с. Кр.Колычево | Лебедянский РЭС | Липецкая область | д. Грязновка, с. Кр.Колычево | 10/0,4 | 0.025 | 0.011 | 0.014 | 0.013216
4586 | ТП 1143 с. Астапово | Лебедянский РЭС | Липецкая область | с. Астапово | 10/0,4 | 0.16 | 0.044 | 0.116 | 0.1095
4587 | ТП 1144 с. Астапово | Лебедянский РЭС | Липецкая область | с. Астапово | 10/0,4 | 0.4 | 0.035 | 0.365 | 0.34456
4588 | ТП 1145 с. Астапово | Лебедянский РЭС | Липецкая область | с. Астапово | 10/0,4 | 0.25 | 0.036 | 0.214 | 0.20202
4589 | ТП 1146 с. Астапово | Лебедянский РЭС | Липецкая область | с. Астапово | 10/0,4 | 0.16 | 0.028 | 0.132 | 0.12461
4590 | ТП 1147 с. Астапово | Лебедянский РЭС | Липецкая область | с. Астапово | 10/0,4 | 0.25 | 0.012 | 0.238 | 0.22467
4591 | ТП 1103 с. Николаевка | Лебедянский РЭС | Липецкая область | с. Николаевка | 10/0,4 | 0.1 | 0.01 | 0.09 | 0.08496
4592 | ТП 1104 с. Ильинка | Лебедянский РЭС | Липецкая область | с. Ильинка | 10/0,4 | 0.16 | 0.012 | 0.148 | 0.13971
4593 | ТП 1105 с. Ильинка | Лебедянский РЭС | Липецкая область | с. Ильинка | 10/0,4 | 0.1 | 0.015 | 0.085 | 0.08024
4594 | ТП 1106 с. Ильинка | Лебедянский РЭС | Липецкая область | с. Ильинка | 10/0,4 | 0.25 | 0.011 | 0.239 | 0.22562
4595 | ТП 1107 с. Борятино | Лебедянский РЭС | Липецкая область | с. Борятино | 10/0,4 | 0.063 | 0.003 | 0.06 | 0.05664
4596 | ТП 1108 с. Борятино | Лебедянский РЭС | Липецкая область | с. Борятино | 10/0,4 | 0.1 | 0.002 | 0.098 | 0.092512
4597 | ТП 1109 п. Красный | Лебедянский РЭС | Липецкая область | п. Красный | 10/0,4 | 0.1 | 0.015 | 0.085 | 0.08024
4598 | ТП 1110 с. Племянниково | Лебедянский РЭС | Липецкая область | с. Племянниково | 10/0,4 | 0.1 | 0.002 | 0.098 | 0.092512
4599 | ТП 1111 с. Срезнево | Лебедянский РЭС | Липецкая область | с. Срезнево | 10/0,4 | 0.1 | 0.002 | 0.098 | 0.092512
4600 | ТП 1112 с. Срезнево | Лебедянский РЭС | Липецкая область | с. Срезнево | 10/0,4 | 0.1 | 0.001 | 0.099 | 0.093456
4601 | ТП 1113 п. Красный | Лебедянский РЭС | Липецкая область | п. Красный | 10/0,4 | 0.1 | 0.006 | 0.094 | 0.088736
4602 | ТП 1116 п.г.т. Лев-Толстой | Лебедянский РЭС | Липецкая область | п.г.т. Лев-Толстой | 10/0,4 | 0.4 | 0.12552 | 0.27448 | 0.25911
4603 | ТП 1024 с. Золотуха | Лебедянский РЭС | Липецкая область | с. Золотуха | 10/0,4 | 0.1 | 0.023 | 0.077 | 0.072688
4604 | ТП 1025 с. Золотуха | Лебедянский РЭС | Липецкая область | с. Золотуха | 10/0,4 | 0.4 | 0.016 | 0.384 | 0.3625
4605 | ТП 1026 с. Золотуха | Лебедянский РЭС | Липецкая область | с. Золотуха | 10/0,4 | 0.25 | 0.025 | 0.225 | 0.2124
4606 | ТП 1027 с. Золотуха | Лебедянский РЭС | Липецкая область | с. Золотуха | 10/0,4 | 0.16 | 0.03 | 0.13 | 0.12272
4607 | ТП 1029 с. Золотуха | Лебедянский РЭС | Липецкая область | с. Золотуха | 10/0,4 | 0.25 | 0.015 | 0.235 | 0.22184
4608 | ТП 1030 с. Золотуха | Лебедянский РЭС | Липецкая область | с. Золотуха | 10/0,4 | 0.25 | 0.017 | 0.233 | 0.21995
4609 | ТП 1031 с. Круглое | Лебедянский РЭС | Липецкая область | с. Круглое | 10/0,4 | 0.16 | 0.012 | 0.148 | 0.13971
4610 | ТП 1032 с. Круглое | Лебедянский РЭС | Липецкая область | с. Круглое | 10/0,4 | 0.25 | 0.008 | 0.242 | 0.22845
4611 | ТП 1033 с. Круглое | Лебедянский РЭС | Липецкая область | с. Круглое | 10/0,4 | 0.063 | 0.009 | 0.054 | 0.050976
4612 | ТП 1034 с. Золотуха | Лебедянский РЭС | Липецкая область | с. Золотуха | 10/0,4 | 0.063 | 0.026 | 0.037 | 0.034928
4613 | ТП 1035 с. Золотуха | Лебедянский РЭС | Липецкая область | с. Золотуха | 10/0,4 | 0.1 | 0.022 | 0.078 | 0.073632
4614 | ТП 1036 д. Котовка | Лебедянский РЭС | Липецкая область | д. Котовка | 10/0,4 | 0.25 | 0.016 | 0.234 | 0.2209
4615 | ТП 1037 д. Котовка | Лебедянский РЭС | Липецкая область | д. Котовка | 10/0,4 | 0.25 | 0.018 | 0.232 | 0.21901
4616 | ТП 1038 д. Котовка | Лебедянский РЭС | Липецкая область | д. Котовка | 10/0,4 | 0.16 | 0.006 | 0.154 | 0.14538
4617 | ТП 1040 с. О.Камень | Лебедянский РЭС | Липецкая область | с. О.Камень | 10/0,4 | 0.25 | 0.006 | 0.244 | 0.23034
4618 | ТП 1043 с. Знаменское | Лебедянский РЭС | Липецкая область | с. Знаменское | 10/0,4 | 0.1 | 0.022421 | 0.077579 | 0.073235
4619 | ТП 1044 с. Свищевка | Лебедянский РЭС | Липецкая область | с. Свищевка | 10/0,4 | 0.063 | 0.0082348 | 0.054765 | 0.051698
4620 | ТП 1045 с. Карповка | Лебедянский РЭС | Липецкая область | с. Карповка | 10/0,4 | 0.1 | 0.0060896 | 0.09391 | 0.088651
4621 | ТП 1118 с. Митягино | Лебедянский РЭС | Липецкая область | с. Митягино | 10/0,4 | 0.063 | 0.0078196 | 0.05518 | 0.05209
4622 | ТП 1047 с. Свищевка | Лебедянский РЭС | Липецкая область | с. Свищевка | 10/0,4 | 0.1 | 0.016124 | 0.083876 | 0.079179
4623 | ТП 1048 с. Домачи | Лебедянский РЭС | Липецкая область | с. Домачи | 10/0,4 | 0.063 | 0.006228 | 0.056772 | 0.053593
4624 | ТП 1049 с. Свищевка | Лебедянский РЭС | Липецкая область | с. Свищевка | 10/0,4 | 0.25 | 0.008996 | 0.241 | 0.22751
4625 | ТП 1050 с. М.Знаменка | Лебедянский РЭС | Липецкая область | с. М.Знаменка | 10/0,4 | 0.1 | 0.02768 | 0.07232 | 0.06827
4626 | ТП 1051 с. Знаменское | Лебедянский РЭС | Липецкая область | с. Знаменское | 10/0,4 | 0.1 | 0.016954 | 0.083046 | 0.078395
4627 | ТП 1052 с. Знаменское | Лебедянский РЭС | Липецкая область | с. Знаменское | 10/0,4 | 0.16 | 0.022836 | 0.13716 | 0.12948
4628 | ТП 1053 с. Знаменское | Лебедянский РЭС | Липецкая область | с. Знаменское | 10/0,4 | 0.1 | 0.030794 | 0.069206 | 0.06533
4629 | ТП 1014 с. Зыково | Лебедянский РЭС | Липецкая область | с. Зыково | 10/0,4 | 0.16 | 0.0078196 | 0.15218 | 0.14366
4630 | ТП 1002 с. Гагарино | Лебедянский РЭС | Липецкая область | с. Гагарино | 10/0,4 | 0.25 | 0.049132 | 0.20087 | 0.18962
4631 | ТП 1003 с. Гагарино | Лебедянский РЭС | Липецкая область | с. Гагарино | 10/0,4 | 0.16 | 0.053976 | 0.10602 | 0.10009
4632 | ТП 1004 с. Гагарино | Лебедянский РЭС | Липецкая область | с. Гагарино | 10/0,4 | 0.16 | 0.031832 | 0.12817 | 0.12099
4633 | ТП 1005 с. Гагарино | Лебедянский РЭС | Липецкая область | с. Гагарино | 10/0,4 | 0.25 | 0.038752 | 0.21125 | 0.19942
4634 | ТП 1006 с. Гагарино | Лебедянский РЭС | Липецкая область | с. Гагарино | 10/0,4 | 0.1 | 0.014532 | 0.085468 | 0.080682
4635 | ТП 1007 с. Гагарино | Лебедянский РЭС | Липецкая область | с. Гагарино | 10/0,4 | 0.25 | 0.01038 | 0.23962 | 0.2262
4636 | ТП 1008 с. Гагарино | Лебедянский РЭС | Липецкая область | с. Гагарино | 10/0,4 | 0.1 | 0.015 | 0.085 | 0.08024
4637 | ТП 1009 с. Гагарино | Лебедянский РЭС | Липецкая область | с. Гагарино | 10/0,4 | 0.063 | 0.002076 | 0.060924 | 0.057512
4638 | ТП 1010 с. Гагарино | Лебедянский РЭС | Липецкая область | с. Гагарино | 10/0,4 | 0.1 | 0.01038 | 0.08962 | 0.084601
4639 | ТП 1011 д. Озерки | Лебедянский РЭС | Липецкая область | д. Озерки | 10/0,4 | 0.1 | 0.002768 | 0.097232 | 0.091787
4640 | ТП 1012 д. Озерки | Лебедянский РЭС | Липецкая область | д. Озерки | 10/0,4 | 0.1 | 0.004 | 0.096 | 0.090624
4641 | ТП 1016 д. Бычки | Лебедянский РЭС | Липецкая область | д. Бычки | 10/0,4 | 0.16 | 0.029064 | 0.13094 | 0.1236
4642 | ТП 1119 с. Митягино | Лебедянский РЭС | Липецкая область | с. Митягино | 10/0,4 | 0.1 | 0.014878 | 0.085122 | 0.080355
4643 | ТП 1001 с. Гагарино | Лебедянский РЭС | Липецкая область | с. Гагарино | 10/0,4 | 0.25 | 0.006574 | 0.24343 | 0.22979
4644 | ТП 1150 с. Топки | Лебедянский РЭС | Липецкая область | с. Топки | 10/0,4 | 0.4 | 0.17644 | 0.22356 | 0.21104
4645 | ТП 1151 с. Топки | Лебедянский РЭС | Липецкая область | с. Топки | 10/0,4 | 0.16 | 0.010657 | 0.14934 | 0.14098
4646 | ТП 1152 с. Топки | Лебедянский РЭС | Липецкая область | с. Топки | 10/0,4 | 0.16 | 0.022006 | 0.13799 | 0.13027
4647 | ТП 1153 с. Топки | Лебедянский РЭС | Липецкая область | с. Топки | 10/0,4 | 0.16 | 0.0049824 | 0.15502 | 0.14634
4648 | ТП 1154 с. Топки | Лебедянский РЭС | Липецкая область | с. Топки | 10/0,4 | 0.063 | 0.0060204 | 0.05698 | 0.053789
4649 | ТП 1155 д. Кордюки | Лебедянский РЭС | Липецкая область | д. Кордюки | 10/0,4 | 0.1 | 0.004 | 0.096 | 0.090624
4650 | ТП 1156 с. Загрядчино | Лебедянский РЭС | Липецкая область | с. Загрядчино | 10/0,4 | 0.16 | 0.023 | 0.137 | 0.12933
4651 | ТП 1159 с. Топки | Лебедянский РЭС | Липецкая область | с. Топки | 10/0,4 | 0.1 | 0.0028372 | 0.097163 | 0.091722
4652 | ТП 1165 с. Гагино | Лебедянский РЭС | Липецкая область | с. Гагино | 10/0,4 | 0.1 | 0.010518 | 0.089482 | 0.084471
4653 | ТП 1162 с. Гагино | Лебедянский РЭС | Липецкая область | с. Гагино | 10/0,4 | 0.16 | 0.0044288 | 0.15557 | 0.14686
4654 | ТП 1163 с. Гагино | Лебедянский РЭС | Липецкая область | с. Гагино | 10/0,4 | 0.25 | 0.01294 | 0.23706 | 0.22378
4655 | ТП 1164 с. Гагино | Лебедянский РЭС | Липецкая область | с. Гагино | 10/0,4 | 0.25 | 0.014809 | 0.23519 | 0.22202
4656 | ТП 1076 д. Тихий дон | Лебедянский РЭС | Липецкая область | д. Тихий дон | 10/0,4 | 0.1 | 0.006 | 0.094 | 0.088736
4657 | ТП 1077 с. Чечеры | Лебедянский РЭС | Липецкая область | с. Чечеры | 10/0,4 | 0.1 | 0.01 | 0.09 | 0.08496
4658 | ТП 1078 д. Кузьминка | Лебедянский РЭС | Липецкая область | д. Кузьминка | 10/0,4 | 0.1 | 0.009 | 0.091 | 0.085904
4659 | ТП 1079 д. Кузьминка | Лебедянский РЭС | Липецкая область | д. Кузьминка | 10/0,4 | 0.1 | 0.012 | 0.088 | 0.083072
4660 | ТП 1081 с. Первомайское | Лебедянский РЭС | Липецкая область | с. Первомайское | 10/0,4 | 0.16 | 0.016 | 0.144 | 0.13594
4661 | ТП 1082 с. Первомайское | Лебедянский РЭС | Липецкая область | с. Первомайское | 10/0,4 | 0.1 | 0.02 | 0.08 | 0.07552
4662 | ТП 1085 с. Первомайское | Лебедянский РЭС | Липецкая область | с. Первомайское | 10/0,4 | 0.16 | 0.019 | 0.141 | 0.1331
4663 | ТП 1086 с. Первомайское | Лебедянский РЭС | Липецкая область | с. Первомайское | 10/0,4 | 0.25 | 0.02 | 0.23 | 0.21712
4664 | ТП 1087 с. Первомайское | Лебедянский РЭС | Липецкая область | с. Первомайское | 10/0,4 | 0.1 | 0.01 | 0.09 | 0.08496
4665 | ТП 1089 с. Первомайское | Лебедянский РЭС | Липецкая область | с. Первомайское | 10/0,4 | 0.16 | 0.008 | 0.152 | 0.14349
4666 | ТП 1069 с. Кузовлево | Лебедянский РЭС | Липецкая область | с. Кузовлево | 10/0,4 | 0.16 | 0.015 | 0.145 | 0.13688
4667 | ТП 1071 с. Кузовлево | Лебедянский РЭС | Липецкая область | с. Кузовлево | 10/0,4 | 0.06 | 0.01 | 0.05 | 0.0472
4668 | ТП 1072 с. Кузовлево | Лебедянский РЭС | Липецкая область | с. Кузовлево | 10/0,4 | 0.25 | 0.014 | 0.236 | 0.22278
4669 | ТП 1013 с. Зыково | Лебедянский РЭС | Липецкая область | с. Зыково | 10/0,4 | 0.063 | 0.004 | 0.059 | 0.055696
4670 | ТП 1074 с. Кузовлево | Лебедянский РЭС | Липецкая область | с. Кузовлево | 10/0,4 | 0.1 | 0.012 | 0.088 | 0.083072
4671 | ТП 1122 с. Митягино | Лебедянский РЭС | Липецкая область | с. Митягино | 10/0,4 | 0.25 | 0.016331 | 0.23367 | 0.22058
4672 | ТП 1123 с. Митягино | Лебедянский РЭС | Липецкая область | с. Митягино | 10/0,4 | 0.25 | 0.011072 | 0.23893 | 0.22555
4673 | ТП 1126 д. Вишенки | Лебедянский РЭС | Липецкая область | д. Вишенки | 10/0,4 | 0.04 | 0.0036676 | 0.036332 | 0.034298
4674 | ТП 1127 с. Головинщино | Лебедянский РЭС | Липецкая область | с. Головинщино | 10/0,4 | 0.063 | 0.025604 | 0.037396 | 0.035302
4675 | ТП 1129 с. Троицкое | Лебедянский РЭС | Липецкая область | с. Троицкое | 10/0,4 | 0.1 | 0.030448 | 0.069552 | 0.065657
4676 | ТП 1130 с. Троицкое | Лебедянский РЭС | Липецкая область | с. Троицкое | 10/0,4 | 0.25 | 0.030448 | 0.21955 | 0.20726
4677 | ТП 1131 с. Троицкое | Лебедянский РЭС | Липецкая область | с. Троицкое | 10/0,4 | 0.063 | 0.02768 | 0.03532 | 0.033342
4678 | ТП 1132 с. Троицкое | Лебедянский РЭС | Липецкая область | с. Троицкое | 10/0,4 | 0.16 | 0.017 | 0.143 | 0.13499
4679 | ТП 1133 с. Троицкое | Лебедянский РЭС | Липецкая область | с. Троицкое | 10/0,4 | 0.16 | 0.01038 | 0.14962 | 0.14124
4680 | ТП 1134 с. Троицкое | Лебедянский РЭС | Липецкая область | с. Троицкое | 10/0,4 | 0.1 | 0.024 | 0.076 | 0.071744
4681 | ТП 1138 с. Головинщино | Лебедянский РЭС | Липецкая область | с. Головинщино | 10/0,4 | 0.25 | 0.14985 | 0.10015 | 0.094542
4682 | ТП 1139 с. Головинщино | Лебедянский РЭС | Липецкая область | с. Головинщино | 10/0,4 | 0.16 | 0.029756 | 0.13024 | 0.12295
4683 | ТП 1140 с. Головинщино | Лебедянский РЭС | Липецкая область | с. Головинщино | 10/0,4 | 0.25 | 0.011764 | 0.23824 | 0.22489
4684 | ТП 1142 с. Головинщино | Лебедянский РЭС | Липецкая область | с. Головинщино | 10/0,4 | 0.04 | 0.017992 | 0.022008 | 0.020776
4685 | ТП 1017 с. Новочемоданово | Лебедянский РЭС | Липецкая область | с. Новочемоданово | 10/0,4 | 0.16 | 0.015916 | 0.14408 | 0.13602
4686 | ТП 1018 с. Новочемоданово | Лебедянский РЭС | Липецкая область | с. Новочемоданово | 10/0,4 | 0.1 | 0.040828 | 0.059172 | 0.055858
4687 | ТП 1019 с. Новочемоданово | Лебедянский РЭС | Липецкая область | с. Новочемоданово | 10/0,4 | 0.25 | 0.025327 | 0.22467 | 0.21209
4688 | ТП 1020 с. Новочемоданово | Лебедянский РЭС | Липецкая область | с. Новочемоданово | 10/0,4 | 0.16 | 0.021452 | 0.13855 | 0.13079
4689 | ТП 1021 с. Новочемоданово | Лебедянский РЭС | Липецкая область | с. Новочемоданово | 10/0,4 | 0.16 | 0.022 | 0.138 | 0.13027
4690 | ТП 1022 с. Новочемоданово | Лебедянский РЭС | Липецкая область | с. Новочемоданово | 10/0,4 | 0.25 | 0.002768 | 0.24723 | 0.23339
4691 | ТП 1023 с. Новочемоданово | Лебедянский РЭС | Липецкая область | с. Новочемоданово | 10/0,4 | 0.16 | 0.011072 | 0.14893 | 0.14059
4692 | ТП 1055 с. Домачи | Лебедянский РЭС | Липецкая область | с. Домачи | 10/0,4 | 0.16 | 0.010034 | 0.14997 | 0.14157
4693 | ТП 1056 с. Домачи | Лебедянский РЭС | Липецкая область | с. Домачи | 10/0,4 | 0.25 | 0.019445 | 0.23055 | 0.21764
4694 | ТП 1057 с. Домачи | Лебедянский РЭС | Липецкая область | с. Домачи | 10/0,4 | 0.063 | 0.007266 | 0.055734 | 0.052613
4695 | ТП 1058 с. Домачи | Лебедянский РЭС | Липецкая область | с. Домачи | 10/0,4 | 0.25 | 0.024704 | 0.2253 | 0.21268
4696 | ТП 1059 с. Домачи | Лебедянский РЭС | Липецкая область | с. Домачи | 10/0,4 | 0.1 | 0.006574 | 0.093426 | 0.088194
4697 | ТП 1062 с. Домачи | Лебедянский РЭС | Липецкая область | с. Домачи | 10/0,4 | 0.25 | 0.018546 | 0.23145 | 0.21849
4698 | ТП 1063 с. Домачи | Лебедянский РЭС | Липецкая область | с. Домачи | 10/0,4 | 0.063 | 0.0057436 | 0.057256 | 0.05405
4699 | ТП 1064 с. Домачи | Лебедянский РЭС | Липецкая область | с. Домачи | 10/0,4 | 0.1 | 0.0049132 | 0.095087 | 0.089762
4700 | ТП 1066 с. Домачи | Лебедянский РЭС | Липецкая область | с. Домачи | 10/0,4 | 0.1 | 0.018 | 0.082 | 0.077408
4701 | ТП 1067 с. Орловка | Лебедянский РЭС | Липецкая область | с. Орловка | 10/0,4 | 0.063 | 0.012456 | 0.050544 | 0.047714
4702 | ТП 1068 с. Орловка | Лебедянский РЭС | Липецкая область | с. Орловка | 10/0,4 | 0.16 | 0.0040136 | 0.15599 | 0.14725
4703 | ТП 136 (107) ВЛ-10 №11 ПС Лебедянь | Лебедянский РЭС | Липецкая область | г. Лебедянь | 10/0,4 | 0.1 | 0.069 | 0.031 | 0.029264
4704 | КТП 110 ВЛ-10 Первомайский ПС Нива | Лебедянский РЭС | Липецкая область | г. Лебедянь | 10/0,4 | 0.1 | 0.077 | 0.023 | 0.021712
4705 | ТП 452(108) ВЛ-10 №11 ПС Лебедянь | Лебедянский РЭС | Липецкая область | г. Лебедянь | 10/0,4 | 0.4 | 0.26 | 0.14 | 0.13216
4706 | ТП 102(601) ВЛ-10 Орошение ПС Лебедянь | Лебедянский РЭС | Липецкая область | с. Волотово | 10/0,4 | 0.16 | 0.018684 | 0.14132 | 0.1334
4707 | ТП 103(602) ВЛ-10 Орошение ПС Лебедянь | Лебедянский РЭС | Липецкая область | с. Волотово | 10/0,4 | 0.1 | 0.005 | 0.095 | 0.08968
4708 | ТП 104(603) ВЛ 10кВ Орошение ПС Лебедянь | Лебедянский РЭС | Липецкая область | с. Волотово | 10/0,4 | 0.63 | 0.060204 | 0.5698 | 0.53789
4709 | ТП 105(604) ВЛ-10 Орошение ПС Лебедянь | Лебедянский РЭС | Липецкая область | с. Волотово | 10/0,4 | 0.25 | 0.052592 | 0.19741 | 0.18635
4710 | ТП 113(615) ВЛ-10 Орошение ПС Лебедянь | Лебедянский РЭС | Липецкая область | с. Волотово | 10/0,4 | 0.04 | 0.004152 | 0.035848 | 0.033841
4711 | ТП 107(606) ВЛ-10 Орошение ПС Лебедянь | Лебедянский РЭС | Липецкая область | с. Волотово | 10/0,4 | 0.25 | 0.058128 | 0.19187 | 0.18113
4712 | ТП 108(607) ВЛ-10 Орошение ПС Лебедянь | Лебедянский РЭС | Липецкая область | с. Волотово | 10/0,4 | 0.16 | 0.042 | 0.118 | 0.11139
4713 | ТП 111(611) ВЛ-10 Орошение ПС Лебедянь | Лебедянский РЭС | Липецкая область | с. Волотово | 10/0,4 | 0.04 | 0.003892 | 0.036108 | 0.034086
4714 | ТП 112(612) ВЛ-10 Орошение ПС Лебедянь | Лебедянский РЭС | Липецкая область | с. Волотово | 10/0,4 | 0.25 | 0.01384 | 0.23616 | 0.22294
4715 | ТП 118(706) ВЛ-10 Заречье ПС Лебедянь | Лебедянский РЭС | Липецкая область | с. Черепянь | 10/0,4 | 0.25 | 0.060204 | 0.1898 | 0.17917
4716 | ТП 120(709) ВЛ-10 Заречье ПС Лебедянь | Лебедянский РЭС | Липецкая область | с. Черепянь | 10/0,4 | 0.063 | 0.04844 | 0.01456 | 0.013745
4717 | ТП 114(702) ВЛ-10 Заречье ПС Лебедянь | Лебедянский РЭС | Липецкая область | с. Черепянь | 10/0,4 | 0.1 | 0.043596 | 0.056404 | 0.053245
4718 | ТП 116(704) ВЛ-10 Заречье ПС Лебедянь | Лебедянский РЭС | Липецкая область | с. Черепянь | 10/0,4 | 0.16 | 0.051208 | 0.10879 | 0.1027
4719 | ТП 117(705) ВЛ-10 Заречье ПС Лебедянь | Лебедянский РЭС | Липецкая область | с. Черепянь | 10/0,4 | 0.063 | 0.046364 | 0.016636 | 0.015704
4720 | ТП 122(806) ВЛ-10 Сельэлектро ПС Лебедян | Лебедянский РЭС | Липецкая область | г. Лебедянь, сл.Покрово-Казацкая | 10/0,4 | 0.1 | 0.045 | 0.055 | 0.05192
4721 | ТП 123(807) ВЛ-10 Сельэлектро ПС Лебедян | Лебедянский РЭС | Липецкая область | г. Лебедянь, сл.Покрово-Казацкая | 10/0,4 | 0.063 | 0.026 | 0.037 | 0.034928
4722 | ТП 126(826) ВЛ-10 Сельэлектро ПС Лебедян | Лебедянский РЭС | Липецкая область | г. Лебедянь, сл.Покрово-Казацкая | 10/0,4 | 0.16 | 0.13 | 0.03 | 0.02832
4723 | ТП 133(212) ВЛ-10 Ст.Ракитино ПС Нива | Лебедянский РЭС | Липецкая область | с. Ст. Ракитино | 10/0,4 | 0.04 | 0.021976 | 0.018024 | 0.017015
4724 | ТП 132 (210) ВЛ-10 Ст.Ракитино ПС Нива | Лебедянский РЭС | Липецкая область | с. Ст. Ракитино | 10/0,4 | 0.063 | 0.041 | 0.022 | 0.020768
4725 | ТП 128(205) ВЛ-10 Ст.Ракитино ПС Нива | Лебедянский РЭС | Липецкая область | с. Ст. Ракитино | 10/0,4 | 0.063 | 0.035 | 0.028 | 0.026432
4726 | ТП 130(206) ВЛ-10 Ст.Ракитино ПС Нива | Лебедянский РЭС | Липецкая область | с. Ст. Ракитино | 10/0,4 | 0.04 | 0.007176 | 0.032824 | 0.030986
4727 | ТП 39Л п.г.т. Лев-Толстой | Лебедянский РЭС | Липецкая область | п.г.т. Лев-Толстой | 10/0,4 | 0.16 | 0.01 | 0.15 | 0.1416
4728 | ТП 31Л п.г.т. Лев-Толстой | Лебедянский РЭС | Липецкая область | п.г.т. Лев-Толстой | 10/0,4 | 0.16 | 0.0346 | 0.1254 | 0.11838
4729 | ТП 1175 п.г.т. Лев-Толстой | Лебедянский РЭС | Липецкая область | п.г.т. Лев-Толстой | 10/0,4 | 0.25 | 0.091344 | 0.15866 | 0.14977
4730 | ТП 1174 п.г.т. Лев-Толстой | Лебедянский РЭС | Липецкая область | п.г.т. Лев-Толстой | 10/0,4 | 0.25 | 0.035984 | 0.21402 | 0.20203
4731 | ТП 52Л п.г.т. Лев-Толстой | Лебедянский РЭС | Липецкая область | п.г.т. Лев-Толстой | 10/0,4 | 0.25 | 0.031832 | 0.21817 | 0.20595
4732 | ТП 50Л п.г.т. Лев-Толстой | Лебедянский РЭС | Липецкая область | п.г.т. Лев-Толстой | 10/0,4 | 0.1 | 0.019376 | 0.080624 | 0.076109
4733 | ТП 42Л п.г.т. Лев-Толстой | Лебедянский РЭС | Липецкая область | п.г.т. Лев-Толстой | 10/0,4 | 0.16 | 0.047056 | 0.11294 | 0.10662
4734 | ТП 10Л п.г.т. Лев-Толстой | Лебедянский РЭС | Липецкая область | п.г.т. Лев-Толстой | 10/0,4 | 0.25 | 0.21855 | 0.03145 | 0.029689
4735 | ТП 135(306) ВЛ-10 Резерв ПС Дон ПС Нива | Лебедянский РЭС | Липецкая область | г. Лебедянь | 10/0,4 | 0.16 | 0.105 | 0.055 | 0.05192
4736 | ТП 137(312) ВЛ-10 Резерв ПС Дон ПС Нива | Лебедянский РЭС | Липецкая область | г. Лебедянь | 10/0,4 | 0.16 | 0.045 | 0.115 | 0.10856
4737 | ТП 45Л п.г.т. Лев-Толстой | Лебедянский РЭС | Липецкая область | п.г.т. Лев-Толстой | 10/0,4 | 0.1 | 0.035984 | 0.064016 | 0.060431
4738 | ТП 28Л п.г.т. Лев-Толстой | Лебедянский РЭС | Липецкая область | п.г.т. Лев-Толстой | 10/0,4 | 0.1 | 0.04844 | 0.05156 | 0.048673
4739 | ТП 47Л п.г.т. Лев-Толстой | Лебедянский РЭС | Липецкая область | п.г.т. Лев-Толстой | 10/0,4 | 0.1 | 0.045672 | 0.054328 | 0.051286
4740 | ТП 40Л п.г.т. Лев-Толстой | Лебедянский РЭС | Липецкая область | п.г.т. Лев-Толстой | 10/0,4 | 0.16 | 0.035984 | 0.12402 | 0.11707
4741 | ТП 140(107) ВЛ-10 Сельхозпотр-ль ПС Машз | Лебедянский РЭС | Липецкая область | с. Н.Ракитино | 10/0,4 | 0.16 | 0.047056 | 0.11294 | 0.10662
4742 | ТП 1171 п.г.т. Лев-Толстой | Лебедянский РЭС | Липецкая область | п.г.т. Лев-Толстой | 10/0,4 | 0.063 | 0.016608 | 0.046392 | 0.043794
4743 | ТП 49Л п.г.т. Лев-Толстой | Лебедянский РЭС | Липецкая область | п.г.т. Лев-Толстой | 10/0,4 | 0.16 | 0.054668 | 0.10533 | 0.099433
4744 | ТП 15Л п.г.т. Лев-Толстой | Лебедянский РЭС | Липецкая область | п.г.т. Лев-Толстой | 10/0,4 | 0.25 | 0.20422 | 0.045775 | 0.043212
4745 | ТП 14Л п.г.т. Лев-Толстой | Лебедянский РЭС | Липецкая область | п.г.т. Лев-Толстой | 10/0,4 | 0.1 | 0.032524 | 0.067476 | 0.063697
4746 | ТП 141(301) ВЛ-10 Романово ПС Ольховец | Лебедянский РЭС | Липецкая область | с. Романово | 10/0,4 | 0.25 | 0.13 | 0.12 | 0.11328
4747 | ТП 13Л п.г.т. Лев-Толстой | Лебедянский РЭС | Липецкая область | п.г.т. Лев-Толстой | 10/0,4 | 0.16 | 0.07266 | 0.08734 | 0.082449
4748 | ТП 1173 п.г.т. Лев-Толстой | Лебедянский РЭС | Липецкая область | п.г.т. Лев-Толстой | 10/0,4 | 0.4 | 0.15592 | 0.24408 | 0.23041
4749 | ТП 12Л п.г.т. Лев-Толстой | Лебедянский РЭС | Липецкая область | п.г.т. Лев-Толстой | 10/0,4 | 0.16 | 0.071276 | 0.088724 | 0.083755
4750 | ТП 142(302) ВЛ-10 Романово ПС Ольховец | Лебедянский РЭС | Липецкая область | с. Романово | 10/0,4 | 0.1 | 0.055 | 0.045 | 0.04248
4751 | ТП 1172 п.г.т. Лев-Толстой | Лебедянский РЭС | Липецкая область | п.г.т. Лев-Толстой | 10/0,4 | 0.1 | 0.03114 | 0.06886 | 0.065004
4752 | ТП 1178 п.г.т. Лев-Толстой | Лебедянский РЭС | Липецкая область | п.г.т. Лев-Толстой | 10/0,4 | 0.25 | 0.009688 | 0.24031 | 0.22685
4753 | ТП 144(306) ВЛ-10 Романово ПС Ольховец | Лебедянский РЭС | Липецкая область | с. Романово | 10/0,4 | 0.1 | 0.045 | 0.055 | 0.05192
4754 | ТП 145(307) ВЛ-10 Романово ПС Ольховец | Лебедянский РЭС | Липецкая область | с. Романово | 10/0,4 | 0.1 | 0.06 | 0.04 | 0.03776
4755 | ТП 57Л п.г.т. Лев-Толстой | Лебедянский РЭС | Липецкая область | п.г.т. Лев-Толстой | 10/0,4 | 0.25 | 0.15552 | 0.094475 | 0.089184
4756 | ТП 147(309) ВЛ 10кВ Романово ПС Ольховец | Лебедянский РЭС | Липецкая область | с. Романово | 10/0,4 | 0.063 | 0.04 | 0.023 | 0.021712
4757 | ТП 148(310) ВЛ-10 Романово ПС Ольховец | Лебедянский РЭС | Липецкая область | с. Романово | 10/0,4 | 0.1 | 0.006 | 0.094 | 0.088736
4758 | ТП 149(311) ВЛ-10 Романово ПС Ольховец | Лебедянский РЭС | Липецкая область | с. Романово | 10/0,4 | 0.1 | 0.04 | 0.06 | 0.05664
4759 | ТП 153(403) ВЛ-10 ПлемфермаПС Ольховец | Лебедянский РЭС | Липецкая область | с. Ольховец | 10/0,4 | 0.25 | 0.033 | 0.217 | 0.20485
4760 | ТП 33Л п.г.т. Лев-Толстой | Лебедянский РЭС | Липецкая область | п.г.т. Лев-Толстой | 10/0,4 | 0.1 | 0.04152 | 0.05848 | 0.055205
4761 | ТП 152(401) ВЛ-10 ПлемфермаПС Ольховец | Лебедянский РЭС | Липецкая область | с. Ольховец | 10/0,4 | 0.25 | 0.039 | 0.211 | 0.19918
4762 | ТП 154(404) ВЛ-10 ПлемфермаПС Ольховец | Лебедянский РЭС | Липецкая область | с. Ольховец | 10/0,4 | 0.25 | 0.036 | 0.214 | 0.20202
4763 | ТП 156(602) ВЛ-10 Ольховец ПС Ольховец | Лебедянский РЭС | Липецкая область | с. Ольховец | 10/0,4 | 0.1 | 0.055 | 0.045 | 0.04248
4764 | ТП 157(603) ВЛ-10 Ольховец ПС Ольховец | Лебедянский РЭС | Липецкая область | с. Ольховец | 10/0,4 | 0.1 | 0.034 | 0.066 | 0.062304
4765 | ТП 159(605) ВЛ-10 Ольховец ПС Ольховец | Лебедянский РЭС | Липецкая область | с. Ольховец | 10/0,4 | 0.25 | 0.105 | 0.145 | 0.13688
4766 | ТП 160(606) ВЛ-10 Ольховец ПС Ольховец | Лебедянский РЭС | Липецкая область | с. Ольховец | 10/0,4 | 0.1 | 0.07 | 0.03 | 0.02832
4767 | ТП 161(607) ВЛ-10 Ольховец ПС Ольховец | Лебедянский РЭС | Липецкая область | с. Ольховец | 10/0,4 | 0.16 | 0.055 | 0.105 | 0.09912
4768 | ТП 38Л п.г.т. Лев-Толстой | Лебедянский РЭС | Липецкая область | п.г.т. Лев-Толстой | 10/0,4 | 0.25 | 0.21495 | 0.03505 | 0.033087
4769 | ТП 162(608) ВЛ-10 Ольховец ПС Ольховец | Лебедянский РЭС | Липецкая область | с. Ольховец | 10/0,4 | 0.1 | 0.042 | 0.058 | 0.054752
4770 | ТП 164(610) ВЛ-10 Ольховец ПС Ольховец | Лебедянский РЭС | Липецкая область | с. Ольховец | 10/0,4 | 0.04 | 0.033 | 0.007 | 0.006608
4771 | ТП 1169 п.г.т. Лев-Толстой | Лебедянский РЭС | Липецкая область | п.г.т. Лев-Толстой | 10/0,4 | 0.4 | 0.14394 | 0.25606 | 0.24172
4772 | ТП 1168 п.г.т. Лев-Толстой | Лебедянский РЭС | Липецкая область | п.г.т. Лев-Толстой | 10/0,4 | 0.4 | 0.082348 | 0.31765 | 0.29986
4773 | ТП 51Л п.г.т. Лев-Толстой | Лебедянский РЭС | Липецкая область | п.г.т. Лев-Толстой | 10/0,4 | 0.25 | 0.017992 | 0.23201 | 0.21902
4774 | ТП 30Л п.г.т. Лев-Толстой | Лебедянский РЭС | Липецкая область | п.г.т. Лев-Толстой | 10/0,4 | 0.25 | 0.20292 | 0.047075 | 0.044439
4775 | ТП 166(107) ВЛ-10 Грязновка ПС Куймань | Лебедянский РЭС | Липецкая область | с. Грязновка | 10/0,4 | 0.4 | 0.056 | 0.344 | 0.32474
4776 | ТП 46Л п.г.т. Лев-Толстой | Лебедянский РЭС | Липецкая область | п.г.т. Лев-Толстой | 10/0,4 | 0.25 | 0.046364 | 0.20364 | 0.19223
4777 | ТП 24Л п.г.т. Лев-Толстой | Лебедянский РЭС | Липецкая область | п.г.т. Лев-Толстой | 10/0,4 | 0.25 | 0.049824 | 0.20018 | 0.18897
4778 | ТП 3Л п.г.т. Лев-Толстой | Лебедянский РЭС | Липецкая область | п.г.т. Лев-Толстой | 10/0,4 | 0.25 | 0.057436 | 0.19256 | 0.18178
4779 | ТП 32Л п.г.т. Лев-Толстой | Лебедянский РЭС | Липецкая область | п.г.т. Лев-Толстой | 10/0,4 | 0.16 | 0.054668 | 0.10533 | 0.099433
4780 | ТП 472(102) ВЛ-10 Грязновка ПС Куймань | Лебедянский РЭС | Липецкая область | с. Грязновка | 10/0,4 | 0.1 | 0.062 | 0.038 | 0.035872
4781 | ТП 1Л п.г.т. Лев-Толстой | Лебедянский РЭС | Липецкая область | п.г.т. Лев-Толстой | 10/0,4 | 0.16 | 0.080964 | 0.079036 | 0.07461
4782 | ТП 473(103) ВЛ-10 Грязновка ПС Куймань | Лебедянский РЭС | Липецкая область | с. Грязновка | 10/0,4 | 0.16 | 0.023 | 0.137 | 0.12933
4783 | ТП 474(106) ВЛ-10 Грязновка ПС Куймань | Лебедянский РЭС | Липецкая область | с. Грязновка | 10/0,4 | 0.25 | 0.015 | 0.235 | 0.22184
4784 | ТП 55Л п.г.т. Лев-Толстой | Лебедянский РЭС | Липецкая область | п.г.т. Лев-Толстой | 10/0,4 | 0.4 | 0.12179 | 0.27821 | 0.26263
4785 | ТП 17Л п.г.т. Лев-Толстой | Лебедянский РЭС | Липецкая область | п.г.т. Лев-Толстой | 10/0,4 | 0.1 | 0.011764 | 0.088236 | 0.083295
4786 | ТП 175(308) ВЛ 10 Куйманский ПС Куймань | Лебедянский РЭС | Липецкая область | с. Куймань | 10/0,4 | 0.063 | 0.025 | 0.038 | 0.035872
4787 | ТП 177(321) ВЛ-10 Куйманский ПС Куймань | Лебедянский РЭС | Липецкая область | с. Куймань | 10/0,4 | 0.16 | 0.077 | 0.083 | 0.078352
4788 | ТП 173(305) ВЛ-10 Куйманский ПС Куймань | Лебедянский РЭС | Липецкая область | с. Куймань | 10/0,4 | 0.16 | 0.049 | 0.111 | 0.10478
4789 | ТП 176(313) ВЛ-10 Куйманский ПС Куймань | Лебедянский РЭС | Липецкая область | с. Куймань | 10/0,4 | 0.04 | 0.025 | 0.015 | 0.01416
4790 | ТП 180(403) ВЛ-10 Павловский ПС Куймань | Лебедянский РЭС | Липецкая область | с. Павловское | 10/0,4 | 0.063 | 0.016 | 0.047 | 0.044368
4791 | ТП 181(404) ВЛ-10 Павловский ПС Куймань | Лебедянский РЭС | Липецкая область | с. Павловское | 10/0,4 | 0.1 | 0.01 | 0.09 | 0.08496
4792 | ТП 182(405) ВЛ-10 Павловский ПС Куймань | Лебедянский РЭС | Липецкая область | с. Павловское | 10/0,4 | 0.1 | 0.047 | 0.053 | 0.050032
4793 | ТП 178(401) ВЛ 10 Павловский ПС Куймань | Лебедянский РЭС | Липецкая область | с. Павловское | 10/0,4 | 0.25 | 0.033 | 0.217 | 0.20485
4794 | ТП 183(406) ВЛ-10 Павловский ПС Куймань | Лебедянский РЭС | Липецкая область | с. Павловское | 10/0,4 | 0.1 | 0.015 | 0.085 | 0.08024
4795 | ТП 179(402) ВЛ-10 Павловский ПС Куймань | Лебедянский РЭС | Липецкая область | с. Павловское | 10/0,4 | 0.16 | 0.009 | 0.151 | 0.14254
4796 | ТП 184(408) ВЛ-10 Павловский ПС Куймань | Лебедянский РЭС | Липецкая область | с. Павловское | 10/0,4 | 0.1 | 0.055 | 0.045 | 0.04248
4797 | ТП 185(501) ВЛ-10 Релейная ПС Куймань | Лебедянский РЭС | Липецкая область | с. Куймань | 10/0,4 | 0.1 | 0.004 | 0.096 | 0.090624
4798 | ТП 186(601) ВЛ-10 Андреевский ПС Куймань | Лебедянский РЭС | Липецкая область | с. Куймань | 10/0,4 | 0.1 | 0.002 | 0.098 | 0.092512
4799 | ТП 187(602) ВЛ-10 Андреевский ПС Куймань | Лебедянский РЭС | Липецкая область | с. Куймань | 10/0,4 | 0.063 | 0.027 | 0.036 | 0.033984
4800 | ТП 188(603) ВЛ-10 Андреевский ПС Куймань | Лебедянский РЭС | Липецкая область | с. Куймань | 10/0,4 | 0.04 | 0.002 | 0.038 | 0.035872
4801 | ТП 189(604) ВЛ-10 Андреевский ПС Куймань | Лебедянский РЭС | Липецкая область | с. Куймань | 10/0,4 | 0.063 | 0.008 | 0.055 | 0.05192
4802 | ТП 191(704) ВЛ-10 Павелка ПС Куймань | Лебедянский РЭС | Липецкая область | с. Павелка | 10/0,4 | 0.16 | 0.002 | 0.158 | 0.14915
4803 | ТП 419 ВЛ-10 Заречье ПС Лебедянь | Лебедянский РЭС | Липецкая область | г. Лебедянь | 10/0,4 | 0.1 | 0.048 | 0.052 | 0.049088
4804 | ТП 420 ВЛ-10 Покрово-Казаки (Крутое) | Лебедянский РЭС | Липецкая область | с. Крутое | 10/0,4 | 0.16 | 0.133 | 0.027 | 0.025488
4805 | ТП 422 ВЛ-10 Покрово-Казаки (Крутое) | Лебедянский РЭС | Липецкая область | с. Крутое | 10/0,4 | 0.1 | 0.0045 | 0.0955 | 0.090152
4806 | ТП 423 ВЛ-10 Покрово-Казаки (Крутое) | Лебедянский РЭС | Липецкая область | с. Крутое | 10/0,4 | 0.16 | 0.025 | 0.135 | 0.12744
4807 | ТП 424 ВЛ-10 Покрово-Казаки (Крутое) | Лебедянский РЭС | Липецкая область | с. Крутое | 10/0,4 | 0.063 | 0.031 | 0.032 | 0.030208
4808 | ТП 425 ВЛ-10 Покрово-Казаки (Крутое) | Лебедянский РЭС | Липецкая область | с. Крутое | 10/0,4 | 0.063 | 0.0068481 | 0.056152 | 0.053007
4809 | ТП 197(205) ВЛ-10 Б. Попово ПС Б. Попов | Лебедянский РЭС | Липецкая область | с. Б. Попово | 10/0,4 | 0.16 | 0.035 | 0.125 | 0.118
4810 | ТП 198(206) ВЛ-10 Б. Попово ПС Б. Попов | Лебедянский РЭС | Липецкая область | с. Б. Попово | 10/0,4 | 0.063 | 0.036 | 0.027 | 0.025488
4811 | ТП 199(208) ВЛ-10 Б. Попово ПС Б. Попов | Лебедянский РЭС | Липецкая область | с. Б. Попово | 10/0,4 | 0.04 | 0.015 | 0.025 | 0.0236
4812 | ТП 195(203) ВЛ-10 Б.Попово ПС Б.Попово | Лебедянский РЭС | Липецкая область | с. Б. Попово | 10/0,4 | 0.063 | 0.033 | 0.03 | 0.02832
4813 | ТП 194(202) ВЛ-10 Б. Попово ПС Б. Попов | Лебедянский РЭС | Липецкая область | с. Б. Попово | 10/0,4 | 0.1 | 0.055 | 0.045 | 0.04248
4814 | ТП 200(211) ВЛ-10 Б. Попово ПС Б. Попов | Лебедянский РЭС | Липецкая область | с. Б. Попово | 10/0,4 | 0.25 | 0.105 | 0.145 | 0.13688
4815 | ТП 193(209) ВЛ-10 Б. Попово ПС Б. Попов | Лебедянский РЭС | Липецкая область | с. Б. Попово | 10/0,4 | 0.4 | 0.199 | 0.201 | 0.18974
4816 | ТП 209(311) ВЛ-10 с-з Мичурина ПС Б.Попо | Лебедянский РЭС | Липецкая область | п. Сахзавода | 10/0,4 | 0.25 | 0.152 | 0.098 | 0.092512
4817 | ТП 208(310) ВЛ-10 с/з Мичурина ПС Б.Попо | Лебедянский РЭС | Липецкая область | п. Сахзавода | 10/0,4 | 0.4 | 0.32 | 0.08 | 0.07552
4818 | ТП 201(301) ВЛ-10 с/з Мичурина ПС Б.Попо | Лебедянский РЭС | Липецкая область | п. Сахзавода | 10/0,4 | 0.25 | 0.038 | 0.212 | 0.20013
4819 | ТП 206(307) ВЛ-10 с/з Мичурина ПС Б.Попо | Лебедянский РЭС | Липецкая область | п. Сахзавода | 10/0,4 | 0.063 | 0.003 | 0.06 | 0.05664
4820 | ТП 203(304) ВЛ-10 с/з Мичурина ПС Б.Попо | Лебедянский РЭС | Липецкая область | п. Сахзавода | 10/0,4 | 0.16 | 0.044 | 0.116 | 0.1095
4821 | ТП 204(305) ВЛ-10 с-з Мичурина ПС Б.Попо | Лебедянский РЭС | Липецкая область | п. Сахзавода | 10/0,4 | 0.25 | 0.086 | 0.164 | 0.15482
4822 | ТП 217(407) ВЛ-10 Дон Избищи ПС Б.Попово | Лебедянский РЭС | Липецкая область | с. Д. Избищи | 10/0,4 | 0.063 | 0.042 | 0.021 | 0.019824
4823 | ТП 213(402) ВЛ-10 Дон Избищи ПС Б.Попово | Лебедянский РЭС | Липецкая область | с. Д. Избищи | 10/0,4 | 0.04 | 0.007 | 0.033 | 0.031152
4824 | ТП 214(403) ВЛ-10 Дон Избищи ПС Б.Попово | Лебедянский РЭС | Липецкая область | с. Д. Избищи | 10/0,4 | 0.1 | 0.025 | 0.075 | 0.0708
4825 | ТП 216(405) ВЛ-10 Дон Избищи ПС Б.Попово | Лебедянский РЭС | Липецкая область | с. Д. Избищи | 10/0,4 | 0.1 | 0.01 | 0.09 | 0.08496
4826 | ТП 215(404) ВЛ-10 Дон Избищи ПС Б.Попово | Лебедянский РЭС | Липецкая область | с. Д. Избищи | 10/0,4 | 0.063 | 0.019 | 0.044 | 0.041536
4827 | ТП 429(101) ВЛ-10 Дон Избищи ПС Б.Попов | Лебедянский РЭС | Липецкая область | с. Д. Избищи | 10/0,4 | 0.25 | 0.015 | 0.235 | 0.22184
4828 | ТП 430(201) ВЛ-10 Рассвет ПС Кам Лубна | Лебедянский РЭС | Липецкая область | д. Парлово | 10/0,4 | 0.16 | 0.045 | 0.115 | 0.10856
4829 | ТП 431(202) ВВЛ-10 Рассвет ПС Кам Лубна | Лебедянский РЭС | Липецкая область | д. Парлово | 10/0,4 | 0.25 | 0.152 | 0.098 | 0.092512
4830 | ТП 426(301) ВЛ-10 Дон Избищи ПС Б.Попов | Лебедянский РЭС | Липецкая область | с. Д. Избищи | 10/0,4 | 0.1 | 0.025 | 0.075 | 0.0708
4831 | ТП 428(302) ВЛ-10 Дон Избищи ПС Б.Попов | Лебедянский РЭС | Липецкая область | с. Д. Избищи | 10/0,4 | 0.063 | 0.037 | 0.026 | 0.024544
4832 | ТП 218(601) ВЛ-10 Теплое ПС Б.Попово | Лебедянский РЭС | Липецкая область | с. Теплое | 10/0,4 | 0.1 | 0.001 | 0.099 | 0.093456
4833 | ТП 219(602) ВЛ-10 Теплое ПС Б.Попово | Лебедянский РЭС | Липецкая область | с. Теплое | 10/0,4 | 0.1 | 0.029 | 0.071 | 0.067024
4834 | ТП 220(603) ВЛ-10 Теплое ПС Б.Попово | Лебедянский РЭС | Липецкая область | с. Теплое | 10/0,4 | 0.063 | 0.035 | 0.028 | 0.026432
4835 | ТП 221(604) ВЛ-10 Теплое ПС Б.Попово | Лебедянский РЭС | Липецкая область | с. Теплое | 10/0,4 | 0.1 | 0.009 | 0.091 | 0.085904
4836 | ТП 222(605) ВЛ-10 Теплое ПС Б.Попово | Лебедянский РЭС | Липецкая область | с. Теплое | 10/0,4 | 0.25 | 0.123 | 0.127 | 0.11989
4837 | ТП 223(606) ВЛ-10 Теплое ПС Б.Попово | Лебедянский РЭС | Липецкая область | с. Теплое | 10/0,4 | 0.1 | 0.002 | 0.098 | 0.092512
4838 | ТП 224(607) ВЛ-10 Теплое ПС Б.Попово | Лебедянский РЭС | Липецкая область | с. Теплое | 10/0,4 | 0.04 | 0.029 | 0.011 | 0.010384
4839 | ТП 225(608) ВЛ-10 Теплое ПС Б.Попово | Лебедянский РЭС | Липецкая область | с. Теплое | 10/0,4 | 0.25 | 0.132 | 0.118 | 0.11139
4840 | ТП 226(708) ВЛ-10 Н.Брусланово ПС Б.Поп | Лебедянский РЭС | Липецкая область | с. Н. Брусланово | 10/0,4 | 0.1 | 0.037 | 0.063 | 0.059472
4841 | ТП 227(709) ВЛ-10 Н.Брусланово ПС Б.Поп | Лебедянский РЭС | Липецкая область | с. Н.Брусланово | 10/0,4 | 0.16 | 0.059 | 0.101 | 0.095344
4842 | ТП 228(710) ВЛ-10 Н.Брусланово ПС Б.Поп | Лебедянский РЭС | Липецкая область | с. Н.Брусланово | 10/0,4 | 0.1 | 0.047 | 0.053 | 0.050032
4843 | ТП 229(711) ВЛ-10 Н.Брусланово ПС Б.Поп | Лебедянский РЭС | Липецкая область | с. Н.Брусланово | 10/0,4 | 0.063 | 0.029 | 0.034 | 0.032096
4844 | ТП 231(713) ВЛ-10 Н.Брусланово ПС Б.Поп | Лебедянский РЭС | Липецкая область | с. Н.Брусланово | 10/0,4 | 0.04 | 0.015 | 0.025 | 0.0236
4845 | ТП 230 (106) ВЛ-10 Родина ПС Культура | Лебедянский РЭС | Липецкая область | с. Сурки | 10/0,4 | 0.25 | 0.015 | 0.235 | 0.22184
4846 | ТП 234(107) ВЛ-10 Родина ПС Культура | Лебедянский РЭС | Липецкая область | с. Сурки | 10/0,4 | 0.063 | 0.002 | 0.061 | 0.057584
4847 | ТП 237(111) ВЛ-10 Родина ПС Культура | Лебедянский РЭС | Липецкая область | с. Сурки | 10/0,4 | 0.1 | 0.00262 | 0.09738 | 0.091927
4848 | ТП 236(110) ВЛ-10 Родина ПС Культура | Лебедянский РЭС | Липецкая область | с. Сурки | 10/0,4 | 0.16 | 0.036 | 0.124 | 0.11706
4849 | ТП 244(314) ВЛ-10 Верный Путь ПС Культу | Лебедянский РЭС | Липецкая область | с. Сезеново | 10/0,4 | 0.1 | 0.015 | 0.085 | 0.08024
4850 | ТП 238(301) ВЛ-10 Верный Путь ПС Культу | Лебедянский РЭС | Липецкая область | с. Сезеново | 10/0,4 | 0.2 | 0.055 | 0.145 | 0.13688
4851 | ТП 240(306) ВЛ-10 Верный Путь ПС Культу | Лебедянский РЭС | Липецкая область | с. Сезеново | 10/0,4 | 0.16 | 0.073 | 0.087 | 0.082128
4852 | ТП 241(308) ВЛ-10 Верный Путь ПС Культу | Лебедянский РЭС | Липецкая область | с. Сезеново | 10/0,4 | 0.1 | 0.009 | 0.091 | 0.085904
4853 | ТП 239(303) ВЛ-10 Верный Путь ПС Культу | Лебедянский РЭС | Липецкая область | с. Сезеново | 10/0,4 | 0.1 | 0.025 | 0.075 | 0.0708
4854 | ТП 242(309) ВЛ-10 Верный Путь ПС Культу | Лебедянский РЭС | Липецкая область | с. Сезеново | 10/0,4 | 0.04 | 0.00075 | 0.03925 | 0.037052
4855 | ТП 243(310) ВЛ-10 Верный Путь ПС Культу | Лебедянский РЭС | Липецкая область | с. Сезеново | 10/0,4 | 0.04 | 0.013024 | 0.026976 | 0.025465
4856 | ТП 245(411) ВЛ-10 Вязово ПС Культура | Лебедянский РЭС | Липецкая область | с. Вязово | 10/0,4 | 0.04 | 0.002 | 0.038 | 0.035872
4857 | ТП 251(407) ВЛ-10 Вязово ПС Культура | Лебедянский РЭС | Липецкая область | с. Вязово | 10/0,4 | 0.063 | 0.0071568 | 0.055843 | 0.052716
4858 | ТП 252(410) ВЛ-10 Вязово ПС Культура | Лебедянский РЭС | Липецкая область | с. Вязово | 10/0,4 | 0.25 | 0.0085 | 0.2415 | 0.22798
4859 | ТП 246(402) ВЛ-10 Вязово ПС Культура | Лебедянский РЭС | Липецкая область | с. Вязово | 10/0,4 | 0.063 | 0.010376 | 0.052624 | 0.049677
4860 | ТП 247(403) ВЛ-10 Вязово ПС Культура | Лебедянский РЭС | Липецкая область | с. Вязово | 10/0,4 | 0.1 | 0.011 | 0.089 | 0.084016
4861 | ТП 248(404) ВЛ-10 Вязово ПС Культура | Лебедянский РЭС | Липецкая область | с. Вязово | 10/0,4 | 0.25 | 0.022 | 0.228 | 0.21523
4862 | ТП 249(405) ВЛ-10 Вязово ПС Культура | Лебедянский РЭС | Липецкая область | с. Вязово | 10/0,4 | 0.063 | 0.0067158 | 0.056284 | 0.053132
4863 | ТП 250(406) ВЛ-10 Вязово ПС Культура | Лебедянский РЭС | Липецкая область | с. Вязово | 10/0,4 | 0.16 | 0.121 | 0.039 | 0.036816
4864 | ТП 433(301) ВЛ-10 Летний лагерь РП Иници | Лебедянский РЭС | Липецкая область | п. Инициатор | 10/0,4 | 0.25 | 0.065 | 0.185 | 0.17464
4865 | ТП 254(610) ВЛ-10 Культура ПС Культура | Лебедянский РЭС | Липецкая область | п. Культура | 10/0,4 | 0.04 | 0.02 | 0.02 | 0.01888
4866 | ТП 255(609) ВЛ-10 Культура ПС Культура | Лебедянский РЭС | Липецкая область | п. Культура | 10/0,4 | 0.25 | 0.015 | 0.235 | 0.22184
4867 | ТП 478(612) ВЛ-10 Культура ПС Культура | Лебедянский РЭС | Липецкая область | п. Культура | 10/0,4 | 0.16 | 0.042 | 0.118 | 0.11139
4868 | ТП 256(611) ВЛ-10 Культура ПС Культура | Лебедянский РЭС | Липецкая область | п. Культура | 10/0,4 | 0.4 | 0.073 | 0.327 | 0.30869
4869 | ТП 258(606) ВЛ-10 Культура ПС Культура | Лебедянский РЭС | Липецкая область | п. Культура | 10/0,4 | 0.16 | 0.045 | 0.115 | 0.10856
4870 | ТП 259(607) ВЛ-10 Культура ПС Культура | Лебедянский РЭС | Липецкая область | п. Культура | 10/0,4 | 0.25 | 0.023075 | 0.22692 | 0.21422
4871 | ТП 260(608) ВЛ-10 Культура ПС Культура | Лебедянский РЭС | Липецкая область | п. Культура | 10/0,4 | 0.4 | 0.00764 | 0.39236 | 0.37039
4872 | ТП 264(708) ВЛ-10 Шовское ПС Культура | Лебедянский РЭС | Липецкая область | с. Шовское | 10/0,4 | 0.16 | 0.041 | 0.119 | 0.11234
4873 | ТП 266(701) ВЛ-10 Шовское ПС Культура | Лебедянский РЭС | Липецкая область | с. Шовское | 10/0,4 | 0.04 | 0.010576 | 0.029424 | 0.027776
4874 | ТП 268(713) ВЛ-10 Шовское ПС Культура | Лебедянский РЭС | Липецкая область | с. Шовское | 10/0,4 | 0.1 | 0.015 | 0.085 | 0.08024
4875 | ТП 269(704) ВЛ-10 Шовское ПС Культура | Лебедянский РЭС | Липецкая область | с. Шовское | 10/0,4 | 0.25 | 0.002 | 0.248 | 0.23411
4876 | ТП 263(707) ВЛ-10 Шовское ПС Культура | Лебедянский РЭС | Липецкая область | с. Шовское | 10/0,4 | 0.1 | 0.042 | 0.058 | 0.054752
4877 | ТП 262(706) ВЛ-10 Шовское ПС Культура | Лебедянский РЭС | Липецкая область | с. Шовское | 10/0,4 | 0.04 | 0.035 | 0.005 | 0.00472
4878 | ТП 261(705) ВЛ-10 Шовское ПС Культура | Лебедянский РЭС | Липецкая область | с. Шовское | 10/0,4 | 0.25 | 0.065 | 0.185 | 0.17464
4879 | ТП 271(101) ВЛ-10 Сатино ПС Большие Изби | Лебедянский РЭС | Липецкая область | д. Сатино | 10/0,4 | 0.16 | 0.00346 | 0.15654 | 0.14777
4880 | ТП 272(102) ВЛ-10 Сатино ПС Большие Изби | Лебедянский РЭС | Липецкая область | д. Сатино | 10/0,4 | 0.25 | 0.006228 | 0.24377 | 0.23012
4881 | ТП 273(208) ВЛ Большие Избищи ПС Б.Избищ | Лебедянский РЭС | Липецкая область | с. Б. Избищи | 10/0,4 | 0.1 | 0.022 | 0.078 | 0.073632
4882 | ТП 274 ВЛ Большие Избищи ПС Б.Избищ | Лебедянский РЭС | Липецкая область | с. Б. Избищи | 10/0,4 | 0.1 | 0.057 | 0.043 | 0.040592
4883 | ТП 275(203) ВЛ Большие Избищи ПС Б.Избищ | Лебедянский РЭС | Липецкая область | с. Б. Избищи | 10/0,4 | 0.04 | 0.006 | 0.034 | 0.032096
4884 | ТП 276(204) ВЛ Б. Избищи ПС Б.Избищи | Лебедянский РЭС | Липецкая область | с. Б. Избищи | 10/0,4 | 0.063 | 0.002 | 0.061 | 0.057584
4885 | ТП 277(205) ВЛ Большие Избищи ПС Б.Избищ | Лебедянский РЭС | Липецкая область | с. Б. Избищи | 10/0,4 | 0.4 | 0.004844 | 0.39516 | 0.37303
4886 | ТП 278(206) ВЛ Большие Избищи ПС Б.Избищ | Лебедянский РЭС | Липецкая область | с. Б. Избищи | 10/0,4 | 0.1 | 0.055 | 0.045 | 0.04248
4887 | ТП 279(207) ВЛ Большие Избищи ПС Б.Избищ | Лебедянский РЭС | Липецкая область | с. Б. Избищи | 10/0,4 | 0.16 | 0.053 | 0.107 | 0.10101
4888 | ТП 281(302) ВЛ-10 Мокрое ПС Большие Изби | Лебедянский РЭС | Липецкая область | с. Мокрое | 10/0,4 | 0.4 | 0.165 | 0.235 | 0.22184
4889 | ТП 282(303) ВЛ-10 Мокрое ПС Большие Изби | Лебедянский РЭС | Липецкая область | с. Мокрое | 10/0,4 | 0.1 | 0.01121 | 0.08879 | 0.083818
4890 | ТП 283(304) ВЛ-10 Мокрое ПС Большие Изби | Лебедянский РЭС | Липецкая область | с. Мокрое | 10/0,4 | 0.25 | 0.125 | 0.125 | 0.118
4891 | ТП 285(401) ВЛ-10 Михайловка ПС Б. Избищ | Лебедянский РЭС | Липецкая область | с. Михайловка | 10/0,4 | 0.063 | 0.044 | 0.019 | 0.017936
4892 | ТП 286(402) ВЛ-10 Михайловка ПС Б. Избищ | Лебедянский РЭС | Липецкая область | с. Михайловка | 10/0,4 | 0.16 | 0.014176 | 0.14582 | 0.13766
4893 | ТП 287(403) ВЛ-10 Михайловка ПС Б. Избищ | Лебедянский РЭС | Липецкая область | с. Михайловка | 10/0,4 | 0.4 | 0.145 | 0.255 | 0.24072
4894 | ТП 291(502) ВЛ-10 Мол.Комплекс ПС Б.Изби | Лебедянский РЭС | Липецкая область | с. Мокрое | 10/0,4 | 0.1 | 0.033 | 0.067 | 0.063248
4895 | ТП 292(103) ВЛ-10 7-е отделение ПС Агрон | Лебедянский РЭС | Липецкая область | п. Агроном, 7-е отд | 10/0,4 | 0.1 | 0.002 | 0.098 | 0.092512
4896 | ТП 293 ВЛ-10 7-е отделение ПС Агроном | Лебедянский РЭС | Липецкая область | п. Агроном, 7-е отд | 10/0,4 | 0.1 | 0.00611 | 0.09389 | 0.088632
4897 | ТП 296(107) ВЛ-10 7-е отделение ПС Агрон | Лебедянский РЭС | Липецкая область | п. Агроном, 7-е отд | 10/0,4 | 0.1 | 0.025 | 0.075 | 0.0708
4898 | ТП 295(104) ВЛ-10 7-е отделение ПС Агрон | Лебедянский РЭС | Липецкая область | п. Агроном, 7-е отд | 10/0,4 | 0.1 | 0.068 | 0.032 | 0.030208
4899 | ТП 294(101) ВЛ-10 7-е отделение ПС Агрон | Лебедянский РЭС | Липецкая область | п. Агроном, 7-е отд | 10/0,4 | 0.4 | 0.01 | 0.39 | 0.36816
4900 | ТП 297(109) ВЛ-10 7-е отделение ПС Агрон | Лебедянский РЭС | Липецкая область | п. Агроном, 7-е отд | 10/0,4 | 0.1 | 0.085 | 0.015 | 0.01416
4901 | ТП 298(110) ВЛ-10 7-е отделение ПС Агрон | Лебедянский РЭС | Липецкая область | п. Агроном, 7-е отд | 10/0,4 | 0.16 | 0.081 | 0.079 | 0.074576
4902 | ТП 299(111) ВЛ-10 7-е отделение ПС Агрон | Лебедянский РЭС | Липецкая область | п. Агроном, 7-е отд | 10/0,4 | 0.16 | 0.125 | 0.035 | 0.03304
4903 | ТП 302(113) ВЛ-10 7-е отделение ПС Агрон | Лебедянский РЭС | Липецкая область | п. Агроном, 7-е отд | 10/0,4 | 0.063 | 0.016607 | 0.046393 | 0.043795
4904 | ТП 308(205) ВЛ-10 Агроном ПС Агроном | Лебедянский РЭС | Липецкая область | п. Агроном | 10/0,4 | 0.16 | 0.07 | 0.09 | 0.08496
4905 | ТП 304(201) ВЛ-10 Агроном ПС Агроном | Лебедянский РЭС | Липецкая область | п. Агроном | 10/0,4 | 0.63 | 0.37 | 0.26 | 0.24544
4906 | ТП 309(209) ВЛ-10 Агроном ПС Агроном | Лебедянский РЭС | Липецкая область | п. Агроном | 10/0,4 | 0.25 | 0.175 | 0.075 | 0.0708
4907 | ТП 305(202) ВЛ-10 Агроном ПС Агроном | Лебедянский РЭС | Липецкая область | п. Агроном | 10/0,4 | 0.25 | 0.095 | 0.155 | 0.14632
4908 | ТП 306(203) ВЛ-10 Агроном ПС Агроном | Лебедянский РЭС | Липецкая область | п. Агроном | 10/0,4 | 0.25 | 0.18 | 0.07 | 0.06608
4909 | ТП 307(204) ВЛ-10 Агроном ПС Агроном | Лебедянский РЭС | Липецкая область | п. Агроном | 10/0,4 | 0.1 | 0.016 | 0.084 | 0.079296
4910 | ТП 311(207) ВЛ-10 Агроном ПС Агроном | Лебедянский РЭС | Липецкая область | п. Агроном | 10/0,4 | 0.1 | 0.025 | 0.075 | 0.0708
4911 | ТП 312(208) ВЛ-10 Агроном ПС Агроном | Лебедянский РЭС | Липецкая область | п. Агроном | 10/0,4 | 0.1 | 0.053 | 0.047 | 0.044368
4912 | ТП 313(210) ВЛ-10 Агроном ПС Агроном | Лебедянский РЭС | Липецкая область | п. Агроном | 10/0,4 | 0.16 | 0.001952 | 0.15805 | 0.1492
4913 | ТП 317(211) ВЛ-10 Агроном ПС Агроном | Лебедянский РЭС | Липецкая область | п. Агроном | 10/0,4 | 0.16 | 0.035 | 0.125 | 0.118
4914 | ТП 314(212) ВЛ-10 Агроном ПС Агроном | Лебедянский РЭС | Липецкая область | п. Агроном | 10/0,4 | 0.1 | 0.021 | 0.079 | 0.074576
4915 | ТП 315 (213) ВЛ-10 Агроном ПС Агроном | Лебедянский РЭС | Липецкая область | п. Агроном | 10/0,4 | 0.16 | 0.035 | 0.125 | 0.118
4916 | ТП 316(214) ВЛ-10 Агроном ПС Агроном | Лебедянский РЭС | Липецкая область | п. Агроном | 10/0,4 | 0.16 | 0.029 | 0.131 | 0.12366
4917 | ТП 318(215) ВЛ-10 Агроном ПС Агроном | Лебедянский РЭС | Липецкая область | п. Агроном | 10/0,4 | 0.04 | 0.004 | 0.036 | 0.033984
4918 | ТП 319(303) ВЛ-10 Яблонева Голова ПС Агр | Лебедянский РЭС | Липецкая область | п. Агроном | 10/0,4 | 0.06 | 0.005 | 0.055 | 0.05192
4919 | ТП 320(306) ВЛ-10 Яблонева Голова ПС Агр | Лебедянский РЭС | Липецкая область | п. Агроном | 10/0,4 | 0.16 | 0.088 | 0.072 | 0.067968
4920 | ТП 321(305) ВЛ-10 Яблонева Голова ПС Агр | Лебедянский РЭС | Липецкая область | п. Агроном | 10/0,4 | 0.16 | 0.136 | 0.024 | 0.022656
4921 | ТП 322(315) ВЛ-10 Яблонева Голова ПС Агр | Лебедянский РЭС | Липецкая область | п. Агроном | 10/0,4 | 0.25 | 0.111 | 0.139 | 0.13122
4922 | ТП 324(308) ВЛ-10 Яблонева Голова ПС Агр | Лебедянский РЭС | Липецкая область | п. Агроном | 10/0,4 | 0.25 | 0.019 | 0.231 | 0.21806
4923 | ТП 325(309) ВЛ-10 Яблонева Голова ПС Агр | Лебедянский РЭС | Липецкая область | д. Сибильда | 10/0,4 | 0.1 | 0.063 | 0.037 | 0.034928
4924 | ТП 327(312) ВЛ-10 Яблонева Голова ПС Агр | Лебедянский РЭС | Липецкая область | д. Пустошь | 10/0,4 | 0.063 | 0.022 | 0.041 | 0.038704
4925 | ТП 334(507) ВЛ-10 Троекурово ПС Агроном | Лебедянский РЭС | Липецкая область | с. Губино | 10/0,4 | 0.063 | 0.0046494 | 0.058351 | 0.055083
4926 | ТП 329(501) ВЛ-10 Троекурово ПС Агроном | Лебедянский РЭС | Липецкая область | с. Губино | 10/0,4 | 0.1 | 0.025 | 0.075 | 0.0708
4927 | ТП 400(510) ВЛ-10 Троекурово ПС Агроном | Лебедянский РЭС | Липецкая область | с. Губино | 10/0,4 | 0.1 | 0.032 | 0.068 | 0.064192
4928 | ТП 328(502) ВЛ-10 Троекурово ПС Агроном | Лебедянский РЭС | Липецкая область | с. Губино | 10/0,4 | 0.16 | 0.001 | 0.159 | 0.1501
4929 | ТП 330(504) ВЛ-10 Троекурово ПС Агроном | Лебедянский РЭС | Липецкая область | с. Губино | 10/0,4 | 0.25 | 0.065 | 0.185 | 0.17464
4930 | ТП 335(701) ВЛ-10 СПТУ ПС Агроном | Лебедянский РЭС | Липецкая область | п. Агроном | 10/0,4 | 0.16 | 0.045 | 0.115 | 0.10856
4931 | ТП 337(703) ВЛ-10 СПТУ ПС Агроном | Лебедянский РЭС | Липецкая область | п. Агроном | 10/0,4 | 0.16 | 0.001 | 0.159 | 0.1501
4932 | ТП 355(217) ВЛ-10 Катениха ПС Троек-совх | Лебедянский РЭС | Липецкая область | д. Катениха | 10/0,4 | 0.1 | 0.065 | 0.035 | 0.03304
4933 | ТП 351(212) ВЛ-10 Катениха ПС Троек-совх | Лебедянский РЭС | Липецкая область | д. Катениха | 10/0,4 | 0.063 | 0.011 | 0.052 | 0.049088
4934 | ТП 350(211) ВЛ-10 Катениха ПС Троек-совх | Лебедянский РЭС | Липецкая область | д. Катениха | 10/0,4 | 0.1 | 0.081 | 0.019 | 0.017936
4935 | ТП 341(203) ВЛ-10 Катениха ПС Троек-совх | Лебедянский РЭС | Липецкая область | д. Катениха | 10/0,4 | 0.25 | 0.149 | 0.101 | 0.095344
4936 | ТП 342(214) ВЛ-10 Катениха ПС Троек-совх | Лебедянский РЭС | Липецкая область | д. Катениха | 10/0,4 | 0.16 | 0.082 | 0.078 | 0.073632
4937 | ТП 347(208) ВЛ-10 Катениха ПС Троек-совх | Лебедянский РЭС | Липецкая область | д. Катениха | 10/0,4 | 0.25 | 0.025 | 0.225 | 0.2124
4938 | ТП 352(213) ВЛ-10 Катениха ПС Троек-совх | Лебедянский РЭС | Липецкая область | д. Катениха | 10/0,4 | 0.25 | 0.014 | 0.236 | 0.22278
4939 | ТП 349(210) ВЛ-10 Катениха ПС Троек-совх | Лебедянский РЭС | Липецкая область | д. Катениха | 10/0,4 | 0.25 | 0.065 | 0.185 | 0.17464
4940 | ТП 354(216) ВЛ-10 Катениха ПС Троек-совх | Лебедянский РЭС | Липецкая область | д. Катениха | 10/0,4 | 0.25 | 0.153 | 0.097 | 0.091568
4941 | ТП 346(207) ВЛ-10 Катениха ПС Троек-совх | Лебедянский РЭС | Липецкая область | д. Катениха | 10/0,4 | 0.063 | 0.002 | 0.061 | 0.057584
4942 | ТП 361(312) ВЛ-10 Центральная ПС Троек-с | Лебедянский РЭС | Липецкая область | с. Троекурово | 10/0,4 | 0.25 | 0.066 | 0.184 | 0.1737
4943 | ТП 368(409) ВЛ 10кВ Курапово ПС Тр-совхо | Лебедянский РЭС | Липецкая область | с. Курапово | 10/0,4 | 0.16 | 0.032 | 0.128 | 0.12083
4944 | ТП 362(401) ВЛ-10 Курапово ПС Троек-совх | Лебедянский РЭС | Липецкая область | с. Курапово | 10/0,4 | 0.1 | 0.041 | 0.059 | 0.055696
4945 | ТП 374(509) ВЛ-10 Васильевка ПС Троек-со | Лебедянский РЭС | Липецкая область | д. Васильевка | 10/0,4 | 0.1 | 0.069 | 0.031 | 0.029264
4946 | ТП 369(501) ВЛ-10 Васильевка ПС Троек-со | Лебедянский РЭС | Липецкая область | д. Васильевка | 10/0,4 | 0.1 | 0.048 | 0.052 | 0.049088
4947 | ТП 370(503) ВЛ-10 Васильевка ПС Троек-со | Лебедянский РЭС | Липецкая область | д. Васильевка | 10/0,4 | 0.1 | 0.047 | 0.053 | 0.050032
4948 | ТП 375(601) ВЛ-10 Водокачка ПС Троек-сов | Лебедянский РЭС | Липецкая область | Лебедянский район | 10/0,4 | 0.025 | 0.0026075 | 0.022392 | 0.021139
4949 | ТП 377(203) ВЛ-10 Победа ПС Б.Верх | Лебедянский РЭС | Липецкая область | с. Яблонево | 10/0,4 | 0.25 | 0.012 | 0.238 | 0.22467
4950 | ТП 378(204) ВЛ-10 Победа ПС Б.Верх | Лебедянский РЭС | Липецкая область | с. Яблонево | 10/0,4 | 0.063 | 0.049 | 0.014 | 0.013216
4951 | ТП 379(301) ВЛ-10 Кр.Октябрь ПС Б.Верх | Лебедянский РЭС | Липецкая область | д. Буравцова | 10/0,4 | 0.4 | 0.12 | 0.28 | 0.26432
4952 | ТП 380(302) ВЛ-10 Кр.Октябрь ПС Б.Верх | Лебедянский РЭС | Липецкая область | д. Буравцова | 10/0,4 | 0.063 | 0.022 | 0.041 | 0.038704
4953 | ТП 381(303) ВЛ 10кВ Кр.Октябрь ПС Б.Верх | Лебедянский РЭС | Липецкая область | д. Буравцова | 10/0,4 | 0.25 | 0.013975 | 0.23603 | 0.22281
4954 | ТП 382(305) ВЛ-10 Кр.Октябрь ПС Б.Верх | Лебедянский РЭС | Липецкая область | д. Буравцова | 10/0,4 | 0.063 | 0.026 | 0.037 | 0.034928
4955 | ТП 384(402) ВЛ-10 Осиново ПС Б.Верх | Лебедянский РЭС | Липецкая область | д. Осиново | 10/0,4 | 0.16 | 0.02 | 0.14 | 0.13216
4956 | ТП 385(403) ВЛ-10 Осиново ПС Б.Верх | Лебедянский РЭС | Липецкая область | д. Осиново | 10/0,4 | 0.16 | 0.007584 | 0.15242 | 0.14388
4957 | ТП 386(404) ВЛ-10 Осиново ПС Б.Верх | Лебедянский РЭС | Липецкая область | д. Осиново | 10/0,4 | 0.25 | 0.021 | 0.229 | 0.21618
4958 | ТП 392(505) ВЛ 10кВ Перемычка РП ПС Б.Ве | Лебедянский РЭС | Липецкая область | д. Медведево | 10/0,4 | 0.16 | 0.032 | 0.128 | 0.12083
4959 | ТП 391(504) ВЛ-10 Перемычка РП ПС Б.Верх | Лебедянский РЭС | Липецкая область | д. Медведево | 10/0,4 | 0.063 | 0.021 | 0.042 | 0.039648
4960 | ТП 390(503) ВЛ-10 Перемычка РП ПС Б.Верх | Лебедянский РЭС | Липецкая область | д. Медведево | 10/0,4 | 0.1 | 0.053 | 0.047 | 0.044368
4961 | ТП 389(502) ВЛ-10 Перемычка РП ПС Б.Верх | Лебедянский РЭС | Липецкая область | д. Медведево | 10/0,4 | 0.1 | 0.025 | 0.075 | 0.0708
4962 | ТП 439(101) ВЛ-10 Перемычка РП ПС Б.Верх | Лебедянский РЭС | Липецкая область | д. Мочилки | 10/0,4 | 0.04 | 0.019 | 0.021 | 0.019824
4963 | ТП 438(103) ВЛ-10 Перемычка РП ПС Б.Верх | Лебедянский РЭС | Липецкая область | д. Мочилки | 10/0,4 | 0.063 | 0.021 | 0.042 | 0.039648
4964 | ТП 441(104) ВЛ-10 Перемычка РП ПС Б.Верх | Лебедянский РЭС | Липецкая область | д. Мочилки | 10/0,4 | 0.063 | 0.0020097 | 0.06099 | 0.057575
4965 | ТП 440(105) ВЛ-10 Перемычка РП ПС Б.Верх | Лебедянский РЭС | Липецкая область | д. Мочилки | 10/0,4 | 0.04 | 0.00484 | 0.03516 | 0.033191
4966 | ТП 435(201) ВЛ-10 Перемычка РП ПС Б.Верх | Лебедянский РЭС | Липецкая область | с. Слободка | 10/0,4 | 0.25 | 0.119 | 0.131 | 0.12366
4967 | ТП 436(202) ВЛ-10 Перемычка РП ПС Б.Верх | Лебедянский РЭС | Липецкая область | с. Слободка | 10/0,4 | 0.063 | 0.025 | 0.038 | 0.035872
4968 | ТП 437(203) ВЛ-10 Перемычка РП ПС Б.Верх | Лебедянский РЭС | Липецкая область | с. Слободка | 10/0,4 | 0.16 | 0.046 | 0.114 | 0.10762
4969 | ТП 442(303) ВЛ-10 Перемычка РП ПС Б.Верх | Лебедянский РЭС | Липецкая область | д. Медведево | 10/0,4 | 0.4 | 0.165 | 0.235 | 0.22184
4970 | ТП 443(301) ВЛ-10 Перемычка РП ПС Б.Верх | Лебедянский РЭС | Липецкая область | д. Медведево | 10/0,4 | 0.25 | 0.095 | 0.155 | 0.14632
4971 | ТП 444(302) ВЛ-10 Перемычка РП ПС Б.Вер | Лебедянский РЭС | Липецкая область | д. Медведево | 10/0,4 | 0.16 | 0.000576 | 0.15942 | 0.1505
4972 | ТП 449(402) ВЛ-10 Старый Копыл РП Слобо | Лебедянский РЭС | Липецкая область | с. Ст.Копыл | 10/0,4 | 0.25 | 0.025 | 0.225 | 0.2124
4973 | ТП 445(403) ВЛ-10 Старый Копыл РП Слобо | Лебедянский РЭС | Липецкая область | с. Ст.Копыл | 10/0,4 | 0.16 | 0.013 | 0.147 | 0.13877
4974 | ТП 447(404) ВЛ-10 Старый Копыл РП Слобо | Лебедянский РЭС | Липецкая область | с. Ст.Копыл | 10/0,4 | 0.16 | 0.076 | 0.084 | 0.079296
4975 | ТП 393(601) ВЛ-10 Хрущевка ПС Б.Верх | Лебедянский РЭС | Липецкая область | д. Хрущевка | 10/0,4 | 0.04 | 0.023 | 0.017 | 0.016048
4976 | ТП 394(201) ВЛ-10 МТФ ПС Каменная Лубна | Лебедянский РЭС | Липецкая область | с. К.Лубна | 10/0,4 | 0.063 | 0.02 | 0.043 | 0.040592
4977 | ТП 395(301) ВЛ-10 Искра Ленина ПС Кам.Лу | Лебедянский РЭС | Липецкая область | с. К.Лубна | 10/0,4 | 0.1 | 0.015 | 0.085 | 0.08024
4978 | ТП 397(304) ВЛ-10 Искра Ленина ПСКам.Луб | Лебедянский РЭС | Липецкая область | с. К.Лубна | 10/0,4 | 0.1 | 0.045 | 0.055 | 0.05192
4979 | ТП 399(309) ВЛ-10 Искра Ленина ПС Кам.Лу | Лебедянский РЭС | Липецкая область | с. К.Лубна | 10/0,4 | 0.16 | 0.032 | 0.128 | 0.12083
4980 | ТП 396(302) ВЛ-10 Искра Ленина ПС Кам.Лу | Лебедянский РЭС | Липецкая область | с. К.Лубна | 10/0,4 | 0.16 | 0.022 | 0.138 | 0.13027
4981 | ТП 401 ВЛ-10 Рассвет ПС Каменная Лубна | Лебедянский РЭС | Липецкая область | с. Докторово | 10/0,4 | 0.25 | 0.039 | 0.211 | 0.19918
4982 | ТП 402 ВЛ-10 Рассвет ПС Каменная Лубна | Лебедянский РЭС | Липецкая область | с. Докторово | 10/0,4 | 0.1 | 0.065 | 0.035 | 0.03304
4983 | ТП 404 ВЛ-10 Рассвет ПС Каменная Лубна | Лебедянский РЭС | Липецкая область | с. Докторово | 10/0,4 | 0.25 | 0.018 | 0.232 | 0.21901
4984 | ТП 405 ВЛ-10 Рассвет ПС Каменная Лубна | Лебедянский РЭС | Липецкая область | с. Докторово | 10/0,4 | 0.1 | 0.03 | 0.07 | 0.06608
4985 | ТП 406 ВЛ-10 Рассвет ПС Каменная Лубна | Лебедянский РЭС | Липецкая область | с. Докторово | 10/0,4 | 0.25 | 0.072 | 0.178 | 0.16803
4986 | ТП 403 ВЛ-10 Рассвет ПС Каменная Лубна | Лебедянский РЭС | Липецкая область | с. Докторово | 10/0,4 | 0.16 | 0.073 | 0.087 | 0.082128
4987 | ТП 407(409) ВЛ-10 Рассвет ПС Кам.Лубна | Лебедянский РЭС | Липецкая область | с. Докторово | 10/0,4 | 0.25 | 0.105 | 0.145 | 0.13688
4988 | ТП 409(111) ВЛ-10 Кубышинка РП КГСО | Лебедянский РЭС | Липецкая область | г.Лебедянь, ул.Кубышинка | 10/0,4 | 0.16 | 0.075428 | 0.084572 | 0.079836
4989 | ТП 410(110) ВЛ-10 Кубышинка РП КГСО | Лебедянский РЭС | Липецкая область | г.Лебедянь, ул.Кубышинка | 10/0,4 | 0.063 | 0.038752 | 0.024248 | 0.02289
4990 | ТП 411(108) ВЛ-10 Кубышинка РП КГСО | Лебедянский РЭС | Липецкая область | г.Лебедянь, ул.Кубышинка | 10/0,4 | 0.25 | 0.11141 | 0.13859 | 0.13083
4991 | ТП 412(109) ВЛ-10 Кубышинка РП КГСО | Лебедянский РЭС | Липецкая область | г.Лебедянь, ул.Кубышинка | 10/0,4 | 0.25 | 0.021452 | 0.22855 | 0.21575
4992 | ТП 413(203) ВЛ-10 ПС Дон РП КГСО | Лебедянский РЭС | Липецкая область | г.Лебедянь | 10/0,4 | 0.4 | 0.065 | 0.335 | 0.31624
4993 | ТП 414(206) ВЛ-10 ПС Дон РП КГСО | Лебедянский РЭС | Липецкая область | д. Вязово | 10/0,4 | 0.4 | 0.115 | 0.285 | 0.26904
4994 | ТП 416(59) ВЛ10Автохозяйство РП КГСО | Лебедянский РЭС | Липецкая область | г. Лебедянь | 10/0,4 | 0.25 | 0.18 | 0.07 | 0.06608
4995 | ТП 417(308) ВЛ 10 Автохозяйство РП-10 К | Лебедянский РЭС | Липецкая область | г. Лебедянь | 10/0,4 | 0.25 | 0.162 | 0.088 | 0.083072
4996 | ТП 150(314) ВЛ-10 Романово ПС Ольховец | Лебедянский РЭС | Липецкая область | с. Романово | 10/0,4 | 0.25 | 0.208 | 0.042 | 0.039648
4997 | ТП 338(704) ВЛ-10 СПТУ ПС Агроном | Лебедянский РЭС | Липецкая область | п. Агроном | 10/0,4 | 0.25 | 0.22 | 0.03 | 0.02832
4998 | ТП 340(202) ВЛ-10 Катениха ПС Троек.-сов | Лебедянский РЭС | Липецкая область | д. Катениха | 10/0,4 | 0.25 | 0.15 | 0.1 | 0.0944
4999 | ТП 353(215) ВЛ-10 Катениха ПС Троек.-сов | Лебедянский РЭС | Липецкая область | д. Катениха | 10/0,4 | 0.1 | 0.00313 | 0.09687 | 0.091445
5000 | ТП 343(204) ВЛ-10 Катениха ПС Троек.-сов | Лебедянский РЭС | Липецкая область | д. Катениха | 10/0,4 | 0.25 | 0.085 | 0.165 | 0.15576
5001 | ТП 344(205) ВЛ-10 Катениха ПС Троек.-сов | Лебедянский РЭС | Липецкая область | д. Катениха | 10/0,4 | 0.32 | 0.232 | 0.088 | 0.083072
5002 | ТП 356(301) ВЛ-10 Центральная ПС Троек.- | Лебедянский РЭС | Липецкая область | с. Троекурово | 10/0,4 | 0.25 | 0.21 | 0.04 | 0.03776
5003 | ТП 357(302) ВЛ-10 Центральная ПС Троек.- | Лебедянский РЭС | Липецкая область | с. Троекурово | 10/0,4 | 0.16 | 0.115 | 0.045 | 0.04248
5004 | ТП 358(304)ВЛ-10 Центральная ПС Троек.-с | Лебедянский РЭС | Липецкая область | с. Троекурово | 10/0,4 | 0.16 | 0.13 | 0.03 | 0.02832
5005 | ТП 359(305) ВЛ-10 ЦентральнПС Троек.-сов | Лебедянский РЭС | Липецкая область | с. Курапово | 10/0,4 | 0.16 | 0.156 | 0.004 | 0.003776
5006 | ТП 365(404) ВЛ-10 Курапово ПС Троек.-сов | Лебедянский РЭС | Липецкая область | с. Курапово | 10/0,4 | 0.25 | 0.15 | 0.1 | 0.0944
5007 | ТП 373(508) ВЛ-10 Васильевка ПС Троек.-с | Лебедянский РЭС | Липецкая область | д. Васильевка | 10/0,4 | 0.16 | 0.14 | 0.02 | 0.01888
5008 | ТП 001 ВЛ 10 Горсеть ПС Лебедянь | Лебедянский РЭС | Липецкая область | г.Лебедянь, ул. Космонавтов | 10/0,4 | 0.25 | 0.096 | 0.154 | 0.14538
5009 | ТП 038 ВЛ-10 кВ Горсеть ПС Лебедянь | Лебедянский РЭС | Липецкая область | г.Лебедянь, ул.Советская | 10/0,4 | 0.4 | 0.145 | 0.255 | 0.24072
5010 | ТП 006 ВЛ 10 Горсеть ПС Лебедянь | Лебедянский РЭС | Липецкая область | г.Лебедянь, ул.Тургенева | 10/0,4 | 0.4 | 0.207 | 0.193 | 0.18219
5011 | ТП 037 ВЛ-10 кВ Горсеть ПС Лебедянь | Лебедянский РЭС | Липецкая область | г.Лебедянь, ул.Антонова | 10/0,4 | 0.4 | 0.165 | 0.235 | 0.22184
5012 | КТП 456 ВЛ-10 Дон Избищи ПС Б.Попово | Лебедянский РЭС | Липецкая область | с. Д. Избищи | 10/0,4 | 0.063 | 0.022 | 0.041 | 0.038704
5013 | ТП 012 ВЛ-10 Горсеть ПС Лебедянь | Лебедянский РЭС | Липецкая область | г.Лебедянь, ул.Ленина | 10/0,4 | 0.25 | 0.205 | 0.045 | 0.04248
5014 | ТП 014 ВЛ-10 кВ Горсеть ПС Лебедянь | Лебедянский РЭС | Липецкая область | г.Лебедянь, ул.Почтовая | 10/0,4 | 0.25 | 0.146 | 0.104 | 0.098176
5015 | ТП 033 ВЛ 10кВ Водозабор ПС Лебедянь | Лебедянский РЭС | Липецкая область | г.Лебедянь, ул.Некрасова | 10/0,4 | 0.4 | 0.11487 | 0.28513 | 0.26916
5016 | ТП 002 ВЛ-10 Водозабор ПС Лебедянь | Лебедянский РЭС | Липецкая область | г.Лебедянь, ул.Зои Космодемьянской | 10/0,4 | 0.25 | 0.057436 | 0.19256 | 0.18178
5017 | ТП 047 ВЛ 10кВ Водозабор ПС Лебедянь | Лебедянский РЭС | Липецкая область | г.Лебедянь, ул.Некрасова | 10/0,4 | 0.25 | 0.097572 | 0.15243 | 0.14389
5018 | ТП 058 ВЛ 10кВ Водозабор ПС Лебедянь | Лебедянский РЭС | Липецкая область | г.Лебедянь, ул.Буденного | 10/0,4 | 0.16 | 0.057436 | 0.10256 | 0.09682
5019 | ТП 078 ВЛ 10кВ Водозабор ПС Лебедянь | Лебедянский РЭС | Липецкая область | г.Лебедянь, ул.Буденного | 10/0,4 | 0.063 | 0.016608 | 0.046392 | 0.043794
5020 | ТП 030 ВЛ 10кВ Водозабор ПС Лебедянь | Лебедянский РЭС | Липецкая область | г.Лебедянь, ул.60 лет Октября | 10/0,4 | 0.25 | 0.20605 | 0.04395 | 0.041489
5021 | ТП 031 ВЛ 10кВ Водозабор ПС Лебедянь | Лебедянский РЭС | Липецкая область | г.Лебедянь, ул.М.Горького | 10/0,4 | 0.25 | 0.069892 | 0.18011 | 0.17002
5022 | ТП 039 ВЛ 10кВ Водозабор ПС Лебедянь | Лебедянский РЭС | Липецкая область | г.Лебедянь, ул.Машиностроителей | 10/0,4 | 0.25 | 0.049132 | 0.20087 | 0.18962
5023 | ТП 040 ВЛ 10кВ Водозабор ПС Лебедянь | Лебедянский РЭС | Липецкая область | г.Лебедянь, ул.Шоссейный проезд | 10/0,4 | 0.16 | 0.062 | 0.098 | 0.092512
5024 | ТП 055 ВЛ-10 Водозабор ПС Лебедянь | Лебедянский РЭС | Липецкая область | г.Лебедянь, ул. Игумнова | 10/0,4 | 0.25 | 0.061 | 0.189 | 0.17842
5025 | ТП 016 ВЛ-10 Кирпичный з-д ПС Лебедянь | Лебедянский РЭС | Липецкая область | г.Лебедянь, ул. Елецкая | 10/0,4 | 0.4 | 0.199 | 0.201 | 0.18974
5026 | ТП 051 ВЛ 10кВ Хлебокомбинат ПС Нива | Лебедянский РЭС | Липецкая область | г.Лебедянь, ул. 60 лет Октября, гаражи | 10/0,4 | 0.16 | 0.0072 | 0.1528 | 0.14424
5027 | ТП 013 ВЛ 10кВ Кирпичный з-д ПС Лебедян | Лебедянский РЭС | Липецкая область | г.Лебедянь, ул. Новая | 10/0,4 | 0.4 | 0.32 | 0.08 | 0.07552
5028 | ТП 020 ВЛ-10 Кирпичный з-д ПС Лебедянь | Лебедянский РЭС | Липецкая область | г.Лебедянь, ул. Карла Маркса | 10/0,4 | 0.4 | 0.29 | 0.11 | 0.10384
5029 | ТП 009 ВЛ 10 кВ Горсеть ПС Лебедянь | Лебедянский РЭС | Липецкая область | г.Лебедянь, ул. Тульская | 10/0,4 | 0.25 | 0.125 | 0.125 | 0.118
5030 | ТП 045 ВЛ-10 Хлебокомбинат ПС Нива | Лебедянский РЭС | Липецкая область | г.Лебедянь, ул. Советской Армии | 10/0,4 | 0.63 | 0.295 | 0.335 | 0.31624
5031 | ТП 081Л ВЛ-10 Поселок ПС Машзавод | Лебедянский РЭС | Липецкая область | г.Лебедянь, ул.Машиностроителей | 10/0,4 | 0.4 | 0.18 | 0.22 | 0.20768
5032 | ТП 090Л ВЛ-10 Поликлиника РП Микрорайо | Лебедянский РЭС | Липецкая область | г.Лебедянь, ул.Шоссейный проезд | 10/0,4 | 0.25 | 0.12 | 0.13 | 0.12272
5033 | ТП 089Л ВЛ-10 Школа РП Микрорайон | Лебедянский РЭС | Липецкая область | г.Лебедянь, ул.Cтроителей | 10/0,4 | 0.25 | 0.035 | 0.215 | 0.20296
5034 | ТП 083Л ВЛ-10 Школа РП Микрорайон | Лебедянский РЭС | Липецкая область | г.Лебедянь, ул. Школьная | 10/0,4 | 0.4 | 0.002 | 0.398 | 0.37571
5035 | ТП 084Л ВЛ-10 Школа РП Микрорайон | Лебедянский РЭС | Липецкая область | г.Лебедянь, ул. Трудовая | 10/0,4 | 0.4 | 0.155 | 0.245 | 0.23128
5036 | ТП 085Л ВЛ-10 Школа РП Микрорайон | Лебедянский РЭС | Липецкая область | г.Лебедянь, ул. Трудовая | 10/0,4 | 0.4 | 0.352 | 0.048 | 0.045312
5037 | ТП 332(511) ВЛ-10 Троекурово ПС Агроном | Лебедянский РЭС | Липецкая область | с. Губино | 10/0,4 | 0.1 | 0.062 | 0.038 | 0.035872
5038 | ТП 388(501) ВЛ-10 Перемычка РП ПС Б.Верх | Лебедянский РЭС | Липецкая область | д. Медведево | 10/0,4 | 0.025 | 0.006 | 0.019 | 0.017936
5039 | ТП 348(209) ВЛ-10 Катениха ПС Троек.-сов | Лебедянский РЭС | Липецкая область | д. Катениха | 10/0,4 | 0.16 | 0.077 | 0.083 | 0.078352
5040 | ТП 345(206) ВЛ-10 Катениха ПС Троек.-сов | Лебедянский РЭС | Липецкая область | д. Катениха | 10/0,4 | 0.16 | 0.068 | 0.092 | 0.086848
5041 | ТП 10кВ 19/400кВА ВЛ10 СХТ ПС Л.Толстой | Лебедянский РЭС | Липецкая область | п.г.т. Лев-Толстой | 10/0,4 | 0.4 | 0 | 0.4 | 0.3776
5042 | ТП 1028 с. Золотуха | Лебедянский РЭС | Липецкая область | с. Золотуха | 10/0,4 | 0.1 | 0.016 | 0.084 | 0.079296
5043 | ТП 253(501) ВЛ-10 РП Инициатор ПС Культу | Лебедянский РЭС | Липецкая область | п. Инициатор | 10/0,4 | 0.04 | 0.003732 | 0.036268 | 0.034237
5044 | ТП 003 ВЛ-10 Горсеть ПС Лебедянь | Лебедянский РЭС | Липецкая область | г.Лебедянь, ул. Победы | 10/0,4 | 0.4 | 0.253 | 0.147 | 0.13877
5045 | ТП 119(708) ВЛ-10 Заречье ПС Лебедянь | Лебедянский РЭС | Липецкая область | с. Черепянь | 10/0,4 | 0.25 | 0.02768 | 0.22232 | 0.20987
5046 | ТП 127(46) ВЛ-10 Кубышинка РП-10 КГСО | Лебедянский РЭС | Липецкая область | г.Лебедянь, ул. Кубышинка | 10/0,4 | 0.4 | 0.097572 | 0.30243 | 0.28549
5047 | ТП 1179 п.г.т. Лев-Толстой | Лебедянский РЭС | Липецкая область | п.г.т. Лев-Толстой | 10/0,4 | 0.063 | 0.008996 | 0.054004 | 0.05098
5048 | ТП 1302 ВЛ-10 Водозабор ПС Лебедянь | Лебедянский РЭС | Липецкая область | г.Лебедянь, ул. Игумнова | 10/0,4 | 0.25 | 0.051208 | 0.19879 | 0.18766
5049 | ТП 303(313) ВЛ Верный путь ПС Культура | Лебедянский РЭС | Липецкая область | с. Сезеново | 10/0,4 | 0.4 | 0.042 | 0.358 | 0.33795
5050 | КТП 10кВ №204П ВЛ-10кВ №2 ПС Астапово | Лебедянский РЭС | Липецкая область | СХПК им. Л. Толстого | 10/0,4 | 0.4 | 0 | 0.4 | 0.3776
5051 | КТП 10кВ №58 ВЛ-10кВ Молзав ПС ЛТолстой | Лебедянский РЭС | Липецкая область | п.г.т. Лев-Толстой | 10/0,4 | 0.4 | 0 | 0.4 | 0.3776
5052 | КТП 10кВ №27 ВЛ-10кВ СХТ ПС ЛТолстой | Лебедянский РЭС | Липецкая область | п.г.т. Лев-Толстой | 10/0,4 | 0.16 | 0 | 0.16 | 0.15104
5053 | ТП 1128 с. Головинщино | Лебедянский РЭС | Липецкая область | с. Головинщино | 10/0,4 | 0.16 | 0.032 | 0.128 | 0.12083
5054 | ТП 1141 с. Головинщино | Лебедянский РЭС | Липецкая область | с. Головинщино | 10/0,4 | 0.025 | 0.012 | 0.013 | 0.012272
5055 | ТП 415(307) ВЛ 10 Автохозяйство РП-10 К | Лебедянский РЭС | Липецкая область | г. Лебедянь | 10/0,4 | 0.1 | 0.046 | 0.054 | 0.050976
5056 | КТП 306 (ТО) ВЛ-10 Автохозяйство РП КГСО | Лебедянский РЭС | Липецкая область | г. Лебедянь | 10/0,4 | 0.4 | 0.209 | 0.191 | 0.1803
5057 | КТП 105(ТО)ВЛ-10 С/хпотреб-ль ПС Машзаво | Лебедянский РЭС | Липецкая область | с. Новое Ракитино | 10/0,4 | 0.1 | 0.00295 | 0.09705 | 0.091615
5058 | ТП 481(412) ВЛ 10 Рассвет ПС К.Лубна | Лебедянский РЭС | Липецкая область | с. Докторово | 10/0,4 | 0.25 | 0.044 | 0.206 | 0.19446
5059 | ТП 461(404) ВЛ-10 Молзавод-1 ПС Лебедянь | Лебедянский РЭС | Липецкая область | г. Лебедянь | 10/0,4 | 0.4 | 0.28 | 0.12 | 0.11328
5060 | ТП 483(211) ВЛ-10 Ст.Ракитино ПС Нива | Лебедянский РЭС | Липецкая область | с. Старое Ракитино | 10/0,4 | 0.063 | 0.002 | 0.061 | 0.057584
5061 | ТП 477(504) ВЛ-10 Мол.комплекс ПС Б.Изби | Лебедянский РЭС | Липецкая область | с. Мокрое | 10/0,4 | 0.16 | 0.035 | 0.125 | 0.118
5062 | ТП 267(702) ВЛ-10 Шовское ПС Культура | Лебедянский РЭС | Липецкая область | с. Шовское | 10/0,4 | 0.25 | 0.106 | 0.144 | 0.13594
5063 | КТП 204 ВЛ-10 Рассвет ПС Кам Лубна | Лебедянский РЭС | Липецкая область | д. Парлово | 10/0,4 | 0.63 | 0.055 | 0.575 | 0.5428
5064 | ТП 1180 п.г.т. Лев-Толстой | Лебедянский РЭС | Липецкая область | п.г.т. Лев-Толстой | 10/0,4 | 0.25 | 0.016608 | 0.23339 | 0.22032
5065 | КТП 106(П) ВЛ-10 Первомайский ПС Нива | Лебедянский РЭС | Липецкая область | г. Лебедянь | 10/0,4 | 0.25 | 0.012 | 0.238 | 0.22467
5066 | ТП 460 (201) ВЛ Большие Избищи ПС Б.Изби | Лебедянский РЭС | Липецкая область | с. Б. Избищи | 10/0,4 | 0.4 | 0.10242 | 0.29758 | 0.28092
5067 | ЗТП 309(ТО) ВЛ-10 Резерв ПС Дон ПС Нива | Лебедянский РЭС | Липецкая область | г. Лебедянь | 10/0,4 | 0.25 | 0.051 | 0.199 | 0.18786
5068 | ТП 459 (309) ВЛ-10 Куйманский ПС Куймань | Лебедянский РЭС | Липецкая область | с. Куймань | 10/0,4 | 0.16 | 0.04 | 0.12 | 0.11328
5069 | ТП 421 (201) ВЛ-10 Б.Попово ПС Б.Попово | Лебедянский РЭС | Липецкая область | с. Б. Попово | 10/0,4 | 0.4 | 0.092 | 0.308 | 0.29075
5070 | КТП 488 ВЛ 10кВ СПТУ ПС Агроном | Лебедянский РЭС | Липецкая область | п. Агроном | 10/0,4 | 0.25 | 0.115 | 0.135 | 0.12744
5071 | ТП 062 ВЛ-10 Кирпичный з-д ПСЛебедянь | Лебедянский РЭС | Липецкая область | г. Лебедянь, ул. Матросова | 10/0,4 | 0.1 | 0.015 | 0.085 | 0.08024
5072 | ТП 1303 ВЛ-10 Водозабор ПС Лебедянь | Лебедянский РЭС | Липецкая область | г.Лебедянь, ул. Игумнова | 10/0,4 | 0.25 | 0.091344 | 0.15866 | 0.14977
5073 | ТП 143(303) ВЛ-10 Романово ПС Ольховец | Лебедянский РЭС | Липецкая область | с. Романово | 10/0,4 | 0.16 | 0.029 | 0.131 | 0.12366
5074 | ТП 418(303) ВЛ-10 Автохозяйство РП-10 КГ | Лебедянский РЭС | Липецкая область | г. Лебедянь | 10/0,4 | 0.25 | 0.201 | 0.049 | 0.046256
5075 | ТП 100(401) ВЛ-10кВ Молзавод-1 ПС Лебед | Лебедянский РЭС | Липецкая область | г. Лебедянь, ул. Механизаторов | 10/0,4 | 0.16 | 0.04498 | 0.11502 | 0.10858
5076 | ТП 036 ВЛ-10 Кубышинка РП-10 кВ КГСО | Лебедянский РЭС | Липецкая область | г. Лебедянь, ул. Фестивальная | 10/0,4 | 0.16 | 0.07266 | 0.08734 | 0.082449
5077 | ТП 072 ВЛ-10 №11 ПС Лебедянь | Лебедянский РЭС | Липецкая область | г. Лебедянь, ул. Энергетиков | 10/0,4 | 0.1 | 0.045 | 0.055 | 0.05192
5078 | ТП 041 ВЛ-10 Водозабор ПС Лебедянь | Лебедянский РЭС | Липецкая область | г. Лебедянь, ул. Машиностроителей | 10/0,4 | 0.25 | 0.092036 | 0.15796 | 0.14912
5079 | КТП 455 ВЛ-10 Вязово ПС Культура | Лебедянский РЭС | Липецкая область | с. Вязово | 10/0,4 | 0.1 | 0.0061 | 0.0939 | 0.088642
5080 | ТП 1181 п.г.т. Лев-Толстой | Лебедянский РЭС | Липецкая область | п.г.т. Лев-Толстой | 10/0,4 | 0.25 | 0.11003 | 0.13997 | 0.13213
5081 | ТП 046 ВЛ-10 №11 ПС Лебедянь | Лебедянский РЭС | Липецкая область | г. Лебедянь, ул. Владимирская | 10/0,4 | 0.25 | 0.069 | 0.181 | 0.17086
5082 | ТП 043 ВЛ-10 Водозабор ПС Лебедянь | Лебедянский РЭС | Липецкая область | г. Лебедянь, ул. Некрасова | 10/0,4 | 0.25 | 0.067816 | 0.18218 | 0.17198
5083 | ТП 432(309) ВЛ-10 Автохозяйство РП КГСО | Лебедянский РЭС | Липецкая область | г.Лебедянь, ул. К.Маркса | 10/0,4 | 0.16 | 0.072 | 0.088 | 0.083072
5084 | ТП 1182 п.г.т. Лев-Толстой | Лебедянский РЭС | Липецкая область | п.г.т. Лев-Толстой | 10/0,4 | 0.1 | 0.0173 | 0.0827 | 0.078069
5085 | ТП 1183 п.г.т. Лев-Толстой | Лебедянский РЭС | Липецкая область | п.г.т. Лев-Толстой | 10/0,4 | 0.25 | 0.022836 | 0.22716 | 0.21444
5086 | ТП 1070 с. Кузовлево | Лебедянский РЭС | Липецкая область | с. Кузовлево | 10/0,4 | 0.025 | 0.016 | 0.009 | 0.008496
5087 | ТП 1061 с. Домачи | Лебедянский РЭС | Липецкая область | с. Домачи | 10/0,4 | 0.025 | 0.011 | 0.014 | 0.013216
5088 | КТП 463 ВЛ-10 Агроном ПС Агроном | Лебедянский РЭС | Липецкая область | п. Агроном | 10/0,4 | 0.063 | 0.033 | 0.03 | 0.02832
5089 | ТП 1136 с. Головинщино | Лебедянский РЭС | Липецкая область | с. Головинщино | 10/0,4 | 0.025 | 0.015 | 0.01 | 0.00944
5090 | КТП 464 ВЛ-10 Водозабор ПС Лебедянь | Лебедянский РЭС | Липецкая область | г. Лебедянь | 10/0,4 | 0.063 | 0.016608 | 0.046392 | 0.043794
5091 | КТП 468 ВЛ 10кВ Романово ПС Ольховец | Лебедянский РЭС | Липецкая область | с. Романово | 10/0,4 | 0.063 | 0.0065898 | 0.05641 | 0.053251
5092 | ТП 1096 п. СХПК им. Л.Толстого | Лебедянский РЭС | Липецкая область | п. СХПК им. Л.Толстого | 10/0,4 | 0.025 | 0.02 | 0.005 | 0.00472
5093 | КТП 465 ВЛ Сельхозпотебит ПС Машзавод | Лебедянский РЭС | Липецкая область | с. Н.Ракитино | 10/0,4 | 0.16 | 0.077504 | 0.082496 | 0.077876
5094 | ТП 1041 с. О.Камень | Лебедянский РЭС | Липецкая область | с. О.Камень | 10/0,4 | 0.16 | 0.016 | 0.144 | 0.13594
5095 | ТП 1124 с. Митягино | Лебедянский РЭС | Липецкая область | с. Митягино | 10/0,4 | 0.25 | 0.011072 | 0.23893 | 0.22555
5096 | ТП 1125 с. Митягино | Лебедянский РЭС | Липецкая область | с. Митягино | 10/0,4 | 0.16 | 0.013148 | 0.14685 | 0.13863
5097 | ТП 067 ВЛ 10кВ Кирпичный з-дПС Лебедянь | Лебедянский РЭС | Липецкая область | г. Лебедянь,пер. Каменский | 10/0,4 | 0.4 | 0.22 | 0.18 | 0.16992
5098 | ТП 068 ВЛ 10кВ Кирпичный з-дПС Лебедянь | Лебедянский РЭС | Липецкая область | г. Лебедянь, ул. Механизаторов | 10/0,4 | 0.25 | 0.05 | 0.2 | 0.1888
5099 | ТП 059 ВЛ 10кВ Водозабор ПС Лебедянь | Лебедянский РЭС | Липецкая область | г. Лебедянь, ул. Тургенева | 10/0,4 | 0.25 | 0.035292 | 0.21471 | 0.20268
5100 | ТП 060 ВЛ 10кВ Водозабор ПС Лебедянь | Лебедянский РЭС | Липецкая область | г. Лебедянь, ул. Буденного | 10/0,4 | 0.25 | 0.069892 | 0.18011 | 0.17002
5101 | КТП 467 ВЛ 10кВ Ольховец ПС Ольховец | Лебедянский РЭС | Липецкая область | с. Ольховец | 10/0,4 | 0.25 | 0.036 | 0.214 | 0.20202
5102 | ТП 138(103) ВЛ-10 Сельхозпотр-ль ПС Машз | Лебедянский РЭС | Липецкая область | с. Новое Ракитино | 10/0,4 | 0.16 | 0.076812 | 0.083188 | 0.078529
5103 | ТП 371 ВЛ-10 Васильевка ПС Троек-совхоз | Лебедянский РЭС | Липецкая область | д. Васильевка | 10/0,4 | 0.16 | 0.089 | 0.071 | 0.067024
5104 | ТП 1084 с. Первомайское | Лебедянский РЭС | Липецкая область | с. Первомайское | 10/0,4 | 0.16 | 0.014 | 0.146 | 0.13782
5105 | ТП 196 (204) ВЛ 10 Б.Попово ПС Б.Попово | Лебедянский РЭС | Липецкая область | с. Большое Попово | 10/0,4 | 0.25 | 0.042 | 0.208 | 0.19635
5106 | ТП 1186 п.г.т. Лев-Толстой | Лебедянский РЭС | Липецкая область | п.г.т. Лев-Толстой | 10/0,4 | 0.04 | 0.038752 | 0.001248 | 0.000944
5107 | КТП 484 ВЛ 10кВ Кирпичный з-дПС Лебедянь | Лебедянский РЭС | Липецкая область | г. Лебедянь | 10/0,4 | 0.25 | 0.105 | 0.145 | 0.13688
5108 | КТП 025 ВЛ 10кВ Водозабор ПС Лебедянь | Лебедянский РЭС | Липецкая область | г. Лебедянь, ул. Буденного | 10/0,4 | 0.25 | 0.043596 | 0.2064 | 0.19485
5109 | КТП 026 ВЛ 10кВ Водозабор ПС Лебедянь | Лебедянский РЭС | Липецкая область | г. Лебедянь | 10/0,4 | 0.25 | 0.029064 | 0.22094 | 0.20856
5110 | ТП 069 ВЛ 10кВ Водозабор ПС Лебедянь | Лебедянский РЭС | Липецкая область | г. Лебедянь, ул. Студенческая | 10/0,4 | 0.25 | 0.14394 | 0.10606 | 0.10012
5111 | ТП 1088 с. Первомайское | Лебедянский РЭС | Липецкая область | с. Первомайское | 10/0,4 | 0.25 | 0.011 | 0.239 | 0.22562
5112 | КТП 027 ВЛ 10кВ Водозабор ПС Лебедянь | Лебедянский РЭС | Липецкая область | г. Лебедянь, ул. Чапаева | 10/0,4 | 0.25 | 0.060204 | 0.1898 | 0.17917
5113 | КТП 489 ВЛ 10кВ Павелка ПС Куймань | Лебедянский РЭС | Липецкая область | с. Павелка | 10/0,4 | 0.16 | 0.042 | 0.118 | 0.11139
5114 | КТП 088 ВЛ 10кВ Поселок ПС Машзавод | Лебедянский РЭС | Липецкая область | г. Лебедянь, пос. Машзавода, ул. Спортивная | 10/0,4 | 0.25 | 0.125 | 0.125 | 0.118
5115 | КТП 480(706) ВЛ-10 Павелка ПС Куймань | Лебедянский РЭС | Липецкая область | с. Павелка | 10/0,4 | 0.16 | 0.077 | 0.083 | 0.078352
5116 | ТП 010 ВЛ 10кВ Горсеть ПС Лебедянь | Лебедянский РЭС | Липецкая область | г. Лебедянь, ул. Ленина | 10/0,4 | 0.4 | 0.12 | 0.28 | 0.26432
5117 | КТП 021 ВЛ 10кВ Кубышинка РП КГСО | Лебедянский РЭС | Липецкая область | г. Лебедянь, ул. Заречная | 10/0,4 | 0.25 | 0.091344 | 0.15866 | 0.14977
5118 | ТП 019 ВЛ 10кВ Кирпичный ПС Лебедянь | Лебедянский РЭС | Липецкая область | г. Лебедянь, ул. Воронежская | 10/0,4 | 0.4 | 0.188 | 0.212 | 0.20013
5119 | ТП 015 ВЛ 10кВ Кирпичный ПС Лебедянь | Лебедянский РЭС | Липецкая область | г. Лебедянь, ул. Щорса | 10/0,4 | 0.25 | 0.13 | 0.12 | 0.11328
5120 | ТП 493 ВЛ 10кВ Кирпичный ПС Лебедянь | Лебедянский РЭС | Липецкая область | г. Лебедянь | 10/0,4 | 0.16 | 0.085 | 0.075 | 0.0708
5121 | ТП 210(312) ВЛ-10 с/з Мичурина ПС Б.Попо | Лебедянский РЭС | Липецкая область | с. Большое Попово | 10/0,4 | 0.25 | 0.16 | 0.09 | 0.08496
5122 | ТП 211(313) ВЛ 10кВ с/з Мичурина ПС Б.По | Лебедянский РЭС | Липецкая область | с. Большое Попово | 10/0,4 | 0.25 | 0.082 | 0.168 | 0.15859
5123 | ТП 029 ВЛ-10 Водозабор ПС Лебедянь | Лебедянский РЭС | Липецкая область | г. Лебедянь, ул. М.Горького | 10/0,4 | 0.25 | 0.07612 | 0.17388 | 0.16414
5124 | ТП 500 ВЛ-10 Водозабор ПС Лебедянь | Лебедянский РЭС | Липецкая область | г. Лебедянь | 10/0,4 | 0.16 | 0.028372 | 0.13163 | 0.12426
5125 | ТП 1075 с. Кузовлево | Лебедянский РЭС | Липецкая область | с. Кузовлево | 10/0,4 | 0.16 | 0.01 | 0.15 | 0.1416
5126 | ТП 501 ВЛ-10 Водозабор ПС Лебедянь | Лебедянский РЭС | Липецкая область | г. Лебедянь | 10/0,4 | 0.25 | 0.070584 | 0.17942 | 0.16937
5127 | ТП 498 ВЛ-10 Горсеть ПС Лебедянь | Лебедянский РЭС | Липецкая область | г. Лебедянь | 10/0,4 | 0.25 | 0.122 | 0.128 | 0.12083
5128 | ТП 499 ВЛ-10 Горсеть ПС Лебедянь | Лебедянский РЭС | Липецкая область | г. Лебедянь | 10/0,4 | 0.1 | 0.082 | 0.018 | 0.016992
5129 | ТП 494 ВЛ-10 Хлебокомбинат ПС Нива | Лебедянский РЭС | Липецкая область | г. Лебедянь | 10/0,4 | 0.25 | 0.079 | 0.171 | 0.16142
5130 | ТП 495 ВЛ-10 Орошение ПС Лебедянь | Лебедянский РЭС | Липецкая область | с. Волотово | 10/0,4 | 0.25 | 0.020068 | 0.22993 | 0.21706
5131 | КТП 008 ВЛ-10 Хлебокомбинат ПС Нива | Лебедянский РЭС | Липецкая область | г. Лебедянь. ул. Ленина | 10/0,4 | 0.25 | 0.105 | 0.145 | 0.13688
5132 | ТП 1039 с. О.Камень | Лебедянский РЭС | Липецкая область | с. О.Камень | 10/0,4 | 0.25 | 0.012 | 0.238 | 0.22467
5133 | КТП 471 ВЛ-10 Грязновка ПС Куймань | Лебедянский РЭС | Липецкая область | с. Грязновка | 10/0,4 | 0.16 | 0.019392 | 0.14061 | 0.13273
5134 | ТП 1083 с. Первомайское | Лебедянский РЭС | Липецкая область | с. Первомайское | 10/0,4 | 0.16 | 0.02 | 0.14 | 0.13216
5135 | ТП 1160 с. Топки | Лебедянский РЭС | Липецкая область | с. Топки | 10/0,4 | 0.16 | 0.0021452 | 0.15785 | 0.14901
5136 | КТП 513 ВЛ-10 Водозабор ПС Лебедянь | Лебедянский РЭС | Липецкая область | г. Лебедянь | 10/0,4 | 0.16 | 0.042904 | 0.1171 | 0.11054
5137 | КТП 514 ВЛ-10 Васильевка ПС Троекур.-сов | Лебедянский РЭС | Липецкая область | д. Васильевка | 10/0,4 | 0.25 | 0.082 | 0.168 | 0.15859
5138 | КТП 515 ВЛ-10 Поликлиника РП-Микрорайон | Лебедянский РЭС | Липецкая область | г. Лебедянь | 10/0,4 | 0.4 | 0.291 | 0.109 | 0.1029
5139 | ТП 032 ВЛ-10 Водозабор ПС Лебедянь | Лебедянский РЭС | Липецкая область | г. Лебедянь | 10/0,4 | 0.4 | 0.12041 | 0.27959 | 0.26393
5140 | КТП 518(111) ВЛ-10 Первомайский ПС Нива | Лебедянский РЭС | Липецкая область | г. Лебедянь | 10/0,4 | 0.25 | 0.072 | 0.178 | 0.16803
5141 | ТП 1114 п.г.т. Лев-Толстой | Лебедянский РЭС | Липецкая область | п.г.т. Лев-Толстой | 10/0,4 | 0.25 | 0.023 | 0.227 | 0.21429
5142 | ТП 170 (301) ВЛ-10 Куйманский ПС Куймань | Лебедянский РЭС | Липецкая область | с. Куймань | 10/0,4 | 0.25 | 0.178 | 0.072 | 0.067968
5143 | ТП 172 ВЛ-10 Куйманский ПС Куймань | Лебедянский РЭС | Липецкая область | с. Куймань | 10/0,4 | 0.25 | 0.17 | 0.08 | 0.07552
5144 | КТП 516 ВЛ-10 Романово ПС Ольховец | Лебедянский РЭС | Липецкая область | с. Романово | 10/0,4 | 0.16 | 0.001552 | 0.15845 | 0.14957
5145 | КТП 519 ВЛ-10 Водозабор ПС Лебедянь | Лебедянский РЭС | Липецкая область | г. Лебедянь | 10/0,4 | 0.16 | 0.066432 | 0.093568 | 0.088328
5146 | ТП 1176 п.г.т. Лев-Толстой | Лебедянский РЭС | Липецкая область | п.г.т. Лев-Толстой | 10/0,4 | 0.25 | 0.000692 | 0.24931 | 0.23535
5147 | КТП 523 ВЛ-10 Центральная ПС Троекурово- | Лебедянский РЭС | Липецкая область | с. Троекурово | 10/0,4 | 0.25 | 0.038 | 0.212 | 0.20013
5148 | КТП 151 ВЛ-10 Инструм.левая ПС Нива | Лебедянский РЭС | Липецкая область | г. Лебедянь | 10/0,4 | 0.4 | 0.012 | 0.388 | 0.36627
5149 | ТП 1189 п.г.т. Лев-Толстой | Лебедянский РЭС | Липецкая область | п.г.т. Лев-Толстой | 10/0,4 | 0.063 | 0.008304 | 0.054696 | 0.051633
5150 | СТП 1100 д. Демкино | Лебедянский РЭС | Липецкая область | д. Демкино | 10/0,4 | 0.063 | 0.006 | 0.057 | 0.053808
5151 | ТП 1188 п.г.т. Лев-Толстой | Лебедянский РЭС | Липецкая область | п.г.т. Лев-Толстой | 10/0,4 | 0.16 | 0.01384 | 0.14616 | 0.13798
5152 | КТП 525 ВЛ-10 Перемычка РП ПС Б.Верх | Лебедянский РЭС | Липецкая область | с. Слободка | 10/0,4 | 0.1 | 0.016 | 0.084 | 0.079296
5153 | КТП 524 ВЛ-10 Н.Брусланово ПС Б.Попово | Лебедянский РЭС | Липецкая область | с. Н.Брусланово | 10/0,4 | 0.25 | 0.039 | 0.211 | 0.19918
5154 | КТП 528 ВЛ-10 Птичник ПС Нива | Лебедянский РЭС | Липецкая область | г. Лебедянь | 10/0,4 | 0.63 | 0.25 | 0.38 | 0.35872
5155 | КТП 531 ВЛ-10 Водозабор ПС Лебедянь | Лебедянский РЭС | Липецкая область | г. Лебедянь | 10/0,4 | 0.16 | 0.051208 | 0.10879 | 0.1027
5156 | КТП 232 ВЛ-10 Н.Брусланово ПС Б.Попово | Лебедянский РЭС | Липецкая область | с.Нижнее Брусланово | 10/0,4 | 0.1 | 0.042 | 0.058 | 0.054752
5157 | ТП 093Л ВЛ-10 Поселок ПС Машзавод | Лебедянский РЭС | Липецкая область | г. Лебедянь | 10/0,4 | 0.25 | 0.085 | 0.165 | 0.15576
5158 | КТП 830 (ТО) ВЛ10 Михайловка ПС Б.Избищи | Лебедянский РЭС | Липецкая область | д. Сатино | 10/0,4 | 0.63 | 0.049 | 0.581 | 0.54846
5159 | ТП 1148 с. Астапово | Лебедянский РЭС | Липецкая область | с. Астапово | 10/0,4 | 0.25 | 0.008 | 0.242 | 0.22845
5160 | ТП 1191 п.г.т. Лев-Толстой | Лебедянский РЭС | Липецкая область | п.г.т. Лев-Толстой | 10/0,4 | 0.25 | 0.004152 | 0.24585 | 0.23208
5161 | КТП 530 ВЛ-10 Яблонева Голова ПС Агроном | Лебедянский РЭС | Липецкая область | п. Агроном | 10/0,4 | 0.1 | 0.015 | 0.085 | 0.08024
5162 | ТП 1193 п.г.т. Лев-Толстой | Лебедянский РЭС | Липецкая область | п.г.т. Лев-Толстой | 10/0,4 | 0.16 | 0.012 | 0.148 | 0.13971
5163 | ТП 1157 с. Загрядчино | Лебедянский РЭС | Липецкая область | с. Загрядчино | 10/0,4 | 0.16 | 0.023 | 0.137 | 0.12933
5164 | ТП 1158 с. Загрядчино | Лебедянский РЭС | Липецкая область | с. Загрядчино | 10/0,4 | 0.16 | 0.028 | 0.132 | 0.12461
5165 | КТП 534 ВЛ-10 Хлебокомбинат ПС Нива | Лебедянский РЭС | Липецкая область | г. Лебедянь | 10/0,4 | 0.16 | 0.077 | 0.083 | 0.078352
5166 | ТП 053 ВЛ 10кВ Хлебокомбинат ПС Нива | Лебедянский РЭС | Липецкая область | г. Лебедянь, ул. Н.Крупской | 10/0,4 | 0.63 | 0.348 | 0.282 | 0.26621
5167 | КТП 535 ВЛ-10 №11 ПС Лебедянь | Лебедянский РЭС | Липецкая область | г. Лебедянь | 10/0,4 | 0.4 | 0.126 | 0.274 | 0.25866
5168 | ТП 082Л ВЛ-10 Поликлиника РП-10 Микрора | Лебедянский РЭС | Липецкая область | г. Лебедянь.пос.Машзавода | 10/0,4 | 0.63 | 0.571 | 0.059 | 0.055696
5169 | ТП 018 ВЛ-10 Кирпичный з-д ПС Лебедянь | Лебедянский РЭС | Липецкая область | г. Лебедянь | 10/0,4 | 0.25 | 0.092 | 0.158 | 0.14915
5170 | КТП 023 ВЛ-10 Кирпичный ПС Лебедянь | Лебедянский РЭС | Липецкая область | г. Лебедянь | 10/0,4 | 0.25 | 0.041 | 0.209 | 0.1973
5171 | КТП 502 ВЛ-10 Катениха ПС Троек.-совхозн | Лебедянский РЭС | Липецкая область | д. Катениха | 10/0,4 | 0.4 | 0.00692 | 0.39308 | 0.37107
5172 | КТП 503 ВЛ-10 Катениха ПС Троек.-совхозн | Лебедянский РЭС | Липецкая область | д. Катениха | 10/0,4 | 0.04 | 0.015 | 0.025 | 0.0236
5173 | КТП 542 ВЛ 10кВ Первомайский ПС Нива | Лебедянский РЭС | Липецкая область | г. Лебедянь | 10/0,4 | 0.1 | 0.002 | 0.098 | 0.092512
5174 | ТП 288 ВЛ-10 Михайловка ПС Б. Избищи | Лебедянский РЭС | Липецкая область | с. Михайловка | 10/0,4 | 0.63 | 0.531 | 0.099 | 0.093456
5175 | КТП 541 ВЛ 10кВ Птичник ПС Нива | Лебедянский РЭС | Липецкая область | г. Лебедянь | 10/0,4 | 0.063 | 0.00945 | 0.05355 | 0.050551
5176 | КТП 257 ВЛ-10 Резерв ПС Дон; ПС Нива | Лебедянский РЭС | Липецкая область | г. Лебедянь | 10/0,4 | 0.1 | 0.046 | 0.054 | 0.050976
5177 | ТП 270 ВЛ-10 Агроном ПС Агроном | Лебедянский РЭС | Липецкая область | п.Агроном | 10/0,4 | 0.16 | 0.000976 | 0.15902 | 0.15012
5178 | ТП 028 ВЛ-10 Водозабор ПС Лебедянь | Лебедянский РЭС | Липецкая область | г. Лебедянь | 10/0,4 | 0.16 | 0.042 | 0.118 | 0.11139
5179 | КТП 543 ВЛ-10 Птичник ПС Нива | Лебедянский РЭС | Липецкая область | г. Лебедянь | 10/0,4 | 0.1 | 0.012 | 0.088 | 0.083072
5180 | КТП 308 ВЛ-10 Б.Избищи ПС Б.Избищи | Лебедянский РЭС | Липецкая область | с. Большие Избищи | 10/0,4 | 0.063 | 0.0086499 | 0.05435 | 0.051306
5181 | КТП 544 ВЛ-10 Исток ПС Ольховец | Лебедянский РЭС | Липецкая область | с Ольховец | 10/0,4 | 0.16 | 0.012 | 0.148 | 0.13971
5182 | КТП 545 ВЛ-10 Дон.Избищи ПС Б.Попово | Лебедянский РЭС | Липецкая область | с. Б. Попово | 10/0,4 | 0.16 | 0.02 | 0.14 | 0.13216
5183 | ТП 372 ВЛ-10 Хлебокомбинат ПС Нива | Лебедянский РЭС | Липецкая область | г. Лебедянь | 10/0,4 | 0.063 | 0.008 | 0.055 | 0.05192
5184 | ТП 11Л п.г.т. Лев-Толстой | Лебедянский РЭС | Липецкая область | п.г.т. Лев-Толстой | 10/0,4 | 0.41 | 0.12525 | 0.28475 | 0.2688
5185 | ТП 8Л п.г.т. Лев-Толстой | Лебедянский РЭС | Липецкая область | п.г.т. Лев-Толстой | 10/0,4 | 0.65 | 0.55484 | 0.09516 | 0.089831
5186 | ТП 4Л п.г.т. Лев-Толстой | Лебедянский РЭС | Липецкая область | п.г.т. Лев-Толстой | 10/0,4 | 0.32 | 0.032524 | 0.28748 | 0.27138
5187 | ТП 34Л п.г.т. Лев-Толстой | Лебедянский РЭС | Липецкая область | п.г.т. Лев-Толстой | 10/0,4 | 0.5 | 0.4 | 0.1 | 0.0944
5188 | ТП 331(509) ВЛ-10 Троекурово ПС Агроном | Лебедянский РЭС | Липецкая область | с. Губино | 10/0,4 | 0.65 | 0.088 | 0.562 | 0.53053
5189 | ТП 458 (501) ВЛ-10 РЭС ПС Лебедянь | Лебедянский РЭС | Липецкая область | г. Лебедянь, ул. Мира | 10/0,4 | 1.03 | 0.342 | 0.688 | 0.64947
5190 | ЗТП 901 ВЛ-10 База ПЭС ПС Лебедянь | Лебедянский РЭС | Липецкая область | г. Лебедянь, ул. Мира | 10/0,4 | 1.26 | 0.69 | 0.57 | 0.53808
5191 | ТП 049 ВЛ 10 Горсеть ПС Лебедянь | Лебедянский РЭС | Липецкая область | г.Лебедянь, ул. Шахрая | 10/0,4 | 1.03 | 0.202 | 0.828 | 0.78163
5192 | ТП 057 ВЛ 10 кВ Горсеть ПС Лебедянь | Лебедянский РЭС | Липецкая область | г.Лебедянь, ул.Тургенева | 10/0,4 | 0.8 | 0.42 | 0.38 | 0.35872
5193 | ТП 007 ВЛ-10 Горсеть ПС Лебедянь | Лебедянский РЭС | Липецкая область | г.Лебедянь, ул.Тульская | 10/0,4 | 0.8 | 0.273 | 0.527 | 0.49749
5194 | ТП 024 ВЛ-10 Горсеть ПС Лебедянь | Лебедянский РЭС | Липецкая область | г.Лебедянь, ул.Ленина | 10/0,4 | 0.4 | 0.135 | 0.265 | 0.25016
5195 | ТП 011 ВЛ-10 кВ Горсеть ПС Лебедянь | Лебедянский РЭС | Липецкая область | г.Лебедянь, ул.Мира | 10/0,4 | 0.8 | 0.52 | 0.28 | 0.26432
5196 | ТП 044 ВЛ-10 Горсеть ПС Лебедянь | Лебедянский РЭС | Липецкая область | г.Лебедянь, ул.Мира | 10/0,4 | 0.8 | 0.44 | 0.36 | 0.33984
5197 | ТП 056 ВЛ-10 кВ Водозабор ПС Лебедянь | Лебедянский РЭС | Липецкая область | г.Лебедянь, ул.Шахрая | 10/0,4 | 0.65 | 0.09 | 0.56 | 0.52864
5198 | ТП 034 ВЛ-10 Кирпичный з-д ПС Лебедянь | Лебедянский РЭС | Липецкая область | г.Лебедянь, ул. Карла Маркса | 10/0,4 | 0.5 | 0.172 | 0.328 | 0.30963
5199 | ТП 052 ВЛ-10 Хлебокомбинат ПС Нива | Лебедянский РЭС | Липецкая область | г.Лебедянь, ул. Тульская | 10/0,4 | 0.65 | 0.271 | 0.379 | 0.35778
5200 | ТП 054 ВЛ 10 Горсеть ПС Лебедянь | Лебедянский РЭС | Липецкая область | г.Лебедянь, ул. Чехова | 10/0,4 | 0.8 | 0.42 | 0.38 | 0.35872
5201 | ТП 086Л ВЛ-10 Школа РП Микрорайон | Лебедянский РЭС | Липецкая область | г.Лебедянь, ул. Шоссейный проезд | 10/0,4 | 1.4 | 0.856 | 0.544 | 0.51354
5202 | ТП 087Л ВЛ-10 Школа РП Микрорайон | Лебедянский РЭС | Липецкая область | г.Лебедянь, ул. Шоссейный проезд | 10/0,4 | 0.65 | 0.301 | 0.349 | 0.32946
5203 | ТП 005 ВЛ 10 Горсеть ПС Лебедянь | Лебедянский РЭС | Липецкая область | г.Лебедянь, ул. Шахрая | 10/0,4 | 1.26 | 1.069 | 0.191 | 0.1803
5204 | ЗТП 405 ВЛ-10 Молзавод-1 ПС Лебедянь | Лебедянский РЭС | Липецкая область | г. Лебедянь | 10/0,4 | 0.5 | 0.012 | 0.488 | 0.46067
5205 | ТП 004 ВЛ 10кВ Горсеть ПС Лебедянь | Лебедянский РЭС | Липецкая область | г. Лебедянь, ул. Мира | 10/0,4 | 0.65 | 0.525 | 0.125 | 0.118
5206 | ТП 076 ВЛ-10 Водозабор ПС Лебедянь | Лебедянский РЭС | Липецкая область | г. Лебедянь | 10/0,4 | 0.41 | 0.12 | 0.29 | 0.27376
5207 | ТП 1170 п.г.т. Лев-Толстой | Лебедянский РЭС | Липецкая область | п.г.т. Лев-Толстой | 10/0,4 | 0.5 | 0.29915 | 0.20085 | 0.1896
5208 | ТП 035 ВЛ-10 Кирпичный з-д ПС Лебедянь | Лебедянский РЭС | Липецкая область | г. Лебедянь, ул. Советской Армии | 10/0,4 | 0.5 | 0.23 | 0.27 | 0.25488
5209 | ТП 042 ВЛ-10 Водозабор ПС Лебедянь | Лебедянский РЭС | Липецкая область | г. Лебедянь, ул. Беговая | 10/0,4 | 0.5 | 0.11 | 0.39 | 0.36816
5210 | ТП 1184 п.г.т. Лев-Толстой | Лебедянский РЭС | Липецкая область | п.г.т. Лев-Толстой | 10/0,4 | 0.8 | 0.016608 | 0.78339 | 0.73952
5211 | ТП 1185 п.г.т. Лев-Толстой | Лебедянский РЭС | Липецкая область | п.г.т. Лев-Толстой | 10/0,4 | 0.8 | 0.016608 | 0.78339 | 0.73952
5212 | ТП 1187 п.г.т. Лев-Толстой | Лебедянский РЭС | Липецкая область | п.г.т. Лев-Толстой | 10/0,4 | 1.26 | 0.074736 | 1.1853 | 1.1189
5213 | КТП 487 ВЛ 10кВ Молзавод-1 ПС Лебедянь | Лебедянский РЭС | Липецкая область | г. Лебедянь | 10/0,4 | 1.26 | 0.705 | 0.555 | 0.52392
5214 | КТП 434 ВЛ 10кВ Павловский ПС Куймань | Лебедянский РЭС | Липецкая область | с. павловское | 10/0,4 | 2 | 1.362 | 0.638 | 0.60227
5215 | КТП 290 ВЛ-10 Поликлиника РП Микрорайон | Лебедянский РЭС | Липецкая область | г. Лебедянь | 10/0,4 | 0.32 | 0.112 | 0.208 | 0.19635
5216 | РП-10кВ Микрорайон от ПС 110/10 Нива | Лебедянский РЭС | Липецкая область | г. Лебедянь, пос. Машзавода | 10/0,4 | 0.065 | 0.01 | 0.055 | 0.05192
5217 | РП-3 ул.Арктическая 4 | Липецкие гор. электрические сети | Липецкая область | г. Липецк | 10/0,4 | 0.8 | 0.2 | 0.6 | 0.1888
5218 | РП-25 ул.Студеновская (под мостом) | Липецкие гор. электрические сети | Липецкая область | г. Липецк | 10/0,4 | 0.5 | 0.15 | 0.35 | 0.1888
5219 | РП-1 Водозабор №2 пр.Победы | Липецкие гор. электрические сети | Липецкая область | г. Липецк | 10/0,4 | 1.34 | 0.1 | 1.24 | 0.81184
5220 | РП-2 Лебедянское шоссе Водозабор №3 | Липецкие гор. электрические сети | Липецкая область | г. Липецк | 10/0,4 | 0.8 | 0.8 | 0 | 0
5221 | РП-4 Студ.городок5 Гор.роддом | Липецкие гор. электрические сети | Липецкая область | г. Липецк | 10/0,4 | 2 | 0.163 | 1.837 | 1.5803
5222 | РП-7 ул. Гагарина,110б Привокзальная | Липецкие гор. электрические сети | Липецкая область | г. Липецк | 10/0,4 | 4 | 4 | 0 | 0
5223 | РП-6 ул.Ковалева,вл.107б Водозабор№4 | Липецкие гор. электрические сети | Липецкая область | г. Липецк | 10/0,4 | 0.64 | 0.2 | 0.44 | 0.22656
5224 | РП-13 ул. Московская,6 котельная С-З | Липецкие гор. электрические сети | Липецкая область | г. Липецк | 10/0,4 | 2 | 2 | 0 | 0
5225 | РП-8 ул.Смыслова,4а | Липецкие гор. электрические сети | Липецкая область | г. Липецк | 10/0,4 | 2 | 0.587 | 1.413 | 0.77974
5226 | РП-14 ул. Пестеля,38 | Липецкие гор. электрические сети | Липецкая область | г. Липецк | 10/0,4 | 0.8 | 0.8 | 0 | 0
5227 | РП-12 ул.Плеханова, 8 | Липецкие гор. электрические сети | Липецкая область | г. Липецк | 10/0,4 | 0.85 | 0.172 | 0.678 | 0.43046
5228 | РП-24 Лебедянское шоссе, 3 | Липецкие гор. электрические сети | Липецкая область | г. Липецк | 10/0,4 | 0.4 | 0.229 | 0.171 | 0.16142
5229 | РП-20 Гор.больница №3 Ушинского,10 | Липецкие гор. электрические сети | Липецкая область | г. Липецк | 10/0,4 | 1.26 | 0.304 | 0.956 | 0.61549
5230 | РП-29 пл.Ленина-Соборная,1 Админ.Лип.обл | Липецкие гор. электрические сети | Липецкая область | г. Липецк | 10/0,4 | 1.26 | 0.49 | 0.77 | 0.26432
5231 | РП-31 ул.15 микрорайон, 35 | Липецкие гор. электрические сети | Липецкая область | г. Липецк | 10/0,4 | 0.35 | 0.35 | 0 | 0
5232 | РП-22 ул. Московская, 6а к.3 ЛОКБ | Липецкие гор. электрические сети | Липецкая область | г. Липецк | 10/0,4 | 2 | 0.412 | 1.588 | 1.1101
5233 | РП-27 ул.Карбышева, вл.95 Водозабор№7 | Липецкие гор. электрические сети | Липецкая область | г. Липецк | 10/0,4 | 1.26 | 1.26 | 0 | 0
5234 | РП-19 ул.Калинина,1 | Липецкие гор. электрические сети | Липецкая область | г. Липецк | 10/0,4 | 1.26 | 0.247 | 1.013 | 0.7231
5235 | РП-26 ул. Неделина, 45 | Липецкие гор. электрические сети | Липецкая область | г. Липецк | 10/0,4 | 2 | 0.432 | 1.568 | 1.0724
5236 | РП-21 Московская,6 | Липецкие гор. электрические сети | Липецкая область | г. Липецк | 10/0,4 | 2.68 | 0.312 | 2.368 | 1.6463
5237 | РП-42 Лебедянское шоссе Тер-я водоз №3 | Липецкие гор. электрические сети | Липецкая область | г. Липецк | 10/0,4 | 0.85 | 0.85 | 0 | 0
5238 | РП-55 ул.В.Огнева,4 | Липецкие гор. электрические сети | Липецкая область | г. Липецк | 10/0,4 | 1.34 | 0.612 | 0.728 | 0.1095
5239 | РП-47 Территория завода Свободный сокол | Липецкие гор. электрические сети | Липецкая область | г. Липецк | 10/0,4 | 2 | 2 | 0 | 0
5240 | РП-40 ул.Карбышева Тер-я водозабора №7 | Липецкие гор. электрические сети | Липецкая область | г. Липецк | 10/0,4 | 0.54 | 0.54 | 0 | 0
5241 | РП-48 Пр. Победы, тер-рия водозабора №2 | Липецкие гор. электрические сети | Липецкая область | г. Липецк | 10/0,4 | 1.26 | 1.26 | 0 | 0
5242 | РП-59 (1б) (Студёновское рудоуправление) | Липецкие гор. электрические сети | Липецкая область | г. Липецк | 10/0,4 | 0.32 | 0.05 | 0.27 | 0.25488
5243 | РП-9 ул. Осипенко, 20 | Липецкие гор. электрические сети | Липецкая область | г. Липецк | 10/0,4 | 0.4 | 0.132 | 0.268 | 0.25299
5244 | РП-18 ул. Московская, 143 | Липецкие гор. электрические сети | Липецкая область | г. Липецк | 10/0,4 | 1.26 | 0.324 | 0.936 | 0.57773
5245 | РП-11 ул. 9 Мая, 28 | Липецкие гор. электрические сети | Липецкая область | г. Липецк | 10/0,4 | 0.25 | 0.149 | 0.101 | 0.095344
5246 | РП-32 ул. 50 лет НЛМК, 10б | Липецкие гор. электрические сети | Липецкая область | г. Липецк | 10/0,4 | 1.26 | 0.287 | 0.973 | 0.64758
5247 | РП-30 ул. Меркулова, 33 | Липецкие гор. электрические сети | Липецкая область | г. Липецк | 10/0,4 | 1.26 | 0.307 | 0.953 | 0.60982
5248 | РП-34 ул. Московская,30 | Липецкие гор. электрические сети | Липецкая область | г. Липецк | 10/0,4 | 1.26 | 1.26 | 0 | 0
5249 | РП-38 ул.Катукова, 40 вл.1 Хлебозавод №5 | Липецкие гор. электрические сети | Липецкая область | г. Липецк | 10/0,4 | 3.2 | 3.2 | 0 | 0
5250 | РП-36 пр.60 лет СССР, 23 | Липецкие гор. электрические сети | Липецкая область | г. Липецк | 10/0,4 | 1.26 | 0.504 | 0.756 | 0.26621
5251 | РП-53 Площадь Петра Великого,2 | Липецкие гор. электрические сети | Липецкая область | г. Липецк | 10/0,4 | 2 | 0.526 | 1.474 | 0.44746
5252 | РП-54 ул.Комсомольская, 5 | Липецкие гор. электрические сети | Липецкая область | г. Липецк | 10/0,4 | 2 | 0.084 | 1.916 | 1.7294
5253 | РП-43 п. С.Рудник пер.Рудный, 2 | Липецкие гор. электрические сети | Липецкая область | г. Липецк | 10/0,4 | 1.26 | 0.271 | 0.989 | 0.67779
5254 | РП-49 28 мкрн ул.Шерстобитова,1 | Липецкие гор. электрические сети | Липецкая область | г. Липецк | 10/0,4 | 1.26 | 0.431 | 0.829 | 0.37571
5255 | РП-50 34 мкр ул. Минская, 65 | Липецкие гор. электрические сети | Липецкая область | г. Липецк | 10/0,4 | 2 | 0.598 | 1.402 | 0.75898
5256 | РП-46 ул. Хорошавина, 2 | Липецкие гор. электрические сети | Липецкая область | г. Липецк | 10/0,4 | 1.26 | 0.246 | 1.014 | 0.72499
5257 | РП-58 ул.Алмазная,6 | Липецкие гор. электрические сети | Липецкая область | г. Липецк | 10/0,4 | 0.4 | 0.328 | 0.072 | 0.067968
5258 | ЗТП-1 Студеновская 23а | Липецкие гор. электрические сети | Липецкая область | г. Липецк | 10/0,4 | 0.64 | 0.323 | 0.317 | 0.29925
5259 | ЗТП-161 ул. Карьерная, д.2 | Липецкие гор. электрические сети | Липецкая область | г. Липецк | 10/0,4 | 0.32 | 0.12 | 0.2 | 0.1888
5260 | ЗТП-157 ул. Студеновская, 7 | Липецкие гор. электрические сети | Липецкая область | г. Липецк | 10/0,4 | 0.315 | 0.145 | 0.17 | 0.16048
5261 | ЗТП-52 ул. Шкатова, д.4 | Липецкие гор. электрические сети | Липецкая область | г. Липецк | 10/0,4 | 0.8 | 0.512 | 0.288 | 0.27187
5262 | ЗТП-102 ул. Гагарина, д.10 | Липецкие гор. электрические сети | Липецкая область | г. Липецк | 10/0,4 | 0.4 | 0.203 | 0.197 | 0.18597
5263 | ЗТП-196 ул. 30лет Октября,8 | Липецкие гор. электрические сети | Липецкая область | г. Липецк | 10/0,4 | 2 | 0.43 | 1.57 | 1.0762
5264 | ЗТП-188 Гагарина,24 Гимназия №12 | Липецкие гор. электрические сети | Липецкая область | г. Липецк | 10/0,4 | 1.26 | 0.695 | 0.565 | 0
5265 | ЗТП-189 Ленина,42 ЛГПУ | Липецкие гор. электрические сети | Липецкая область | г. Липецк | 10/0,4 | 1.03 | 0.223 | 0.807 | 0.5513
5266 | ЗТП-140 ул. Ленина, 42, ЛГПУ | Липецкие гор. электрические сети | Липецкая область | г. Липецк | 10/0,4 | 0.63 | 0.073 | 0.557 | 0.4569
5267 | ТП-43 ул. Студеновская, 21 | Липецкие гор. электрические сети | Липецкая область | г. Липецк | 10/0,4 | 0.63 | 0.139 | 0.491 | 0.4635
5268 | ТП-162 ул. Студеновская, 20 | Липецкие гор. электрические сети | Липецкая область | г. Липецк | 10/0,4 | 0.4 | 0.248 | 0.152 | 0.14349
5269 | ЗТП-63 Студеновская, за д.№3 | Липецкие гор. электрические сети | Липецкая область | г. Липецк | 10/0,4 | 0.4 | 0.243 | 0.157 | 0.14821
5270 | ЗТП-97 Гагарина,32 | Липецкие гор. электрические сети | Липецкая область | г. Липецк | 10/0,4 | 0.25 | 0.102 | 0.148 | 0.13971
5271 | ЗТП-62 Гагарина,13 | Липецкие гор. электрические сети | Липецкая область | г. Липецк | 10/0,4 | 0.63 | 0.132 | 0.498 | 0.47011
5272 | ЗТП-41 ул. Гагарина, 17 | Липецкие гор. электрические сети | Липецкая область | г. Липецк | 10/0,4 | 0.4 | 0.12 | 0.28 | 0.26432
5273 | ЗТП-7 ул. Гагарина, 23 | Липецкие гор. электрические сети | Липецкая область | г. Липецк | 10/0,4 | 0.4 | 0.121 | 0.279 | 0.26338
5274 | КТП-107 Гагарина, 60а | Липецкие гор. электрические сети | Липецкая область | г. Липецк | 10/0,4 | 2 | 0.334 | 1.666 | 1.2574
5275 | ЗТП-113 ул. Плеханова, 47 | Липецкие гор. электрические сети | Липецкая область | г. Липецк | 10/0,4 | 0.315 | 0.206 | 0.109 | 0.1029
5276 | ЗТП-65 Гагарина, 23а Д/с №62 | Липецкие гор. электрические сети | Липецкая область | г. Липецк | 10/0,4 | 0.4 | 0.135 | 0.265 | 0.25016
5277 | ЗТП-66 ул. Гагарина,33 | Липецкие гор. электрические сети | Липецкая область | г. Липецк | 10/0,4 | 0.8 | 0.214 | 0.586 | 0.55318
5278 | ЗТП-118 ул. Гагарина,35 | Липецкие гор. электрические сети | Липецкая область | г. Липецк | 10/0,4 | 0.715 | 0.247 | 0.468 | 0.44179
5279 | ЗТП-42 ул. Зегеля, 23а | Липецкие гор. электрические сети | Липецкая область | г. Липецк | 10/0,4 | 0.4 | 0.192 | 0.208 | 0.19635
5280 | ЗТП-94 ул.Студеновская,109 Липецкгаз | Липецкие гор. электрические сети | Липецкая область | г. Липецк | 10/0,4 | 0.4 | 0.224 | 0.176 | 0.16614
5281 | ЗТП-69 ул. Семашко, 8а | Липецкие гор. электрические сети | Липецкая область | г. Липецк | 10/0,4 | 0.4 | 0.16 | 0.24 | 0.22656
5282 | ЗТП-99 ул. Семашко, 12 Детский сад №91 | Липецкие гор. электрические сети | Липецкая область | г. Липецк | 10/0,4 | 0.32 | 0.221 | 0.099 | 0.093456
5283 | ТП-193 ул.Студеновская,205а Хлебзавоод№3 | Липецкие гор. электрические сети | Липецкая область | г. Липецк | 10/0,4 | 1.03 | 0.198 | 0.832 | 0.5985
5284 | ЗТП-425 ул. Римского-Корсакова, 4А | Липецкие гор. электрические сети | Липецкая область | г. Липецк | 10/0,4 | 1.26 | 0.54 | 0.72 | 0.16992
5285 | ЗТП-398 ул. Елецкая, 71 | Липецкие гор. электрические сети | Липецкая область | г. Липецк | 10/0,4 | 2 | 0.311 | 1.689 | 1.3008
5286 | ЗТП-463 ул. Энгельса, 1/3 | Липецкие гор. электрические сети | Липецкая область | г. Липецк | 10/0,4 | 0.8 | 0.135 | 0.665 | 0.50032
5287 | КТП-13 Энгельса, 27 | Липецкие гор. электрические сети | Липецкая область | г. Липецк | 10/0,4 | 0.18 | 0.112 | 0.068 | 0.064192
5288 | КТП-465 ул. Добролюбова, г/к "Дружба" | Липецкие гор. электрические сети | Липецкая область | г. Липецк | 10/0,4 | 0.315 | 0.222 | 0.093 | 0.087792
5289 | ЗТП-459 ул. Клары Цеткин, 8Б | Липецкие гор. электрические сети | Липецкая область | г. Липецк | 10/0,4 | 1.26 | 0.351 | 0.909 | 0.52675
5290 | ЗТП-25 Ленина, 29 | Липецкие гор. электрические сети | Липецкая область | г. Липецк | 10/0,4 | 0.715 | 0.25 | 0.465 | 0.43896
5291 | КТП-495 6кВ ул. Клары Цеткин, 1а | Липецкие гор. электрические сети | Липецкая область | г. Липецк | 10/0,4 | 0.1 | 0.012 | 0.088 | 0.083072
5292 | ЗТП-395 пр. Боевой,34 | Липецкие гор. электрические сети | Липецкая область | г. Липецк | 10/0,4 | 1.26 | 0.563 | 0.697 | 0.1265
5293 | ТП-8 ул.Студеновская, 31 | Липецкие гор. электрические сети | Липецкая область | г. Липецк | 6/0,4 | 0.18 | 0.055 | 0.125 | 0.118
5294 | ТП-50 ул. Студеновская,47 | Липецкие гор. электрические сети | Липецкая область | г. Липецк | 10/0,4 | 0.4 | 0.151 | 0.249 | 0.23506
5295 | ЗТП-39 Интернациональная, 35 | Липецкие гор. электрические сети | Липецкая область | г. Липецк | 10/0,4 | 0.4 | 0.198 | 0.202 | 0.19069
5296 | ЗТП-453 ул. Римского-Корсакова, 3а | Липецкие гор. электрические сети | Липецкая область | г. Липецк | 10/0,4 | 0.5 | 0.5 | 0 | 0
5297 | ЗТП-29 Интернациональная,29а(встроенная) | Липецкие гор. электрические сети | Липецкая область | г. Липецк | 10/0,4 | 0.04 | 0.015 | 0.025 | 0.0236
5298 | КТП-409 ул. Сафонова, 22 | Липецкие гор. электрические сети | Липецкая область | г. Липецк | 10/0,4 | 0.4 | 0.271 | 0.129 | 0.12178
5299 | KТП-412 ул. Восточная, 26 | Липецкие гор. электрические сети | Липецкая область | г. Липецк | 10/0,4 | 0.4 | 0.25 | 0.15 | 0.1416
5300 | КТП-419 ул. Сурикова, 51 | Липецкие гор. электрические сети | Липецкая область | г. Липецк | 10/0,4 | 0.4 | 0.251 | 0.149 | 0.14066
5301 | ЗТП-400 Ушинского, 15/1 Д/с №38 | Липецкие гор. электрические сети | Липецкая область | г. Липецк | 10/0,4 | 1.26 | 0.643 | 0.617 | 0.11328
5302 | ЗТП-423 40 лет Октября, 39а | Липецкие гор. электрические сети | Липецкая область | г. Липецк | 10/0,4 | 0.8 | 0.334 | 0.466 | 0.12461
5303 | ЗТП-431 ул. Ушинского, 20 | Липецкие гор. электрические сети | Липецкая область | г. Липецк | 10/0,4 | 1.26 | 0.211 | 1.049 | 0.79107
5304 | ЗТП-436 ул. Дружбы, 32 Техникум общ.пит. | Липецкие гор. электрические сети | Липецкая область | г. Липецк | 10/0,4 | 1.03 | 0.183 | 0.847 | 0.62682
5305 | ЗТП-460 ул. 40 лет Октября, 41 | Липецкие гор. электрические сети | Липецкая область | г. Липецк | 10/0,4 | 1.26 | 0.293 | 0.967 | 0.63626
5306 | КТП-406 ул. Репина, 2а | Липецкие гор. электрические сети | Липецкая область | г. Липецк | 10/0,4 | 0.63 | 0.618 | 0.012 | 0.011328
5307 | ЗТП-417 ул. 40 лет Октября, 33б | Липецкие гор. электрические сети | Липецкая область | г. Липецк | 10/0,4 | 0.8 | 0.22 | 0.58 | 0.54752
5308 | ЗТП-40 ул. Интернациональная, 26 | Липецкие гор. электрические сети | Липецкая область | г. Липецк | 10/0,4 | 0.25 | 0.068 | 0.182 | 0.17181
5309 | ЗТП-418 ул. 40 лет Октября, 21б | Липецкие гор. электрические сети | Липецкая область | г. Липецк | 10/0,4 | 0.8 | 0.231 | 0.569 | 0.53714
5310 | ЗТП-38 ул. Ленина, 34а | Липецкие гор. электрические сети | Липецкая область | г. Липецк | 10/0,4 | 0.63 | 0.243 | 0.387 | 0.36533
5311 | ЗТП-64 ул.Ленина,11 гостиница Липецк | Липецкие гор. электрические сети | Липецкая область | г. Липецк | 10/0,4 | 0.8 | 0.214 | 0.586 | 0.55318
5312 | ЗТП-68 ул. Зегеля, 2 | Липецкие гор. электрические сети | Липецкая область | г. Липецк | 10/0,4 | 0.8 | 0.198 | 0.602 | 0.56829
5313 | ЗТП-85 ул.Ленина,23 | Липецкие гор. электрические сети | Липецкая область | г. Липецк | 10/0,4 | 0.4 | 0.165 | 0.235 | 0.22184
5314 | ЗТП-109 котельная "Семашко", Семашко,10 | Липецкие гор. электрические сети | Липецкая область | г. Липецк | 10/0,4 | 0.8 | 0.101 | 0.699 | 0.56451
5315 | ЗТП-26 ул.Ленина, 43а | Липецкие гор. электрические сети | Липецкая область | г. Липецк | 10/0,4 | 0.2 | 0.08 | 0.12 | 0.11328
5316 | ЗТП-67 ул. Плеханова, 32а | Липецкие гор. электрические сети | Липецкая область | г. Липецк | 10/0,4 | 0.4 | 0.187 | 0.213 | 0.20107
5317 | ЗТП-78 ул.Плеханова, 33а | Липецкие гор. электрические сети | Липецкая область | г. Липецк | 10/0,4 | 0.8 | 0.373 | 0.427 | 0.050976
5318 | ЗТП-57 ул.Зегеля,1 | Липецкие гор. электрические сети | Липецкая область | г. Липецк | 10/0,4 | 0.43 | 0.222 | 0.208 | 0.19635
5319 | ЗТП-175 ул.Карла Маркса Центральный пляж | Липецкие гор. электрические сети | Липецкая область | г. Липецк | 10/0,4 | 0.4 | 0.253 | 0.147 | 0.13877
5320 | ЗТП-125 ул.Толстого, 2 | Липецкие гор. электрические сети | Липецкая область | г. Липецк | 10/0,4 | 1.12 | 0.178 | 0.942 | 0.72122
5321 | КТП-127 ул.Шевченко, 116 | Липецкие гор. электрические сети | Липецкая область | г. Липецк | 10/0,4 | 0.63 | 0.292 | 0.338 | 0.31907
5322 | КТП-27 ул.Новокарьерная, 58 | Липецкие гор. электрические сети | Липецкая область | г. Липецк | 10/0,4 | 0.63 | 0.374 | 0.256 | 0.24166
5323 | ТП-849 ул.С.Щедрина, Водозабор №1 | Липецкие гор. электрические сети | Липецкая область | г. Липецк | 10/0,4 | 2 | 2 | 0 | 0
5324 | ЗТП-61 ул.Зегеля, 9а | Липецкие гор. электрические сети | Липецкая область | г. Липецк | 10/0,4 | 0.4 | 0.117 | 0.283 | 0.26715
5325 | КТП-37 ул.20-ого Партсъезда, 44 | Липецкие гор. электрические сети | Липецкая область | г. Липецк | 10/0,4 | 0.63 | 0.356 | 0.274 | 0.25866
5326 | ЗТП-150 ул.Карла Маркса, 27 стад Динамо | Липецкие гор. электрические сети | Липецкая область | г. Липецк | 10/0,4 | 0.32 | 0.145 | 0.175 | 0.1652
5327 | ЗТП-9 Нижний парк, зоопарк | Липецкие гор. электрические сети | Липецкая область | г. Липецк | 10/0,4 | 0.32 | 0.083 | 0.237 | 0.14538
5328 | ЗТП-174 пл. Плеханова, 1 | Липецкие гор. электрические сети | Липецкая область | г. Липецк | 10/0,4 | 0.8 | 0.343 | 0.457 | 0.43141
5329 | КТП-496 ул.Гранитная, 52 | Липецкие гор. электрические сети | Липецкая область | г. Липецк | 10/0,4 | 0.63 | 0.179 | 0.451 | 0.42574
5330 | ЗТП-117 ул. Плеханова,5 | Липецкие гор. электрические сети | Липецкая область | г. Липецк | 10/0,4 | 2.52 | 2.52 | 0 | 0
5331 | ЗТП-4 ул.Салтыкова-Щедрина СанаторЛипецк | Липецкие гор. электрические сети | Липецкая область | г. Липецк | 10/0,4 | 1.03 | 0.182 | 0.848 | 0.80051
5332 | КТП-75 ул.Карла Маркса,5 кафе Фауст | Липецкие гор. электрические сети | Липецкая область | г. Липецк | 10/0,4 | 0.32 | 0.22 | 0.1 | 0.0944
5333 | КТП-457 ул. Маяковского, 84а | Липецкие гор. электрические сети | Липецкая область | г. Липецк | 10/0,4 | 0.4 | 0.246 | 0.154 | 0.14538
5334 | ЗТП-134 ул. Горького, 26 | Липецкие гор. электрические сети | Липецкая область | г. Липецк | 10/0,4 | 0.4 | 0.154 | 0.246 | 0.23222
5335 | КТП-484 ул.Дарвина, 101 | Липецкие гор. электрические сети | Липецкая область | г. Липецк | 10/0,4 | 0.25 | 0.205 | 0.045 | 0.04248
5336 | ЗТП-34 пл.Соборная, 3 Пенсионный фонд | Липецкие гор. электрические сети | Липецкая область | г. Липецк | 10/0,4 | 1.26 | 0.239 | 1.021 | 0.73821
5337 | ЗТП-93 ул. Советская,5 | Липецкие гор. электрические сети | Липецкая область | г. Липецк | 10/0,4 | 1.26 | 0.347 | 0.913 | 0.5343
5338 | ЗТП-14 ул. Ворошилова,7 | Липецкие гор. электрические сети | Липецкая область | г. Липецк | 10/0,4 | 2 | 0.188 | 1.812 | 1.5331
5339 | ЗТП-151 ул. Толстого, 7 | Липецкие гор. электрические сети | Липецкая область | г. Липецк | 10/0,4 | 0.8 | 0.132 | 0.668 | 0.63059
5340 | ЗТП-17 ул. Пушкина, 7 | Липецкие гор. электрические сети | Липецкая область | г. Липецк | 10/0,4 | 0.63 | 0.221 | 0.409 | 0.3861
5341 | ЗТП-105 Нижний парк, санаторий Липецк | Липецкие гор. электрические сети | Липецкая область | г. Липецк | 10/0,4 | 0.635 | 0.138 | 0.497 | 0.3389
5342 | ЗТП-164 перес ул.Камен Лог и ул. Б.Ключи | Липецкие гор. электрические сети | Липецкая область | г. Липецк | 10/0,4 | 0.65 | 0.206 | 0.444 | 0.22467
5343 | КТП-185 ул. Гайдара, 2б | Липецкие гор. электрические сети | Липецкая область | г. Липецк | 10/0,4 | 0.63 | 0.18 | 0.45 | 0.4248
5344 | ЗТП-884 ул. Неделина,4в | Липецкие гор. электрические сети | Липецкая область | г. Липецк | 10/0,4 | 1.26 | 0.161 | 1.099 | 0.88547
5345 | ЗТП-171 пл. Петра Великого, 2 УВД | Липецкие гор. электрические сети | Липецкая область | г. Липецк | 10/0,4 | 1.03 | 0.132 | 0.898 | 0.7231
5346 | ЗТП-152 ул. Горького, 11/2 | Липецкие гор. электрические сети | Липецкая область | г. Липецк | 10/0,4 | 0.65 | 0.262 | 0.388 | 0.36627
5347 | КТП-433 с.Ситовка, ул.Центральная В/З 10 | Липецкие гор. электрические сети | Липецкая область | г. Липецк | 10/0,4 | 0.63 | 0.63 | 0 | 0
5348 | ЗТП-432 с.Ситовка, ул.Центральная В/З 10 | Липецкие гор. электрические сети | Липецкая область | г. Липецк | 10/0,4 | 0.32 | 0.32 | 0 | 0
5349 | ЗТП-153 ул.8 Марта, 26/2 | Липецкие гор. электрические сети | Липецкая область | г. Липецк | 10/0,4 | 1.63 | 0.405 | 1.225 | 1.1564
5350 | ЗТП-15 ул.Горького, 9 | Липецкие гор. электрические сети | Липецкая область | г. Липецк | 10/0,4 | 1.26 | 0.202 | 1.058 | 0.80806
5351 | ЗТП-10 ул. Толстого, 40 | Липецкие гор. электрические сети | Липецкая область | г. Липецк | 10/0,4 | 1.03 | 0.239 | 0.791 | 0.52109
5352 | ЗТП-407 пер.Курако, 3 | Липецкие гор. электрические сети | Липецкая область | г. Липецк | 10/0,4 | 0.56 | 0.386 | 0.174 | 0.16426
5353 | ЗТП-403 пл. Константиновой, 3 ДК Сокол | Липецкие гор. электрические сети | Липецкая область | г. Липецк | 10/0,4 | 0.4 | 0.17 | 0.23 | 0.21712
5354 | КТП-462 ул.Ковалева, 111д | Липецкие гор. электрические сети | Липецкая область | г. Липецк | 10/0,4 | 0.4 | 0.154 | 0.246 | 0.23222
5355 | ЗТП-104 ул.Советская, 43 | Липецкие гор. электрические сети | Липецкая область | г. Липецк | 10/0,4 | 0.4 | 0.171 | 0.229 | 0.21618
5356 | КТП-454 район Цемзавода, ст. Заводская | Липецкие гор. электрические сети | Липецкая область | г. Липецк | 10/0,4 | 0.5 | 0.5 | 0 | 0
5357 | ЗТП-129 ул. Советская, 33 | Липецкие гор. электрические сети | Липецкая область | г. Липецк | 10/0,4 | 1.03 | 0.316 | 0.714 | 0.67402
5358 | ЗТП-141 ул. Советская,36 | Липецкие гор. электрические сети | Липецкая область | г. Липецк | 10/0,4 | 0.88 | 0.251 | 0.629 | 0.59378
5359 | МТП-990 СНТ Берёзка | Липецкие гор. электрические сети | Липецкая область | г. Липецк | 10/0,4 | 0.1 | 0.012 | 0.088 | 0.083072
5360 | СТП-1103 СНТ Тракторостроитель-2 | Липецкие гор. электрические сети | Липецкая область | г. Липецк | 10/0,4 | 0.1 | 0.063 | 0.037 | 0.034928
5361 | КТП-1106 СТ Строитель,центральная линия | Липецкие гор. электрические сети | Липецкая область | г. Липецк | 10/0,4 | 0.25 | 0.196 | 0.054 | 0.050976
5362 | МТП-989 ул. Ковалёва, 109 | Липецкие гор. электрические сети | Липецкая область | г. Липецк | 10/0,4 | 0.025 | 0.014 | 0.011 | 0.010384
5363 | МТП-994 ул.Ковалёва,111, стр. 2 | Липецкие гор. электрические сети | Липецкая область | г. Липецк | 10/0,4 | 0.16 | 0.104 | 0.056 | 0.052864
5364 | МТП-996 СНТ Авторемонтник | Липецкие гор. электрические сети | Липецкая область | г. Липецк | 10/0,4 | 0.25 | 0.202 | 0.048 | 0.045312
5365 | МТП-1000 299 км трассы Орёл-Тамбов | Липецкие гор. электрические сети | Липецкая область | г. Липецк | 10/0,4 | 0.1 | 0.058 | 0.042 | 0.039648
5366 | ЗТП-18 ул. Тельмана гаражи УВД | Липецкие гор. электрические сети | Липецкая область | г. Липецк | 10/0,4 | 0.8 | 0.032 | 0.768 | 0.72499
5367 | ЗТП-11 ул.Мичурина,22 школа №61 | Липецкие гор. электрические сети | Липецкая область | г. Липецк | 10/0,4 | 0.72 | 0.163 | 0.557 | 0.52581
5368 | ЗТП-20 ул.Папина,13 | Липецкие гор. электрические сети | Липецкая область | г. Липецк | 10/0,4 | 0.4 | 0.263 | 0.137 | 0.12933
5369 | ЗТП-3 ул.Гагарина, 70а | Липецкие гор. электрические сети | Липецкая область | г. Липецк | 10/0,4 | 1.26 | 0.343 | 0.917 | 0.54186
5370 | ЗТП-5 ул. Советская,68 | Липецкие гор. электрические сети | Липецкая область | г. Липецк | 10/0,4 | 0.8 | 0.398 | 0.402 | 0.003776
5371 | ЗТП-900 Вермишева,16а к1 ЦНС | Липецкие гор. электрические сети | Липецкая область | г. Липецк | 10/0,4 | 2 | 2 | 0 | 0
5372 | ЗТП-897 Вермишева,16а к.1 ЦНС | Липецкие гор. электрические сети | Липецкая область | г. Липецк | 10/0,4 | 2 | 2 | 0 | 0
5373 | ЗТП-19 ул.Горького, 10 | Липецкие гор. электрические сети | Липецкая область | г. Липецк | 10/0,4 | 0.8 | 0.165 | 0.635 | 0.44368
5374 | ЗТП-46 ул. Гагарина, 74а | Липецкие гор. электрические сети | Липецкая область | г. Липецк | 10/0,4 | 0.32 | 0.121 | 0.199 | 0.18786
5375 | ЗТП-45 ул. Пугачева, 1в | Липецкие гор. электрические сети | Липецкая область | г. Липецк | 10/0,4 | 0.63 | 0.375 | 0.255 | 0.24072
5376 | ЗТП-12 ул. Депутатская, 83 | Липецкие гор. электрические сети | Липецкая область | г. Липецк | 10/0,4 | 0.8 | 0.209 | 0.591 | 0.36061
5377 | КТП-73 ул. Кузнечная, 1 | Липецкие гор. электрические сети | Липецкая область | г. Липецк | 10/0,4 | 0.4 | 0.08 | 0.32 | 0.30208
5378 | ЗТП-16 ул.Неделина, 22 баня | Липецкие гор. электрические сети | Липецкая область | г. Липецк | 10/0,4 | 0.4 | 0.158 | 0.242 | 0.22845
5379 | ЗТП-76 пер. Попова, 5 нефтебаза | Липецкие гор. электрические сети | Липецкая область | г. Липецк | 10/0,4 | 1.26 | 0.26 | 1 | 0.69856
5380 | ЗТП-21 Студенческий городок, 14 | Липецкие гор. электрические сети | Липецкая область | г. Липецк | 10/0,4 | 1.26 | 0.263 | 0.997 | 0.6929
5381 | КТП-86 ул. Тельмана тер.брикетной фаб. | Липецкие гор. электрические сети | Липецкая область | г. Липецк | 10/0,4 | 0.25 | 0.068 | 0.182 | 0.17181
5382 | КТП-88 пр.Универс, 10 ст.4 МПК Липецкая | Липецкие гор. электрические сети | Липецкая область | г. Липецк | 10/0,4 | 0.63 | 0.236 | 0.394 | 0.37194
5383 | ТП-87 ул. Бескрайняя, 45 | Липецкие гор. электрические сети | Липецкая область | г. Липецк | 10/0,4 | 1.26 | 0.544 | 0.716 | 0.6759
5384 | ЗТП-22 проезд Строителей, 14а | Липецкие гор. электрические сети | Липецкая область | г. Липецк | 10/0,4 | 0.4 | 0.088 | 0.312 | 0.29453
5385 | ТП-91 Универсальный пр. возле гор.кладб | Липецкие гор. электрические сети | Липецкая область | г. Липецк | 10/0,4 | 0.18 | 0.156 | 0.024 | 0.022656
5386 | КТП-23 ул. Трубная сады им. Мичурина | Липецкие гор. электрические сети | Липецкая область | г. Липецк | 10/0,4 | 0.4 | 0.289 | 0.111 | 0.10478
5387 | ЗТП-96 ул. Тельмана, 164а склады | Липецкие гор. электрические сети | Липецкая область | г. Липецк | 10/0,4 | 0.25 | 0.125 | 0.125 | 0.118
5388 | ТП-90 Универсалный пр., 10 Спец.ПАТ | Липецкие гор. электрические сети | Липецкая область | г. Липецк | 10/0,4 | 0.4 | 0.178 | 0.222 | 0.20957
5389 | ЗТП-28 ул.Доватора, 14 | Липецкие гор. электрические сети | Липецкая область | г. Липецк | 10/0,4 | 1.26 | 0.443 | 0.817 | 0.35306
5390 | ТП-106 Шоссе Лебедянское Водозабор 3 | Липецкие гор. электрические сети | Липецкая область | г. Липецк | 10/0,4 | 0.16 | 0.16 | 0 | 0
5391 | ТП-89 ул. Московская, вл.8в | Липецкие гор. электрические сети | Липецкая область | г. Липецк | 10/0,4 | 1.26 | 0.477 | 0.783 | 0.28886
5392 | ЗТП-24 ул. Мусоргского, 5 | Липецкие гор. электрические сети | Липецкая область | г. Липецк | 10/0,4 | 0.4 | 0.128 | 0.272 | 0.25677
5393 | ЗТП-30 ул.Фрунзе, 21 | Липецкие гор. электрические сети | Липецкая область | г. Липецк | 10/0,4 | 0.4 | 0.14 | 0.26 | 0.24544
5394 | ТП-123 ул. Энергетическая, 1 | Липецкие гор. электрические сети | Липецкая область | г. Липецк | 10/0,4 | 0.315 | 0.293 | 0.022 | 0.020768
5395 | ЗТП-31 Коммунальная площадь,41 Дом связи | Липецкие гор. электрические сети | Липецкая область | г. Липецк | 10/0,4 | 1.26 | 0.174 | 1.086 | 0.86093
5396 | ТП-124 ул.Депутатская,92 кот.Депутатская | Липецкие гор. электрические сети | Липецкая область | г. Липецк | 10/0,4 | 1.12 | 0.447 | 0.673 | 0.2511
5397 | ТП-126 ул. Толстого, 23а кот.Толстого | Липецкие гор. электрические сети | Липецкая область | г. Липецк | 10/0,4 | 1.26 | 0.187 | 1.073 | 0.83638
5398 | ЗТП-33 ул.Верхняя, 2 | Липецкие гор. электрические сети | Липецкая область | г. Липецк | 10/0,4 | 0.4 | 0.238 | 0.162 | 0.15293
5399 | МТП-137 ул.Станционная, 29 | Липецкие гор. электрические сети | Липецкая область | г. Липецк | 10/0,4 | 0.16 | 0.13 | 0.03 | 0.02832
5400 | КТП-136 Лебедянское шоссе Водозабор 3 | Липецкие гор. электрические сети | Липецкая область | г. Липецк | 10/0,4 | 0.4 | 0.4 | 0 | 0
5401 | КТП-142 пр.Поперечный, вл.15 | Липецкие гор. электрические сети | Липецкая область | г. Липецк | 10/0,4 | 0.4 | 0.125 | 0.275 | 0.2596
5402 | ЗТП-49 ул. Индустриальная, 54 | Липецкие гор. электрические сети | Липецкая область | г. Липецк | 10/0,4 | 0.4 | 0.175 | 0.225 | 0.2124
5403 | КТП-53 ул. Мирная, 42 | Липецкие гор. электрические сети | Липецкая область | г. Липецк | 10/0,4 | 0.315 | 0.19 | 0.125 | 0.118
5404 | ЗТП-133 ул.Гагарина, 57 | Липецкие гор. электрические сети | Липецкая область | г. Липецк | 10/0,4 | 0.4 | 0.146 | 0.254 | 0.23978
5405 | КТП-154 СНТ Венера ул.Учит,л.5 уч.174 | Липецкие гор. электрические сети | Липецкая область | г. Липецк | 10/0,4 | 0.25 | 0.185 | 0.065 | 0.06136
5406 | КТП-149 сады Металлург-1 | Липецкие гор. электрические сети | Липецкая область | г. Липецк | 10/0,4 | 0.4 | 0.32 | 0.08 | 0.07552
5407 | ЗТП-56 пл.Торговая | Липецкие гор. электрические сети | Липецкая область | г. Липецк | 10/0,4 | 0.32 | 0.053 | 0.267 | 0.25205
5408 | ТП-147 пр-д Универсальный,14 вл.10 | Липецкие гор. электрические сети | Липецкая область | г. Липецк | 10/0,4 | 0.4 | 0.328 | 0.072 | 0.067968
5409 | ТП-146 пр-д Универсальный, вл.6 | Липецкие гор. электрические сети | Липецкая область | г. Липецк | 10/0,4 | 0.63 | 0.352 | 0.278 | 0.045312
5410 | ЗТП-72 ул.Максима Горького, 3 | Липецкие гор. электрические сети | Липецкая область | г. Липецк | 10/0,4 | 0.4 | 0.195 | 0.205 | 0.19352
5411 | ЗТП-32 пр.Победы, 22 | Липецкие гор. электрические сети | Липецкая область | г. Липецк | 10/0,4 | 1.26 | 0.319 | 0.941 | 0.58717
5412 | ТП-167 Боевой проезд, 2а | Липецкие гор. электрические сети | Липецкая область | г. Липецк | 10/0,4 | 0.4 | 0.215 | 0.185 | 0.17464
5413 | ЗТП-35 ул.Октябрьская, 67 | Липецкие гор. электрические сети | Липецкая область | г. Липецк | 10/0,4 | 0.8 | 0.224 | 0.576 | 0.33229
5414 | ЗТП-165 ул. Липовская, 6 | Липецкие гор. электрические сети | Липецкая область | г. Липецк | 10/0,4 | 0.8 | 0.374 | 0.426 | 0.40214
5415 | ЗТП-160 ул. Липовская, 3/3 | Липецкие гор. электрические сети | Липецкая область | г. Липецк | 10/0,4 | 0.8 | 0.297 | 0.503 | 0.19446
5416 | ЗТП-36 пл.Победы, 1 | Липецкие гор. электрические сети | Липецкая область | г. Липецк | 10/0,4 | 1.63 | 0.958 | 0.672 | 0.079296
5417 | ЗТП-194 ул. Нестерова, 10 | Липецкие гор. электрические сети | Липецкая область | г. Липецк | 10/0,4 | 0.65 | 0.205 | 0.445 | 0.22656
5418 | ЗТП-44 ул.Калинина, 65 Колледж тр-та | Липецкие гор. электрические сети | Липецкая область | г. Липецк | 10/0,4 | 0.8 | 0.213 | 0.587 | 0.35306
5419 | ЗТП-51 ул.Доватора, 6 | Липецкие гор. электрические сети | Липецкая область | г. Липецк | 10/0,4 | 2 | 0.568 | 1.432 | 0.81562
5420 | ТП-205 ул.Титова,9/6 д/сад 89 | Липецкие гор. электрические сети | Липецкая область | г. Липецк | 10/0,4 | 0.8 | 0.236 | 0.564 | 0.53242
5421 | ЗТП-54 пр.Потапова, 10 | Липецкие гор. электрические сети | Липецкая область | г. Липецк | 10/0,4 | 1.26 | 0.527 | 0.733 | 0.19446
5422 | ЗТП-199 ул.Липовская, 9 | Липецкие гор. электрические сети | Липецкая область | г. Липецк | 10/0,4 | 0.65 | 0.142 | 0.508 | 0.3455
5423 | ЗТП-201 ул.Гагарина,133 | Липецкие гор. электрические сети | Липецкая область | г. Липецк | 10/0,4 | 0.63 | 0.182 | 0.448 | 0.42291
5424 | ЗТП-204 ул.Титова,7/1 | Липецкие гор. электрические сети | Липецкая область | г. Липецк | 10/0,4 | 0.4 | 0.154 | 0.246 | 0.23222
5425 | ТП-202 ул.Гагарина,121/1 | Липецкие гор. электрические сети | Липецкая область | г. Липецк | 10/0,4 | 0.52 | 0.241 | 0.279 | 0.26338
5426 | ТП-203 ул. Гагарина,107/1 | Липецкие гор. электрические сети | Липецкая область | г. Липецк | 10/0,4 | 1.03 | 0.306 | 0.724 | 0.39459
5427 | ЗТП-55 ул.Папина, 1б | Липецкие гор. электрические сети | Липецкая область | г. Липецк | 10/0,4 | 0.8 | 0.212 | 0.588 | 0.55507
5428 | ЗТП-58 ул.Первомайская, 45 | Липецкие гор. электрические сети | Липецкая область | г. Липецк | 10/0,4 | 1.26 | 0.418 | 0.842 | 0.40026
5429 | ТП-211 ул.Гагарина,83 | Липецкие гор. электрические сети | Липецкая область | г. Липецк | 10/0,4 | 0.4 | 0.312 | 0.088 | 0.083072
5430 | ТП-207 ул.Космонавтов,48/2 | Липецкие гор. электрические сети | Липецкая область | г. Липецк | 10/0,4 | 0.63 | 0.406 | 0.224 | 0.21146
5431 | ЗТП-206 ул.Терешковой,6/2 | Липецкие гор. электрические сети | Липецкая область | г. Липецк | 10/0,4 | 0.4 | 0.324 | 0.076 | 0.071744
5432 | ЗТП-59 ул.Коммунальная,3 | Липецкие гор. электрические сети | Липецкая область | г. Липецк | 10/0,4 | 1.26 | 0.171 | 1.089 | 0.86659
5433 | ЗТП-95 ул.Папина, 23 | Липецкие гор. электрические сети | Липецкая область | г. Липецк | 10/0,4 | 0.4 | 0.179 | 0.221 | 0.20862
5434 | ЗТП-209 ул.Космонавтов, 34/2 | Липецкие гор. электрические сети | Липецкая область | г. Липецк | 10/0,4 | 0.8 | 0.334 | 0.466 | 0.12461
5435 | ЗТП-98 пр.Победы,98 | Липецкие гор. электрические сети | Липецкая область | г. Липецк | 10/0,4 | 0.4 | 0.225 | 0.175 | 0.1652
5436 | ЗТП-110 ул. Верхняя, 85 | Липецкие гор. электрические сети | Липецкая область | г. Липецк | 10/0,4 | 0.4 | 0.335 | 0.065 | 0.06136
5437 | ТП-208 ул.Космонавтов, 42/2 | Липецкие гор. электрические сети | Липецкая область | г. Липецк | 10/0,4 | 1.26 | 0.413 | 0.847 | 0.4097
5438 | ЗТП-210 ул.Гагарина, 95/2 | Липецкие гор. электрические сети | Липецкая область | г. Липецк | 10/0,4 | 0.8 | 0.412 | 0.388 | 0.36627
5439 | ТП-212 ул.Гагарина, 69 | Липецкие гор. электрические сети | Липецкая область | г. Липецк | 10/0,4 | 0.8 | 0.438 | 0.362 | 0.34173
5440 | ЗТП-80 пр.Победы, 51 | Липецкие гор. электрические сети | Липецкая область | г. Липецк | 10/0,4 | 1.26 | 0.3 | 0.96 | 0.90624
5441 | ТП-213 ул.Космонавтов, 6 | Липецкие гор. электрические сети | Липецкая область | г. Липецк | 10/0,4 | 0.8 | 0.231 | 0.569 | 0.31907
5442 | ТП-214 ул.Космонавтов, 16 | Липецкие гор. электрические сети | Липецкая область | г. Липецк | 10/0,4 | 1.26 | 0.458 | 0.802 | 0.75709
5443 | ТП-215 ул.Терешковой, 11/2 | Липецкие гор. электрические сети | Липецкая область | г. Липецк | 10/0,4 | 1.26 | 0.716 | 0.544 | 0.51354
5444 | ЗТП-70 Механиз,21 Дом Интер | Липецкие гор. электрические сети | Липецкая область | г. Липецк | 10/0,4 | 0.4 | 0.326 | 0.074 | 0.069856
5445 | ЗТП-81 пр.Победы, 90 | Липецкие гор. электрические сети | Липецкая область | г. Липецк | 10/0,4 | 0.72 | 0.3 | 0.42 | 0.39648
5446 | ЗТП-225 ул.Циолковского, 10/2 | Липецкие гор. электрические сети | Липецкая область | г. Липецк | 10/0,4 | 0.8 | 0.229 | 0.571 | 0.53902
5447 | ТП-217 ул.Гагарина, 147 | Липецкие гор. электрические сети | Липецкая область | г. Липецк | 10/0,4 | 0.8 | 0.12 | 0.68 | 0.64192
5448 | ТП-220 ул.Космонавтов, 56/3 | Липецкие гор. электрические сети | Липецкая область | г. Липецк | 10/0,4 | 0.8 | 0.138 | 0.662 | 0.62493
5449 | ТП-221 ул.Циолковского, 7/2 | Липецкие гор. электрические сети | Липецкая область | г. Липецк | 10/0,4 | 1.03 | 0.271 | 0.759 | 0.7165
5450 | ЗТП-222 ул.Московская, 25 | Липецкие гор. электрические сети | Липецкая область | г. Липецк | 10/0,4 | 0.8 | 0.312 | 0.488 | 0.46067
5451 | ЗТП-82 ул.Механизаторов,11 | Липецкие гор. электрические сети | Липецкая область | г. Липецк | 10/0,4 | 1.26 | 0.234 | 1.026 | 0.74765
5452 | ТП-223 ул.Циолковского, 2 | Липецкие гор. электрические сети | Липецкая область | г. Липецк | 10/0,4 | 0.8 | 0.422 | 0.378 | 0.35683
5453 | ТП-218 ул.Гагарина, 151/2 | Липецкие гор. электрические сети | Липецкая область | г. Липецк | 10/0,4 | 0.8 | 0.229 | 0.571 | 0.32285
5454 | ЗТП-108 ул. Доватора, 3б | Липецкие гор. электрические сети | Липецкая область | г. Липецк | 10/0,4 | 0.8 | 0.8 | 0 | 0
5455 | ЗТП-119 пр.Победы, 47 | Липецкие гор. электрические сети | Липецкая область | г. Липецк | 10/0,4 | 1.03 | 0.344 | 0.686 | 0.64758
5456 | ТП-224 ул.Космонавтов, 82/4, Школа 48 | Липецкие гор. электрические сети | Липецкая область | г. Липецк | 10/0,4 | 0.8 | 0.373 | 0.427 | 0.050976
5457 | ЗТП-84 ул.Папина, 6 | Липецкие гор. электрические сети | Липецкая область | г. Липецк | 10/0,4 | 1.26 | 0.319 | 0.941 | 0.58717
5458 | ЗТП-120 ул. Депутатская, 12 | Липецкие гор. электрические сети | Липецкая область | г. Липецк | 10/0,4 | 0.25 | 0.15 | 0.1 | 0.0944
5459 | ЗТП-122 ул.Папина, 4, Школа №45 | Липецкие гор. электрические сети | Липецкая область | г. Липецк | 10/0,4 | 0.32 | 0.196 | 0.124 | 0.11706
5460 | ЗТП-83 ул.Папина,19в | Липецкие гор. электрические сети | Липецкая область | г. Липецк | 10/0,4 | 0.65 | 0.2 | 0.45 | 0.4248
5461 | ЗТП-219 ул.Гагарина, 159 | Липецкие гор. электрические сети | Липецкая область | г. Липецк | 10/0,4 | 1.26 | 0.412 | 0.848 | 0.41158
5462 | ТП-232 ул.Терешковой, 34/3 | Липецкие гор. электрические сети | Липецкая область | г. Липецк | 10/0,4 | 0.8 | 0.358 | 0.442 | 0.41725
5463 | ТП-227 ул.Космонавтов, 35а | Липецкие гор. электрические сети | Липецкая область | г. Липецк | 10/0,4 | 0.63 | 0.303 | 0.327 | 0.050976
5464 | ЗТП-181 пр.Победы,19а | Липецкие гор. электрические сети | Липецкая область | г. Липецк | 10/0,4 | 0.8 | 0.38 | 0.42 | 0.03776
5465 | ТП-230 ул.Терешковой, 20 | Липецкие гор. электрические сети | Липецкая область | г. Липецк | 10/0,4 | 1.26 | 0.329 | 0.931 | 0.56829
5466 | ТП-231 ул.Терешковой, 28/3 | Липецкие гор. электрические сети | Липецкая область | г. Липецк | 10/0,4 | 0.72 | 0.38 | 0.34 | 0.32096
5467 | ЗТП-291 ул.Индустриальная, 42 | Липецкие гор. электрические сети | Липецкая область | г. Липецк | 10/0,4 | 0.8 | 0.8 | 0 | 0
5468 | КТП-200 ул.Вермишева ГК"Липчанин" | Липецкие гор. электрические сети | Липецкая область | г. Липецк | 10/0,4 | 0.4 | 0.102 | 0.298 | 0.28131
5469 | ТП-226 ул.Космонавтов, 70/1 | Липецкие гор. электрические сети | Липецкая область | г. Липецк | 10/0,4 | 1.03 | 0.425 | 0.605 | 0.57112
5470 | ЗТП-229 ул.Космонавтов,17 | Липецкие гор. электрические сети | Липецкая область | г. Липецк | 10/0,4 | 0.8 | 0.304 | 0.496 | 0.46822
5471 | ЗТП-228 ул.Космонавтов,54а ОЦКНТиК | Липецкие гор. электрические сети | Липецкая область | г. Липецк | 10/0,4 | 0.4 | 0.103 | 0.297 | 0.18314
5472 | ЗТП-112 пр.Победы, 69а | Липецкие гор. электрические сети | Липецкая область | г. Липецк | 10/0,4 | 1.26 | 0.234 | 1.026 | 0.96854
5473 | ЗТП-60 пл.Плеханова, 5 ЦУМ | Липецкие гор. электрические сети | Липецкая область | г. Липецк | 10/0,4 | 1.19 | 0.128 | 1.062 | 0.8817
5474 | ЗТП-253 7 мик-н ул.Циолковского,37/3 | Липецкие гор. электрические сети | Липецкая область | г. Липецк | 10/0,4 | 0.8 | 0.298 | 0.502 | 0.47389
5475 | ЗТП-244 ул.Московская,63 | Липецкие гор. электрические сети | Липецкая область | г. Липецк | 10/0,4 | 0.715 | 0.342 | 0.373 | 0.35211
5476 | ЗТП-246 ул. 9 микрорайон,15 | Липецкие гор. электрические сети | Липецкая область | г. Липецк | 10/0,4 | 1.26 | 0.415 | 0.845 | 0.79768
5477 | ЗТП-245 ул. 9 микрорайон,23 | Липецкие гор. электрические сети | Липецкая область | г. Липецк | 10/0,4 | 0.715 | 0.361 | 0.354 | 0.33418
5478 | ЗТП-128 ул.Котовского, ГНС | Липецкие гор. электрические сети | Липецкая область | г. Липецк | 10/0,4 | 1.03 | 1.03 | 0 | 0
5479 | ЗТП-155 ул.Желябова, 3 | Липецкие гор. электрические сети | Липецкая область | г. Липецк | 10/0,4 | 2 | 0.508 | 1.492 | 0.9289
5480 | ЗТП-74 ул.Октябрьская,1 | Липецкие гор. электрические сети | Липецкая область | г. Липецк | 10/0,4 | 0.8 | 0.8 | 0 | 0
5481 | ТП-233 ул.Космонавтов, 31 | Липецкие гор. электрические сети | Липецкая область | г. Липецк | 10/0,4 | 1.03 | 0.419 | 0.611 | 0.57678
5482 | ЗТП-130 ГПК"Радар" ул.Доватора,16б | Липецкие гор. электрические сети | Липецкая область | г. Липецк | 10/0,4 | 0.1 | 0.035 | 0.065 | 0.06136
5483 | ТП-234 ул.Космонавтов,11а Ст.перел.крови | Липецкие гор. электрические сети | Липецкая область | г. Липецк | 10/0,4 | 1.26 | 0.267 | 0.993 | 0.68534
5484 | ЗТП-248 ул.Циолковского, 32 | Липецкие гор. электрические сети | Липецкая область | г. Липецк | 10/0,4 | 0.8 | 0.229 | 0.571 | 0.53902
5485 | ЗТП-177 ул. Горького, 15 | Липецкие гор. электрические сети | Липецкая область | г. Липецк | 10/0,4 | 0.8 | 0.242 | 0.558 | 0.2983
5486 | ТП-249 ул.Циолковского,32/3 | Липецкие гор. электрические сети | Липецкая область | г. Липецк | 10/0,4 | 0.8 | 0.262 | 0.538 | 0.26054
5487 | ЗТП-178 ул.Мичурина,12 | Липецкие гор. электрические сети | Липецкая область | г. Липецк | 10/0,4 | 2 | 0.47 | 1.53 | 1.0006
5488 | ЗТП-176 ул. Неделина, 15 | Липецкие гор. электрические сети | Липецкая область | г. Липецк | 10/0,4 | 2 | 0.312 | 1.688 | 1.2989
5489 | ТП-251 ул.Космонавтов,37а к.1 ЛОИКБ | Липецкие гор. электрические сети | Липецкая область | г. Липецк | 10/0,4 | 0.5 | 0.061 | 0.439 | 0.35683
5490 | КТП-424 ул.Пожарского, 124 | Липецкие гор. электрические сети | Липецкая область | г. Липецк | 10/0,4 | 0.2 | 0.199 | 0.001 | 0.000944
5491 | КТП-426 пересеч. ул.Брестская-Пирогова | Липецкие гор. электрические сети | Липецкая область | г. Липецк | 10/0,4 | 0.32 | 0.174 | 0.146 | 0.13782
5492 | ЗТП-420 ул.Арсеньева, 38а Школа 41 | Липецкие гор. электрические сети | Липецкая область | г. Липецк | 10/0,4 | 0.4 | 0.25 | 0.15 | 0.1416
5493 | ЗТП-138 Студ.городок,2 Техникум сервиса | Липецкие гор. электрические сети | Липецкая область | г. Липецк | 10/0,4 | 0.4 | 0.264 | 0.136 | 0.12838
5494 | ЗТП-158 ул.Механизаторов, 2 | Липецкие гор. электрические сети | Липецкая область | г. Липецк | 10/0,4 | 0.8 | 0.243 | 0.557 | 0.29642
5495 | ЗТП-421 ул.Кутузова, 1 | Липецкие гор. электрические сети | Липецкая область | г. Липецк | 10/0,4 | 0.65 | 0.175 | 0.475 | 0.4484
5496 | ЗТП-131 пр.Победы,4 | Липецкие гор. электрические сети | Липецкая область | г. Липецк | 10/0,4 | 1.26 | 0.406 | 0.854 | 0.42291
5497 | ЗТП-132 пр.Победы,14 | Липецкие гор. электрические сети | Липецкая область | г. Липецк | 10/0,4 | 1.26 | 0.247 | 1.013 | 0.7231
5498 | ЗТП-139 Студенческий городок,16 | Липецкие гор. электрические сети | Липецкая область | г. Липецк | 10/0,4 | 0.8 | 0.193 | 0.607 | 0.57301
5499 | ЗТП-195 ул.Механизаторов, 15 вл.1 | Липецкие гор. электрические сети | Липецкая область | г. Липецк | 10/0,4 | 1.03 | 0.124 | 0.906 | 0.73821
5500 | КТП-429 ул.Стасова, 36 | Липецкие гор. электрические сети | Липецкая область | г. Липецк | 10/0,4 | 0.4 | 0.223 | 0.177 | 0.16709
5501 | КТП-434 с.Ситовка ул.Центральная водозаб | Липецкие гор. электрические сети | Липецкая область | г. Липецк | 10/0,4 | 0.4 | 0.4 | 0 | 0
5502 | ТП-435 с.Ситовка ул.Центральная В/З 10 | Липецкие гор. электрические сети | Липецкая область | г. Липецк | 10/0,4 | 0.4 | 0.4 | 0 | 0
5503 | ЗТП-192 ул.Механизаторов, КНС №8 | Липецкие гор. электрические сети | Липецкая область | г. Липецк | 10/0,4 | 0.565 | 0.093 | 0.472 | 0.35778
5504 | МТП-438 ул.Стасова, 37 | Липецкие гор. электрические сети | Липецкая область | г. Липецк | 10/0,4 | 0.16 | 0.104 | 0.056 | 0.052864
5505 | ЗТП-197 ул.Механизаторов,17 | Липецкие гор. электрические сети | Липецкая область | г. Липецк | 10/0,4 | 0.88 | 0.591 | 0.289 | 0.27282
5506 | ЗТП-190 ул.Механизаторов,10 | Липецкие гор. электрические сети | Липецкая область | г. Липецк | 10/0,4 | 0.8 | 0.158 | 0.642 | 0.4569
5507 | ЗТП-79 Универсальный проезд,3в | Липецкие гор. электрические сети | Липецкая область | г. Липецк | 10/0,4 | 2 | 0.494 | 1.506 | 0.95533
5508 | ЗТП-250 ул.9 м-н, 7 | Липецкие гор. электрические сети | Липецкая область | г. Липецк | 10/0,4 | 0.8 | 0.392 | 0.408 | 0.38515
5509 | ЗТП-252 ул.Циолковского, 21 | Липецкие гор. электрические сети | Липецкая область | г. Липецк | 10/0,4 | 1.26 | 0.511 | 0.749 | 0.22467
5510 | ЗТП-183 ул.Неделина, 55 | Липецкие гор. электрические сети | Липецкая область | г. Липецк | 10/0,4 | 1.26 | 0.322 | 0.938 | 0.5815
5511 | ТП-437 ул.Баумана, 333/2 | Липецкие гор. электрические сети | Липецкая область | г. Липецк | 10/0,4 | 1.03 | 0.528 | 0.502 | 0.096288
5512 | ЗТП-191 ул.Перова,2 Мебельная фабрика | Липецкие гор. электрические сети | Липецкая область | г. Липецк | 10/0,4 | 0.8 | 0.04 | 0.76 | 0.67968
5513 | ЗТП-159 15 микрорайон,4 | Липецкие гор. электрические сети | Липецкая область | г. Липецк | 10/0,4 | 0.8 | 0.193 | 0.607 | 0.39082
5514 | ЗТП-143 ул.Юных Натуралистов,15 | Липецкие гор. электрические сети | Липецкая область | г. Липецк | 10/0,4 | 1.26 | 0.246 | 1.014 | 0.72499
5515 | ЗТП-101 пл.Театральная,1 | Липецкие гор. электрические сети | Липецкая область | г. Липецк | 10/0,4 | 1.26 | 0.458 | 0.802 | 0.32474
5516 | ЗТП-144 ул.Папина,2а Пожарное Депо | Липецкие гор. электрические сети | Липецкая область | г. Липецк | 10/0,4 | 0.65 | 0.179 | 0.471 | 0.27565
5517 | ЗТП-163 пл.Коммунальная, 9 | Липецкие гор. электрические сети | Липецкая область | г. Липецк | 10/0,4 | 1.03 | 0.377 | 0.653 | 0.26054
5518 | ЗТП-166 15 Микрорайон, 10 | Липецкие гор. электрические сети | Липецкая область | г. Липецк | 10/0,4 | 1.03 | 0.322 | 0.708 | 0.36438
5519 | ЗТП-239 ул.Звёздная, 7 | Липецкие гор. электрические сети | Липецкая область | г. Липецк | 10/0,4 | 0.635 | 0.211 | 0.424 | 0.40026
5520 | ЗТП-198 Студ.городок,6 Колледж Искусств | Липецкие гор. электрические сети | Липецкая область | г. Липецк | 10/0,4 | 0.4 | 0.173 | 0.227 | 0.21429
5521 | ЗТП-235 ул.Космонавтов,49/5 | Липецкие гор. электрические сети | Липецкая область | г. Липецк | 10/0,4 | 1.26 | 0.588 | 0.672 | 0.63437
5522 | ЗТП-236 11й микрорайон ул.Филипченко,4/4 | Липецкие гор. электрические сети | Липецкая область | г. Липецк | 10/0,4 | 1.26 | 0.752 | 0.508 | 0.47955
5523 | ЗТП-168 15 микрорайон, 21 | Липецкие гор. электрические сети | Липецкая область | г. Липецк | 10/0,4 | 0.95 | 0.19 | 0.76 | 0.53808
5524 | ЗТП-237 Филипченко, 12/2 | Липецкие гор. электрические сети | Липецкая область | г. Липецк | 10/0,4 | 0.8 | 0.234 | 0.566 | 0.5343
5525 | ЗТП-238 ул.Филипченко,7 | Липецкие гор. электрические сети | Липецкая область | г. Липецк | 10/0,4 | 0.8 | 0.345 | 0.455 | 0.42952
5526 | ЗТП-241 пр.Победы,29а | Липецкие гор. электрические сети | Липецкая область | г. Липецк | 10/0,4 | 0.8 | 0.217 | 0.583 | 0.3455
5527 | ЗТП-240 ул.Космонавтов, 37/7 | Липецкие гор. электрические сети | Липецкая область | г. Липецк | 10/0,4 | 1.03 | 0.736 | 0.294 | 0.27754
5528 | ЗТП-243 ул.Вермишева,11/2 Школа №49 | Липецкие гор. электрические сети | Липецкая область | г. Липецк | 10/0,4 | 0.8 | 0.442 | 0.358 | 0.33795
5529 | ЗТП-247 ул.Вермишева, 23 | Липецкие гор. электрические сети | Липецкая область | г. Липецк | 10/0,4 | 0.565 | 0.159 | 0.406 | 0.38326
5530 | ЗТП-264 12 Микрорайон ул.Звёздная,4а | Липецкие гор. электрические сети | Липецкая область | г. Липецк | 10/0,4 | 1.26 | 0.184 | 1.076 | 0.84205
5531 | КТП-558 ул. Краснозаводская, 2/3 | Липецкие гор. электрические сети | Липецкая область | г. Липецк | 10/0,4 | 0.25 | 0.185 | 0.065 | 0.06136
5532 | ЗТП-261 11 Микрорайон ул,Звёздная,13 | Липецкие гор. электрические сети | Липецкая область | г. Липецк | 10/0,4 | 1.26 | 0.234 | 1.026 | 0.74765
5533 | ЗТП-259 ул. Сырская ГК Металлист-23 | Липецкие гор. электрические сети | Липецкая область | г. Липецк | 10/0,4 | 0.4 | 0.097 | 0.303 | 0.28603
5534 | КТП-301 ул.Смоленская, 22 | Липецкие гор. электрические сети | Липецкая область | г. Липецк | 10/0,4 | 0.315 | 0.315 | 0 | 0
5535 | КТП-302 ул.Будённого, 37 | Липецкие гор. электрические сети | Липецкая область | г. Липецк | 10/0,4 | 0.4 | 0.146 | 0.254 | 0.23978
5536 | КТП-303 ул.Речная, 1 | Липецкие гор. электрические сети | Липецкая область | г. Липецк | 10/0,4 | 0.25 | 0.247 | 0.003 | 0.002832
5537 | КТП-304 пр.Победы, 103 | Липецкие гор. электрические сети | Липецкая область | г. Липецк | 10/0,4 | 0.25 | 0.065 | 0.185 | 0.17464
5538 | КТП-308 с.Коровино ул.Полярная, 48 | Липецкие гор. электрические сети | Липецкая область | г. Липецк | 10/0,4 | 0.4 | 0.202 | 0.198 | 0.18691
5539 | ЗТП-809 ул.Неделина,4а | Липецкие гор. электрические сети | Липецкая область | г. Липецк | 10/0,4 | 1.26 | 0.296 | 0.964 | 0.63059
5540 | КТП-569 пос.Силикатный,ул.Ахангельская10 | Липецкие гор. электрические сети | Липецкая область | г. Липецк | 10/0,4 | 0.4 | 0.215 | 0.185 | 0.17464
5541 | КТП-568 ул. Усманская, 8 | Липецкие гор. электрические сети | Липецкая область | г. Липецк | 10/0,4 | 0.32 | 0.185 | 0.135 | 0.12744
5542 | МТП-315 ул.Сырская, 25 | Липецкие гор. электрические сети | Липецкая область | г. Липецк | 10/0,4 | 0.16 | 0.108 | 0.052 | 0.049088
5543 | КТП-566 п.Силикатный, ул.Астраханская,1 | Липецкие гор. электрические сети | Липецкая область | г. Липецк | 10/0,4 | 0.16 | 0.051 | 0.109 | 0.1029
5544 | ТП-585 п.Силикатный ул.Архангельская, 22 | Липецкие гор. электрические сети | Липецкая область | г. Липецк | 10/0,4 | 1.26 | 0.2 | 1.06 | 0.81184
5545 | КТП-586 п.Силикатный ул.Архангельская, 2 | Липецкие гор. электрические сети | Липецкая область | г. Липецк | 10/0,4 | 0.32 | 0.258 | 0.062 | 0.058528
5546 | КТП-587 п.Силикатный ул.Архангельская 18 | Липецкие гор. электрические сети | Липецкая область | г. Липецк | 10/0,4 | 0.4 | 0.263 | 0.137 | 0.12933
5547 | КТП-700 Автодорога Обход ЛТЗ | Липецкие гор. электрические сети | Липецкая область | г. Липецк | 10/0,4 | 0.1 | 0.027 | 0.073 | 0.068912
5548 | ЗТП-701 ул.Ильича, 6 | Липецкие гор. электрические сети | Липецкая область | г. Липецк | 10/0,4 | 1.26 | 0.109 | 1.151 | 1.0865
5549 | ЗТП-702 ул.Ленинградская,5 | Липецкие гор. электрические сети | Липецкая область | г. Липецк | 10/0,4 | 0.8 | 0.224 | 0.576 | 0.33229
5550 | КТП-705 ул.Ильича, пруд | Липецкие гор. электрические сети | Липецкая область | г. Липецк | 10/0,4 | 0.63 | 0.367 | 0.263 | 0.24827
5551 | ЗТП-703 ул.Волгоградская,район дома №12 | Липецкие гор. электрические сети | Липецкая область | г. Липецк | 10/0,4 | 0.63 | 0.388 | 0.242 | 0.22845
5552 | ТП-706 ул.Флерова, 1/1 | Липецкие гор. электрические сети | Липецкая область | г. Липецк | 10/0,4 | 0.4 | 0.119 | 0.281 | 0.26526
5553 | ЗТП-704 ул.Ильича,31а | Липецкие гор. электрические сети | Липецкая область | г. Липецк | 10/0,4 | 0.32 | 0.135 | 0.185 | 0.17464
5554 | ТП-707 ул.Краснознаменная, 4 | Липецкие гор. электрические сети | Липецкая область | г. Липецк | 10/0,4 | 0.95 | 0.541 | 0.409 | 0.3861
5555 | ЗТП-712 ул.Краснознамённая,3 | Липецкие гор. электрические сети | Липецкая область | г. Липецк | 10/0,4 | 0.56 | 0.123 | 0.437 | 0.41253
5556 | ТП-709 ул.Жуковского, 5 | Липецкие гор. электрические сети | Липецкая область | г. Липецк | 10/0,4 | 0.8 | 0.218 | 0.582 | 0.34362
5557 | КТП-710 ЛТЗ ул.Бехтерева, 33 | Липецкие гор. электрические сети | Липецкая область | г. Липецк | 10/0,4 | 0.16 | 0.098 | 0.062 | 0.058528
5558 | ЗТП-713 ул.6-ой Гвардейской дивизии | Липецкие гор. электрические сети | Липецкая область | г. Липецк | 10/0,4 | 0.63 | 0.26 | 0.37 | 0.34928
5559 | ТП-711 ул.Волгоградская, 7а | Липецкие гор. электрические сети | Липецкая область | г. Липецк | 10/0,4 | 0.4 | 0.116 | 0.284 | 0.2681
5560 | ТП-731 ул.Юбилейная, 4 | Липецкие гор. электрические сети | Липецкая область | г. Липецк | 10/0,4 | 0.8 | 0.228 | 0.572 | 0.32474
5561 | ЗТП-714 ул.Коммунистическая,13 | Липецкие гор. электрические сети | Липецкая область | г. Липецк | 10/0,4 | 0.72 | 0.228 | 0.492 | 0.24922
5562 | КТП-729 пос.Заречье ул.Полетаева, 42 | Липецкие гор. электрические сети | Липецкая область | г. Липецк | 10/0,4 | 0.4 | 0.282 | 0.118 | 0.11139
5563 | КТП-715 пр.Ильича,13 | Липецкие гор. электрические сети | Липецкая область | г. Липецк | 10/0,4 | 0.63 | 0.434 | 0.196 | 0.18502
5564 | ТП-728 ул.Кондарева, 2 | Липецкие гор. электрические сети | Липецкая область | г. Липецк | 10/0,4 | 0.8 | 0.712 | 0.088 | 0.083072
5565 | ТП-727 ул.Жуковского, 9 | Липецкие гор. электрические сети | Липецкая область | г. Липецк | 10/0,4 | 0.8 | 0.349 | 0.451 | 0.42574
5566 | ЗТП-716 ул.Ленинградская,1а | Липецкие гор. электрические сети | Липецкая область | г. Липецк | 10/0,4 | 0.32 | 0.095 | 0.225 | 0.2124
5567 | ЗТП-717 ул.Волгоградская,5 | Липецкие гор. электрические сети | Липецкая область | г. Липецк | 10/0,4 | 0.1 | 0.078 | 0.022 | 0.020768
5568 | ТП-726 ул.Ленинградская, 6а | Липецкие гор. электрические сети | Липецкая область | г. Липецк | 10/0,4 | 0.52 | 0.215 | 0.305 | 0.28792
5569 | КТП-719 ул.6-ой Гвардейской Дивизии.16 | Липецкие гор. электрические сети | Липецкая область | г. Липецк | 10/0,4 | 0.32 | 0.04 | 0.28 | 0.26432
5570 | КТП-720 ул.6-ой Гвардейской Дивизии,24 | Липецкие гор. электрические сети | Липецкая область | г. Липецк | 10/0,4 | 0.63 | 0.214 | 0.416 | 0.3927
5571 | КТП-725 ул.Кондарева, 15 | Липецкие гор. электрические сети | Липецкая область | г. Липецк | 10/0,4 | 0.63 | 0.151 | 0.479 | 0.45218
5572 | ЗТП-718 ул.Коммунистическая,20а | Липецкие гор. электрические сети | Липецкая область | г. Липецк | 10/0,4 | 1.26 | 0.18 | 1.08 | 0.8496
5573 | КТП-724 пер. 2-ой Садовый, 1 | Липецкие гор. электрические сети | Липецкая область | г. Липецк | 10/0,4 | 0.32 | 0.053 | 0.267 | 0.25205
5574 | ТП-723 ул.Коммунистическая, 21 прачечная | Липецкие гор. электрические сети | Липецкая область | г. Липецк | 10/0,4 | 0.315 | 0.098 | 0.217 | 0.20485
5575 | МТП-1015 СНТ Горняк | Липецкие гор. электрические сети | Липецкая область | г. Липецк | 10/0,4 | 0.16 | 0.097 | 0.063 | 0.059472
5576 | ТП-722 ул.Коммунистическая, 20а | Липецкие гор. электрические сети | Липецкая область | г. Липецк | 10/0,4 | 0.63 | 0.271 | 0.359 | 0.3389
5577 | КТП 721 ул.Воронежская, 47 | Липецкие гор. электрические сети | Липецкая область | г. Липецк | 10/0,4 | 0.63 | 0.457 | 0.173 | 0.16331
5578 | ЗТП-732 ул.Жуковского,17 | Липецкие гор. электрические сети | Липецкая область | г. Липецк | 10/0,4 | 0.8 | 0.387 | 0.413 | 0.38987
5579 | ЗТП-733 школа№62 ул.Ибаррури,1 | Липецкие гор. электрические сети | Липецкая область | г. Липецк | 10/0,4 | 0.8 | 0.123 | 0.677 | 0.52298
5580 | ЗТП-734 ул.Ибаррури,4а | Липецкие гор. электрические сети | Липецкая область | г. Липецк | 10/0,4 | 1.03 | 0.331 | 0.699 | 0.65986
5581 | КТП-971 ул.Ковалёва, 111/3 | Липецкие гор. электрические сети | Липецкая область | г. Липецк | 10/0,4 | 0.1 | 0.061 | 0.039 | 0.036816
5582 | МТП-970 СНТ Пусковые двигатели | Липецкие гор. электрические сети | Липецкая область | г. Липецк | 10/0,4 | 0.16 | 0.141 | 0.019 | 0.017936
5583 | КТП-741 пос.Заречье,ЛТЗ ул.Полетаева,10 | Липецкие гор. электрические сети | Липецкая область | г. Липецк | 10/0,4 | 0.25 | 0.201 | 0.049 | 0.046256
5584 | ЗТП-735 ул.Жуковского,26 | Липецкие гор. электрические сети | Липецкая область | г. Липецк | 10/0,4 | 0.8 | 0.294 | 0.506 | 0.20013
5585 | КТП-746 ул.Спартака, 16 | Липецкие гор. электрические сети | Липецкая область | г. Липецк | 10/0,4 | 0.4 | 0.141 | 0.259 | 0.2445
5586 | ЗТП-736 ул.Краснознаменная,2г | Липецкие гор. электрические сети | Липецкая область | г. Липецк | 10/0,4 | 0.8 | 0.551 | 0.249 | 0.23506
5587 | КТП-744 Территория асф-битум зав.РСДУ | Липецкие гор. электрические сети | Липецкая область | г. Липецк | 10/0,4 | 0.4 | 0.4 | 0 | 0
5588 | ЗТП-737 ул.Коммунистическая,24 вл1 полик | Липецкие гор. электрические сети | Липецкая область | г. Липецк | 10/0,4 | 1.26 | 0.34 | 0.92 | 0.54752
5589 | КТП-743 Тер-я асф-битумного завода РСДУ | Липецкие гор. электрические сети | Липецкая область | г. Липецк | 10/0,4 | 0.56 | 0.56 | 0 | 0
5590 | КТП-742 п.Заречье,ЛТЗ ул.Шевцовой,19 | Липецкие гор. электрические сети | Липецкая область | г. Липецк | 10/0,4 | 0.16 | 0.134 | 0.026 | 0.024544
5591 | ЗТП-745 ул.Ильича, 38а | Липецкие гор. электрические сети | Липецкая область | г. Липецк | 10/0,4 | 1.26 | 0.078 | 1.182 | 1.1158
5592 | ЗТП-738 ул.Ильича,31а | Липецкие гор. электрические сети | Липецкая область | г. Липецк | 10/0,4 | 1.26 | 0.188 | 1.072 | 0.8345
5593 | ЗТП-747 ул.Жуковского, 27 | Липецкие гор. электрические сети | Липецкая область | г. Липецк | 10/0,4 | 0.8 | 0.256 | 0.544 | 0.27187
5594 | ЗТП-739 ул.30 лет ВЛКСМ,2а | Липецкие гор. электрические сети | Липецкая область | г. Липецк | 10/0,4 | 0.8 | 0.213 | 0.587 | 0.55413
5595 | ЗТП-740 Лип.горбольница №4 Коммун.,24 | Липецкие гор. электрические сети | Липецкая область | г. Липецк | 10/0,4 | 2 | 0.164 | 1.836 | 1.5784
5596 | МТП-750 Ав/дор Обход г Липе. уч.16-19 км | Липецкие гор. электрические сети | Липецкая область | г. Липецк | 10/0,4 | 0.025 | 0.012 | 0.013 | 0.012272
5597 | МТП-748 ул.Полетаева, 59в | Липецкие гор. электрические сети | Липецкая область | г. Липецк | 10/0,4 | 0.16 | 0.103 | 0.057 | 0.053808
5598 | ЗТП-894 пр.Победы,87а | Липецкие гор. электрические сети | Липецкая область | г. Липецк | 10/0,4 | 1.03 | 0.177 | 0.853 | 0.80523
5599 | МТП-749 ул.Олега Кошевого, 2 | Липецкие гор. электрические сети | Липецкая область | г. Липецк | 10/0,4 | 0.16 | 0.053 | 0.107 | 0.10101
5600 | КТП-987 СНТ Строитель | Липецкие гор. электрические сети | Липецкая область | г. Липецк | 10/0,4 | 0.4 | 0.275 | 0.125 | 0.118
5601 | ЗТП-2 ул.Липовская, 4/2 | Липецкие гор. электрические сети | Липецкая область | г. Липецк | 10/0,4 | 0.63 | 0.349 | 0.281 | 0.26526
5602 | СТП-988 СНТ "Имени И.В.Мичурина" | Липецкие гор. электрические сети | Липецкая область | г. Липецк | 10/0,4 | 0.1 | 0.064 | 0.036 | 0.033984
5603 | МТП-991 Поперечный проезд, 2в | Липецкие гор. электрические сети | Липецкая область | г. Липецк | 10/0,4 | 0.16 | 0.042 | 0.118 | 0.11139
5604 | СТП-992 ул.Подсоб. Хозяйс. Курорта38/1 | Липецкие гор. электрические сети | Липецкая область | г. Липецк | 10/0,4 | 0.1 | 0.005 | 0.095 | 0.08968
5605 | МТП-993 СНТ "Металлург-2" | Липецкие гор. электрические сети | Липецкая область | г. Липецк | 10/0,4 | 0.25 | 0.246 | 0.004 | 0.003776
5606 | ЗТП-48 ул.Советская, 63 | Липецкие гор. электрические сети | Липецкая область | г. Липецк | 10/0,4 | 0.4 | 0.197 | 0.203 | 0.19163
5607 | ЗТП-973 Космонавтов,35/1Лаб/корЛОТубДисп | Липецкие гор. электрические сети | Липецкая область | г. Липецк | 10/0,4 | 2 | 0.484 | 1.516 | 0.97421
5608 | МТП-975 СНТ Ветеран Труда | Липецкие гор. электрические сети | Липецкая область | г. Липецк | 10/0,4 | 0.16 | 0.128 | 0.032 | 0.030208
5609 | МТП-976 СНТ "Металлург-2" | Липецкие гор. электрические сети | Липецкая область | г. Липецк | 10/0,4 | 0.25 | 0.25 | 0 | 0
5610 | СТП-981 ул.Дружбы ГК "Океан" | Липецкие гор. электрические сети | Липецкая область | г. Липецк | 10/0,4 | 0.025 | 0.012 | 0.013 | 0.012272
5611 | МТП-974 СТ "Строитель" | Липецкие гор. электрические сети | Липецкая область | г. Липецк | 10/0,4 | 0.16 | 0.101 | 0.059 | 0.055696
5612 | МТП-978 ул.Богатырская, 12 | Липецкие гор. электрические сети | Липецкая область | г. Липецк | 10/0,4 | 0.1 | 0 | 0.1 | 0.0944
5613 | ЗТП-242 ул.Вермишева, 3 | Липецкие гор. электрические сети | Липецкая область | г. Липецк | 10/0,4 | 1.03 | 0.307 | 0.723 | 0.3927
5614 | ЗТП-179 ул.Неделина, 39 | Липецкие гор. электрические сети | Липецкая область | г. Липецк | 10/0,4 | 0.5 | 0.139 | 0.361 | 0.34078
5615 | ЗТП-156 ул.Зегеля, 28 | Липецкие гор. электрические сети | Липецкая область | г. Липецк | 10/0,4 | 1.26 | 0.24 | 1.02 | 0.73632
5616 | ЗТП-254 ул. Циолковского, 33 | Липецкие гор. электрические сети | Липецкая область | г. Липецк | 10/0,4 | 0.5 | 0.245 | 0.255 | 0.24072
5617 | ЗТП-145 Лебедянское шоссе Водозабор №3 | Липецкие гор. электрические сети | Липецкая область | г. Липецк | 10/0,4 | 1.03 | 1.03 | 0 | 0
5618 | ЗТП-180 ул.Неделина, 16 | Липецкие гор. электрические сети | Липецкая область | г. Липецк | 10/0,4 | 0.72 | 0.202 | 0.518 | 0.48899
5619 | ЗТП-169 ул.15 микрорайон, 19 | Липецкие гор. электрические сети | Липецкая область | г. Липецк | 10/0,4 | 0.8 | 0.167 | 0.633 | 0.4399
5620 | ЗТП-182 пр.Победы, 21 | Липецкие гор. электрические сети | Липецкая область | г. Липецк | 10/0,4 | 0.8 | 0.238 | 0.562 | 0.30586
5621 | ЗТП-170 ул.15 микрорайон,1/2 | Липецкие гор. электрические сети | Липецкая область | г. Липецк | 10/0,4 | 1.26 | 0.269 | 0.991 | 0.68157
5622 | ЗТП-255 9 микрорайон, Московская, 47 | Липецкие гор. электрические сети | Липецкая область | г. Липецк | 10/0,4 | 1.26 | 0.315 | 0.945 | 0.59472
5623 | ЗТП-172 ул.Громовой, 2а | Липецкие гор. электрические сети | Липецкая область | г. Липецк | 10/0,4 | 1.26 | 0.309 | 0.951 | 0.60605
5624 | ЗТП-184 ул.Мичурина, 42 | Липецкие гор. электрические сети | Липецкая область | г. Липецк | 10/0,4 | 0.8 | 0.182 | 0.618 | 0.41158
5625 | ЗТП-173 ул.Папина, 33 | Липецкие гор. электрические сети | Липецкая область | г. Липецк | 10/0,4 | 1.03 | 0.3 | 0.73 | 0.40592
5626 | ЗТП-187 ул.Октябрьская, 28 | Липецкие гор. электрические сети | Липецкая область | г. Липецк | 10/0,4 | 0.8 | 0.362 | 0.438 | 0.071744
5627 | МТП-921 ул.К.Маркса р-н Центрального р | Липецкие гор. электрические сети | Липецкая область | г. Липецк | 10/0,4 | 0.25 | 0.25 | 0 | 0
5628 | ЗТП-262 Циолковского, 20 Больница УВД | Липецкие гор. электрические сети | Липецкая область | г. Липецк | 10/0,4 | 1.26 | 0.433 | 0.827 | 0.37194
5629 | КТП-915 ул.Индустриальная,77 | Липецкие гор. электрические сети | Липецкая область | г. Липецк | 10/0,4 | 0.32 | 0.08 | 0.24 | 0.15104
5630 | ЗТП-186 Пл.Петра Великого, 4а | Липецкие гор. электрические сети | Липецкая область | г. Липецк | 10/0,4 | 1.26 | 0.274 | 0.986 | 0.67213
5631 | КТП-914 ул.Перова,2а/1 | Липецкие гор. электрические сети | Липецкая область | г. Липецк | 10/0,4 | 0.25 | 0.068 | 0.182 | 0.17181
5632 | КТП-491 ул.Баумана, 265 | Липецкие гор. электрические сети | Липецкая область | г. Липецк | 10/0,4 | 0.25 | 0.097 | 0.153 | 0.14443
5633 | КТП-815 Боевой проезд, 25/4 | Липецкие гор. электрические сети | Липецкая область | г. Липецк | 10/0,4 | 0.25 | 0.223 | 0.027 | 0.025488
5634 | ЗТП-277 ул.Звездная, 4/3 | Липецкие гор. электрические сети | Липецкая область | г. Липецк | 10/0,4 | 0.4 | 0.204 | 0.196 | 0.18502
5635 | ЗТП-286 ул.Вермишева, 17/2 | Липецкие гор. электрические сети | Липецкая область | г. Липецк | 10/0,4 | 1.03 | 0.156 | 0.874 | 0.67779
5636 | КТП-401 Сады "Речное" ул.Береговая | Липецкие гор. электрические сети | Липецкая область | г. Липецк | 10/0,4 | 0.25 | 0.2 | 0.05 | 0.0472
5637 | КТП 483 с. Ситовка ул. Молодежная | Липецкие гор. электрические сети | Липецкая область | г. Липецк | 10/0,4 | 0.25 | 0.116 | 0.134 | 0.1265
5638 | КТП-381 ул.Адмирала Нахимова, 7 | Липецкие гор. электрические сети | Липецкая область | г. Липецк | 10/0,4 | 0.25 | 0.15 | 0.1 | 0.0944
5639 | КТП-455 с. Ситовка, ул. Центральная | Липецкие гор. электрические сети | Липецкая область | г. Липецк | 10/0,4 | 0.4 | 0.4 | 0 | 0
5640 | КТП-489 ул.Баумана, 97 а | Липецкие гор. электрические сети | Липецкая область | г. Липецк | 10/0,4 | 0.4 | 0.135 | 0.265 | 0.25016
5641 | КТП-466 Сады "Речное" | Липецкие гор. электрические сети | Липецкая область | г. Липецк | 10/0,4 | 0.18 | 0.163 | 0.017 | 0.016048
5642 | КТП-497 ул.Ботаническая,14 | Липецкие гор. электрические сети | Липецкая область | г. Липецк | 10/0,4 | 0.25 | 0.102 | 0.148 | 0.13971
5643 | МТП-844 ул Горького, 81 | Липецкие гор. электрические сети | Липецкая область | г. Липецк | 10/0,4 | 0.25 | 0.103 | 0.147 | 0.13877
5644 | КТП-817 ул.пос.Трубного завода,60 | Липецкие гор. электрические сети | Липецкая область | г. Липецк | 10/0,4 | 0.25 | 0.098 | 0.152 | 0.14349
5645 | КТП-821 ул.Небесная, 28а | Липецкие гор. электрические сети | Липецкая область | г. Липецк | 10/0,4 | 0.16 | 0.048 | 0.112 | 0.10573
5646 | КТП-404 ул. Баумана, 203 | Липецкие гор. электрические сети | Липецкая область | г. Липецк | 10/0,4 | 0.4 | 0.204 | 0.196 | 0.18502
5647 | ЗТП-263 Зеленхоз, ул. Московская,2 | Липецкие гор. электрические сети | Липецкая область | г. Липецк | 10/0,4 | 0.4 | 0.402 | -0.002 | 0
5648 | СТП-979 СНТ "Кооператор" ул.Раздельная | Липецкие гор. электрические сети | Липецкая область | г. Липецк | 10/0,4 | 0.16 | 0.098 | 0.062 | 0.058528
5649 | МТП-861 ул Большие ключи,28 | Липецкие гор. электрические сети | Липецкая область | г. Липецк | 10/0,4 | 0.25 | 0.11 | 0.14 | 0.13216
5650 | ЗТП-256 Школа №55 ул. Космонавтов,16 | Липецкие гор. электрические сети | Липецкая область | г. Липецк | 10/0,4 | 0.8 | 0.27 | 0.53 | 0.50032
5651 | КТП-865ул Маршала Рыбалко,сооруж.8в | Липецкие гор. электрические сети | Липецкая область | г. Липецк | 10/0,4 | 0.16 | 0.098 | 0.062 | 0.058528
5652 | ЗТП-343 пл.Петра Великого, 6 ГДМ Октябрь | Липецкие гор. электрические сети | Липецкая область | г. Липецк | 10/0,4 | 0.8 | 0.148 | 0.652 | 0.47578
5653 | КТП-812 ул.Союзная, 3 | Липецкие гор. электрические сети | Липецкая область | г. Липецк | 10/0,4 | 0.25 | 0.042 | 0.208 | 0.19635
5654 | ЗТП-260 ул. Терешковой, 27 | Липецкие гор. электрические сети | Липецкая область | г. Липецк | 10/0,4 | 1.26 | 0.305 | 0.955 | 0.6136
5655 | КТП-456 с.Ситовка ул.Центральная В/З 10 | Липецкие гор. электрические сети | Липецкая область | г. Липецк | 10/0,4 | 0.4 | 0.4 | 0 | 0
5656 | ЗТП-258 Лебедянское шоссе Водозабор №3 | Липецкие гор. электрические сети | Липецкая область | г. Липецк | 10/0,4 | 0.16 | 0.16 | 0 | 0
5657 | ЗТП-344 ул.Доватора, 3а | Липецкие гор. электрические сети | Липецкая область | г. Липецк | 10/0,4 | 1.26 | 1.26 | 0 | 0
5658 | МТП-952 ПОПиИ Сокол-1 | Липецкие гор. электрические сети | Липецкая область | г. Липецк | 10/0,4 | 0.25 | 0.113 | 0.137 | 0.12933
5659 | ЗТП-296 Водопьянова, 16 | Липецкие гор. электрические сети | Липецкая область | г. Липецк | 10/0,4 | 0.8 | 0.115 | 0.685 | 0.64664
5660 | КТП-411 ул. Карбышева, 42 | Липецкие гор. электрические сети | Липецкая область | г. Липецк | 10/0,4 | 0.4 | 0.242 | 0.158 | 0.14915
5661 | КТП-416 ул.Курчатова, 168 | Липецкие гор. электрические сети | Липецкая область | г. Липецк | 10/0,4 | 0.4 | 0.261 | 0.139 | 0.13122
5662 | ЗТП-337 пр.Победы, 87а | Липецкие гор. электрические сети | Липецкая область | г. Липецк | 10/0,4 | 2 | 0.312 | 1.688 | 1.2989
5663 | ЗТП-352 пр. Победы, 89 автовокзал | Липецкие гор. электрические сети | Липецкая область | г. Липецк | 10/0,4 | 0.8 | 0.338 | 0.462 | 0.11706
5664 | ЗТП-367 ул.Киевская, 34 | Липецкие гор. электрические сети | Липецкая область | г. Липецк | 10/0,4 | 0.8 | 0.287 | 0.513 | 0.21334
5665 | МТП-953 Сады "Металлург-1" | Липецкие гор. электрические сети | Липецкая область | г. Липецк | 10/0,4 | 0.25 | 0.25 | 0 | 0
5666 | МТП-954р-н Цемзавода улКовалева111,стр.2 | Липецкие гор. электрические сети | Липецкая область | г. Липецк | 10/0,4 | 0.1 | 0.063 | 0.037 | 0.034928
5667 | КТП-413 ул.Тульская,1а | Липецкие гор. электрические сети | Липецкая область | г. Липецк | 10/0,4 | 0.315 | 0.186 | 0.129 | 0.12178
5668 | КТП-408 ул. Бабушкина, 79 | Липецкие гор. электрические сети | Липецкая область | г. Липецк | 10/0,4 | 0.63 | 0.331 | 0.299 | 0.28226
5669 | МТП 955 Сады "Сокол-3" | Липецкие гор. электрические сети | Липецкая область | г. Липецк | 10/0,4 | 0.1 | 0.1 | 0 | 0
5670 | ЗТП-353 проезд Строителей, 12 | Липецкие гор. электрические сети | Липецкая область | г. Липецк | 10/0,4 | 1.03 | 0.31 | 0.72 | 0.38704
5671 | КТП-414 ул.Студеновская, 184 | Липецкие гор. электрические сети | Липецкая область | г. Липецк | 10/0,4 | 0.4 | 0.337 | 0.063 | 0.059472
5672 | ЗТП-336 пл.Победы,6 Центральный рынок | Липецкие гор. электрические сети | Липецкая область | г. Липецк | 10/0,4 | 1.63 | 0.431 | 1.199 | 1.1319
5673 | КТП-399 пос.10-я Шахта ул.Подсобное х-во | Липецкие гор. электрические сети | Липецкая область | г. Липецк | 10/0,4 | 0.16 | 0.095 | 0.065 | 0.06136
5674 | КТП-498 ул.Брусничная,14а | Липецкие гор. электрические сети | Липецкая область | г. Липецк | 10/0,4 | 0.25 | 0.087 | 0.163 | 0.15387
5675 | МТП-487 п. 10 я Шахта ул. Подсобное хоз | Липецкие гор. электрические сети | Липецкая область | г. Липецк | 10/0,4 | 0.1 | 0.063 | 0.037 | 0.034928
5676 | КТП-382 ул.Амурская, 2 | Липецкие гор. электрические сети | Липецкая область | г. Липецк | 10/0,4 | 0.25 | 0.196 | 0.054 | 0.050976
5677 | МТП-957 ПОПиИ "Сокол-1" ул Курская36 | Липецкие гор. электрические сети | Липецкая область | г. Липецк | 10/0,4 | 0.4 | 0.395 | 0.005 | 0.00472
5678 | МТП-958 ПОПиИ "Сокол-1" | Липецкие гор. электрические сети | Липецкая область | г. Липецк | 10/0,4 | 0.1 | 0.075 | 0.025 | 0.0236
5679 | ЗТП-368 пр.Победы, 93 | Липецкие гор. электрические сети | Липецкая область | г. Липецк | 10/0,4 | 0.8 | 0.233 | 0.567 | 0.3153
5680 | КТП-383 ул.Адмирала Нихимова, 7 | Липецкие гор. электрические сети | Липецкая область | г. Липецк | 10/0,4 | 0.2 | 0.15 | 0.05 | 0.0472
5681 | КТП-300 ул.Московская, д.10 | Липецкие гор. электрические сети | Липецкая область | г. Липецк | 10/0,4 | 0.4 | 0.351 | 0.049 | 0.046256
5682 | СТП-961 СО "Сокол-3 " | Липецкие гор. электрические сети | Липецкая область | г. Липецк | 10/0,4 | 0.1 | 0.1 | 0 | 0
5683 | КТП-405 ул.Кочеткова, 45 Церковь | Липецкие гор. электрические сети | Липецкая область | г. Липецк | 10/0,4 | 0.63 | 0.455 | 0.175 | 0.1652
5684 | СТП-962 СНТ "Сокол-2" | Липецкие гор. электрические сети | Липецкая область | г. Липецк | 10/0,4 | 0.25 | 0.22 | 0.03 | 0.02832
5685 | ЗТП-376 ул.Октябрьская, 3 | Липецкие гор. электрические сети | Липецкая область | г. Липецк | 10/0,4 | 1.03 | 0.244 | 0.786 | 0.51165
5686 | КТП-802 РЭС пос. "Северный Рудник" | Липецкие гор. электрические сети | Липецкая область | г. Липецк | 10/0,4 | 0.63 | 0.2 | 0.43 | 0.40592
5687 | СТП-960 СОПиП "Речное" | Липецкие гор. электрические сети | Липецкая область | г. Липецк | 10/0,4 | 0.25 | 0.25 | 0 | 0
5688 | КТП-373 ул.Школьная, 28 | Липецкие гор. электрические сети | Липецкая область | г. Липецк | 10/0,4 | 0.32 | 0.11 | 0.21 | 0.19824
5689 | МТП-963 СО "Строитель" | Липецкие гор. электрические сети | Липецкая область | г. Липецк | 10/0,4 | 0.16 | 0.16 | 0 | 0
5690 | КТП-364 ул.Союзная ГК "Лада" | Липецкие гор. электрические сети | Липецкая область | г. Липецк | 10/0,4 | 0.25 | 0.08 | 0.17 | 0.16048
5691 | КТП-265 Лебедянское шоссе Водозабор №3 | Липецкие гор. электрические сети | Липецкая область | г. Липецк | 10/0,4 | 0.2 | 0.2 | 0 | 0
5692 | ЗТП-380 пл. Торговая, 4 | Липецкие гор. электрические сети | Липецкая область | г. Липецк | 10/0,4 | 1.26 | 0.328 | 0.932 | 0.57018
5693 | МТП-965 СНТ "Металлург-2" | Липецкие гор. электрические сети | Липецкая область | г. Липецк | 10/0,4 | 0.16 | 0.16 | 0 | 0
5694 | КТП-995 ул.Ковалева, стр.121Б | Липецкие гор. электрические сети | Липецкая область | г. Липецк | 10/0,4 | 0.4 | 0.293 | 0.107 | 0.10101
5695 | ЗТП-375 ул.Неделина, 30 | Липецкие гор. электрические сети | Липецкая область | г. Липецк | 10/0,4 | 1.03 | 0.206 | 0.824 | 0.58339
5696 | ЗТП-825 пр.Победы, 75 | Липецкие гор. электрические сети | Липецкая область | г. Липецк | 10/0,4 | 1.26 | 0.354 | 0.906 | 0.52109
5697 | ЗТП-365 ул.Мичурина, 28в | Липецкие гор. электрические сети | Липецкая область | г. Липецк | 10/0,4 | 1.26 | 0.334 | 0.926 | 0.55885
5698 | ЗТП-826 ул.Депутатская,54 | Липецкие гор. электрические сети | Липецкая область | г. Липецк | 10/0,4 | 0.8 | 0.224 | 0.576 | 0.33229
5699 | ЗТП-833 ул.Индустриальная,3 | Липецкие гор. электрические сети | Липецкая область | г. Липецк | 10/0,4 | 0.8 | 0.258 | 0.542 | 0.2681
5700 | ЗТП-816 Депутатская,61 | Липецкие гор. электрические сети | Липецкая область | г. Липецк | 10/0,4 | 0.8 | 0.258 | 0.542 | 0.2681
5701 | ЗТП-806 Крылова,63 | Липецкие гор. электрические сети | Липецкая область | г. Липецк | 10/0,4 | 0.8 | 0.356 | 0.444 | 0.083072
5702 | КТП-111 ул.Центральная СНТ им. Мичурина | Липецкие гор. электрические сети | Липецкая область | г. Липецк | 10/0,4 | 0.25 | 0.212 | 0.038 | 0.035872
5703 | КТП-886 ул.50 лет НЛМК | Липецкие гор. электрические сети | Липецкая область | г. Липецк | 10/0,4 | 0.25 | 0.11 | 0.14 | 0.13216
5704 | КТП-464 ул. Баумана, 260а | Липецкие гор. электрические сети | Липецкая область | г. Липецк | 10/0,4 | 0.25 | 0.177 | 0.073 | 0.068912
5705 | КТП-983 СНТ "Студеновское" | Липецкие гор. электрические сети | Липецкая область | г. Липецк | 10/0,4 | 0.63 | 0.6 | 0.03 | 0.02832
5706 | КТП-490 ул. Ковалева | Липецкие гор. электрические сети | Липецкая область | г. Липецк | 10/0,4 | 0.41 | 0.41 | 0 | 0
5707 | КТП-813 ул.Опытная, 1 | Липецкие гор. электрические сети | Липецкая область | г. Липецк | 10/0,4 | 0.25 | 0.124 | 0.126 | 0.11894
5708 | ЗТП-267 9 мкр. ул.Авиационная, 2а | Липецкие гор. электрические сети | Липецкая область | г. Липецк | 10/0,4 | 0.8 | 0.224 | 0.576 | 0.54374
5709 | ЗТП-392 ул. Первомайская,2 Сбербанк | Липецкие гор. электрические сети | Липецкая область | г. Липецк | 10/0,4 | 1.26 | 0.263 | 0.997 | 0.6929
5710 | КТП-266 ул.Садовая, 1 СТ Тракторостроит | Липецкие гор. электрические сети | Липецкая область | г. Липецк | 10/0,4 | 0.4 | 0.208 | 0.192 | 0.18125
5711 | КТП-305 ул. Утренняя | Липецкие гор. электрические сети | Липецкая область | г. Липецк | 10/0,4 | 0.4 | 0.2 | 0.2 | 0.1888
5712 | КТП-100 ул.Гранитная-пр.Лузана | Липецкие гор. электрические сети | Липецкая область | г. Липецк | 10/0,4 | 0.63 | 0.259 | 0.371 | 0.35022
5713 | ЗТП-268 9 мкр. ул.Московская, 51а | Липецкие гор. электрические сети | Липецкая область | г. Липецк | 10/0,4 | 0.5 | 0.223 | 0.277 | 0.26149
5714 | ЗТП-329 пр.Универсальный, 2 ст.9 | Липецкие гор. электрические сети | Липецкая область | г. Липецк | 10/0,4 | 0.8 | 0.373 | 0.427 | 0.40309
5715 | ЗТП-317 ул.Пришвина, 5 | Липецкие гор. электрические сети | Липецкая область | г. Липецк | 10/0,4 | 1.26 | 0.585 | 0.675 | 0.08496
5716 | ЗТП-316 ул.Степанищева, 13 | Липецкие гор. электрические сети | Липецкая область | г. Липецк | 10/0,4 | 0.72 | 0.204 | 0.516 | 0.29453
5717 | ЗТП-292 ул.Космонавтов, 104 | Липецкие гор. электрические сети | Липецкая область | г. Липецк | 10/0,4 | 1.26 | 0.358 | 0.902 | 0.51354
5718 | ЗТП-281 ул.Космонавтов, 110а | Липецкие гор. электрические сети | Липецкая область | г. Липецк | 10/0,4 | 0.8 | 0.222 | 0.578 | 0.33606
5719 | СТП-1116 СНТ Сокол-1 | Липецкие гор. электрические сети | Липецкая область | г. Липецк | 10/0,4 | 0.16 | 0.122 | 0.038 | 0.035872
5720 | ЗТП-276 ул.Космонавтов, 39 ЛГБСМП №1 | Липецкие гор. электрические сети | Липецкая область | г. Липецк | 10/0,4 | 1.26 | 0.4 | 0.86 | 0.43424
5721 | МТП-1110 СНТ Студеновское | Липецкие гор. электрические сети | Липецкая область | г. Липецк | 10/0,4 | 0.16 | 0.101 | 0.059 | 0.055696
5722 | ЗТП-275 ГУЗ ЛГБСМП №1 ул.Космонавтов, 39 | Липецкие гор. электрические сети | Липецкая область | г. Липецк | 10/0,4 | 1.26 | 0.357 | 0.903 | 0.51542
5723 | СТП-1112 ул.Цементников, 7а | Липецкие гор. электрические сети | Липецкая область | г. Липецк | 10/0,4 | 0.1 | 0.061 | 0.039 | 0.036816
5724 | ЗТП-103 ул.Гусева,31 | Липецкие гор. электрические сети | Липецкая область | г. Липецк | 10/0,4 | 0.4 | 0.207 | 0.193 | 0.18219
5725 | КТП-1108 ул. Газина, 14а | Липецкие гор. электрические сети | Липецкая область | г. Липецк | 10/0,4 | 0.25 | 0.101 | 0.149 | 0.14066
5726 | МТП-966 ул Баумана,299Е | Липецкие гор. электрические сети | Липецкая область | г. Липецк | 10/0,4 | 0.1 | 0.028 | 0.072 | 0.067968
5727 | МТП-967 СНТ "Сокол 2" | Липецкие гор. электрические сети | Липецкая область | г. Липецк | 10/0,4 | 0.16 | 0.115 | 0.045 | 0.04248
5728 | МТП-977 СНТ " Металлург 2" | Липецкие гор. электрические сети | Липецкая область | г. Липецк | 10/0,4 | 0.25 | 0.2 | 0.05 | 0.0472
5729 | КТП-980 ул.Полевой участок,5 | Липецкие гор. электрические сети | Липецкая область | г. Липецк | 10/0,4 | 0.25 | 0.149 | 0.101 | 0.095344
5730 | СТП-968 СНТ Cокол 2 | Липецкие гор. электрические сети | Липецкая область | г. Липецк | 10/0,4 | 0.1 | 0.091 | 0.009 | 0.008496
5731 | СТП-1115 СНТ "Липецкстрой" | Липецкие гор. электрические сети | Липецкая область | г. Липецк | 10/0,4 | 0.1 | 0.025 | 0.075 | 0.0708
5732 | КТП-486 ул.Амурская,4 | Липецкие гор. электрические сети | Липецкая область | г. Липецк | 10/0,4 | 0.4 | 0.23 | 0.17 | 0.16048
5733 | ЗТП-488 ул.Ковалева,102 базы | Липецкие гор. электрические сети | Липецкая область | г. Липецк | 10/0,4 | 0.16 | 0.048 | 0.112 | 0.10573
5734 | МТП-998 СНТ Металлург-1" | Липецкие гор. электрические сети | Липецкая область | г. Липецк | 10/0,4 | 0.25 | 0.198 | 0.052 | 0.049088
5735 | КТП-1102 ул.Ковалёва, 105 | Липецкие гор. электрические сети | Липецкая область | г. Липецк | 10/0,4 | 0.25 | 0.098 | 0.152 | 0.14349
5736 | КТП-982 ул.Баумана,299а | Липецкие гор. электрические сети | Липецкая область | г. Липецк | 10/0,4 | 0.63 | 0.412 | 0.218 | 0.20579
5737 | ЗТП-451 ул.Римского-Корсакова | Липецкие гор. электрические сети | Липецкая область | г. Липецк | 10/0,4 | 0.72 | 0.231 | 0.489 | 0.24355
5738 | КТП-841 пересеч ул.Чкалова-ул.Комсомольс | Липецкие гор. электрические сети | Липецкая область | г. Липецк | 10/0,4 | 0.1 | 0.052 | 0.048 | 0.045312
5739 | ЗТП-864 ул.20 Партсъезда,10б КНС №1 | Липецкие гор. электрические сети | Липецкая область | г. Липецк | 10/0,4 | 0.8 | 0.8 | 0 | 0
5740 | КТП-870 ул Ягодная ,30 | Липецкие гор. электрические сети | Липецкая область | г. Липецк | 10/0,4 | 0.4 | 0.206 | 0.194 | 0.18314
5741 | ЗТП-984 ул.Ковалева, вл.107д | Липецкие гор. электрические сети | Липецкая область | г. Липецк | 10/0,4 | 0.8 | 0.304 | 0.496 | 0.18125
5742 | ЗТП-402 ул.Аксакова, 1 | Липецкие гор. электрические сети | Липецкая область | г. Липецк | 10/0,4 | 1.26 | 0.4 | 0.86 | 0.43424
5743 | КТПМ-837 пос.Северный Рудник | Липецкие гор. электрические сети | Липецкая область | г. Липецк | 10/0,4 | 0.32 | 0.093 | 0.227 | 0.1265
5744 | КТП-257 Лебедянское шоссе Водозабор 3 | Липецкие гор. электрические сети | Липецкая область | г. Липецк | 10/0,4 | 0.4 | 0.4 | 0 | 0
5745 | ТП-378 ул.Опытная, 13 | Липецкие гор. электрические сети | Липецкая область | г. Липецк | 10/0,4 | 0.8 | 0.315 | 0.485 | 0.45784
5746 | КТП-92 ул Одесская сады треста Липецкстр | Липецкие гор. электрические сети | Липецкая область | г. Липецк | 10/0,4 | 0.32 | 0.319 | 0.001 | 0.000944
5747 | ТП-361 ул.Загородная, 17 | Липецкие гор. электрические сети | Липецкая область | г. Липецк | 10/0,4 | 0.8 | 0.25 | 0.55 | 0.2832
5748 | ТП-804 Военный городок | Липецкие гор. электрические сети | Липецкая область | г. Липецк | 10/0,4 | 1.26 | 1.26 | 0 | 0
5749 | ЗТП-1101 ул.Гагарина, 87а | Липецкие гор. электрические сети | Липецкая область | г. Липецк | 10/0,4 | 0.8 | 0.18 | 0.62 | 0.41536
5750 | ТП-461 пер. Баумана,12 | Липецкие гор. электрические сети | Липецкая область | г. Липецк | 10/0,4 | 0.88 | 0.515 | 0.365 | 0.34456
5751 | ТП-819 ул.Станционная,3 | Липецкие гор. электрические сети | Липецкая область | г. Липецк | 10/0,4 | 0.16 | 0.103 | 0.057 | 0.053808
5752 | ЗТП-997 ул.Балмочных, 36 | Липецкие гор. электрические сети | Липецкая область | г. Липецк | 10/0,4 | 1 | 0.633 | 0.367 | 0.34645
5753 | ЗТП-385 ул. Военный городок, 1/25 | Липецкие гор. электрические сети | Липецкая область | г. Липецк | 10/0,4 | 0.8 | 0.8 | 0 | 0
5754 | ТП-410 ул.Ушинского, 6а | Липецкие гор. электрические сети | Липецкая область | г. Липецк | 10/0,4 | 0.4 | 0.21 | 0.19 | 0.17936
5755 | ЗТП-389 Военный городок | Липецкие гор. электрические сети | Липецкая область | г. Липецк | 10/0,4 | 1.26 | 1.26 | 0 | 0
5756 | ТП-384 Военный городок, д.186 | Липецкие гор. электрические сети | Липецкая область | г. Липецк | 10/0,4 | 0.32 | 0.32 | 0 | 0
5757 | ТП-450 ул.Баумана, 296 Котел. "Баумана" | Липецкие гор. электрические сети | Липецкая область | г. Липецк | 10/0,4 | 0.5 | 0.5 | 0 | 0
5758 | ТП-318 ул.Московская, 6а Обл. больница | Липецкие гор. электрические сети | Липецкая область | г. Липецк | 10/0,4 | 1.26 | 0.214 | 1.046 | 0.78541
5759 | ТП-341 пр-д Универсальный, 14 | Липецкие гор. электрические сети | Липецкая область | г. Липецк | 10/0,4 | 1.03 | 0.511 | 0.519 | 0.48994
5760 | ТП-397 проезд Боевой, 24 школа №14 | Липецкие гор. электрические сети | Липецкая область | г. Липецк | 10/0,4 | 0.8 | 0.234 | 0.566 | 0.31341
5761 | ЗТП-280 ул.Московская, 83 | Липецкие гор. электрические сети | Липецкая область | г. Липецк | 10/0,4 | 1.26 | 0.415 | 0.845 | 0.40592
5762 | МТП-1127 СНТ "Студёновское" | Липецкие гор. электрические сети | Липецкая область | г. Липецк | 10/0,4 | 0.1 | 0.035 | 0.065 | 0.06136
5763 | ТП 482 котельная "Свободный Сокол" | Липецкие гор. электрические сети | Липецкая область | г. Липецк | 10/0,4 | 1.26 | 1.26 | 0 | 0
5764 | ЗТП-848 ул.Московская, 75а | Липецкие гор. электрические сети | Липецкая область | г. Липецк | 10/0,4 | 2 | 0.63 | 1.37 | 0.69856
5765 | ТП 481 Котельная "Свободный Сокол" | Липецкие гор. электрические сети | Липецкая область | г. Липецк | 10/0,4 | 2 | 2 | 0 | 0
5766 | ТП-379 пос. 10 шахта, ул.Харьковская,30б | Липецкие гор. электрические сети | Липецкая область | г. Липецк | 10/0,4 | 0.8 | 0.306 | 0.494 | 0.46634
5767 | ТП-278 ул. Московская | Липецкие гор. электрические сети | Липецкая область | г. Липецк | 10/0,4 | 2 | 0.469 | 1.531 | 1.0025
5768 | ТП-803 ул.Качалова,1 | Липецкие гор. электрические сети | Липецкая область | г. Липецк | 10/0,4 | 0.5 | 0.143 | 0.357 | 0.20202
5769 | ТП-972 Перинатальный центр ул.Московская | Липецкие гор. электрические сети | Липецкая область | г. Липецк | 10/0,4 | 2 | 0.583 | 1.417 | 0.7873
5770 | ТП-386 Военный городок | Липецкие гор. электрические сети | Липецкая область | г. Липецк | 10/0,4 | 0.8 | 0.8 | 0 | 0
5771 | ТП-279 ЛОКБ ул.Московская, 6а | Липецкие гор. электрические сети | Липецкая область | г. Липецк | 10/0,4 | 2 | 0.412 | 1.588 | 1.1101
5772 | ТП-480 ул.Цементников,16 | Липецкие гор. электрические сети | Липецкая область | г. Липецк | 10/0,4 | 0.8 | 0.326 | 0.474 | 0.44746
5773 | ЗТП-1124 ул.Д.Фурсова,1, Детский сад №4 | Липецкие гор. электрические сети | Липецкая область | г. Липецк | 10/0,4 | 0.8 | 0.162 | 0.638 | 0.44934
5774 | ТП-847 пос. 10 я Шахта ул. Задорожная | Липецкие гор. электрические сети | Липецкая область | г. Липецк | 10/0,4 | 0.8 | 0.276 | 0.524 | 0.23411
5775 | ТП-492 пл.Заводская,1 | Липецкие гор. электрические сети | Липецкая область | г. Липецк | 10/0,4 | 1.26 | 0.214 | 1.046 | 0.78541
5776 | ТП-829 ул.Терешковой, 13б | Липецкие гор. электрические сети | Липецкая область | г. Липецк | 10/0,4 | 1.26 | 0.58 | 0.68 | 0.0944
5777 | ТП-388 ул. Терешковой, 31 | Липецкие гор. электрические сети | Липецкая область | г. Липецк | 10/0,4 | 1.26 | 1.26 | 0 | 0
5778 | ЗТП-387 ул. Космонавтов, 5/1 | Липецкие гор. электрические сети | Липецкая область | г. Липецк | 10/0,4 | 2 | 2 | 0 | 0
5779 | ТП-358 ул. Космонавтов, 96а | Липецкие гор. электрические сети | Липецкая область | г. Липецк | 10/0,4 | 2 | 0.401 | 1.599 | 1.5095
5780 | ТП-1120 ул.Тельмана,90 Парк Быханов сад | Липецкие гор. электрические сети | Липецкая область | г. Липецк | 10/0,4 | 3.2 | 0.568 | 2.632 | 1.9484
5781 | ТП-396 ул.Агрономическая,6 | Липецкие гор. электрические сети | Липецкая область | г. Липецк | 10/0,4 | 2 | 0.504 | 1.496 | 0.93645
5782 | ТП-342 ул. Московская, 16а | Липецкие гор. электрические сети | Липецкая область | г. Липецк | 10/0,4 | 0.8 | 0.392 | 0.408 | 0.015104
5783 | ЗТП-330 ул.Московская, 57а | Липецкие гор. электрические сети | Липецкая область | г. Липецк | 10/0,4 | 1.03 | 0.342 | 0.688 | 0.32662
5784 | МТП - 1043 Заречье, автодром | Липецкие гор. электрические сети | Липецкая область | г. Липецк | 10/0,4 | 0.16 | 0 | 0.16 | 0.15104
5785 | ЗТП-1136 ул. Газина, 1 | Липецкие гор. электрические сети | Липецкая область | г. Липецк | 10/0,4 | 1.26 | 0.2 | 1.06 | 0.81184
5786 | ЗТП-1135 ул. Титова, 6/6 | Липецкие гор. электрические сети | Липецкая область | г. Липецк | 10/0,4 | 0.5 | 0.12 | 0.38 | 0.24544
5787 | ЗТП-1140 ул.Терешковой,13 | Липецкие гор. электрические сети | Липецкая область | г. Липецк | 10/0,4 | 1 | 0.415 | 0.585 | 0.55224
5788 | КТП-135 СНТ Кооператор | Липецкие гор. электрические сети | Липецкая область | г. Липецк | 10/0,4 | 0.4 | 0.225 | 0.175 | 0.1652
5789 | КТП-1146 | Липецкие гор. электрические сети | Липецкая область | г. Липецк | 10/0,4 | 0.63 | 0.301 | 0.329 | 0.31058
5790 | ЗТП-1143 ул.Гагарина,115/4 | Липецкие гор. электрические сети | Липецкая область | г. Липецк | 10/0,4 | 1.26 | 0.306 | 0.954 | 0.61171
5791 | ТП-1075 ул.Шаталовой, 10 | Липецкие гор. электрические сети | Липецкая область | г. Липецк | 10/0,4 | 1.26 | 1.26 | 0 | 0
5792 | КТП-1139 | Липецкие гор. электрические сети | Липецкая область | г. Липецк | 10/0,4 | 0.16 | 0.078 | 0.082 | 0.077408
5793 | КТП-1149 | Липецкие гор. электрические сети | Липецкая область | г. Липецк | 10/0,4 | 0.63 | 0.423 | 0.207 | 0.19541
5794 | КТП-439 Кузьминские скважины | Липецкие гор. электрические сети | Липецкая область | г. Липецк | 10/0,4 | 0.25 | 0.25 | 0 | 0
5795 | КТП-1109 с.Сселки,Новоселкино улАллейная | Липецкие гор. электрические сети | Липецкая область | г. Липецк | 10/0,4 | 0.25 | 0.082 | 0.168 | 0.15859
5796 | СТП-1107 Сселки, Новоселкино Вешенская,2 | Липецкие гор. электрические сети | Липецкая область | г. Липецк | 10/0,4 | 0.063 | 0.038 | 0.025 | 0.0236
5797 | МТП-1104 СНТ Металлург-6 | Липецкие гор. электрические сети | Липецкая область | г. Липецк | 10/0,4 | 0.25 | 0.05 | 0.2 | 0.1888
5798 | ЗТП-115 ул. Зегеля, 15 | Липецкие гор. электрические сети | Липецкая область | г. Липецк | 10/0,4 | 2 | 0.312 | 1.688 | 1.2989
5799 | ТП-121 ул. Пролетарская, 10 | Липецкие гор. электрические сети | Липецкая область | г. Липецк | 10/0,4 | 2 | 0.335 | 1.665 | 1.2555
5800 | ТП-309 ул. Ангарская, 1а | Липецкие гор. электрические сети | Липецкая область | г. Липецк | 10/0,4 | 0.8 | 0.21 | 0.59 | 0.35872
5801 | ТП-312 ул. Юношеская, 1а | Липецкие гор. электрические сети | Липецкая область | г. Липецк | 10/0,4 | 1.03 | 0.225 | 0.805 | 0.54752
5802 | ЗТП-307 ул.Базарная, 1б | Липецкие гор. электрические сети | Липецкая область | г. Липецк | 10/0,4 | 0.8 | 0.186 | 0.614 | 0.40403
5803 | ТП-340 ул.Базарная, 1/1 Липецкремстрой | Липецкие гор. электрические сети | Липецкая область | г. Липецк | 10/0,4 | 1.26 | 0.268 | 0.992 | 0.68346
5804 | ТП-500 пр.Осенний, 10 | Липецкие гор. электрические сети | Липецкая область | г. Липецк | 10/0,4 | 0.8 | 0.205 | 0.595 | 0.56168
5805 | ТП-501 пр.Мира, 25 | Липецкие гор. электрические сети | Липецкая область | г. Липецк | 10/0,4 | 0.63 | 0.228 | 0.402 | 0.37949
5806 | ТП-502 пр.Мира, 17 | Липецкие гор. электрические сети | Липецкая область | г. Липецк | 10/0,4 | 0.4 | 0.111 | 0.289 | 0.27282
5807 | ТП-503 ул.Парковая, 1 | Липецкие гор. электрические сети | Липецкая область | г. Липецк | 10/0,4 | 0.56 | 0.126 | 0.434 | 0.4097
5808 | ТП-504 пр.Мира, 5а | Липецкие гор. электрические сети | Липецкая область | г. Липецк | 10/0,4 | 0.63 | 0.194 | 0.436 | 0.41158
5809 | ТП-505 пр.Мира, 1а | Липецкие гор. электрические сети | Липецкая область | г. Липецк | 10/0,4 | 1 | 0.426 | 0.574 | 0.54186
5810 | ТП-506 пр.Мира, 4 | Липецкие гор. электрические сети | Липецкая область | г. Липецк | 10/0,4 | 0.63 | 0.191 | 0.439 | 0.41442
5811 | ТП-507 площадь Мира, 3 | Липецкие гор. электрические сети | Липецкая область | г. Липецк | 10/0,4 | 0.63 | 0.305 | 0.325 | 0.3068
5812 | ТП-508 ул.Парковая, 3 | Липецкие гор. электрические сети | Липецкая область | г. Липецк | 10/0,4 | 0.4 | 0.003 | 0.397 | 0.37477
5813 | ТП-509 ул.Леваневского, 52 | Липецкие гор. электрические сети | Липецкая область | г. Липецк | 10/0,4 | 0.32 | 0.117 | 0.203 | 0.19163
5814 | ТП-510 ул.Парковая, 8 | Липецкие гор. электрические сети | Липецкая область | г. Липецк | 10/0,4 | 0.32 | 0.111 | 0.209 | 0.1973
5815 | ТП-511 ул.Парковая, 10 | Липецкие гор. электрические сети | Липецкая область | г. Липецк | 10/0,4 | 0.4 | 0.175 | 0.225 | 0.2124
5816 | КТПН-440 Кузьминские скважины пр.берег | Липецкие гор. электрические сети | Липецкая область | г. Липецк | 10/0,4 | 0.1 | 0.1 | 0 | 0
5817 | ТП-512 ул.Невского, 9 | Липецкие гор. электрические сети | Липецкая область | г. Липецк | 10/0,4 | 0.8 | 0.053 | 0.747 | 0.70517
5818 | КТП-430 ДОЛ Чайка Матырское водохран | Липецкие гор. электрические сети | Липецкая область | г. Липецк | 10/0,4 | 0.25 | 0.132 | 0.118 | 0.11139
5819 | КТП-513 ул.Фабричная, 73 ст.Казинка | Липецкие гор. электрические сети | Липецкая область | г. Липецк | 10/0,4 | 0.25 | 0.102 | 0.148 | 0.13971
5820 | ТП-514 ул.Прокатная, 17 | Липецкие гор. электрические сети | Липецкая область | г. Липецк | 10/0,4 | 0.63 | 0.282 | 0.348 | 0.32851
5821 | ТП-515 ул.Осипенко, 25 | Липецкие гор. электрические сети | Липецкая область | г. Липецк | 10/0,4 | 1.26 | 0.207 | 1.053 | 0.79862
5822 | ТП-516 Гор.больница №6 ул.9 Мая, 4 | Липецкие гор. электрические сети | Липецкая область | г. Липецк | 10/0,4 | 0.8 | 0.128 | 0.672 | 0.51354
5823 | ЗТП-522 ул.Адмирала Макарова, 32 | Липецкие гор. электрические сети | Липецкая область | г. Липецк | 10/0,4 | 0.32 | 0.178 | 0.142 | 0.13405
5824 | ТП-517 ул.Адм.Макарова 1е/1 Онкодиспансе | Липецкие гор. электрические сети | Липецкая область | г. Липецк | 10/0,4 | 0.64 | 0.115 | 0.525 | 0.38704
5825 | ТП-518 ул.Рязанская, 10 | Липецкие гор. электрические сети | Липецкая область | г. Липецк | 10/0,4 | 0.32 | 0.166 | 0.154 | 0.14538
5826 | ЗТП-520 ул. 9 Мая, 20а Лип Политех Техн | Липецкие гор. электрические сети | Липецкая область | г. Липецк | 10/0,4 | 0.4 | 0.169 | 0.231 | 0.21806
5827 | ТП-524 ул.Гришина, 9а | Липецкие гор. электрические сети | Липецкая область | г. Липецк | 10/0,4 | 0.57 | 0.207 | 0.363 | 0.34267
5828 | ТП-519 пр.Осенний, 3б база НЛМК | Липецкие гор. электрические сети | Липецкая область | г. Липецк | 10/0,4 | 0.715 | 0.715 | 0 | 0
5829 | КТПН-441Кузьминские скважины | Липецкие гор. электрические сети | Липецкая область | г. Липецк | 10/0,4 | 0.1 | 0.1 | 0 | 0
5830 | КТПН-442 Кузьминские скважины | Липецкие гор. электрические сети | Липецкая область | г. Липецк | 10/0,4 | 0.1 | 0.1 | 0 | 0
5831 | КТПН-443 Кузьминские скважины | Липецкие гор. электрические сети | Липецкая область | г. Липецк | 10/0,4 | 0.1 | 0.1 | 0 | 0
5832 | КТПН-444 Кузьминские скважины | Липецкие гор. электрические сети | Липецкая область | г. Липецк | 10/0,4 | 0.1 | 0.1 | 0 | 0
5833 | КТПН-445 Кузьминские скважины | Липецкие гор. электрические сети | Липецкая область | г. Липецк | 10/0,4 | 0.25 | 0.25 | 0 | 0
5834 | ЗТП-521 ул. 9 Мая, 20 | Липецкие гор. электрические сети | Липецкая область | г. Липецк | 10/0,4 | 0.63 | 0.277 | 0.353 | 0.33323
5835 | КТПН-446 Кузьминские скважины | Липецкие гор. электрические сети | Липецкая область | г. Липецк | 10/0,4 | 0.16 | 0.16 | 0 | 0
5836 | КТПН-448 Кузьминские скважины | Липецкие гор. электрические сети | Липецкая область | г. Липецк | 10/0,4 | 0.1 | 0.1 | 0 | 0
5837 | КТПН-449 Кузьминские скважины | Липецкие гор. электрические сети | Липецкая область | г. Липецк | 10/0,4 | 0.1 | 0.1 | 0 | 0
5838 | ТП-523 пер.Бестужева, 10 | Липецкие гор. электрические сети | Липецкая область | г. Липецк | 10/0,4 | 0.63 | 0.158 | 0.472 | 0.44557
5839 | ТП-525 ул.Фадеева, 5 | Липецкие гор. электрические сети | Липецкая область | г. Липецк | 10/0,4 | 1.26 | 0.251 | 1.009 | 0.71555
5840 | ЗТП-529 пл. Мира, 1а | Липецкие гор. электрические сети | Липецкая область | г. Липецк | 10/0,4 | 0.63 | 0.297 | 0.333 | 0.31435
5841 | ТП-526 пр.Мира, 5а | Липецкие гор. электрические сети | Липецкая область | г. Липецк | 10/0,4 | 0.4 | 0.212 | 0.188 | 0.17747
5842 | ТП-527 пр.Мира, 12 | Липецкие гор. электрические сети | Липецкая область | г. Липецк | 10/0,4 | 0.4 | 0.145 | 0.255 | 0.24072
5843 | ЗТП-530 ул. 9 Мая,18 Медколедж | Липецкие гор. электрические сети | Липецкая область | г. Липецк | 10/0,4 | 0.32 | 0.18 | 0.14 | 0.13216
5844 | ТП-528 проезд Осенний, 6 | Липецкие гор. электрические сети | Липецкая область | г. Липецк | 10/0,4 | 0.8 | 0.206 | 0.594 | 0.36627
5845 | ЗТП-532 пр. Мира, 13а | Липецкие гор. электрические сети | Липецкая область | г. Липецк | 10/0,4 | 0.5 | 0.248 | 0.252 | 0.003776
5846 | ЗТП-538 ул. Осипенко, 8а | Липецкие гор. электрические сети | Липецкая область | г. Липецк | 10/0,4 | 0.8 | 0.161 | 0.639 | 0.60322
5847 | ТП-531 ул.Рабочая, 8 | Липецкие гор. электрические сети | Липецкая область | г. Липецк | 10/0,4 | 0.4 | 0.4 | 0 | 0
5848 | ТП-533 ул.Адмирала Макарова, 18а | Липецкие гор. электрические сети | Липецкая область | г. Липецк | 10/0,4 | 0.25 | 0.114 | 0.136 | 0.12838
5849 | ТП-534 ул.Адмирала Макарова парк НЛМК | Липецкие гор. электрические сети | Липецкая область | г. Липецк | 10/0,4 | 0.56 | 0.143 | 0.417 | 0.39365
5850 | ТП-535 ул.А.Макарова, 1в ДС Нептун | Липецкие гор. электрические сети | Липецкая область | г. Липецк | 10/0,4 | 0.63 | 0.246 | 0.384 | 0.3625
5851 | ТП-536 пр.Мира, 18 | Липецкие гор. электрические сети | Липецкая область | г. Липецк | 10/0,4 | 0.4 | 0.195 | 0.205 | 0.19352
5852 | ТП-537 ул.Парковая, 9 | Липецкие гор. электрические сети | Липецкая область | г. Липецк | 10/0,4 | 0.315 | 0.095 | 0.22 | 0.20768
5853 | ЗТП-539 ул.Феросплавная, 12 | Липецкие гор. электрические сети | Липецкая область | г. Липецк | 10/0,4 | 0.25 | 0.118 | 0.132 | 0.12461
5854 | ТП-540 ул.9 Мая, 5 | Липецкие гор. электрические сети | Липецкая область | г. Липецк | 10/0,4 | 0.16 | 0.085 | 0.075 | 0.0708
5855 | ТП-541 пл.Металлургов, 5/1 кафе Встреча | Липецкие гор. электрические сети | Липецкая область | г. Липецк | 10/0,4 | 0.4 | 0.129 | 0.271 | 0.25582
5856 | КТП-542 ул.Земная, 12 Спиртзавод | Липецкие гор. электрические сети | Липецкая область | г. Липецк | 10/0,4 | 0.4 | 0.305 | 0.095 | 0.08968
5857 | КТП-543 ул.Зои Космодемьянской, 114 | Липецкие гор. электрические сети | Липецкая область | г. Липецк | 10/0,4 | 0.315 | 0.201 | 0.114 | 0.10762
5858 | КТП-544 ул.Зои Космодемьянской, 154 | Липецкие гор. электрические сети | Липецкая область | г. Липецк | 10/0,4 | 0.25 | 0.203 | 0.047 | 0.044368
5859 | КТП-545 ул.Передельческая, 8 | Липецкие гор. электрические сети | Липецкая область | г. Липецк | 10/0,4 | 0.25 | 0.248 | 0.002 | 0.001888
5860 | КТП-546 ул.Липецкая, 28 | Липецкие гор. электрические сети | Липецкая область | г. Липецк | 10/0,4 | 0.25 | 0.25 | 0 | 0
5861 | КТП-547 ул.Липецкая, 140 | Липецкие гор. электрические сети | Липецкая область | г. Липецк | 10/0,4 | 0.25 | 0.25 | 0 | 0
5862 | КТП-548 пос.Дачный ул.Череповецкая, 46 | Липецкие гор. электрические сети | Липецкая область | г. Липецк | 10/0,4 | 0.25 | 0.108 | 0.142 | 0.13405
5863 | ЗТП-555 Осенний проезд, 1а | Липецкие гор. электрические сети | Липецкая область | г. Липецк | 10/0,4 | 1.03 | 0.357 | 0.673 | 0.63531
5864 | ЗТП-556 ул.9 Мая, 14б | Липецкие гор. электрические сети | Липецкая область | г. Липецк | 10/0,4 | 0.96 | 0.39 | 0.57 | 0.53808
5865 | ЗТП-271 ул.Московская, 91 | Липецкие гор. электрические сети | Липецкая область | г. Липецк | 10/0,4 | 1.26 | 0.237 | 1.023 | 0.74198
5866 | ЗТП-559, ул. адм.Макарова, Онкол.дисп. | Липецкие гор. электрические сети | Липецкая область | г. Липецк | 10/0,4 | 0.25 | 0.018 | 0.232 | 0.21901
5867 | КТП-560 пос. Дачный ул. Бригадная, 1а | Липецкие гор. электрические сети | Липецкая область | г. Липецк | 10/0,4 | 0.25 | 0.244 | 0.006 | 0.005664
5868 | ЗТП-272 ул.Московская, 133 | Липецкие гор. электрические сети | Липецкая область | г. Липецк | 10/0,4 | 0.8 | 0.169 | 0.631 | 0.43613
5869 | ЗТП-561 ул.Адмир Макарова,1б/1 Онкодисп | Липецкие гор. электрические сети | Липецкая область | г. Липецк | 10/0,4 | 0.4 | 0.134 | 0.266 | 0.2511
5870 | ЗТП-562 ул.Леванского, 1 | Липецкие гор. электрические сети | Липецкая область | г. Липецк | 10/0,4 | 0.8 | 0.13 | 0.67 | 0.50976
5871 | ЗТП-567 ул. Гастелло,1а | Липецкие гор. электрические сети | Липецкая область | г. Липецк | 10/0,4 | 0.5 | 0.158 | 0.342 | 0.32285
5872 | ЗТП-563 ул.Невского, 25 | Липецкие гор. электрические сети | Липецкая область | г. Липецк | 10/0,4 | 0.8 | 0.073 | 0.727 | 0.61738
5873 | КТП-571 пос.Новая Жизнь, ул.Морская,114 | Липецкие гор. электрические сети | Липецкая область | г. Липецк | 10/0,4 | 0.4 | 0.081 | 0.319 | 0.30114
5874 | ЗТП-564 ул. Левобережная, 1б | Липецкие гор. электрические сети | Липецкая область | г. Липецк | 10/0,4 | 1.03 | 0.183 | 0.847 | 0.62682
5875 | КТП-570 пос.Новая Жизнь, ул.Таежная,12 | Липецкие гор. электрические сети | Липецкая область | г. Липецк | 10/0,4 | 0.1 | 0.104 | -0.004 | 0
5876 | КТП-572 пос.Новая Жизнь, ул.Южная,15 | Липецкие гор. электрические сети | Липецкая область | г. Липецк | 10/0,4 | 0.63 | 0.18 | 0.45 | 0.4248
5877 | КТП-573 пос. Новая Жизнь ул. Морская,30 | Липецкие гор. электрические сети | Липецкая область | г. Липецк | 10/0,4 | 0.32 | 0.16 | 0.16 | 0.15104
5878 | КТП-574 пос.Новая Жизнь,ул.Морская,вл.2а | Липецкие гор. электрические сети | Липецкая область | г. Липецк | 10/0,4 | 0.4 | 0.101 | 0.299 | 0.28226
5879 | ЗТП-575 ул. Металлургов, вл.1/1 | Липецкие гор. электрические сети | Липецкая область | г. Липецк | 10/0,4 | 1.26 | 0.233 | 1.027 | 0.74954
5880 | ЗТП-576 ул.Лесная,3 | Липецкие гор. электрические сети | Липецкая область | г. Липецк | 10/0,4 | 0.63 | 0.203 | 0.427 | 0.40309
5881 | ЗТП-565 ул. Рабочая, 22Б ГЖУ-2 | Липецкие гор. электрические сети | Липецкая область | г. Липецк | 10/0,4 | 0.4 | 0.084 | 0.316 | 0.2983
5882 | ЗТП-577пос.Дачный, ул.Светлова,школа-инт | Липецкие гор. электрические сети | Липецкая область | г. Липецк | 10/0,4 | 0.715 | 0.148 | 0.567 | 0.39554
5883 | ЗТП-310 Водозабор №5 Катукова,вл.3 | Липецкие гор. электрические сети | Липецкая область | г. Липецк | 10/0,4 | 2 | 2 | 0 | 0
5884 | КТП-320 пр.60 лет СССР, д.22 | Липецкие гор. электрические сети | Липецкая область | г. Липецк | 10/0,4 | 0.4 | 0.112 | 0.288 | 0.27187
5885 | ЗТП-578 ул.Металлургов,4б | Липецкие гор. электрические сети | Липецкая область | г. Липецк | 10/0,4 | 1.03 | 0.211 | 0.819 | 0.77314
5886 | ТП-549 ул.Лесная 1-я пос.Дачный | Липецкие гор. электрические сети | Липецкая область | г. Липецк | 10/0,4 | 0.63 | 0.314 | 0.316 | 0.2983
5887 | КТП-550 п.Дачный пер.ул.Варшавская и Дач | Липецкие гор. электрические сети | Липецкая область | г. Липецк | 10/0,4 | 0.63 | 0.328 | 0.302 | 0.28509
5888 | ТП-551 ул.Прокатная, 25 | Липецкие гор. электрические сети | Липецкая область | г. Липецк | 10/0,4 | 0.4 | 0.148 | 0.252 | 0.23789
5889 | ЗТП-552 ул.Осипенко, 21 | Липецкие гор. электрические сети | Липецкая область | г. Липецк | 10/0,4 | 0.4 | 0.186 | 0.214 | 0.20202
5890 | КТП-553 Лип.дом музыки ул.Осипенко, 18 | Липецкие гор. электрические сети | Липецкая область | г. Липецк | 10/0,4 | 0.25 | 0.143 | 0.107 | 0.10101
5891 | ТП-554 ул.З.Космодемьянской, 204 | Липецкие гор. электрические сети | Липецкая область | г. Липецк | 10/0,4 | 0.4 | 0.23 | 0.17 | 0.16048
5892 | КТП-579 ул.З.Космодемьянской,259 | Липецкие гор. электрические сети | Липецкая область | г. Липецк | 10/0,4 | 0.16 | 0.059 | 0.101 | 0.095344
5893 | ТП-591 пос.Дачный ул.Варшавская, 58 | Липецкие гор. электрические сети | Липецкая область | г. Липецк | 10/0,4 | 0.8 | 0.247 | 0.553 | 0.28886
5894 | КТП-619 с.Подгорное ул.Подгоренская,14 | Липецкие гор. электрические сети | Липецкая область | г. Липецк | 10/0,4 | 0.63 | 0.328 | 0.302 | 0.28509
5895 | ЗТП-580 ул.Асфальтная,баня ст.Казинка | Липецкие гор. электрические сети | Липецкая область | г. Липецк | 10/0,4 | 0.16 | 0.003 | 0.157 | 0.14821
5896 | КТП-592 ул.Лесопарковое хоз-во Гидромеха | Липецкие гор. электрические сети | Липецкая область | г. Липецк | 10/0,4 | 0.25 | 0.167 | 0.083 | 0.078352
5897 | ЗТП-875 пер.Учебный,1 | Липецкие гор. электрические сети | Липецкая область | г. Липецк | 10/0,4 | 1.26 | 0.324 | 0.936 | 0.57773
5898 | ТП-593 пос.Матырский ул.Моршанская, 10 | Липецкие гор. электрические сети | Липецкая область | г. Липецк | 10/0,4 | 0.945 | 0.354 | 0.591 | 0.5579
5899 | КТП-319 Парк Победы | Липецкие гор. электрические сети | Липецкая область | г. Липецк | 10/0,4 | 0.4 | 0.243 | 0.157 | 0.14821
5900 | КТП-599 пос.Матырский ул.Физкультурная 4 | Липецкие гор. электрические сети | Липецкая область | г. Липецк | 10/0,4 | 0.25 | 0.062 | 0.188 | 0.17747
5901 | ЗТП-322 ул.Водопьянова,15 ТД Перекрёсток | Липецкие гор. электрические сети | Липецкая область | г. Липецк | 10/0,4 | 0.8 | 0.8 | 0 | 0
5902 | ЗТП-583 ул.З.Космодемьянской,4а | Липецкие гор. электрические сети | Липецкая область | г. Липецк | 10/0,4 | 1.26 | 0.33 | 0.93 | 0.5664
5903 | ЗТП-324 15 Микрорайон,37 | Липецкие гор. электрические сети | Липецкая область | г. Липецк | 10/0,4 | 0.8 | 0.37 | 0.43 | 0.05664
5904 | КТП-594 с.Казинка ул.Дубовая, 13а | Липецкие гор. электрические сети | Липецкая область | г. Липецк | 10/0,4 | 0.4 | 0.173 | 0.227 | 0.21429
5905 | ТП-595 ул.9 Мая, 27 МБУ Технопарк-Липецк | Липецкие гор. электрические сети | Липецкая область | г. Липецк | 10/0,4 | 2 | 2 | 0 | 0
5906 | КТП-596 пос.Дачный ул.Центральная, 11 | Липецкие гор. электрические сети | Липецкая область | г. Липецк | 10/0,4 | 0.4 | 0.088 | 0.312 | 0.29453
5907 | КТП-597 п.Дачный ул.Центральная, 17 ЦТП | Липецкие гор. электрические сети | Липецкая область | г. Липецк | 10/0,4 | 0.4 | 0.101 | 0.299 | 0.28226
5908 | КТП-598 п.Дачный в/ч 11700 ул.Центральна | Липецкие гор. электрические сети | Липецкая область | г. Липецк | 10/0,4 | 0.4 | 0.045 | 0.355 | 0.33512
5909 | ЗТП-600 ул. Фурманова, 44 | Липецкие гор. электрические сети | Липецкая область | г. Липецк | 10/0,4 | 1.26 | 0.411 | 0.849 | 0.80146
5910 | КТП-582 ул.Металлургов,18 | Липецкие гор. электрические сети | Липецкая область | г. Липецк | 10/0,4 | 0.25 | 0.25 | 0 | 0
5911 | ЗТП-581 ст.Казинка, ул.Ладыгина КНС | Липецкие гор. электрические сети | Липецкая область | г. Липецк | 10/0,4 | 1.26 | 1.26 | 0 | 0
5912 | ТП-588 ул.Олеко Дундича, 3 | Липецкие гор. электрические сети | Липецкая область | г. Липецк | 10/0,4 | 0.4 | 0.4 | 0 | 0
5913 | ТП-589 ул.Металлургов, 2/4 База ГУК Цент | Липецкие гор. электрические сети | Липецкая область | г. Липецк | 10/0,4 | 0.4 | 0.4 | 0 | 0
5914 | ТП-590 п.Дачный ул.Светлова, 31 | Липецкие гор. электрические сети | Липецкая область | г. Липецк | 10/0,4 | 0.25 | 0.051 | 0.199 | 0.18786
5915 | ТП-584 ул.9 Мая, 67а/1 Авторемзавод | Липецкие гор. электрические сети | Липецкая область | г. Липецк | 10/0,4 | 1.63 | 0.00163 | 1.6284 | 0
5916 | ТП-601 пос.Сырский Рудник ул.Базарная,2а | Липецкие гор. электрические сети | Липецкая область | г. Липецк | 10/0,4 | 0.8 | 0.235 | 0.565 | 0.31152
5917 | ТП-557 Реабил.-оздоровит.центр Лес.сказк | Липецкие гор. электрические сети | Липецкая область | г. Липецк | 10/0,4 | 1.26 | 0.287 | 0.973 | 0.64758
5918 | ТП-606 ул.Юношеская, 18 | Липецкие гор. электрические сети | Липецкая область | г. Липецк | 10/0,4 | 1.26 | 0.315 | 0.945 | 0.59472
5919 | ЗТП-629 п.Матырский Энергостроителей,10 | Липецкие гор. электрические сети | Липецкая область | г. Липецк | 10/0,4 | 0.4 | 0.157 | 0.243 | 0.22939
5920 | ЗТП-623 п.Матырский Энергостроителей,22 | Липецкие гор. электрические сети | Липецкая область | г. Липецк | 10/0,4 | 0.4 | 0.085 | 0.315 | 0.29736
5921 | КТП-622 ул.Ново-Весовая,13 | Липецкие гор. электрические сети | Липецкая область | г. Липецк | 10/0,4 | 0.25 | 0.206 | 0.044 | 0.041536
5922 | КТП-621 ул.Ударников,36а | Липецкие гор. электрические сети | Липецкая область | г. Липецк | 10/0,4 | 0.4 | 0.159 | 0.241 | 0.2275
5923 | ЗТП-620 с.Подгорное ул.Крайняя,9 | Липецкие гор. электрические сети | Липецкая область | г. Липецк | 10/0,4 | 1.03 | 0.192 | 0.838 | 0.60982
5924 | КТП-641 пос.Матырский,улМалиновая,28 | Липецкие гор. электрические сети | Липецкая область | г. Липецк | 10/0,4 | 0.63 | 0.216 | 0.414 | 0.39082
5925 | ЗТП-654 Юношеская,вл50 тер-я з.Центролит | Липецкие гор. электрические сети | Липецкая область | г. Липецк | 10/0,4 | 1.12 | 1.12 | 0 | 0
5926 | ЗТП-653 ВНС Центролит Скважины | Липецкие гор. электрические сети | Липецкая область | г. Липецк | 10/0,4 | 0.88 | 0.88 | 0 | 0
5927 | КТП-640 пос.Матырский,ул.Малиновая,28КНС | Липецкие гор. электрические сети | Липецкая область | г. Липецк | 10/0,4 | 0.63 | 0.176 | 0.454 | 0.42858
5928 | ЗТП-649 п.Сырск.Рудник ул.Металлистов,4а | Липецкие гор. электрические сети | Липецкая область | г. Липецк | 10/0,4 | 0.8 | 0.24 | 0.56 | 0.30208
5929 | ТП-607 ул.Геологическая, 4 | Липецкие гор. электрические сети | Липецкая область | г. Липецк | 10/0,4 | 0.65 | 0.258 | 0.392 | 0.37005
5930 | ЗТП-642 ул.Ударников,12а | Липецкие гор. электрические сети | Липецкая область | г. Липецк | 10/0,4 | 0.5 | 0.498 | 0.002 | 0.001888
5931 | ТП-608 п.Сырский Рудник ул.Детская, 15 | Липецкие гор. электрические сети | Липецкая область | г. Липецк | 10/0,4 | 0.4 | 0.208 | 0.192 | 0.18125
5932 | ЗТП-648 Юнош,50а СтанцПрСорт и БрикетТБО | Липецкие гор. электрические сети | Липецкая область | г. Липецк | 10/0,4 | 2 | 0.529 | 1.471 | 0.88925
5933 | КТП-609 ул.Юношеская, 21 р-он Лип.рай.бо | Липецкие гор. электрические сети | Липецкая область | г. Липецк | 10/0,4 | 0.4 | 0.203 | 0.197 | 0.18597
5934 | КТП-610 ул.Юношеская, 21а | Липецкие гор. электрические сети | Липецкая область | г. Липецк | 10/0,4 | 0.4 | 0.201 | 0.199 | 0.18786
5935 | КТП-613 ул.Смирнова, 40а | Липецкие гор. электрические сети | Липецкая область | г. Липецк | 10/0,4 | 0.4 | 0.191 | 0.209 | 0.1973
5936 | КТП-643 пос.Матырский,Матырское кладбище | Липецкие гор. электрические сети | Липецкая область | г. Липецк | 10/0,4 | 0.063 | 0.021 | 0.042 | 0.039648
5937 | ЗТП-656 Центролит ЦРП-1 Юношеская,вл.87 | Липецкие гор. электрические сети | Липецкая область | г. Липецк | 10/0,4 | 2 | 0.002 | 1.998 | 0
5938 | КТП-614 ул.Смирнова, 70 | Липецкие гор. электрические сети | Липецкая область | г. Липецк | 10/0,4 | 0.4 | 0.32 | 0.08 | 0.07552
5939 | ЗТП-625 п.Матырский Энергостроителей,7 | Липецкие гор. электрические сети | Липецкая область | г. Липецк | 10/0,4 | 0.8 | 0.264 | 0.536 | 0.25677
5940 | КТП-615 ул.Ударников, 59 | Липецкие гор. электрические сети | Липецкая область | г. Липецк | 10/0,4 | 0.4 | 0.241 | 0.159 | 0.1501
5941 | КТП-645 пос.Дачный,ул.Железногорская,34 | Липецкие гор. электрические сети | Липецкая область | г. Липецк | 10/0,4 | 0.16 | 0.11 | 0.05 | 0.0472
5942 | КТП-616 ул.Прудная, 1 | Липецкие гор. электрические сети | Липецкая область | г. Липецк | 10/0,4 | 0.1 | 0.08 | 0.02 | 0.01888
5943 | КТП 666 ЗонЦентр КинолСлуж Фурман53а | Липецкие гор. электрические сети | Липецкая область | г. Липецк | 10/0,4 | 0.4 | 0.248 | 0.152 | 0.14349
5944 | КТП-646 пос.Матырский, ул.Красивая,8 | Липецкие гор. электрические сети | Липецкая область | г. Липецк | 10/0,4 | 0.63 | 0.301 | 0.329 | 0.31058
5945 | КТП-617 ул.Монтажников, 3а Лип.рай.больн | Липецкие гор. электрические сети | Липецкая область | г. Липецк | 10/0,4 | 0.4 | 0.145 | 0.255 | 0.24072
5946 | ЗТП-665 п.Сырск. Рудник пер.Клеверный,2 | Липецкие гор. электрические сети | Липецкая область | г. Липецк | 10/0,4 | 1.26 | 0.388 | 0.872 | 0.4569
5947 | ТП-618 ул.Прудная, 2 | Липецкие гор. электрические сети | Липецкая область | г. Липецк | 10/0,4 | 0.72 | 0.285 | 0.435 | 0.1416
5948 | КТП-661 п.Сырский Рудник пер.Усадебный,1 | Липецкие гор. электрические сети | Липецкая область | г. Липецк | 10/0,4 | 0.25 | 0.117 | 0.133 | 0.12555
5949 | КТП-670 пос.Матырский улЛозовая,соор2 | Липецкие гор. электрические сети | Липецкая область | г. Липецк | 10/0,4 | 0.16 | 0.093 | 0.067 | 0.063248
5950 | ЗТП-655 Центролит ЦРП-1 Юношеская,вл.87 | Липецкие гор. электрические сети | Липецкая область | г. Липецк | 10/0,4 | 4 | 4 | 0 | 0
5951 | КТП-669 пос.Матырский ул.Ореховая,1 | Липецкие гор. электрические сети | Липецкая область | г. Липецк | 10/0,4 | 0.16 | 0.151 | 0.009 | 0.008496
5952 | КТП-671 пос.Матырский,ул.Нектарная,соор2 | Липецкие гор. электрические сети | Липецкая область | г. Липецк | 10/0,4 | 0.16 | 0.108 | 0.052 | 0.049088
5953 | ТП-624 п.Матырский ул.Энергостроителей16 | Липецкие гор. электрические сети | Липецкая область | г. Липецк | 10/0,4 | 0.8 | 0.312 | 0.488 | 0.16614
5954 | МТП 687 СТ Ударник | Липецкие гор. электрические сети | Липецкая область | г. Липецк | 10/0,4 | 0.25 | 0.243 | 0.007 | 0.006608
5955 | ТП-626 п.Матырский ул.Энергостроителей19 | Липецкие гор. электрические сети | Липецкая область | г. Липецк | 10/0,4 | 1.26 | 0.349 | 0.911 | 0.85998
5956 | КТП-685 ул.Ударников,ст.93а | Липецкие гор. электрические сети | Липецкая область | г. Липецк | 10/0,4 | 0.25 | 0.2 | 0.05 | 0.0472
5957 | КТП-672 пос.Матырский ул.Радужная,соор.3 | Липецкие гор. электрические сети | Липецкая область | г. Липецк | 10/0,4 | 0.16 | 0.16 | 0 | 0
5958 | ТП-627 п.Матырский ул.Энергостроителей 3 | Липецкие гор. электрические сети | Липецкая область | г. Липецк | 10/0,4 | 0.8 | 0.227 | 0.573 | 0.32662
5959 | ЗТП-602 п.Сырский Рудник, Ангарская.27 | Липецкие гор. электрические сети | Липецкая область | г. Липецк | 10/0,4 | 0.8 | 0.22 | 0.58 | 0.33984
5960 | ТП-628 п.Матырский ул.Энергостроителей 5 | Липецкие гор. электрические сети | Липецкая область | г. Липецк | 10/0,4 | 0.8 | 0.196 | 0.604 | 0.38515
5961 | КТП-681 ул.Прудная,1в | Липецкие гор. электрические сети | Липецкая область | г. Липецк | 10/0,4 | 0.1 | 0.037 | 0.063 | 0.059472
5962 | МТП-688 ул.Ново-Весовая,23Б | Липецкие гор. электрические сети | Липецкая область | г. Липецк | 10/0,4 | 0.25 | 0.125 | 0.125 | 0.118
5963 | ТП-630 п.Матырский ул.Славянская, 2 | Липецкие гор. электрические сети | Липецкая область | г. Липецк | 10/0,4 | 1.26 | 0.453 | 0.807 | 0.33418
5964 | КТП-699 СНТ Дачный | Липецкие гор. электрические сети | Липецкая область | г. Липецк | 10/0,4 | 0.4 | 0.324 | 0.076 | 0.071744
5965 | МТП-698 ул.Поселковая,1б | Липецкие гор. электрические сети | Липецкая область | г. Липецк | 10/0,4 | 0.16 | 0.085 | 0.075 | 0.0708
5966 | ТП-631(1974П)п.Матыр.пер.Виноградный, 16 | Липецкие гор. электрические сети | Липецкая область | г. Липецк | 10/0,4 | 1.26 | 0.478 | 0.782 | 0.28698
5967 | КТП-633 п.Матырский ул.Российская ВЗ 1по | Липецкие гор. электрические сети | Липецкая область | г. Липецк | 10/0,4 | 0.63 | 0.63 | 0 | 0
5968 | КТП-634 п.Матырский ВЗ 1 под. Скважина 6 | Липецкие гор. электрические сети | Липецкая область | г. Липецк | 10/0,4 | 0.63 | 0.63 | 0 | 0
5969 | КТП-674 СНТ Дачный-3 | Липецкие гор. электрические сети | Липецкая область | г. Липецк | 10/0,4 | 0.25 | 0.249 | 0.001 | 0.000944
5970 | ТП 517а (684) ул.Адм.Макарова 1е/1 Онкод | Липецкие гор. электрические сети | Липецкая область | г. Липецк | 10/0,4 | 2 | 0.385 | 1.615 | 1.1611
5971 | КТП-673(166а) ул.Рябин.,70 ТД Рябиновый | Липецкие гор. электрические сети | Липецкая область | г. Липецк | 10/0,4 | 0.4 | 0.204 | 0.196 | 0.18502
5972 | СТП-686 СНТ Горняк | Липецкие гор. электрические сети | Липецкая область | г. Липецк | 10/0,4 | 0.16 | 0.142 | 0.018 | 0.016992
5973 | ЗТП-603 пос.Сырский Рудн ул.Ангарская,7 | Липецкие гор. электрические сети | Липецкая область | г. Липецк | 10/0,4 | 0.8 | 0.268 | 0.532 | 0.24922
5974 | МТП-676 СНТ Дачный-1 | Липецкие гор. электрические сети | Липецкая область | г. Липецк | 10/0,4 | 0.25 | 0.257 | -0.007 | 0
5975 | МТП-677 СНТ Монтажник | Липецкие гор. электрические сети | Липецкая область | г. Липецк | 10/0,4 | 0.16 | 0.16 | 0 | 0
5976 | КТП-452 с.Сселки ул.Советская, 114в | Липецкие гор. электрические сети | Липецкая область | г. Липецк | 10/0,4 | 0.25 | 0.13 | 0.12 | 0.11328
5977 | КТП-678 СНТ Дачный-3 | Липецкие гор. электрические сети | Липецкая область | г. Липецк | 10/0,4 | 0.25 | 0.2 | 0.05 | 0.0472
5978 | КТП-679 ул.Ангарская,31г/3 | Липецкие гор. электрические сети | Липецкая область | г. Липецк | 10/0,4 | 0.4 | 0.308 | 0.092 | 0.086848
5979 | ЗТП-604 пос.Сырский Рудник ул.Детская,2в | Липецкие гор. электрические сети | Липецкая область | г. Липецк | 10/0,4 | 0.4 | 0.181 | 0.219 | 0.20674
5980 | КТП-680 СНТ Ударник | Липецкие гор. электрические сети | Липецкая область | г. Липецк | 10/0,4 | 0.25 | 0.148 | 0.102 | 0.096288
5981 | КТП-1016 СНТ Дачный | Липецкие гор. электрические сети | Липецкая область | г. Липецк | 10/0,4 | 0.25 | 0.104 | 0.146 | 0.13782
5982 | МТП-1017 СНТ Горняк-1 | Липецкие гор. электрические сети | Липецкая область | г. Липецк | 10/0,4 | 0.25 | 0.2 | 0.05 | 0.0472
5983 | МТП-1022 СНТ Дачный-1 | Липецкие гор. электрические сети | Липецкая область | г. Липецк | 10/0,4 | 0.16 | 0.155 | 0.005 | 0.00472
5984 | КТП-1023 СНТ Дачный-4 | Липецкие гор. электрические сети | Липецкая область | г. Липецк | 10/0,4 | 0.63 | 0.25 | 0.38 | 0.35872
5985 | МТП-1026 СТ Ударник | Липецкие гор. электрические сети | Липецкая область | г. Липецк | 10/0,4 | 0.16 | 0.051 | 0.109 | 0.1029
5986 | МТП-1027 СНТ Горняк-1 | Липецкие гор. электрические сети | Липецкая область | г. Липецк | 10/0,4 | 0.16 | 0.085 | 0.075 | 0.0708
5987 | МТП-1028 ул.Юношеская, 77к | Липецкие гор. электрические сети | Липецкая область | г. Липецк | 10/0,4 | 0.16 | 0.094 | 0.066 | 0.062304
5988 | СТП-1019 СНТ Дачный-2 лин.Центральная | Липецкие гор. электрические сети | Липецкая область | г. Липецк | 10/0,4 | 0.16 | 0.06 | 0.1 | 0.0944
5989 | КТП-1024 СНТ Дачный-4, зем.уч.1053 | Липецкие гор. электрические сети | Липецкая область | г. Липецк | 10/0,4 | 0.63 | 0.234 | 0.396 | 0.37382
5990 | КТП-1025 НТС Металлург-3 | Липецкие гор. электрические сети | Липецкая область | г. Липецк | 10/0,4 | 0.25 | 0.042 | 0.208 | 0.19635
5991 | КТП-605 пер. Туманный, 1 | Липецкие гор. электрические сети | Липецкая область | г. Липецк | 10/0,4 | 0.4 | 0 | 0.4 | 0.3776
5992 | СТП-969 СНП Мечта | Липецкие гор. электрические сети | Липецкая область | г. Липецк | 10/0,4 | 0.1 | 0.075 | 0.025 | 0.0236
5993 | ЗТП-325 пр. 60 лет СССР, 35 | Липецкие гор. электрические сети | Липецкая область | г. Липецк | 10/0,4 | 1.26 | 0.508 | 0.752 | 0.23034
5994 | ЗТП-1005 ул.Ударников, 26а | Липецкие гор. электрические сети | Липецкая область | г. Липецк | 10/0,4 | 1.26 | 0.411 | 0.849 | 0.41347
5995 | ЗТП-892 28 мкр. ул.Шерстобитова,18 | Липецкие гор. электрические сети | Липецкая область | г. Липецк | 10/0,4 | 1.26 | 0.296 | 0.964 | 0.63059
5996 | КТП-1020 СНП Спутник | Липецкие гор. электрические сети | Липецкая область | г. Липецк | 10/0,4 | 0.4 | 0.258 | 0.142 | 0.13405
5997 | ЗТП-662 Туманный переулок, 7 | Липецкие гор. электрические сети | Липецкая область | г. Липецк | 10/0,4 | 2 | 0.336 | 1.664 | 1.2536
5998 | ЗТП-898 ул.Лутова,8 | Липецкие гор. электрические сети | Липецкая область | г. Липецк | 10/0,4 | 2 | 0.442 | 1.558 | 1.0535
5999 | КТП-986 СНТ Цементник | Липецкие гор. электрические сети | Липецкая область | г. Липецк | 10/0,4 | 0.4 | 0.311 | 0.089 | 0.084016
6000 | ЗТП-901 29 мкр. ул.Белана,16 | Липецкие гор. электрические сети | Липецкая область | г. Липецк | 10/0,4 | 2 | 0.184 | 1.816 | 1.5406
6001 | ЗТП-903 29 мкр. ул. Свиридова,13 | Липецкие гор. электрические сети | Липецкая область | г. Липецк | 10/0,4 | 2 | 0.326 | 1.674 | 1.2725
6002 | ЗТП-904 29 мкр. ул.Коцаря,9 | Липецкие гор. электрические сети | Липецкая область | г. Липецк | 10/0,4 | 2 | 0.408 | 1.592 | 1.1177
6003 | ЗТП-354 пр. 60 лет СССР, 41 | Липецкие гор. электрические сети | Липецкая область | г. Липецк | 10/0,4 | 1.26 | 0.344 | 0.916 | 0.53997
6004 | ЗТП-905 ул.Коцаря,10а | Липецкие гор. электрические сети | Липецкая область | г. Липецк | 10/0,4 | 2.5 | 0.204 | 2.296 | 1.9748
6005 | МТП-911 ул.Катукова,11 | Липецкие гор. электрические сети | Липецкая область | г. Липецк | 10/0,4 | 0.25 | 0.035 | 0.215 | 0.20296
6006 | ЗТП-918 ул.Неделина,3а стр.ЖК Граф Хаус | Липецкие гор. электрические сети | Липецкая область | г. Липецк | 10/0,4 | 2 | 0.002 | 1.998 | 0
6007 | МТП-1111 ДНТ Металлург-6 | Липецкие гор. электрические сети | Липецкая область | г. Липецк | 10/0,4 | 0.25 | 0.028 | 0.222 | 0.20957
6008 | ЗТП-297 ул.Стаханова, 27 | Липецкие гор. электрические сети | Липецкая область | г. Липецк | 10/0,4 | 1.26 | 0.322 | 0.938 | 0.5815
6009 | ЗТП-612 ул.Исполкомовск,10 В/заборИсполк | Липецкие гор. электрические сети | Липецкая область | г. Липецк | 10/0,4 | 1.26 | 0.608 | 0.652 | 0.041536
6010 | ЗТП-906 29 мкр. ул.Коцаря,6 | Липецкие гор. электрические сети | Липецкая область | г. Липецк | 10/0,4 | 3.2 | 0.615 | 2.585 | 1.8597
6011 | ЗТП-306 ул.Поселковая,1а Сырский Рудник | Липецкие гор. электрические сети | Липецкая область | г. Липецк | 10/0,4 | 0.8 | 0.122 | 0.678 | 0.52486
6012 | ЗТП-917 ул.Неделина,12 | Липецкие гор. электрические сети | Липецкая область | г. Липецк | 10/0,4 | 2.5 | 0.125 | 2.375 | 2.124
6013 | ЗТП-298 23 мкр-н ул.Стаханова, 11 | Липецкие гор. электрические сети | Липецкая область | г. Липецк | 10/0,4 | 1.26 | 0.276 | 0.984 | 0.66835
6014 | ЗТП-299 23 мкр-н ул.Стаханова, 5 | Липецкие гор. электрические сети | Липецкая область | г. Липецк | 10/0,4 | 1.26 | 0.496 | 0.764 | 0.25299
6015 | ЗТП-311 Водозабор №5 Катукова вл.3 | Липецкие гор. электрические сети | Липецкая область | г. Липецк | 10/0,4 | 1.26 | 0.00126 | 1.2587 | 0
6016 | ЗТП-415 Матырское Водохранил. б/о Сокол | Липецкие гор. электрические сети | Липецкая область | г. Липецк | 10/0,4 | 0.5 | 0.053 | 0.447 | 0.42197
6017 | ЗТП-273 проезд Сержанта Кувшинова, 3 | Липецкие гор. электрические сети | Липецкая область | г. Липецк | 10/0,4 | 1.26 | 0.152 | 1.108 | 0.90246
6018 | ЗТП-274 19 мкр-н ул. Полиграфическая, 6 | Липецкие гор. электрические сети | Липецкая область | г. Липецк | 10/0,4 | 1.03 | 0.257 | 0.773 | 0.72971
6019 | ЗТП-282 пр.Сиреневый, 5 | Липецкие гор. электрические сети | Липецкая область | г. Липецк | 10/0,4 | 1.26 | 0.248 | 1.012 | 0.72122
6020 | КТП-347 Косыревское кладбище (старое) | Липецкие гор. электрические сети | Липецкая область | г. Липецк | 10/0,4 | 0.1 | 0.061 | 0.039 | 0.036816
6021 | ЗТП-270 ул. Московская, 101 | Липецкие гор. электрические сети | Липецкая область | г. Липецк | 10/0,4 | 1.03 | 0.338 | 0.692 | 0.33418
6022 | КТП 476 с. Сселки ул. Ленина | Липецкие гор. электрические сети | Липецкая область | г. Липецк | 10/0,4 | 0.315 | 0.207 | 0.108 | 0.10195
6023 | ЗТП-283 20 мкр. пр.60 лет СССР, 2 | Липецкие гор. электрические сети | Липецкая область | г. Липецк | 10/0,4 | 2 | 0.443 | 1.557 | 1.0516
6024 | ЗТП-295 П.Смородина, 24 | Липецкие гор. электрические сети | Липецкая область | г. Липецк | 10/0,4 | 1.26 | 0.235 | 1.025 | 0.74576
6025 | ЗТП-284 ул.Меркулова, 13 | Липецкие гор. электрические сети | Липецкая область | г. Липецк | 10/0,4 | 1.26 | 0.208 | 1.052 | 0.79674
6026 | ЗТП-287 пр.Победы, 112 | Липецкие гор. электрические сети | Липецкая область | г. Липецк | 10/0,4 | 1.26 | 0.255 | 1.005 | 0.708
6027 | ЗТП-269 19мкр-н ул.Московская, 117 | Липецкие гор. электрические сети | Липецкая область | г. Липецк | 10/0,4 | 1.26 | 0.321 | 0.939 | 0.58339
6028 | ЗТП-285 ул.Меркулова, 5 | Липецкие гор. электрические сети | Липецкая область | г. Липецк | 10/0,4 | 1.26 | 0.234 | 1.026 | 0.74765
6029 | ЗТП-293 ул. П. Смородина,10 | Липецкие гор. электрические сети | Липецкая область | г. Липецк | 10/0,4 | 1.26 | 0.412 | 0.848 | 0.41158
6030 | ЗТП-288 пр.Победы, 108 | Липецкие гор. электрические сети | Липецкая область | г. Липецк | 10/0,4 | 0.8 | 0.201 | 0.599 | 0.37571
6031 | КТП-499 с.Сселки СНТ Цементник | Липецкие гор. электрические сети | Липецкая область | г. Липецк | 10/0,4 | 0.4 | 0.367 | 0.033 | 0.031152
6032 | ЗТП-331 бульвар Есенина,9 | Липецкие гор. электрические сети | Липецкая область | г. Липецк | 10/0,4 | 1.03 | 0.263 | 0.767 | 0.47578
6033 | ЗТП-290 ул.50 лет НЛМК, 9 | Липецкие гор. электрические сети | Липецкая область | г. Липецк | 10/0,4 | 1.26 | 0.304 | 0.956 | 0.61549
6034 | МТП-1029 ул. Юношеская, ст. 59 | Липецкие гор. электрические сети | Липецкая область | г. Липецк | 10/0,4 | 0.25 | 0.219 | 0.031 | 0.029264
6035 | ЗТП-339 ул.Фрунзе,91 Металлург.колледж | Липецкие гор. электрические сети | Липецкая область | г. Липецк | 10/0,4 | 2 | 0.627 | 1.373 | 0.70422
6036 | МТП-827 Косыревское кладбище (стар) | Липецкие гор. электрические сети | Липецкая область | г. Липецк | 10/0,4 | 0.063 | 0.038 | 0.025 | 0.0236
6037 | ЗТП-332 пр.60 лет СССР, 15 | Липецкие гор. электрические сети | Липецкая область | г. Липецк | 10/0,4 | 1.26 | 0.358 | 0.902 | 0.51354
6038 | МТП-494 с.Селки ул.Апраксина, 1 | Липецкие гор. электрические сети | Липецкая область | г. Липецк | 10/0,4 | 0.25 | 0.08 | 0.17 | 0.16048
6039 | МТП-651 с. Сселки ул.Ленина, 235 | Липецкие гор. электрические сети | Липецкая область | г. Липецк | 10/0,4 | 0.25 | 0.134 | 0.116 | 0.1095
6040 | ЗТП-289 ул.50 лет НЛМК, 19 | Липецкие гор. электрические сети | Липецкая область | г. Липецк | 10/0,4 | 1.26 | 0.249 | 1.011 | 0.71933
6041 | ЗТП-850 ул. 300-летия России вл2 | Липецкие гор. электрические сети | Липецкая область | г. Липецк | 10/0,4 | 0.5 | 0.112 | 0.388 | 0.26054
6042 | ЗТП-333 ул.Меркулова, 53 | Липецкие гор. электрические сети | Липецкая область | г. Липецк | 10/0,4 | 1.26 | 0.377 | 0.883 | 0.47766
6043 | ЗТП-867 ул.Катукова, 43а | Липецкие гор. электрические сети | Липецкая область | г. Липецк | 10/0,4 | 0.8 | 0.082 | 0.718 | 0.60038
6044 | КТП-869 Спорткомплекс "Катающиеся камни" | Липецкие гор. электрические сети | Липецкая область | г. Липецк | 10/0,4 | 0.63 | 0.34 | 0.29 | 0.27376
6045 | ЗТП-334 пр.60 лет СССР, 3 | Липецкие гор. электрические сети | Липецкая область | г. Липецк | 10/0,4 | 1.26 | 0.398 | 0.862 | 0.43802
6046 | ЗТП-349 ул. 50 лет НЛМК, 1 | Липецкие гор. электрические сети | Липецкая область | г. Липецк | 10/0,4 | 1.26 | 0.163 | 1.097 | 0.8817
6047 | ЗТП-346 ул.50 лет НЛМК, 5 | Липецкие гор. электрические сети | Липецкая область | г. Липецк | 10/0,4 | 1.26 | 0.128 | 1.132 | 0.94778
6048 | ЗТП-350 бул. Есенина, 7а Гимназия №69 | Липецкие гор. электрические сети | Липецкая область | г. Липецк | 10/0,4 | 2 | 0.293 | 1.707 | 1.3348
6049 | КТП-951 с.Сселки ул Листопадная 26 | Липецкие гор. электрические сети | Липецкая область | г. Липецк | 10/0,4 | 0.25 | 0.167 | 0.083 | 0.078352
6050 | ЗТП-362 ул.Полиграфическая,5б Депо | Липецкие гор. электрические сети | Липецкая область | г. Липецк | 10/0,4 | 0.8 | 0.8 | 0 | 0
6051 | ЗТП-356 Бульвар Шубина, 18 | Липецкие гор. электрические сети | Липецкая область | г. Липецк | 10/0,4 | 1.03 | 0.138 | 0.892 | 0.71178
6052 | ЗТП-327 ул. Катукова, 20 | Липецкие гор. электрические сети | Липецкая область | г. Липецк | 10/0,4 | 0.8 | 0.147 | 0.653 | 0.47766
6053 | ЗТП-335 пр.Победы, 126 | Липецкие гор. электрические сети | Липецкая область | г. Липецк | 10/0,4 | 1.26 | 0.429 | 0.831 | 0.37949
6054 | ЗТП-357 Бульвар Шубина, 17 | Липецкие гор. электрические сети | Липецкая область | г. Липецк | 10/0,4 | 1.26 | 0.304 | 0.956 | 0.61549
6055 | ЗТП-351 ул. Катукова, 12 | Липецкие гор. электрические сети | Липецкая область | г. Липецк | 10/0,4 | 0.8 | 0.202 | 0.598 | 0.37382
6056 | ЗТП-294 ул. П.Смородина, 2 | Липецкие гор. электрические сети | Липецкая область | г. Липецк | 10/0,4 | 1.26 | 0.248 | 1.012 | 0.72122
6057 | ЗТП-366 ул.П.Смородина, 13б | Липецкие гор. электрические сети | Липецкая область | г. Липецк | 10/0,4 | 1.26 | 0.273 | 0.987 | 0.67402
6058 | ЗТП-359 ул.Катукова, 32а | Липецкие гор. электрические сети | Липецкая область | г. Липецк | 10/0,4 | 1.26 | 0.263 | 0.997 | 0.6929
6059 | МТП 470 с. Сселки ул. Комарова,73 | Липецкие гор. электрические сети | Липецкая область | г. Липецк | 10/0,4 | 0.16 | 0.08 | 0.08 | 0.07552
6060 | КТП 469 с. Сселки ул. Комарова, 31 | Липецкие гор. электрические сети | Липецкая область | г. Липецк | 10/0,4 | 0.25 | 0.081 | 0.169 | 0.15954
6061 | КТП-956 Сады "Цементник" | Липецкие гор. электрические сети | Липецкая область | г. Липецк | 10/0,4 | 0.4 | 0.352 | 0.048 | 0.045312
6062 | ЗТП-326 ул. Меркулова, 24 | Липецкие гор. электрические сети | Липецкая область | г. Липецк | 10/0,4 | 2 | 0.6 | 1.4 | 0.7552
6063 | ЗТП-355 бульвар Шубина, 10 | Липецкие гор. электрические сети | Липецкая область | г. Липецк | 10/0,4 | 1.26 | 0.244 | 1.016 | 0.72877
6064 | ЗТП-360 ул.Стаханова, 34 | Липецкие гор. электрические сети | Липецкая область | г. Липецк | 10/0,4 | 2 | 0.688 | 1.312 | 0.58906
6065 | МТП-1045 СНТ "Горняк" | Липецкие гор. электрические сети | Липецкая область | г. Липецк | 10/0,4 | 0.25 | 0.038 | 0.212 | 0.20013
6066 | ЗТП-369 ул.Водопьянова, 37 | Липецкие гор. электрические сети | Липецкая область | г. Липецк | 10/0,4 | 1.26 | 0.301 | 0.959 | 0.62115
6067 | КТП-314 Елецкое шоссе ГК "Металлист-19" | Липецкие гор. электрические сети | Липецкая область | г. Липецк | 10/0,4 | 0.18 | 0.112 | 0.068 | 0.064192
6068 | КТП 467 с. Сселки ул. Кирова, 26 | Липецкие гор. электрические сети | Липецкая область | г. Липецк | 10/0,4 | 0.16 | 0.132 | 0.028 | 0.026432
6069 | ЗТП-370 ул.Смургиса, 5 | Липецкие гор. электрические сети | Липецкая область | г. Липецк | 10/0,4 | 1.26 | 0.207 | 1.053 | 0.79862
6070 | КТП-374 Авторынок Елецкое шоссе | Липецкие гор. электрические сети | Липецкая область | г. Липецк | 10/0,4 | 0.4 | 0.25 | 0.15 | 0.1416
6071 | МТП 477 с. Сселки ул. Кольцова | Липецкие гор. электрические сети | Липецкая область | г. Липецк | 10/0,4 | 0.25 | 0.128 | 0.122 | 0.11517
6072 | КТП-920 Территория водозабора №5 ул.Кату | Липецкие гор. электрические сети | Липецкая область | г. Липецк | 10/0,4 | 0.16 | 0.096 | 0.064 | 0.060416
6073 | КТП 478 c. Сселки ул. Сокольская, 68 | Липецкие гор. электрические сети | Липецкая область | г. Липецк | 10/0,4 | 0.25 | 0.175 | 0.075 | 0.0708
6074 | ЗТП-371 ул. Стаханова, 10 | Липецкие гор. электрические сети | Липецкая область | г. Липецк | 10/0,4 | 1.26 | 0.364 | 0.896 | 0.50221
6075 | ЗТП-377 ул Фрунзе, 30 | Липецкие гор. электрические сети | Липецкая область | г. Липецк | 10/0,4 | 1.26 | 0.255 | 1.005 | 0.708
6076 | ЗТП-843 ул. Петра Смородина, 9 | Липецкие гор. электрические сети | Липецкая область | г. Липецк | 10/0,4 | 1.26 | 0.546 | 0.714 | 0.15859
6077 | ЗТП-834 ул.Хорошавина,29 | Липецкие гор. электрические сети | Липецкая область | г. Липецк | 10/0,4 | 1.26 | 0.239 | 1.021 | 0.73821
6078 | ЗТП-818 27мкрн. Катукова,41 | Липецкие гор. электрические сети | Липецкая область | г. Липецк | 10/0,4 | 0.88 | 0.372 | 0.508 | 0.12838
6079 | ЗТП-855 ул. Лутова, 6 | Липецкие гор. электрические сети | Липецкая область | г. Липецк | 10/0,4 | 2 | 0.412 | 1.588 | 1.1101
6080 | ЗТП-839 ул.Фрунзе,43 | Липецкие гор. электрические сети | Липецкая область | г. Липецк | 10/0,4 | 1.26 | 0.164 | 1.096 | 0.87981
6081 | ЗТП-835 27 микр. ул.Шуминского,17 | Липецкие гор. электрические сети | Липецкая область | г. Липецк | 10/0,4 | 1.26 | 0.221 | 1.039 | 0.77219
6082 | ЗТП-840 26 микрорайон, ул.Стаханова, 53 | Липецкие гор. электрические сети | Липецкая область | г. Липецк | 10/0,4 | 1.26 | 0.197 | 1.063 | 0.8175
6083 | ЗТП-871 ул.Петра смородина, 7 | Липецкие гор. электрические сети | Липецкая область | г. Липецк | 10/0,4 | 3.2 | 0.689 | 2.511 | 1.72
6084 | ЗТП-831 27 мкр.ул.Хорошавина,10 | Липецкие гор. электрические сети | Липецкая область | г. Липецк | 10/0,4 | 1.26 | 0.369 | 0.891 | 0.49277
6085 | ЗТП-820 Хорошавина,17 | Липецкие гор. электрические сети | Липецкая область | г. Липецк | 10/0,4 | 2 | 0.423 | 1.577 | 1.0894
6086 | ЗТП-880 пер.Учебный,4 | Липецкие гор. электрические сети | Липецкая область | г. Липецк | 10/0,4 | 1.26 | 0.323 | 0.937 | 0.57962
6087 | ЗТП-842 26 микрорайон ул.Бунина, 8 | Липецкие гор. электрические сети | Липецкая область | г. Липецк | 10/0,4 | 1.26 | 0.275 | 0.985 | 0.67024
6088 | ЗТП-872 ул. Бунина, 22 | Липецкие гор. электрические сети | Липецкая область | г. Липецк | 10/0,4 | 1.26 | 0.512 | 0.748 | 0.22278
6089 | СТП-1018 ул.Ангарская, 31г/2 | Липецкие гор. электрические сети | Липецкая область | г. Липецк | 10/0,4 | 0.063 | 0.015 | 0.048 | 0.045312
6090 | ЗТП-879 26 мкр ул.Бунина,11 | Липецкие гор. электрические сети | Липецкая область | г. Липецк | 10/0,4 | 1.26 | 0.538 | 0.722 | 0.1737
6091 | ЗТП-807 Стаханова,22 | Липецкие гор. электрические сети | Липецкая область | г. Липецк | 10/0,4 | 1.03 | 0.346 | 0.684 | 0.31907
6092 | КТП 473 с. Сселки ул. Советская | Липецкие гор. электрические сети | Липецкая область | г. Липецк | 10/0,4 | 0.25 | 0.065 | 0.185 | 0.17464
6093 | МТП-1032 ул.Минская, 49 | Липецкие гор. электрические сети | Липецкая область | г. Липецк | 10/0,4 | 0.25 | 0.102 | 0.148 | 0.13971
6094 | КТП 472 с. Сселки ул. Совотская, 17 | Липецкие гор. электрические сети | Липецкая область | г. Липецк | 10/0,4 | 0.25 | 0.124 | 0.126 | 0.11894
6095 | ЗТП-891 28микрорайон ул.Шерстобитова,22 | Липецкие гор. электрические сети | Липецкая область | г. Липецк | 10/0,4 | 1.26 | 0.271 | 0.989 | 0.67779
6096 | ЗТП-883 ул. Меркулова, 8а | Липецкие гор. электрические сети | Липецкая область | г. Липецк | 10/0,4 | 2 | 0.212 | 1.788 | 1.4877
6097 | ЗТП-874 ул.Катукова,23 | Липецкие гор. электрические сети | Липецкая область | г. Липецк | 10/0,4 | 1.26 | 0.301 | 0.959 | 0.62115
6098 | КТП 475 с. Селки ул. Лесная, 22 | Липецкие гор. электрические сети | Липецкая область | г. Липецк | 10/0,4 | 0.25 | 0.127 | 0.123 | 0.11611
6099 | ЗТП-394 Стаханова, 46 | Липецкие гор. электрические сети | Липецкая область | г. Липецк | 10/0,4 | 1.26 | 0.354 | 0.906 | 0.52109
6100 | КТП 479 с. Сселки, ул. Ленина, 2 | Липецкие гор. электрические сети | Липецкая область | г. Липецк | 10/0,4 | 0.25 | 0.041 | 0.209 | 0.1973
6101 | ЗТП-873 26 мкр. ул.Бунина,13 | Липецкие гор. электрические сети | Липецкая область | г. Липецк | 10/0,4 | 1.26 | 0.214 | 1.046 | 0.78541
6102 | ЗТП-919 ул.50 лет НЛМК, 31а | Липецкие гор. электрические сети | Липецкая область | г. Липецк | 10/0,4 | 1.26 | 0.315 | 0.945 | 0.59472
6103 | ЗТП-876 ул.Теперика,3 | Липецкие гор. электрические сети | Липецкая область | г. Липецк | 10/0,4 | 1.26 | 0.24 | 1.02 | 0.73632
6104 | ЗТП-887 28 мкр-н ул.Шерстобитова, 6 | Липецкие гор. электрические сети | Липецкая область | г. Липецк | 10/0,4 | 1.26 | 0.21 | 1.05 | 0.79296
6105 | КТП 474 с. Сселки, ул. Советская, 182 | Липецкие гор. электрические сети | Липецкая область | г. Липецк | 10/0,4 | 0.4 | 0.19 | 0.21 | 0.19824
6106 | ЗТП-458 с.Сселки ул.Ракитная,2 | Липецкие гор. электрические сети | Липецкая область | г. Липецк | 10/0,4 | 0.8 | 0.152 | 0.648 | 0.46822
6107 | ЗТП-924 ул. 50 лет НЛМК, 2г | Липецкие гор. электрические сети | Липецкая область | г. Липецк | 10/0,4 | 2 | 0.385 | 1.615 | 1.1611
6108 | КТП-800 Спорткомплекс "Катящиеся камни" | Липецкие гор. электрические сети | Липецкая область | г. Липецк | 10/0,4 | 1 | 0.285 | 0.715 | 0.67496
6109 | КТП 485 База отдыха | Липецкие гор. электрические сети | Липецкая область | г. Липецк | 10/0,4 | 0.8 | 0.128 | 0.672 | 0.63437
6110 | ЗТП-877 ул.Меркулова,30 | Липецкие гор. электрические сети | Липецкая область | г. Липецк | 10/0,4 | 1.26 | 0.247 | 1.013 | 0.7231
6111 | ЗТП-888 28 мкр-н ул.Мистюкова, 6 | Липецкие гор. электрические сети | Липецкая область | г. Липецк | 10/0,4 | 1.26 | 0.202 | 1.058 | 0.80806
6112 | КТП-811 ул.Кривенкова ГК "Металлист-24" | Липецкие гор. электрические сети | Липецкая область | г. Липецк | 10/0,4 | 0.16 | 0.142 | 0.018 | 0.016992
6113 | КТП 471 с. Сселки ул. Гагарина,3 | Липецкие гор. электрические сети | Липецкая область | г. Липецк | 10/0,4 | 0.4 | 0.18 | 0.22 | 0.20768
6114 | ЗТП-889 28 мкр-н ул.Мистюкова, 3 | Липецкие гор. электрические сети | Липецкая область | г. Липецк | 10/0,4 | 1.26 | 0.236 | 1.024 | 0.74387
6115 | МТП-1034 СНТ "Горняк" | Липецкие гор. электрические сети | Липецкая область | г. Липецк | 10/0,4 | 0.16 | 0.092 | 0.068 | 0.064192
6116 | МТП-1039 ул.Юношеская, 77н | Липецкие гор. электрические сети | Липецкая область | г. Липецк | 10/0,4 | 0.1 | 0.052 | 0.048 | 0.045312
6117 | ЗТП-393 Катукова, 29 | Липецкие гор. электрические сети | Липецкая область | г. Липецк | 10/0,4 | 0.8 | 0.151 | 0.649 | 0.47011
6118 | ЗТП-890 28 мкр-н ул.Мистюкова, 14 | Липецкие гор. электрические сети | Липецкая область | г. Липецк | 10/0,4 | 1.26 | 0.238 | 1.022 | 0.7401
6119 | ЗТП-1036 Обл/онко дисп.ул.Адм.Макарова1е | Липецкие гор. электрические сети | Липецкая область | г. Липецк | 10/0,4 | 2 | 0.512 | 1.488 | 0.92134
6120 | ЗТП-390 27 мкрн., ул. Шуминского, 8 | Липецкие гор. электрические сети | Липецкая область | г. Липецк | 10/0,4 | 0.65 | 0.264 | 0.386 | 0.11517
6121 | КТП-1114 с.Ссёлки ул.Грибная | Липецкие гор. электрические сети | Липецкая область | г. Липецк | 10/0,4 | 0.16 | 0.058 | 0.102 | 0.096288
6122 | МТП-1117 с.Ссёлки ул.Посадская, 17 | Липецкие гор. электрические сети | Липецкая область | г. Липецк | 10/0,4 | 0.16 | 0.08 | 0.08 | 0.07552
6123 | КТП-1126 с.Ссёлки ул.Грибная | Липецкие гор. электрические сети | Липецкая область | г. Липецк | 10/0,4 | 0.25 | 0.1 | 0.15 | 0.1416
6124 | ЗТП-391 27 мкрн., Стаханова,42а | Липецкие гор. электрические сети | Липецкая область | г. Липецк | 10/0,4 | 0.8 | 0.257 | 0.543 | 0.26998
6125 | МТП-1125 СНП "Мечта" 7 Линия | Липецкие гор. электрические сети | Липецкая область | г. Липецк | 10/0,4 | 0.25 | 0.204 | 0.046 | 0.043424
6126 | ЗТП-808 МЖК Стаханова,20 | Липецкие гор. электрические сети | Липецкая область | г. Липецк | 10/0,4 | 1.26 | 0.248 | 1.012 | 0.72122
6127 | КТП-1123 Новоселкино, ул.Лютиковая,16 | Липецкие гор. электрические сети | Липецкая область | г. Липецк | 10/0,4 | 0.4 | 0.322 | 0.078 | 0.073632
6128 | МТП-1040 ул.Юношеская, 79в | Липецкие гор. электрические сети | Липецкая область | г. Липецк | 10/0,4 | 0.025 | 0.004 | 0.021 | 0.019824
6129 | КТП-647 ул.Солнечная, 82 | Липецкие гор. электрические сети | Липецкая область | г. Липецк | 10/0,4 | 0.4 | 0.182 | 0.218 | 0.20579
6130 | КТП-1121 Новоселкино ул.Вешенская,19 | Липецкие гор. электрические сети | Липецкая область | г. Липецк | 10/0,4 | 0.25 | 0.128 | 0.122 | 0.11517
6131 | СТП-1021 СНТ Монтажник | Липецкие гор. электрические сети | Липецкая область | г. Липецк | 10/0,4 | 0.16 | 0.15 | 0.01 | 0.00944
6132 | КТП-1037 ул.Лесопарк.хоз Общ.Охот.и Рыбо | Липецкие гор. электрические сети | Липецкая область | г. Липецк | 10/0,4 | 0.16 | 0.06 | 0.1 | 0.0944
6133 | КТП-1122 Новоселкино ул.Вешенская,69 | Липецкие гор. электрические сети | Липецкая область | г. Липецк | 10/0,4 | 0.25 | 0.15 | 0.1 | 0.0944
6134 | ЗТП-328 ул. П.Смородина, 1 | Липецкие гор. электрические сети | Липецкая область | г. Липецк | 10/0,4 | 0.8 | 0.328 | 0.472 | 0.13594
6135 | ЗТП-866 ТЦ Европа 28 микр.ул. Белана,6 | Липецкие гор. электрические сети | Липецкая область | г. Липецк | 10/0,4 | 2 | 0.512 | 1.488 | 0.92134
6136 | ЗТП-862 сСселки,улБ.Синявиных,35 | Липецкие гор. электрические сети | Липецкая область | г. Липецк | 10/0,4 | 1.26 | 0.102 | 1.158 | 1.0932
6137 | КТП-860 Косыревское кладбище | Липецкие гор. электрические сети | Липецкая область | г. Липецк | 10/0,4 | 0.25 | 0.201 | 0.049 | 0.046256
6138 | КТП-667 база отдыха Парлово | Липецкие гор. электрические сети | Липецкая область | г. Липецк | 10/0,4 | 0.25 | 0.1 | 0.15 | 0.1416
6139 | МТП-1044 СНТ Монтажник | Липецкие гор. электрические сети | Липецкая область | г. Липецк | 10/0,4 | 0.25 | 0.09 | 0.16 | 0.15104
6140 | КТП-1001 СНП Спутник | Липецкие гор. электрические сети | Липецкая область | г. Липецк | 10/0,4 | 0.4 | 0.328 | 0.072 | 0.067968
6141 | КТП-1047 ул Юношеская, вл.50 | Липецкие гор. электрические сети | Липецкая область | г. Липецк | 10/0,4 | 0.4 | 0.289 | 0.111 | 0.10478
6142 | ЗТП-893 ул. Московская,171г | Липецкие гор. электрические сети | Липецкая область | г. Липецк | 10/0,4 | 0.5 | 0.124 | 0.376 | 0.23789
6143 | ЗТП-846 р-н а/трас Ор-Тамб ГТС Матыр.в/х | Липецкие гор. электрические сети | Липецкая область | г. Липецк | 10/0,4 | 0.2 | 0.2 | 0 | 0
6144 | КТП-663 п.Матырский,ул.70 лет Окт,КНС-6м | Липецкие гор. электрические сети | Липецкая область | г. Липецк | 10/0,4 | 0.16 | 0.16 | 0 | 0
6145 | ЗТП-1035 пл.Металлургов,вл2 ПивзавНовол | Липецкие гор. электрические сети | Липецкая область | г. Липецк | 10/0,4 | 1.26 | 0.114 | 1.146 | 0.97421
6146 | ЗТП-912 ул.Стаханова, д.59 | Липецкие гор. электрические сети | Липецкая область | г. Липецк | 10/0,4 | 3.2 | 0.612 | 2.588 | 1.8653
6147 | КТП-854 с Сселки ул Покровская,13 | Липецкие гор. электрические сети | Липецкая область | г. Липецк | 10/0,4 | 0.25 | 0.25 | 0 | 0
6148 | ТП-345 ул.Московская,30 ЛГТУ | Липецкие гор. электрические сети | Липецкая область | г. Липецк | 10/0,4 | 0.8 | 0.8 | 0 | 0
6149 | ЗТП-632 пМатырс.уРоссийск.вл1 В/з Матырс | Липецкие гор. электрические сети | Липецкая область | г. Липецк | 10/0,4 | 0.8 | 0.8 | 0 | 0
6150 | КТП-1042 ул.Юношеская,вл.46 Б | Липецкие гор. электрические сети | Липецкая область | г. Липецк | 10/0,4 | 0.25 | 0.103 | 0.147 | 0.13877
6151 | ТП-348 ул.Московская, 30 ЛГТУ к.4 | Липецкие гор. электрические сети | Липецкая область | г. Липецк | 10/0,4 | 1.26 | 0.00126 | 1.2587 | 0
6152 | ЗТП-801 ул.Московская база СУ-11 | Липецкие гор. электрические сети | Липецкая область | г. Липецк | 10/0,4 | 1.26 | 0.00126 | 1.2587 | 0
6153 | ЗТП-363 ул.Московская, 36 | Липецкие гор. электрические сети | Липецкая область | г. Липецк | 10/0,4 | 0.8 | 0.139 | 0.661 | 0.49277
6154 | КТП-1132 с.Ссёлки ул.Космонавтов,1а | Липецкие гор. электрические сети | Липецкая область | г. Липецк | 10/0,4 | 0.25 | 0.042 | 0.208 | 0.19635
6155 | МТП-1002 СНТ "Машиностроитель" | Липецкие гор. электрические сети | Липецкая область | г. Липецк | 10/0,4 | 0.16 | 0.15 | 0.01 | 0.00944
6156 | ЗТП-338 ул. Московская, вл 38в КНС-19 | Липецкие гор. электрические сети | Липецкая область | г. Липецк | 10/0,4 | 0.8 | 0.8 | 0 | 0
6157 | ТП-832 с. Косыревка ул. Новая, 20 | Липецкие гор. электрические сети | Липецкая область | г. Липецк | 10/0,4 | 0.8 | 0.236 | 0.564 | 0.30963
6158 | КТП-1030 СНТ "Дачный-4" Линия 1 | Липецкие гор. электрические сети | Липецкая область | г. Липецк | 10/0,4 | 0.63 | 0.221 | 0.409 | 0.3861
6159 | КТП-1031 СНТ "Дачный-4" | Липецкие гор. электрические сети | Липецкая область | г. Липецк | 10/0,4 | 0.63 | 0.203 | 0.427 | 0.40309
6160 | ТП-859 с. Сселки ул. Мазурука. 6 | Липецкие гор. электрические сети | Липецкая область | г. Липецк | 10/0,4 | 1.26 | 0.265 | 0.995 | 0.93928
6161 | ТП-857 с. Сселки ул. Мазурука, 3 | Липецкие гор. электрические сети | Липецкая область | г. Липецк | 10/0,4 | 1.26 | 0.32 | 0.94 | 0.88736
6162 | ЗТП-810 ул.Октябрьская, 55а | Липецкие гор. электрические сети | Липецкая область | г. Липецк | 10/0,4 | 2 | 0.42 | 1.58 | 1.095
6163 | ТП-853 ул. Кузнечная,10 | Липецкие гор. электрические сети | Липецкая область | г. Липецк | 10/0,4 | 1.26 | 0.352 | 0.908 | 0.52486
6164 | ТП-858 с. Сселки ул.Мазурука, д.27 | Липецкие гор. электрические сети | Липецкая область | г. Липецк | 10/0,4 | 1.26 | 0.415 | 0.845 | 0.79768
6165 | КТП-959 с.Сселки, ул.Советская,116 б | Липецкие гор. электрические сети | Липецкая область | г. Липецк | 10/0,4 | 0.25 | 0.128 | 0.122 | 0.11517
6166 | ЗТП-913 ул.Стаханова, 59 | Липецкие гор. электрические сети | Липецкая область | г. Липецк | 10/0,4 | 3.2 | 0.62 | 2.58 | 1.8502
6167 | ТП-1119 ул. Кузнечная. 1 | Липецкие гор. электрические сети | Липецкая область | г. Липецк | 10/0,4 | 1.26 | 0.00126 | 1.2587 | 0
6168 | ТП-923 ул.Карла Маркса, 31 | Липецкие гор. электрические сети | Липецкая область | г. Липецк | 10/0,4 | 0.32 | 0.112 | 0.208 | 0.090624
6169 | ЗТП-422 ДОЛ"Ёлочка" Матырское водохранил | Липецкие гор. электрические сети | Липецкая область | г. Липецк | 10/0,4 | 0.8 | 0.222 | 0.578 | 0.33606
6170 | КТП-427 ДОЛ "Орлёнок" Матырское водохран | Липецкие гор. электрические сети | Липецкая область | г. Липецк | 10/0,4 | 0.4 | 0.041 | 0.359 | 0.3389
6171 | КТП-428 Б/о "Сосновый бор" Марырс.водох | Липецкие гор. электрические сети | Липецкая область | г. Липецк | 10/0,4 | 0.4 | 0.135 | 0.265 | 0.25016
6172 | МТП-1049 ул.Юношеская, вл.99 | Липецкие гор. электрические сети | Липецкая область | г. Липецк | 10/0,4 | 0.16 | 0.095 | 0.065 | 0.06136
6173 | МТП - 1113 ул. Московская,30б | Липецкие гор. электрические сети | Липецкая область | г. Липецк | 10/0,4 | 0.25 | 0.08 | 0.17 | 0.16048
6174 | КТП-1038 | Липецкие гор. электрические сети | Липецкая область | г. Липецк | 10/0,4 | 0.63 | 0.323 | 0.307 | 0.28981
6175 | МТП - 922 тер.водозабора №5 улКатукова | Липецкие гор. электрические сети | Липецкая область | г. Липецк | 10/0,4 | 0.16 | 0.059 | 0.101 | 0.095344
6176 | ЗТП-1057 ул. Алмазная, 40 (№7ЖБИ) | Липецкие гор. электрические сети | Липецкая область | г. Липецк | 10/0,4 | 1 | 0.402 | 0.598 | 0.56451
6177 | ЗТП-1058 ул. Алмазная, 40 (№2ЖБИ) | Липецкие гор. электрические сети | Липецкая область | г. Липецк | 10/0,4 | 0.63 | 0.43 | 0.2 | 0.1888
6178 | ЗТП-1051 ул.Алмазная, 40 (№5 ПС ГПП) | Липецкие гор. электрические сети | Липецкая область | г. Липецк | 10/0,4 | 0.56 | 0.225 | 0.335 | 0.31624
6179 | ЗТП-1060 ул.Алмазная,40 (№15 ЖБИ) | Липецкие гор. электрические сети | Липецкая область | г. Липецк | 10/0,4 | 0.63 | 0.412 | 0.218 | 0.20579
6180 | ЗТП-1059 ул. Алмазная, 40 (№1ЖБИ) | Липецкие гор. электрические сети | Липецкая область | г. Липецк | 10/0,4 | 0.56 | 0.315 | 0.245 | 0.23128
6181 | ЗТП-1061 ул.Алмазная,40 (№9 ЖБИ) | Липецкие гор. электрические сети | Липецкая область | г. Липецк | 10/0,4 | 0.63 | 0.36 | 0.27 | 0.25488
6182 | ЗТП-1062 ул.Алмазная,40 (№30ЖБИ) | Липецкие гор. электрические сети | Липецкая область | г. Липецк | 10/0,4 | 0.25 | 0.125 | 0.125 | 0.118
6183 | ЗТП-1055 ул.Алмазная, 40 (№32ЖБИ) | Липецкие гор. электрические сети | Липецкая область | г. Липецк | 10/0,4 | 0.32 | 0.19 | 0.13 | 0.12272
6184 | ЗТП-1052 ул.Алмазная, 40 (№35ЖБИ) | Липецкие гор. электрические сети | Липецкая область | г. Липецк | 10/0,4 | 1.03 | 0.4 | 0.63 | 0.21712
6185 | ЗТП-1064 ул.Алмазная,40 (№33 ЖБИ) | Липецкие гор. электрические сети | Липецкая область | г. Липецк | 10/0,4 | 0.25 | 0.125 | 0.125 | 0.118
6186 | ЗТП-1066 ул.Алмазная,40 (7НПЖБИ) | Липецкие гор. электрические сети | Липецкая область | г. Липецк | 10/0,4 | 0.63 | 0.2 | 0.43 | 0.40592
6187 | ЗТП-1053 ул.Алмазная, 40 (№16ЖБИ) | Липецкие гор. электрические сети | Липецкая область | г. Липецк | 10/0,4 | 1 | 0.525 | 0.475 | 0.4484
6188 | ЗТП-1054 ул.Алмазная, 40 (№4ЖБИ) | Липецкие гор. электрические сети | Липецкая область | г. Липецк | 10/0,4 | 1 | 0.382 | 0.618 | 0.58339
6189 | ЗТП-1056 ул. Алмазная, 40 (№6ЖБИ) | Липецкие гор. электрические сети | Липецкая область | г. Липецк | 10/0,4 | 0.8 | 0.425 | 0.375 | 0.354
6190 | СТП 1138 | Липецкие гор. электрические сети | Липецкая область | г. Липецк | 10/0,4 | 0.16 | 0.07 | 0.09 | 0.08496
6191 | ЗТП-71 ул.Советская, 25 | Липецкие гор. электрические сети | Липецкая область | г. Липецк | 10/0,4 | 2 | 0.633 | 1.367 | 0.6929
6192 | МТП-1070 СНТ Дачный-5 | Липецкие гор. электрические сети | Липецкая область | г. Липецк | 10/0,4 | 0.4 | 0.259 | 0.141 | 0.1331
6193 | МТП-1072 СНТ Дачный-5 | Липецкие гор. электрические сети | Липецкая область | г. Липецк | 10/0,4 | 0.25 | 0.127 | 0.123 | 0.11611
6194 | ЗТП-928 Парк Победы | Липецкие гор. электрические сети | Липецкая область | г. Липецк | 10/0,4 | 0.4 | 0.4 | 0 | 0
6195 | ЗТП-930 | Липецкие гор. электрические сети | Липецкая область | г. Липецк | 10/0,4 | 1.26 | 0.00126 | 1.2587 | 0
6196 | ЗТП-931 | Липецкие гор. электрические сети | Липецкая область | г. Липецк | 10/0,4 | 1.26 | 0.00126 | 1.2587 | 0
6197 | ЗТП-932 | Липецкие гор. электрические сети | Липецкая область | г. Липецк | 10/0,4 | 0.8 | 0.8 | 0 | 0
6198 | ЗТП-933 | Липецкие гор. электрические сети | Липецкая область | г. Липецк | 10/0,4 | 1.26 | 0.00126 | 1.2587 | 0
6199 | КТП-675 ул.Юношеская,43 | Липецкие гор. электрические сети | Липецкая область | г. Липецк | 10/0,4 | 0.4 | 0.209 | 0.191 | 0.1803
6200 | МТП-1148 СНТ Тепличное | Липецкие гор. электрические сети | Липецкая область | г. Липецк | 10/0,4 | 0.16 | 0.005 | 0.155 | 0.14632
6201 | КТП 1068 СНТ"Дачный-5", линия22, уч.19 | Липецкие гор. электрические сети | Липецкая область | г. Липецк | 10/0,4 | 0.63 | 0.463 | 0.167 | 0.15765
6202 | ЗТП-114 котельная ул.Угловая | Липецкие гор. электрические сети | Липецкая область | г. Липецк | 10/0,4 | 2.5 | 1.018 | 1.482 | 0.43802
6203 | ЗТП-1011 ул.Свиридова, 10 | Липецкие гор. электрические сети | Липецкая область | г. Липецк | 10/0,4 | 2 | 0 | 2 | 1.888
6204 | КТП 1144 | Липецкие гор. электрические сети | Липецкая область | г. Липецк | 10/0,4 | 0.16 | 0.104 | 0.056 | 0.052864
6205 | МТП - 1076 | Липецкие гор. электрические сети | Липецкая область | г. Липецк | 10/0,4 | 0.16 | 0.098 | 0.062 | 0.058528
6206 | ЗТП-926 | Липецкие гор. электрические сети | Липецкая область | г. Липецк | 10/0,4 | 3.2 | 1.018 | 2.182 | 1.0988
6207 | ТП-7 Университетский | Липецкий РЭС | Липецкая область | г.Липецк | 10/0,4 | 1.26 | 0.9227 | 0.3373 | 0.31841
6208 | КТП-6кВ №400 ВЛ-6кВ Песчаный карьер | Липецкий РЭС | Липецкая область | с. Кузьминские Отвержки | 10/0,4 | 0.063 | 0.032046 | 0.030954 | 0.029221
6209 | КТП-6кВ №471 ВЛ-6кВ Песчаный карьер | Липецкий РЭС | Липецкая область | с. Кузьминские Отвержки | 10/0,4 | 0.16 | 0.046568 | 0.11343 | 0.10708
6210 | КТП-6кВ № 509 ВЛ-6кВ Песчаный Карьер | Липецкий РЭС | Липецкая область | с. Кузьминские Отвержки | 10/0,4 | 0.4 | 0.095524 | 0.30448 | 0.28743
6211 | КТП-6кВ №497 ВЛ-6кВ Песчаный карьер | Липецкий РЭС | Липецкая область | с. Кузьминские Отвержки | 10/0,4 | 0.16 | 0.071 | 0.089 | 0.084016
6212 | КТП-6кВ № 436 ВЛ-6кВ Песчаный карьер | Липецкий РЭС | Липецкая область | с. Кузьминские Отвержки | 10/0,4 | 0.16 | 0.088042 | 0.071958 | 0.067929
6213 | КТП-6кВ №439 ВЛ-6кВ Песчаный карьер | Липецкий РЭС | Липецкая область | с. Кузьминские Отвержки | 10/0,4 | 0.4 | 0.29292 | 0.10708 | 0.10108
6214 | КТП-6кВ №530 ВЛ-6кВ Песчаный карьер | Липецкий РЭС | Липецкая область | с. Кузьминские Отвержки | 10/0,4 | 0.4 | 0.29292 | 0.10708 | 0.10108
6215 | КТП-6кВ №528 ВЛ-6кВ Песчаный карьер | Липецкий РЭС | Липецкая область | с. Кузьминские Отвержки | 10/0,4 | 0.1 | 0.03838 | 0.06162 | 0.058169
6216 | КТП-6кВ №526 ВЛ-6кВ Песчаный карьер | Липецкий РЭС | Липецкая область | с. Кузьминские Отвержки | 10/0,4 | 0.25 | 0.036421 | 0.21358 | 0.20162
6217 | КТП-6кВ №519 ВЛ-6кВ Песчаный карьер | Липецкий РЭС | Липецкая область | с. Кузьминские Отвержки | 10/0,4 | 0.1 | 0.091765 | 0.008235 | 0.0077738
6218 | МТП-6кВ №066 ВЛ-6кВ Песчаный карьер | Липецкий РЭС | Липецкая область | с. Кузьминские Отвержки | 10/0,4 | 0.16 | 0.094725 | 0.065275 | 0.061619
6219 | КТП-6кВ №404 ВЛ 6кВ Красный колос | Липецкий РЭС | Липецкая область | д. Новая Деревня | 10/0,4 | 0.16 | 0.13012 | 0.029877 | 0.028204
6220 | КТП-6кВ №431 ВЛ-6кВ Красный колос | Липецкий РЭС | Липецкая область | д. Новая Деревня | 10/0,4 | 0.25 | 0.13104 | 0.11896 | 0.1123
6221 | КТП-6кВ №478 ВЛ-6кВ Красный колос | Липецкий РЭС | Липецкая область | д. Новая Деревня | 10/0,4 | 0.1 | 0.059482 | 0.040518 | 0.038249
6222 | КТП-6кВ №481 ВЛ-6кВ Вешаловка | Липецкий РЭС | Липецкая область | с. Вешаловка | 10/0,4 | 0.16 | 0.067164 | 0.092836 | 0.087637
6223 | КТП-6кВ № 435 ВЛ-6кВ Варваринка | Липецкий РЭС | Липецкая область | д. Варваринка | 10/0,4 | 0.04 | 0.018487 | 0.021513 | 0.020309
6224 | КТП-6кВ №389 ВЛ-6кВ Вешаловка | Липецкий РЭС | Липецкая область | с. Вешаловка | 10/0,4 | 0.063 | 0.024571 | 0.038429 | 0.036277
6225 | КТП-6кВ №546 ВЛ-6кВ Варваринка | Липецкий РЭС | Липецкая область | д. Варваринка | 10/0,4 | 0.063 | 0.0082764 | 0.054724 | 0.051659
6226 | КТП-6кВ №547 ВЛ-6кВ Варваринка | Липецкий РЭС | Липецкая область | д. Варваринка | 10/0,4 | 0.16 | 0.030354 | 0.12965 | 0.12239
6227 | КТП-6кВ №498 ВЛ-6кВ Вешаловка | Липецкий РЭС | Липецкая область | с. Вешаловка | 10/0,4 | 0.1 | 0.0028794 | 0.097121 | 0.091682
6228 | КТП-6кВ № 575 ВЛ-6кВ Варваринка | Липецкий РЭС | Липецкая область | д. Варваринка | 10/0,4 | 0.063 | 0.042412 | 0.020588 | 0.019435
6229 | КТП-6кВ №408 ВЛ-6кВ Вешаловка | Липецкий РЭС | Липецкая область | с. Вешаловка | 10/0,4 | 0.25 | 0.0035885 | 0.24641 | 0.23261
6230 | КТП-6кВ №485 ВЛ-6кВ С-з Дмитровский | Липецкий РЭС | Липецкая область | с. Сухая Лубна | 10/0,4 | 0.4 | 0.15789 | 0.24211 | 0.22855
6231 | КТП-6кВ №040 ВЛ 6кВ Вешаловка | Липецкий РЭС | Липецкая область | с. Вешаловка | 10/0,4 | 0.1 | 0.011384 | 0.088616 | 0.083654
6232 | КТП-6кВ №491 ВЛ-6кВ С-з Дмитровский | Липецкий РЭС | Липецкая область | с. Сухая Лубна | 10/0,4 | 0.1 | 0.059513 | 0.040487 | 0.03822
6233 | КТП-6кВ №406 ВЛ-6кВ Вешаловка | Липецкий РЭС | Липецкая область | с. Вешаловка | 10/0,4 | 0.16 | 0.01723 | 0.14277 | 0.13478
6234 | КТП-6кВ №790 ВЛ-6кВ С-з Дмитровский | Липецкий РЭС | Липецкая область | с. Сухая Лубна | 10/0,4 | 0.16 | 0.087 | 0.073 | 0.068912
6235 | КТП-6кВ №407 ВЛ-6кВ Вешаловка | Липецкий РЭС | Липецкая область | с. Вешаловка | 10/0,4 | 0.1 | 0.073354 | 0.026646 | 0.025154
6236 | КТП-6кВ №559 ВЛ-6кВ С-з Дмитровский | Липецкий РЭС | Липецкая область | с. Сухая Лубна | 10/0,4 | 0.18 | 0.15466 | 0.025339 | 0.02392
6237 | КТП-6кВ №468 ВЛ-6кВ Вешаловка | Липецкий РЭС | Липецкая область | с. Вешаловка | 10/0,4 | 0.1 | 0.065201 | 0.034799 | 0.03285
6238 | КТП-6кВ №487 ВЛ-6кВ С-з Дмитровский | Липецкий РЭС | Липецкая область | с. Сухая Лубна | 10/0,4 | 0.25 | 0.10555 | 0.14445 | 0.13636
6239 | КТП-6кВ №523 ВЛ-6кВ Связная | Липецкий РЭС | Липецкая область | д. Новая Деревня | 10/0,4 | 0.16 | 0.028797 | 0.1312 | 0.12386
6240 | МТП-6кВ №451 ВЛ-6кВ С-з Дмитровский | Липецкий РЭС | Липецкая область | с. Сухая Лубна | 10/0,4 | 0.16 | 0.044829 | 0.11517 | 0.10872
6241 | КТП-6кВ №458 ВЛ-6кВ Связная | Липецкий РЭС | Липецкая область | д. Новая Деревня | 10/0,4 | 0.16 | 0.11717 | 0.042831 | 0.040433
6242 | КТП-6кВ №479 ВЛ-6кВ Связная | Липецкий РЭС | Липецкая область | д. Новая Деревня | 10/0,4 | 0.1 | 0.071621 | 0.028379 | 0.026789
6243 | КТП-6кВ № 449 ВЛ-6кВ Связная | Липецкий РЭС | Липецкая область | д. Новая Деревня | 10/0,4 | 0.1 | 0.07323 | 0.02677 | 0.02527
6244 | СТП-6кВ №473 ВЛ-6кВ Связная | Липецкий РЭС | Липецкая область | д. Новая Деревня | 10/0,4 | 0.1 | 0.014151 | 0.085849 | 0.081041
6245 | КТП-6кВ №545 ВЛ-6кВ С-з Дмитровский | Липецкий РЭС | Липецкая область | с. Сухая Лубна | 10/0,4 | 0.4 | 0.014698 | 0.3853 | 0.36373
6246 | КТП-6кВ №865 ВЛ-6кВ Связная | Липецкий РЭС | Липецкая область | д. Новая Деревня | 10/0,4 | 0.063 | 0.062819 | 0.00018141 | 0.00017125
6247 | КТП-6кВ №395 ВЛ-6кВ Связная | Липецкий РЭС | Липецкая область | д. Новая Деревня | 10/0,4 | 0.25 | 0.1472 | 0.1028 | 0.09704
6248 | КТП-6кВ №470 ВЛ-6кВ С-з Дмитровский | Липецкий РЭС | Липецкая область | с. Сухая Лубна | 10/0,4 | 0.1 | 0.034338 | 0.065662 | 0.061985
6249 | КТП-6кВ №544 ВЛ-6кВ С-з Дмитровский | Липецкий РЭС | Липецкая область | с. Сухая Лубна | 10/0,4 | 0.4 | 0.056527 | 0.34347 | 0.32424
6250 | КТП-6кВ №541 ВЛ-6кВ С-з Дмитровский | Липецкий РЭС | Липецкая область | с. Сухая Лубна | 10/0,4 | 0.16 | 0.12857 | 0.03143 | 0.02967
6251 | КТП-6кВ №719 ВЛ-6кВ С-з Дмитровский | Липецкий РЭС | Липецкая область | с. Сухая Лубна | 10/0,4 | 0.063 | 0.023671 | 0.039329 | 0.037127
6252 | МТП-6кВ №708 ВЛ-6кВ С-з Дмитровский | Липецкий РЭС | Липецкая область | с. Сухая Лубна | 10/0,4 | 0.25 | 0.0031729 | 0.24683 | 0.233
6253 | МТП-6кВ №721 ВЛ-6кВ С-з Дмитровский | Липецкий РЭС | Липецкая область | с. Сухая Лубна | 10/0,4 | 0.1 | 0.090765 | 0.0092355 | 0.0087183
6254 | КТП-6кВ № 744 ВЛ-6кВ Новониколаевка | Липецкий РЭС | Липецкая область | пос.Новониколаевка | 10/0,4 | 0.16 | 0.11717 | 0.042831 | 0.040433
6255 | КТП 6кВ №739 ВЛ 6кВ Опытная левая | Липецкий РЭС | Липецкая область | г. Липецк | 10/0,4 | 0.25 | 0.18308 | 0.066924 | 0.063176
6256 | КТП 6кВ №759 ВЛ 6кВ Опытная левая | Липецкий РЭС | Липецкая область | г. Липецк | 10/0,4 | 0.063 | 0.046135 | 0.016865 | 0.01592
6257 | КТП-6кВ № 401 ВЛ-6кВ Новая Деревня | Липецкий РЭС | Липецкая область | д. Новая Деревня | 10/0,4 | 0.16 | 0.04922 | 0.11078 | 0.10458
6258 | КТП-6кВ № 463 ВЛ-6кВ Новая Деревня | Липецкий РЭС | Липецкая область | д. Новая Деревня | 10/0,4 | 0.16 | 0.025567 | 0.13443 | 0.1269
6259 | КТП-6кВ № 480 ВЛ-6кВ Новая Деревня | Липецкий РЭС | Липецкая область | д. Новая Деревня | 10/0,4 | 0.25 | 0.171 | 0.079 | 0.074576
6260 | КТП-6кВ №477 ВЛ-6кВ Новая Деревня | Липецкий РЭС | Липецкая область | д. Новая Деревня | 10/0,4 | 0.25 | 0.0089891 | 0.24101 | 0.22751
6261 | КТП-6кВ № 402 ВЛ-6кВ Новая Деревня | Липецкий РЭС | Липецкая область | д. Новая Деревня | 10/0,4 | 0.25 | 0.076959 | 0.17304 | 0.16335
6262 | МТП-6кВ №271 ВЛ-6кВ Новая Деревня | Липецкий РЭС | Липецкая область | д. Новая Деревня | 10/0,4 | 0.16 | 0.033124 | 0.12688 | 0.11977
6263 | КТП-6кВ № 427 ВЛ-6кВ Студёные Выселки | Липецкий РЭС | Липецкая область | с.Студеные Выселки | 10/0,4 | 0.1 | 0.09093 | 0.0090705 | 0.0085625
6264 | КТП-6кВ №424 ВЛ-6кВ Студёные Выселки | Липецкий РЭС | Липецкая область | с.Студеные Выселки | 10/0,4 | 0.4 | 0.29292 | 0.10708 | 0.10108
6265 | КТП-6кВ №403 ВЛ-6кВ Студёные Выселки | Липецкий РЭС | Липецкая область | с.Студеные Выселки | 10/0,4 | 0.063 | 0.035893 | 0.027107 | 0.025589
6266 | КТП-6кВ №486 ВЛ-6кВ Студёные Выселки | Липецкий РЭС | Липецкая область | с.Студеные Выселки | 10/0,4 | 0.1 | 0.07323 | 0.02677 | 0.02527
6267 | КТП-6кВ №448 ВЛ-6кВ Студёные Выселки | Липецкий РЭС | Липецкая область | с.Студеные Выселки | 10/0,4 | 0.18 | 0.13181 | 0.048185 | 0.045487
6268 | КТП-6кВ №503 ВЛ-6кВ Студёные Выселки | Липецкий РЭС | Липецкая область | с.Студеные Выселки | 10/0,4 | 0.16 | 0.11717 | 0.042831 | 0.040433
6269 | КТП-6кВ № 410 ВЛ-6кВ Студёные Выселки | Липецкий РЭС | Липецкая область | с.Студеные Выселки | 10/0,4 | 0.1 | 0.07323 | 0.02677 | 0.02527
6270 | КТП-6кВ №516 ВЛ-6кВ Студёные Выселки | Липецкий РЭС | Липецкая область | с.Студеные Выселки | 10/0,4 | 0.063 | 0.022526 | 0.040474 | 0.038207
6271 | КТП-6кВ №456 ВЛ-6кВ Студёные Выселки | Липецкий РЭС | Липецкая область | с.Студеные Выселки | 10/0,4 | 0.1 | 0.07323 | 0.02677 | 0.02527
6272 | КТП-6кВ №529 ВЛ-6кВ Студёные Выселки | Липецкий РЭС | Липецкая область | с.Студеные Выселки | 10/0,4 | 0.1 | 0.050003 | 0.049997 | 0.047197
6273 | КТП-6кВ №891 ВЛ-6кВ Студёные Выселки | Липецкий РЭС | Липецкая область | с.Студеные Выселки | 10/0,4 | 0.063 | 0.059327 | 0.003673 | 0.0034673
6274 | КТП-6кВ №508 ВЛ-6кВ Студёные Выселки | Липецкий РЭС | Липецкая область | с.Студеные Выселки | 10/0,4 | 0.1 | 0.017121 | 0.082879 | 0.078237
6275 | КТП-6кВ №533 ВЛ-6кВ Студёные Выселки | Липецкий РЭС | Липецкая область | с.Студеные Выселки | 10/0,4 | 0.16 | 0.081069 | 0.078931 | 0.074511
6276 | КТП-6кВ №457 ВЛ-6кВ Студёные Выселки | Липецкий РЭС | Липецкая область | с.Кузьминские Отвержки | 10/0,4 | 0.063 | 0.046135 | 0.016865 | 0.01592
6277 | КТП-6кВ №998 ВЛ-6кВ Студёные Выселки | Липецкий РЭС | Липецкая область | с.Кузьминские Отвержки | 10/0,4 | 0.16 | 0.041708 | 0.11829 | 0.11167
6278 | КТП-6кВ №376 ВЛ-6кВ Студёные Выселки | Липецкий РЭС | Липецкая область | с.Кузьминские Отвержки | 10/0,4 | 0.04 | 0.03519 | 0.0048098 | 0.0045404
6279 | КТП-6кВ №690 ВЛ-6кВ Ситовка | Липецкий РЭС | Липецкая область | с.Ситовкка | 10/0,4 | 0.25 | 0.17584 | 0.074164 | 0.070011
6280 | КТП-6кВ №768 ВЛ-6кВ Студёные Выселки | Липецкий РЭС | Липецкая область | с.Студеные Выселки | 10/0,4 | 0.16 | 0.073395 | 0.086605 | 0.081755
6281 | КТП-6кВ №112 ВЛ-6кВ Ситовка | Липецкий РЭС | Липецкая область | с.Ситовкка | 10/0,4 | 0.25 | 0.18308 | 0.066924 | 0.063176
6282 | КТП-6кВ №607 ВЛ-6кВ Совхоз Вербиловский | Липецкий РЭС | Липецкая область | с.Вербилово | 10/0,4 | 0.25 | 0.18308 | 0.066924 | 0.063176
6283 | КТП 6кВ №113 ВЛ 6кВ Насосная-3 | Липецкий РЭС | Липецкая область | с.Ситовкка | 10/0,4 | 0.16 | 0.11717 | 0.042831 | 0.040433
6284 | КТП-6кВ №114 ВЛ-6кВ Ситовка | Липецкий РЭС | Липецкая область | с.Ситовкка | 10/0,4 | 0.1 | 0.07323 | 0.02677 | 0.02527
6285 | КТП-6кВ №606 ВЛ-6кВ Совхоз Вербиловский | Липецкий РЭС | Липецкая область | с.Вербилово | 10/0,4 | 0.25 | 0.18308 | 0.066924 | 0.063176
6286 | КТП-6кВ №137 ВЛ 6кВ МТФ Ситовка | Липецкий РЭС | Липецкая область | с.Ситовкка | 10/0,4 | 0.25 | 0.18308 | 0.066924 | 0.063176
6287 | КТП-6кВ №686 ВЛ-6кВ МТФ Ситовка | Липецкий РЭС | Липецкая область | с.Ситовкка | 10/0,4 | 0.25 | 0.15942 | 0.090584 | 0.085512
6288 | КТП-6кВ №265 ВЛ-6кВ Совхоз Вербиловский | Липецкий РЭС | Липецкая область | с.Вербилово | 10/0,4 | 0.18 | 0.089165 | 0.090835 | 0.085749
6289 | КТП-6кВ №214 ВЛ-6кВ Совхоз Вербиловский | Липецкий РЭС | Липецкая область | с.Вербилово | 10/0,4 | 0.25 | 0.18308 | 0.066924 | 0.063176
6290 | КТП-6кВ №213 ВЛ-6кВ Совхоз Вербиловский | Липецкий РЭС | Липецкая область | с.Вербилово | 10/0,4 | 0.4 | 0.10484 | 0.29516 | 0.27864
6291 | КТП-6кВ №605 ВЛ-6кВ Петушок правая | Липецкий РЭС | Липецкая область | с.Вербилово | 10/0,4 | 0.63 | 0.46135 | 0.16865 | 0.1592
6292 | КТП-6кВ №444 ВЛ-6кВ Фёдоровка | Липецкий РЭС | Липецкая область | с.Федоровка | 10/0,4 | 0.1 | 0.083219 | 0.016781 | 0.015842
6293 | КТП-6кВ № 411 ВЛ-6кВ Фёдоровка | Липецкий РЭС | Липецкая область | с.Федоровка | 10/0,4 | 0.25 | 0.016433 | 0.23357 | 0.22049
6294 | КТП-6кВ №412 ВЛ-6кВ Фёдоровка | Липецкий РЭС | Липецкая область | с.Федоровка | 10/0,4 | 0.25 | 0.03563 | 0.21437 | 0.20236
6295 | КТП-6кВ №445 ВЛ-6кВ Фёдоровка | Липецкий РЭС | Липецкая область | с.Федоровка | 10/0,4 | 0.1 | 0.072052 | 0.027948 | 0.026383
6296 | КТП-6кВ №823 ВЛ-6кВ Копчинка | Липецкий РЭС | Липецкая область | с.Копцевы Хутора | 10/0,4 | 0.16 | 0.061885 | 0.098115 | 0.092621
6297 | КТП-6кВ №459 ВЛ-6кВ Копчинка | Липецкий РЭС | Липецкая область | с.Копцевы Хутора | 10/0,4 | 0.16 | 0.030298 | 0.1297 | 0.12244
6298 | СТП-6кВ №839 ВЛ-6кВ Копчинка | Липецкий РЭС | Липецкая область | с.Копцевы Хутора | 10/0,4 | 0.1 | 0.036142 | 0.063858 | 0.060282
6299 | КТП-6кВ №438 ВЛ-6кВ Копчинка | Липецкий РЭС | Липецкая область | с.Копцевы Хутора | 10/0,4 | 0.1 | 0.072109 | 0.027891 | 0.026329
6300 | КТП-6кВ №474 ВЛ-6кВ Копчинка | Липецкий РЭС | Липецкая область | с.Копцевы Хутора | 10/0,4 | 0.16 | 0.044758 | 0.11524 | 0.10879
6301 | ЗТП-6кВ №800 ВЛ-6кВ Копчинка | Липецкий РЭС | Липецкая область | с.Копцевы Хутора | 10/0,4 | 0.8 | 0.017208 | 0.78279 | 0.73896
6302 | КТП-6кВ №833 ВЛ-6кВ Копчинка | Липецкий РЭС | Липецкая область | с.Копцевы Хутора | 10/0,4 | 0.25 | 0.088083 | 0.16192 | 0.15285
6303 | КТП-6кВ № 825 ВЛ-6кВ Копчинка | Липецкий РЭС | Липецкая область | с.Копцевы Хутора | 10/0,4 | 0.32 | 0.043452 | 0.27655 | 0.26106
6304 | КТП-6кВ №425 ВЛ-6кВ Вешаловск. комплекс | Липецкий РЭС | Липецкая область | с. Вешаловка | 10/0,4 | 0.4 | 0.29292 | 0.10708 | 0.10108
6305 | КТП-6кВ № 405 ВЛ-6кВ Вешаловский К-с | Липецкий РЭС | Липецкая область | с. Вешаловка | 10/0,4 | 0.63 | 0.46135 | 0.16865 | 0.1592
6306 | КТП-6кВ №560 ВЛ-6кВ Песчаный карьер | Липецкий РЭС | Липецкая область | с. Кузьминские Отвержки | 10/0,4 | 0.16 | 0.024754 | 0.13525 | 0.12767
6307 | КТП-6кВ №569 ВЛ-6кВ Песчаный карьер | Липецкий РЭС | Липецкая область | с. Кузьминские Отвержки | 10/0,4 | 0.25 | 0.056546 | 0.19345 | 0.18262
6308 | КТП-6кВ № 446 ВЛ-6кВ Фёдоровка | Липецкий РЭС | Липецкая область | с.Федоровка | 10/0,4 | 0.16 | 0.058802 | 0.1012 | 0.095531
6309 | КТП-6кВ №781 ВЛ-6кВ Птичники-2 | Липецкий РЭС | Липецкая область | д. Новая Деревня | 10/0,4 | 0.25 | 0.031136 | 0.21886 | 0.20661
6310 | КТП-6кВ №893 ВЛ-6кВ Студеные Выселки | Липецкий РЭС | Липецкая область | с.Студеные Выселки | 10/0,4 | 0.25 | 0.059946 | 0.19005 | 0.17941
6311 | КТП-6кВ №894 ВЛ-6кВ Студеные Выселки | Липецкий РЭС | Липецкая область | с.Студеные Выселки | 10/0,4 | 0.25 | 0.1071 | 0.1429 | 0.1349
6312 | КТП-6кВ №632 ВЛ-6кВ Студеные Выселки | Липецкий РЭС | Липецкая область | с.Студеные Выселки | 10/0,4 | 0.25 | 0.0024754 | 0.24752 | 0.23366
6313 | КТП-6кВ №440 ВЛ-6кВ Песчаный карьер | Липецкий РЭС | Липецкая область | с. Кузьминские Отвержки | 10/0,4 | 0.25 | 0.021896 | 0.2281 | 0.21533
6314 | КТП-6кВ №433 ВЛ-6кВ Студеные Выселки | Липецкий РЭС | Липецкая область | с.Кузьминские Отвержки | 10/0,4 | 0.16 | 0.017455 | 0.14254 | 0.13456
6315 | КТП-6кВ №971 ВЛ-6кВ Насосная 3 | Липецкий РЭС | Липецкая область | с.Ситовкка | 10/0,4 | 0.4 | 0.19443 | 0.20557 | 0.19406
6316 | СТП-6кВ №469 ВЛ-6кВ Вешаловка | Липецкий РЭС | Липецкая область | с. Вешаловка | 10/0,4 | 0.1 | 0.046317 | 0.053683 | 0.050677
6317 | КТП-6кВ №518 ВЛ-6 кВ Песчаный Карьер | Липецкий РЭС | Липецкая область | с. Кузьминские Отвержки | 10/0,4 | 0.1 | 0.035522 | 0.064478 | 0.060867
6318 | СТП-6кВ №142 ВЛ 6 кВ Птичники-2 | Липецкий РЭС | Липецкая область | д. Новая Деревня | 10/0,4 | 0.063 | 0.0032156 | 0.059784 | 0.056436
6319 | СТП-6кВ №522 ВЛ-6 кВ Связная | Липецкий РЭС | Липецкая область | д. Новая Деревня | 10/0,4 | 0.04 | 0.0039606 | 0.036039 | 0.034021
6320 | КТП-6кВ №510 ВЛ-6кВ Песчаный карьер | Липецкий РЭС | Липецкая область | с. Кузьминские Отвержки | 10/0,4 | 0.25 | 0.023186 | 0.22681 | 0.21411
6321 | КТП 6кВ №660 ВЛ-6кВ Свинокомплекс-1 | Липецкий РЭС | Липецкая область | п.Северный Рудник | 10/0,4 | 0.063 | 0.046135 | 0.016865 | 0.01592
6322 | КТП-6кВ №413 ВЛ-6кВ Студеные Выселки | Липецкий РЭС | Липецкая область | с.Студеные Выселки | 10/0,4 | 0.04 | 0.0033005 | 0.036699 | 0.034644
6323 | СТП-6кВ №687 ВЛ-6кВ МТФ Ситовка | Липецкий РЭС | Липецкая область | с.Ситовкка | 10/0,4 | 0.025 | 0.0059822 | 0.019018 | 0.017953
6324 | КТП-6кВ №153П ВЛ-6кВ Совхоз Вербиловский | Липецкий РЭС | Липецкая область | с.Вербилово | 10/0,4 | 0.16 | 0.036058 | 0.12394 | 0.117
6325 | КТП-6кВ №669 ВЛ-6кВ Совхоз Вербиловский | Липецкий РЭС | Липецкая область | с.Вербилово | 10/0,4 | 0.25 | 0.044221 | 0.20578 | 0.19426
6326 | КТП-6кВ №576 ВЛ-6кВ Совхоз Вербиловский | Липецкий РЭС | Липецкая область | с.Вербилово | 10/0,4 | 0.4 | 0.0045382 | 0.39546 | 0.37332
6327 | КТП 6кВ №1053 ВЛ 6кВ Птицефабрика-левая | Липецкий РЭС | Липецкая область | СНТ Металлург-2 | 10/0,4 | 0.16 | 0.11717 | 0.042831 | 0.040433
6328 | КТП 6кВ №1051 ВЛ 6кВ Птицефабрика-левая | Липецкий РЭС | Липецкая область | СНТ Металлург-2 | 10/0,4 | 0.16 | 0.11717 | 0.042831 | 0.040433
6329 | КТП 6кВ №1052 ВЛ 6кВ Птицефабрика-левая | Липецкий РЭС | Липецкая область | СНТ Металлург-2 | 10/0,4 | 0.4 | 0.29292 | 0.10708 | 0.10108
6330 | КТП-6кВ №362 ВЛ-6кВ Песчаный карьер | Липецкий РЭС | Липецкая область | с. Кузьминские Отвержки | 10/0,4 | 0.16 | 0.036446 | 0.12355 | 0.11664
6331 | КТП-6кВ №988 ВЛ-6кВ Студеные Выселки | Липецкий РЭС | Липецкая область | с.Студеные Выселки | 10/0,4 | 0.063 | 0.041715 | 0.021285 | 0.020093
6332 | КТП-6кВ №550 ВЛ-6кВ Совхоз Вербиловский | Липецкий РЭС | Липецкая область | с.Вербилово | 10/0,4 | 0.16 | 0.046744 | 0.11326 | 0.10691
6333 | КТП-6кВ №984 ВЛ-6 кВ Копчинка | Липецкий РЭС | Липецкая область | с.Копцевы Хутора | 10/0,4 | 0.16 | 0.068709 | 0.091291 | 0.086178
6334 | СТП-6кВ №983 ВЛ-6кВ Копчинка | Липецкий РЭС | Липецкая область | с.Копцевы Хутора | 10/0,4 | 0.1 | 0.047883 | 0.052117 | 0.049198
6335 | СТП-6кВ №276 ВЛ-6кВ Копчинка | Липецкий РЭС | Липецкая область | с.Копцевы Хутора | 10/0,4 | 0.1 | 0.017386 | 0.082614 | 0.077988
6336 | КТП-6кВ №985 ВЛ-6 кВ Копчинка | Липецкий РЭС | Липецкая область | с.Копцевы Хутора | 10/0,4 | 0.25 | 0.10892 | 0.14108 | 0.13318
6337 | КТП-6кВ №999 ВЛ-6кВ Вешаловка | Липецкий РЭС | Липецкая область | с. Вешаловка | 10/0,4 | 0.16 | 0.018894 | 0.14111 | 0.1332
6338 | СТП-6кВ №995 ВЛ-6кВ С-з Дмитровский | Липецкий РЭС | Липецкая область | с. Сухая Лубна | 10/0,4 | 0.04 | 0.0045382 | 0.035462 | 0.033476
6339 | СТП-6кВ №602 ВЛ-6кВ Копчинка | Липецкий РЭС | Липецкая область | с.Копцевы Хутора | 10/0,4 | 0.025 | 0.00051458 | 0.024485 | 0.023114
6340 | СТП-6кВ №465 ВЛ-6кВ Вешаловка | Липецкий РЭС | Липецкая область | с. Вешаловка | 10/0,4 | 0.1 | 0.04571 | 0.05429 | 0.051249
6341 | СТП-6кВ №466 ВЛ-6кВ Вешаловка | Липецкий РЭС | Липецкая область | с. Вешаловка | 10/0,4 | 0.063 | 0.010307 | 0.052693 | 0.049742
6342 | СТП-6кВ №467 ВЛ-6кВ Вешаловка | Липецкий РЭС | Липецкая область | с. Вешаловка | 10/0,4 | 0.063 | 0.0025033 | 0.060497 | 0.057109
6343 | СТП-6кВ №234 ВЛ-6кВ Копчинка | Липецкий РЭС | Липецкая область | с.Копцевы Хутора | 10/0,4 | 0.025 | 0.018772 | 0.0062282 | 0.0058795
6344 | СТП-6кВ №975 ВЛ-6кВ Новая Деревня | Липецкий РЭС | Липецкая область | д. Новая Деревня | 10/0,4 | 0.04 | 0.0009685 | 0.039032 | 0.036846
6345 | КТП-6кВ №633 ВЛ-6кВ Студеные Выселки | Липецкий РЭС | Липецкая область | с.Студеные Выселки | 10/0,4 | 0.25 | 0.028385 | 0.22162 | 0.2092
6346 | КТП-6кВ №594 ВЛ-6кВ Связная | Липецкий РЭС | Липецкая область | д. Новая Деревня | 10/0,4 | 0.063 | 0.028237 | 0.034763 | 0.032816
6347 | СТП-6кВ №990 ВЛ-6кВ Новая Деревня | Липецкий РЭС | Липецкая область | д. Новая Деревня | 10/0,4 | 0.025 | 0.0025235 | 0.022477 | 0.021218
6348 | КТП-6кВ №483 ВЛ-6кВ Совхоз Вербиловский | Липецкий РЭС | Липецкая область | с.Вербилово | 10/0,4 | 0.25 | 0.05224 | 0.19776 | 0.18669
6349 | КТП-6кВ №238 ВЛ-6кВ Совхоз Вербиловский | Липецкий РЭС | Липецкая область | с.Вербилово | 10/0,4 | 0.25 | 0.053132 | 0.19687 | 0.18584
6350 | КТП-6кВ №582 ВЛ-6кВ Совхоз Вербиловский | Липецкий РЭС | Липецкая область | с.Вербилово | 10/0,4 | 0.1 | 0.052159 | 0.047841 | 0.045161
6351 | КТП 6кВ №970 ВЛ 6 кВ Насосная-3 | Липецкий РЭС | Липецкая область | с.Ситовкка | 10/0,4 | 0.16 | 0.049011 | 0.11099 | 0.10477
6352 | КТП-6кВ №608 ВЛ-6кВ Совхоз Вербиловский | Липецкий РЭС | Липецкая область | с.Вербилово | 10/0,4 | 0.25 | 0.094468 | 0.15553 | 0.14682
6353 | КТП 6кВ №707 ВЛ 6кВ Насосная-3 | Липецкий РЭС | Липецкая область | с.Ситовкка | 10/0,4 | 0.25 | 0.0085142 | 0.24149 | 0.22796
6354 | КТП-6кВ №535 ВЛ-6кВ Совхоз Вербиловский | Липецкий РЭС | Липецкая область | с.Вербилово | 10/0,4 | 0.1 | 0.032448 | 0.067552 | 0.063769
6355 | КТП-6кВ №549 ВЛ-6кВ Петушок левая | Липецкий РЭС | Липецкая область | с.Вербилово | 10/0,4 | 0.1 | 0.032857 | 0.067143 | 0.063383
6356 | СТП-6кВ №584 ВЛ-6кВ Варваринка | Липецкий РЭС | Липецкая область | д. Варваринка | 10/0,4 | 0.025 | 0.0023639 | 0.022636 | 0.021368
6357 | СТП-6кВ №534 ВЛ-6кВ Совхоз Вербиловский | Липецкий РЭС | Липецкая область | с.Вербилово | 10/0,4 | 0.063 | 0.035897 | 0.027103 | 0.025585
6358 | КТП-6кВ №382 ВЛ-6кВ Свинокомплекс-1 | Липецкий РЭС | Липецкая область | п.Северный Рудник | 10/0,4 | 0.1 | 0.020015 | 0.079985 | 0.075506
6359 | КТП-6кВ №718 ВЛ-6кВ Свинокомплекс-1 | Липецкий РЭС | Липецкая область | п.Северный Рудник | 10/0,4 | 0.16 | 0.048254 | 0.11175 | 0.10549
6360 | КТП-6кВ №720 ВЛ-6кВ Свинокомплекс-1 | Липецкий РЭС | Липецкая область | п.Северный Рудник | 10/0,4 | 0.4 | 0.016291 | 0.38371 | 0.36222
6361 | КТП-6кВ №462 ВЛ-6кВ Свинокомплекс-1 | Липецкий РЭС | Липецкая область | п.Северный Рудник | 10/0,4 | 0.4 | 0.039974 | 0.36003 | 0.33987
6362 | СТП-6кВ №963 ВЛ-6кВ Новониколаевка | Липецкий РЭС | Липецкая область | пос.Новониколаевка | 10/0,4 | 0.025 | 0 | 0.025 | 0.0236
6363 | СТП-6кВ №749 ВЛ-6кВ Федоровка | Липецкий РЭС | Липецкая область | с.Федоровка | 10/0,4 | 0.04 | 0.0011797 | 0.03882 | 0.036646
6364 | СТП-6кВ №964 ВЛ-6кВ РТС-1 | Липецкий РЭС | Липецкая область | д. Новая Деревня | 10/0,4 | 0.04 | 0.0020628 | 0.037937 | 0.035813
6365 | СТП-6кВ №029 ВЛ-6кВ Копчинка | Липецкий РЭС | Липецкая область | с.Копцевы Хутора | 10/0,4 | 0.1 | 0.081073 | 0.018927 | 0.017867
6366 | КТП-6кВ №099 ВЛ 6кВ Вешаловка | Липецкий РЭС | Липецкая область | с. Вешаловка | 10/0,4 | 0.1 | 0.0092962 | 0.090704 | 0.085624
6367 | СТП-6кВ №991 ВЛ-6 кВ Новая Деревня | Липецкий РЭС | Липецкая область | д. Новая Деревня | 10/0,4 | 0.1 | 0.076737 | 0.023263 | 0.02196
6368 | СТП-6кВ №993 ВЛ-6 кВ Новая Деревня | Липецкий РЭС | Липецкая область | д. Новая Деревня | 10/0,4 | 0.1 | 0.018648 | 0.081352 | 0.076796
6369 | СТП-6кВ №916 ВЛ-6кВ Студеные Выселки | Липецкий РЭС | Липецкая область | с.Студеные Выселки | 10/0,4 | 0.025 | 0.0044088 | 0.020591 | 0.019438
6370 | КТП-6кВ №982 ВЛ-6кВ Птичники-2 | Липецкий РЭС | Липецкая область | д. Новая Деревня | 10/0,4 | 0.25 | 0.01155 | 0.23845 | 0.2251
6371 | КТП 6кВ № 974 ВЛ 6кВ Связная | Липецкий РЭС | Липецкая область | д. Новая Деревня | 10/0,4 | 0.16 | 0.061472 | 0.098528 | 0.09301
6372 | КТП-6кВ №447 ВЛ 6кВ Студёные Выселки | Липецкий РЭС | Липецкая область | с.Кузьминские Отвержки | 10/0,4 | 0.25 | 0.10971 | 0.14029 | 0.13243
6373 | КТП-6кВ №380 ВЛ 6кВ Студеные Выселки | Липецкий РЭС | Липецкая область | с.Кузьминские Отвержки | 10/0,4 | 0.1 | 0.035151 | 0.064849 | 0.061218
6374 | КТП-6кВ №432 ВЛ 6кВ Студеные Выселки | Липецкий РЭС | Липецкая область | с.Кузьминские Отвержки | 10/0,4 | 0.1 | 0.011582 | 0.088418 | 0.083467
6375 | КТП-6кВ №381 ВЛ 6кВ Студеные Выселки | Липецкий РЭС | Липецкая область | с.Кузьминские Отвержки | 10/0,4 | 0.1 | 0.0026268 | 0.097373 | 0.09192
6376 | СТП-6кВ №384 ВЛ-6кВ Студеные Выселки | Липецкий РЭС | Липецкая область | с.Кузьминские Отвержки | 10/0,4 | 0.063 | 0.020958 | 0.042042 | 0.039687
6377 | СТП-6кВ №379 ВЛ-6 кВ Студеные Выселки | Липецкий РЭС | Липецкая область | с.Кузьминские Отвержки | 10/0,4 | 0.063 | 0.017905 | 0.045095 | 0.042569
6378 | КТП-6кВ №409 ВЛ 6кВ Песчаный карьер | Липецкий РЭС | Липецкая область | с. Кузьминские Отвержки | 10/0,4 | 0.25 | 0.067658 | 0.18234 | 0.17213
6379 | КТП-6кВ №181 ВЛ 6кВ Песчаный карьер | Липецкий РЭС | Липецкая область | с. Кузьминские Отвержки | 10/0,4 | 0.16 | 0.016327 | 0.14367 | 0.13563
6380 | СТП-6кВ №187 ВЛ-6кВ ГВФ-1 | Липецкий РЭС | Липецкая область | д. Новая Деревня | 10/0,4 | 0.025 | 0.0086639 | 0.016336 | 0.015421
6381 | СТП-6кВ №583 ВЛ-6кВ Варваринка | Липецкий РЭС | Липецкая область | д. Варваринка | 10/0,4 | 0.063 | 0.022442 | 0.040558 | 0.038287
6382 | СТП-6кВ №505 ВЛ-6кВ Копчинка | Липецкий РЭС | Липецкая область | СНТ Заря-2 | 10/0,4 | 0.1 | 0.061164 | 0.038836 | 0.036662
6383 | КТП-6кВ №450 ВЛ-6кВ Яковлевка | Липецкий РЭС | Липецкая область | д.Яковлевка | 10/0,4 | 0.16 | 0.022974 | 0.13703 | 0.12935
6384 | СТП-6кВ №882 ВЛ 6кВ Копчинка | Липецкий РЭС | Липецкая область | с.Копцевы Хутора | 10/0,4 | 0.063 | 0.01721 | 0.04579 | 0.043225
6385 | СТП-6кВ №173 ВЛ-6кВ Опытная левая | Липецкий РЭС | Липецкая область | г. Липецк | 10/0,4 | 0.04 | 0.014852 | 0.025148 | 0.023739
6386 | КТП-6кВ №174 ВЛ-6кВ Опытная левая | Липецкий РЭС | Липецкая область | г. Липецк | 10/0,4 | 0.025 | 0.0081688 | 0.016831 | 0.015889
6387 | КТП-6кВ №185 ВЛ-6кВ ГВФ-2 | Липецкий РЭС | Липецкая область | д. Новая Деревня | 10/0,4 | 0.025 | 0.0084163 | 0.016584 | 0.015655
6388 | КТП-6кВ №504 ВЛ-6кВ Копчинка | Липецкий РЭС | Липецкая область | с.Копцевы Хутора | 10/0,4 | 0.25 | 0.069035 | 0.18096 | 0.17083
6389 | КТП-6кВ №499 ВЛ-6кВ Копчинка | Липецкий РЭС | Липецкая область | с.Копцевы Хутора | 10/0,4 | 0.4 | 0.053407 | 0.34659 | 0.32718
6390 | СТП-6кВ №351 ВЛ-6кВ Студеные Выселки | Липецкий РЭС | Липецкая область | с.Студеные Выселки | 10/0,4 | 0.063 | 0.0073165 | 0.055683 | 0.052565
6391 | КТП-6кВ №557 ВЛ-6кВ С/з Дмитровский | Липецкий РЭС | Липецкая область | с. Сухая Лубна | 10/0,4 | 0.16 | 0.12047 | 0.039531 | 0.037317
6392 | КТП-6кВ №817 ВЛ-6кВ Копчинка | Липецкий РЭС | Липецкая область | с.Копцевы Хутора | 10/0,4 | 0.063 | 0.021833 | 0.041167 | 0.038862
6393 | СТП-6кВ №536 ВЛ-6кВ Совхоз Вербиловский | Липецкий РЭС | Липецкая область | с.Вербилово | 10/0,4 | 0.04 | 0.019822 | 0.020178 | 0.019048
6394 | СТП-6кВ №881 ВЛ-6кВ Копчинка | Липецкий РЭС | Липецкая область | СНТ Карьер | 10/0,4 | 0.1 | 0.080855 | 0.019145 | 0.018073
6395 | КТП-6кВ №442 ВЛ-6кВ Студеные Выселки | Липецкий РЭС | Липецкая область | с.Кузьминские Отвержки | 10/0,4 | 0.16 | 0.056299 | 0.1037 | 0.097894
6396 | СТП 6кВ №490 ВЛ 6кВ Студеные Выселки | Липецкий РЭС | Липецкая область | с.Студеные Выселки | 10/0,4 | 0.063 | 0.0097232 | 0.053277 | 0.050293
6397 | СТП 6кВ №880 ВЛ-6кВ Копчинка | Липецкий РЭС | Липецкая область | СНТ Карьер | 10/0,4 | 0.1 | 0.071574 | 0.028426 | 0.026834
6398 | СТП 6кВ №902 ВЛ-6кВ Насосная-3 | Липецкий РЭС | Липецкая область | с.Ситовкка | 10/0,4 | 0.1 | 0.002888 | 0.097112 | 0.091674
6399 | КТП 6кВ №548 ВЛ 6кВ С/з Дмитровский | Липецкий РЭС | Липецкая область | с.Вербилово | 10/0,4 | 0.16 | 0.10814 | 0.051856 | 0.048953
6400 | СТП 6кВ №791 ВЛ-6кВ Совхоз Вербиловский | Липецкий РЭС | Липецкая область | с.Вербилово | 10/0,4 | 0.025 | 0.00048312 | 0.024517 | 0.023144
6401 | СТП 6кВ №883 ВЛ 6кВ Копчинка | Липецкий РЭС | Липецкая область | СНТ Карьер | 10/0,4 | 0.1 | 0.029909 | 0.070091 | 0.066166
6402 | СТП 6кВ №778 ВЛ 6кВ ГВФ-2 | Липецкий РЭС | Липецкая область | д. Новая Деревня | 10/0,4 | 0.025 | 0.0072199 | 0.01778 | 0.016784
6403 | СТП 6кВ №464 ВЛ-6кВ Студеные Выселки | Липецкий РЭС | Липецкая область | с.Студеные Выселки | 10/0,4 | 0.025 | 0.0072199 | 0.01778 | 0.016784
6404 | КТП 6кВ №944 ВЛ6кВ Насосная-3 | Липецкий РЭС | Липецкая область | с.Ситовкка | 10/0,4 | 0.1 | 0.035769 | 0.064231 | 0.060634
6405 | КТП 6кВ №443 ВЛ 6кВ Яковлевка | Липецкий РЭС | Липецкая область | д.Яковлевка | 10/0,4 | 0.1 | 0.0085412 | 0.091459 | 0.086337
6406 | КТП 6кВ №867 ВЛ 6кВ Связная | Липецкий РЭС | Липецкая область | д. Новая Деревня | 10/0,4 | 0.16 | 0.14228 | 0.017722 | 0.01673
6407 | КТП 6кВ №892 ВЛ 6кВ Яковлевка | Липецкий РЭС | Липецкая область | д.Яковлевка | 10/0,4 | 0.16 | 0.00048537 | 0.15951 | 0.15058
6408 | КТП 6кВ №890 ВЛ 6кВ Яковлевка | Липецкий РЭС | Липецкая область | д.Яковлевка | 10/0,4 | 0.25 | 0.00025617 | 0.24974 | 0.23576
6409 | КТП 6кВ №889 ВЛ 6кВ Копчинка | Липецкий РЭС | Липецкая область | с.Копцевы Хутора | 10/0,4 | 0.1 | 0.051452 | 0.048548 | 0.04583
6410 | СТП 6 кВ №1048 ВЛ 6кВ Ст.Выселки | Липецкий РЭС | Липецкая область | с.Студеные Выселки | 10/0,4 | 0.063 | 0.019803 | 0.043197 | 0.040778
6411 | СТП 6кВ №955 ВЛ 6кВ Студеные Выселки | Липецкий РЭС | Липецкая область | с.Студеные Выселки | 10/0,4 | 0.063 | 0.0012224 | 0.061778 | 0.058318
6412 | КТП 6кВ №670 ВЛ 6кВ Совхоз Вербиловский | Липецкий РЭС | Липецкая область | с.Вербилово | 10/0,4 | 0.16 | 0.046937 | 0.11306 | 0.10673
6413 | КТП 6кВ №782 ВЛ 6кВ Насосная 1 | Липецкий РЭС | Липецкая область | с.Ситовкка | 10/0,4 | 0.16 | 0.0034942 | 0.15651 | 0.14774
6414 | СТП 6кВ №1037 ВЛ 6кВ Связная | Липецкий РЭС | Липецкая область | д. Новая Деревня | 10/0,4 | 0.063 | 0.0061885 | 0.056812 | 0.05363
6415 | КТП 6кВ №1046 ВЛ 6кВ Студеные Выселки | Липецкий РЭС | Липецкая область | с.Студеные Выселки | 10/0,4 | 0.16 | 0.0056627 | 0.15434 | 0.14569
6416 | КТП 6кВ №1043 ВЛ-6кВ С-з Дмитровский | Липецкий РЭС | Липецкая область | с.Вербилово | 10/0,4 | 0.16 | 0.0079213 | 0.15208 | 0.14356
6417 | КТП 6кВ №1100 ВЛ 6кВ Песчаный Карьер | Липецкий РЭС | Липецкая область | с.Кузьминские Отвержки | 10/0,4 | 0.25 | 0.10058 | 0.14942 | 0.14105
6418 | ЗТП-6кВ № ТП-13 (ООО "Фин-ГРУПП) | Липецкий РЭС | Липецкая область | г.Липецк | 10/0,4 | 5 | 3.0427 | 1.9573 | 1.8477
6419 | ЗТП-6кВ № ТП-5 (ООО "Фин-ГРУПП) | Липецкий РЭС | Липецкая область | г.Липецк | 10/0,4 | 2 | 1.5059 | 0.49413 | 0.46646
6420 | ЗТП-6кВ № ТП-4 (ООО "Фин-ГРУПП) | Липецкий РЭС | Липецкая область | г.Липецк | 10/0,4 | 2 | 1.4234 | 0.57665 | 0.54436
6421 | КТП 6кВ №1103 ВЛ 6кВ Копчинка | Липецкий РЭС | Липецкая область | с.Копцевы Хутора | 10/0,4 | 0.25 | 0.10058 | 0.14942 | 0.14105
6422 | КТП-6кВ №1107 ВЛ-6кВ Совхоз Вербиловский | Липецкий РЭС | Липецкая область | с.Вербилово | 10/0,4 | 0.16 | 0.024329 | 0.13567 | 0.12807
6423 | ТП 1109 ВЛ 6 кВ Песчаный карьер | Липецкий РЭС | Липецкая область | с. Кузьминские Отвержки | 10/0,4 | 0.16 | 0.0016067 | 0.15839 | 0.14952
6424 | КТП 6кВ №1110 ВЛ-6кВ Песчаный карьер | Липецкий РЭС | Липецкая область | с. Кузьминские Отвержки | 10/0,4 | 0.16 | 0.011226 | 0.14877 | 0.14044
6425 | СТП 10кВ №1101 ВЛ 6кВ Студ. Выселки | Липецкий РЭС | Липецкая область | с.Студеные Выселки | 10/0,4 | 0.063 | 0.0086639 | 0.054336 | 0.051293
6426 | КТП 6кВ №838 ВЛ-6кВ Копчинка | Липецкий РЭС | Липецкая область | с.Копцевы Хутора | 10/0,4 | 0.25 | 0.10178 | 0.14822 | 0.13992
6427 | СТП-6кВ №1122 ВЛ-6 кВ Новониколаевка | Липецкий РЭС | Липецкая область | пос.Новониколаевка | 10/0,4 | 0.063 | 0.024754 | 0.038246 | 0.036104
6428 | СТП 6кВ №1138 ВЛ 10кВ МТФ Ситовка | Липецкий РЭС | Липецкая область | с.Ситовкка | 10/0,4 | 0.1 | 0.063576 | 0.036424 | 0.034384
6429 | СТП 6 кВ №1142 ВЛ 6кВ Опытная-правая | Липецкий РЭС | Липецкая область | г. Липецк | 10/0,4 | 0.1 | 0.0061885 | 0.093812 | 0.088558
6430 | СТП 6кВ №1147 ВЛ 6кВ Новониколаевка | Липецкий РЭС | Липецкая область | пос.Новониколаевка | 10/0,4 | 0.1 | 0.018565 | 0.081435 | 0.076874
6431 | КТП-6кВ Склад ВМ | Липецкий РЭС | Липецкая область | г.Липецк | 10/0,4 | 0.063 | 0.046135 | 0.016865 | 0.01592
6432 | СТП 6кВ №1157 ВЛ-6кВ "Студеные Выселки" | Липецкий РЭС | Липецкая область | СНТ Заря-2 | 10/0,4 | 0.063 | 0.0027642 | 0.060236 | 0.056863
6433 | СТП 6кВ №1161 ВЛ 6кВ Опытная-правая | Липецкий РЭС | Липецкая область | г. Липецк | 10/0,4 | 0.063 | 0.01774 | 0.04526 | 0.042725
6434 | СТП 6кВ №1181 ВЛ-6кВ Опытная правая | Липецкий РЭС | Липецкая область | г. Липецк | 10/0,4 | 0.063 | 0.01088 | 0.05212 | 0.049201
6435 | СТП 6 кВ №1189 ВЛ 6кВ Опытная-правая | Липецкий РЭС | Липецкая область | г. Липецк | 10/0,4 | 0.063 | 0.01088 | 0.05212 | 0.049201
6436 | СТП-6кВ №1182 ВЛ-6кВ Опытная правая | Липецкий РЭС | Липецкая область | г. Липецк | 10/0,4 | 0.063 | 0.01088 | 0.05212 | 0.049201
6437 | КТП 6кВ №1188 ВЛ 6кВ Птицефабрика левая | Липецкий РЭС | Липецкая область | г. Липецк | 10/0,4 | 0.25 | 0.043175 | 0.20683 | 0.19524
6438 | СТП 6кВ №1127 ВЛ 6кВ Студеные Выселки | Липецкий РЭС | Липецкая область | СНТ Заря-2 | 10/0,4 | 0.063 | 0.01088 | 0.05212 | 0.049201
6439 | СТП 6кВ №1193 ВЛ-6кВ Студеные выселки | Липецкий РЭС | Липецкая область | СНТ Заря-2 | 10/0,4 | 0.063 | 0.01088 | 0.05212 | 0.049201
6440 | КТП 6кВ №1192 КВЛ 6кВ №04 ПС ЛТП | Липецкий РЭС | Липецкая область | г. Липецк | 10/0,4 | 0.1 | 0.002 | 0.098 | 0.092512
6441 | СТП 6кВ №1191 ВЛ 6кВ МТФ Ситовка | Липецкий РЭС | Липецкая область | с.Ситовкка | 10/0,4 | 0.063 | 0.01088 | 0.05212 | 0.049201
6442 | КТП 6кВ №1201 ВЛ 6кВ Птицефабрика-левая | Липецкий РЭС | Липецкая область | СНТ Металлург-2 | 10/0,4 | 0.16 | 0.027632 | 0.13237 | 0.12496
6443 | КТП 6кВ №1200 ВЛ 6кВ Птицефабрика-правая | Липецкий РЭС | Липецкая область | г. Липецк | 10/0,4 | 0.63 | 0.1088 | 0.5212 | 0.49201
6444 | КТП 6кВ №1194 КВЛ 6кВ №04 ПС ЛТП | Липецкий РЭС | Липецкая область | г. Липецк | 10/0,4 | 0.16 | 0.021 | 0.139 | 0.13122
6445 | СТП 6кВ №1205 ВЛ 6кВ Опытная-парвая | Липецкий РЭС | Липецкая область | г. Липецк | 10/0,4 | 0.063 | 0.0015 | 0.0615 | 0.058056
6446 | КТП-6кВ №1207 ВЛ-6кВ ЛТП | Липецкий РЭС | Липецкая область | г. Липецк | 10/0,4 | 0.16 | 0.027632 | 0.13237 | 0.12496
6447 | СТП-6кВ № 1195 ВЛ-6кВ Трубная-2 | Липецкий РЭС | Липецкая область | г. Липецк | 10/0,4 | 0.4 | 0.171 | 0.229 | 0.21618
6448 | КТП-6кВ №1180 ВЛ-6кВ "КПД" | Липецкий РЭС | Липецкая область | г. Липецк | 10/0,4 | 0.16 | 0.022 | 0.138 | 0.13027
6449 | СТП-6кВ № 1202 ВЛ-6кВ Новониколаевка | Липецкий РЭС | Липецкая область | пос.Новониколаевка | 10/0,4 | 0.063 | 0.002 | 0.061 | 0.057584
6450 | КТП-6кВ №1212 ВЛ-6кВ ЛТП | Липецкий РЭС | Липецкая область | г. Липецк | 10/0,4 | 0.1 | 0.002 | 0.098 | 0.092512
6451 | КТП-6кВ №1215 ВЛ-6кВ ЛТП | Липецкий РЭС | Липецкая область | г. Липецк | 10/0,4 | 0.1 | 0.002 | 0.098 | 0.092512
6452 | СТП-6кВ №1219 ВЛ-6кВ Яковлевка | Липецкий РЭС | Липецкая область | д.Яковлевка | 10/0,4 | 0.063 | 0.011 | 0.052 | 0.049088
6453 | СТП-6кВ №1203 ВЛ-6кВ Студеные Выселки | Липецкий РЭС | Липецкая область | СНТ Заря-2 | 10/0,4 | 0.063 | 0.012 | 0.051 | 0.048144
6454 | МТП-10кВ №194 ВЛ-10кВ Центральная | Липецкий РЭС | Липецкая область | с.Подгорное | 10/0,4 | 0.16 | 0.074044 | 0.085956 | 0.081143
6455 | КТП-10кВ №053 ВЛ-10кВ Центральная | Липецкий РЭС | Липецкая область | с.Подгорное | 10/0,4 | 0.1 | 0.071799 | 0.028201 | 0.026622
6456 | КТП-10кВ № 304 ВЛ-10кв Бруслановка | Липецкий РЭС | Липецкая область | с.Бруслановка | 10/0,4 | 0.1 | 0.091803 | 0.0081965 | 0.0077375
6457 | КТП-10кВ №579 ВЛ-10кВ Бруслановка | Липецкий РЭС | Липецкая область | с.Бруслановка | 10/0,4 | 0.25 | 0.07583 | 0.17417 | 0.16442
6458 | КТП-10кВ №596 ВЛ-10кВ Бруслановка | Липецкий РЭС | Липецкая область | с.Бруслановка | 10/0,4 | 0.063 | 0.031231 | 0.031769 | 0.02999
6459 | КТП-10кВ №312 ВЛ-10кВ Бруслановка | Липецкий РЭС | Липецкая область | с.Бруслановка | 10/0,4 | 0.25 | 0.18308 | 0.066924 | 0.063176
6460 | КТП-10кВ №310 ВЛ-10кВ Бруслановка | Липецкий РЭС | Липецкая область | с.Бруслановка | 10/0,4 | 0.16 | 0.11717 | 0.042831 | 0.040433
6461 | КТП-10кВ №394 ВЛ-10кВ Бруслановка | Липецкий РЭС | Липецкая область | с.Бруслановка | 10/0,4 | 0.63 | 0.027807 | 0.60219 | 0.56847
6462 | КТП-10кВ №711 ВЛ-10кВ Бруслановка | Липецкий РЭС | Липецкая область | с.Бруслановка | 10/0,4 | 0.063 | 0.035976 | 0.027024 | 0.025511
6463 | КТП-10кВ №313 ВЛ-10кВ Бруслановка | Липецкий РЭС | Липецкая область | с.Бруслановка | 10/0,4 | 0.16 | 0.11717 | 0.042831 | 0.040433
6464 | КТП-10кВ № 745 ВЛ-10кВ Бруслановка | Липецкий РЭС | Липецкая область | с.Бруслановка | 10/0,4 | 0.063 | 0.046135 | 0.016865 | 0.01592
6465 | КТП-10кВ №315 ВЛ-10кВ Кирова | Липецкий РЭС | Липецкая область | с.Косыревка | 10/0,4 | 0.1 | 0.07323 | 0.02677 | 0.02527
6466 | КТП-10кВ №844 ВЛ-10кВ Кирова | Липецкий РЭС | Липецкая область | с.Косыревка | 10/0,4 | 0.25 | 0.11361 | 0.13639 | 0.12875
6467 | КТП-10кВ №390 ВЛ-10кВ Кулешовка | Липецкий РЭС | Липецкая область | с.Косыревка | 10/0,4 | 0.25 | 0.037392 | 0.21261 | 0.2007
6468 | КТП-10кВ № 416 ВЛ-10кВ Сенцово | Липецкий РЭС | Липецкая область | с.Сенцово | 10/0,4 | 0.16 | 0.10416 | 0.055845 | 0.052718
6469 | КТП-10кВ №475 ВЛ-10кВ Сенцово | Липецкий РЭС | Липецкая область | с.Сенцово | 10/0,4 | 0.25 | 0.037792 | 0.21221 | 0.20032
6470 | КТП-10кВ №515 ВЛ-10кВ Сенцово | Липецкий РЭС | Липецкая область | с.Сенцово | 10/0,4 | 0.25 | 0.071913 | 0.17809 | 0.16811
6471 | КТП-10кВ № 423 ВЛ-10кВ Сенцово | Липецкий РЭС | Липецкая область | с.Сенцово | 10/0,4 | 0.25 | 0.20288 | 0.047119 | 0.044481
6472 | КТП-10кВ № 414 ВЛ-10кВ Сенцово | Липецкий РЭС | Липецкая область | с.Сенцово | 10/0,4 | 0.4 | 0.0045984 | 0.3954 | 0.37326
6473 | КТП-10кВ №116 ВЛ-10кВ Сенцово | Липецкий РЭС | Липецкая область | с.Сенцово | 10/0,4 | 0.1 | 0.070516 | 0.029484 | 0.027833
6474 | КТП-10кВ №418 ВЛ-10кВ Сенцово | Липецкий РЭС | Липецкая область | с.Сенцово | 10/0,4 | 0.1 | 0.06692 | 0.03308 | 0.031227
6475 | КТП-10кВ №698 ВЛ-10кВ К-кс Сенцовский | Липецкий РЭС | Липецкая область | с.Сенцово | 10/0,4 | 0.16 | 0.002 | 0.158 | 0.14915
6476 | КТП-10кВ №514 ВЛ-10кВ К-кс Сенцовский | Липецкий РЭС | Липецкая область | с.Сенцово | 10/0,4 | 0.25 | 0.013925 | 0.23607 | 0.22285
6477 | КТП-10кВ № 441 ВЛ-10кВ К-кс Сенцовский | Липецкий РЭС | Липецкая область | с.Сенцово | 10/0,4 | 0.1 | 0.0042689 | 0.095731 | 0.09037
6478 | КТП-10кВ №415 ВЛ-10кВ К-кс Сенцовский | Липецкий РЭС | Липецкая область | с.Сенцово | 10/0,4 | 0.25 | 0.032239 | 0.21776 | 0.20557
6479 | КТП-10кВ №422 ВЛ-10кВ К-кс Сенцовский | Липецкий РЭС | Липецкая область | с.Сенцово | 10/0,4 | 0.25 | 0.2365 | 0.013502 | 0.012745
6480 | КТП-10кВ №595 ВЛ-10кВ К-кс Сенцовский | Липецкий РЭС | Липецкая область | с.Сенцово | 10/0,4 | 0.1 | 0.03261 | 0.06739 | 0.063616
6481 | КТП-10кВ № 472 ВЛ-10кВ К-кс Сенцовский | Липецкий РЭС | Липецкая область | с.Сенцово | 10/0,4 | 0.16 | 0.04992 | 0.11008 | 0.10392
6482 | КТП-10кВ №453 ВЛ-10кВ К-кс Сенцовский | Липецкий РЭС | Липецкая область | с.Сенцово | 10/0,4 | 0.25 | 0.18308 | 0.066924 | 0.063176
6483 | КТП-10кВ №488 ВЛ-10кВ К-кс Сенцовский | Липецкий РЭС | Липецкая область | с.Сенцово | 10/0,4 | 0.1 | 0.07323 | 0.02677 | 0.02527
6484 | КТП-10кВ №314 ВЛ-10кВ Кулешовка | Липецкий РЭС | Липецкая область | с.Косыревка | 10/0,4 | 0.063 | 0.043324 | 0.019676 | 0.018574
6485 | КТП-10кВ №928 ВЛ-10кВ Ивово | Липецкий РЭС | Липецкая область | с.Ивово | 10/0,4 | 0.063 | 0.046135 | 0.016865 | 0.01592
6486 | КТП-10кВ № 748 ВЛ-10кВ Питомник | Липецкий РЭС | Липецкая область | с.Варваро-Борки | 10/0,4 | 0.16 | 0.11717 | 0.042831 | 0.040433
6487 | КТП-10кВ № 747 ВЛ-10кВ Питомник | Липецкий РЭС | Липецкая область | с.Варваро-Борки | 10/0,4 | 0.1 | 0.042577 | 0.057423 | 0.054207
6488 | КТП-10кВ № 746 ВЛ-10кВ Питомник | Липецкий РЭС | Липецкая область | с.Варваро_борки | 10/0,4 | 0.1 | 0.07323 | 0.02677 | 0.02527
6489 | МТП-10кВ №320 ВЛ-10кВ Кулешовка | Липецкий РЭС | Липецкая область | с.Косыревка | 10/0,4 | 0.16 | 0.044964 | 0.11504 | 0.10859
6490 | КТП-10кВ №339 ВЛ-10кВ Питомник | Липецкий РЭС | Липецкая область | с.Варваро-Борки | 10/0,4 | 0.063 | 0.0022691 | 0.060731 | 0.05733
6491 | КТП-10кВ №776 ВЛ-10кВ Питомник | Липецкий РЭС | Липецкая область | с.Варваро-Борки | 10/0,4 | 0.4 | 0.082926 | 0.31707 | 0.29932
6492 | КТП-10кВ №361 ВЛ-10кВ Питомник | Липецкий РЭС | Липецкая область | с.Варваро-Борки | 10/0,4 | 0.4 | 0.29292 | 0.10708 | 0.10108
6493 | КТП-10кВ №940 ВЛ-10кВ Ивово | Липецкий РЭС | Липецкая область | с.Ивово | 10/0,4 | 0.1 | 0.07323 | 0.02677 | 0.02527
6494 | КТП-10кВ №942 ВЛ-10кВ Ивово | Липецкий РЭС | Липецкая область | с.Ивово | 10/0,4 | 0.25 | 0.18308 | 0.066924 | 0.063176
6495 | КТП-10кВ №903 ВЛ-10кВ Ивово | Липецкий РЭС | Липецкая область | с.Ивово | 10/0,4 | 0.16 | 0.11717 | 0.042831 | 0.040433
6496 | КТП-10кВ №617 ВЛ-10кВ Питомник | Липецкий РЭС | Липецкая область | с.Варваро-Борки | 10/0,4 | 0.063 | 0.0027229 | 0.060277 | 0.056902
6497 | КТП-10кВ №924 ВЛ-10кВ Ивово | Липецкий РЭС | Липецкая область | с.Ивово | 10/0,4 | 0.1 | 0.07323 | 0.02677 | 0.02527
6498 | КТП-10кВ №907 ВЛ-10кВ Ивово | Липецкий РЭС | Липецкая область | с.Ивово | 10/0,4 | 0.16 | 0.11717 | 0.042831 | 0.040433
6499 | КТП-10кВ №929 ВЛ-10кВ Ивово | Липецкий РЭС | Липецкая область | с.Ивово | 10/0,4 | 0.4 | 0.29292 | 0.10708 | 0.10108
6500 | КТП-10кВ №925 ВЛ-10кВ Ивово | Липецкий РЭС | Липецкая область | с.Ивово | 10/0,4 | 0.4 | 0.29292 | 0.10708 | 0.10108
6501 | КТП-10кВ № 369 ВЛ-10кВ Новодмитриевка | Липецкий РЭС | Липецкая область | с.Новодмитриевка | 10/0,4 | 0.16 | 0.11717 | 0.042831 | 0.040433
6502 | КТП-10кВ №935 ВЛ-10кВ Ивово | Липецкий РЭС | Липецкая область | с.Ивово | 10/0,4 | 0.25 | 0.18308 | 0.066924 | 0.063176
6503 | КТП-10кВ №324 ВЛ-10кВ Ново-Дмитриевка | Липецкий РЭС | Липецкая область | с.Новодмитриевка | 10/0,4 | 0.1 | 0.07323 | 0.02677 | 0.02527
6504 | КТП-10кВ № 336 ВЛ-10кВ Новодмитриевка | Липецкий РЭС | Липецкая область | с.Новодмитриевка | 10/0,4 | 0.25 | 0.18308 | 0.066924 | 0.063176
6505 | КТП-10кВ №374 ВЛ-10кВ Ново-Дмитриевка | Липецкий РЭС | Липецкая область | с.Новодмитриевка | 10/0,4 | 0.25 | 0.18308 | 0.066924 | 0.063176
6506 | КТП-10кВ №325 ВЛ-10кВ Ново-Дмитриевка | Липецкий РЭС | Липецкая область | с.Новодмитриевка | 10/0,4 | 0.25 | 0.18308 | 0.066924 | 0.063176
6507 | КТП-10кВ №307 ВЛ-10кВ Кулешовка | Липецкий РЭС | Липецкая область | с.Косыревка | 10/0,4 | 0.25 | 0.15442 | 0.09558 | 0.090227
6508 | КТП-10кВ №347 ВЛ-10кВ Ново-Дмитриевка | Липецкий РЭС | Липецкая область | с.Новодмитриевка | 10/0,4 | 0.25 | 0.18308 | 0.066924 | 0.063176
6509 | КТП-10кВ №357 ВЛ-10кВ Ново-Дмитриевка | Липецкий РЭС | Липецкая область | с.Новодмитриевка | 10/0,4 | 0.4 | 0.29292 | 0.10708 | 0.10108
6510 | КТП-10кВ №328 ВЛ-10кВ Ново-Дмитриевка | Липецкий РЭС | Липецкая область | с.Новодмитриевка | 10/0,4 | 0.063 | 0.046135 | 0.016865 | 0.01592
6511 | КТП-10кВ №578 ВЛ-10кВ Кулешовка | Липецкий РЭС | Липецкая область | с.Косыревка | 10/0,4 | 0.1 | 0.099728 | 0.00027248 | 0.00025722
6512 | КТП-10кВ №302 ВЛ-10кВ Ново-Дмитриевка | Липецкий РЭС | Липецкая область | с.Новодмитриевка | 10/0,4 | 0.04 | 0.029292 | 0.010708 | 0.010108
6513 | КТП-10кВ №289 ВЛ-10кВ Кулешовка | Липецкий РЭС | Липецкая область | с.Косыревка | 10/0,4 | 0.16 | 0.1234 | 0.036602 | 0.034552
6514 | КТП-10кВ №326 ВЛ-10кВ Ново-Дмитриевка | Липецкий РЭС | Липецкая область | с.Новодмитриевка | 10/0,4 | 0.1 | 0.07323 | 0.02677 | 0.02527
6515 | КТП-10кВ №391 ВЛ-10кВ Кулешовка | Липецкий РЭС | Липецкая область | с.Косыревка | 10/0,4 | 0.25 | 0.21994 | 0.030061 | 0.028378
6516 | КТП-10кВ №938 ВЛ-10кВ Новая | Липецкий РЭС | Липецкая область | с.Пружинки | 10/0,4 | 0.063 | 0.0061885 | 0.056812 | 0.05363
6517 | КТП-10кВ №044 ВЛ-10кВ Кулешовка | Липецкий РЭС | Липецкая область | с.Косыревка | 10/0,4 | 0.25 | 0.079817 | 0.17018 | 0.16065
6518 | КТП-10кВ №914 ВЛ-10кВ Новая | Липецкий РЭС | Липецкая область | с.Пружинки | 10/0,4 | 0.1 | 0.020606 | 0.079394 | 0.074948
6519 | КТП-10кВ №712 ВЛ-10кВ Новая | Липецкий РЭС | Липецкая область | с.Пружинки | 10/0,4 | 0.1 | 0.0042152 | 0.095785 | 0.090421
6520 | КТП-10кВ №059 ВЛ-10кВ Кулешовка | Липецкий РЭС | Липецкая область | с.Косыревка | 10/0,4 | 0.25 | 0.019415 | 0.23059 | 0.21767
6521 | КТП-10кВ №713 ВЛ-10кВ Новая | Липецкий РЭС | Липецкая область | с.Пружинки | 10/0,4 | 0.1 | 0.055589 | 0.044411 | 0.041924
6522 | КТП-10кВ № 852 ВЛ-10кВ Новая | Липецкий РЭС | Липецкая область | с.Пружинки | 10/0,4 | 0.1 | 0.026203 | 0.073797 | 0.069664
6523 | КТП-10кВ №909 ВЛ-10кВ Новая | Липецкий РЭС | Липецкая область | с.Пружинки | 10/0,4 | 0.04 | 0.02504 | 0.01496 | 0.014122
6524 | КТП-10кВ №910 ВЛ-10кВ Новая | Липецкий РЭС | Липецкая область | с.Пружинки | 10/0,4 | 0.063 | 0.046135 | 0.016865 | 0.01592
6525 | КТП-10кВ №714 ВЛ-10кВ Новая | Липецкий РЭС | Липецкая область | с.Пружинки | 10/0,4 | 0.1 | 0.018619 | 0.081381 | 0.076823
6526 | КТП-10кВ №911 ВЛ-10кВ Новая | Липецкий РЭС | Липецкая область | с.Пружинки | 10/0,4 | 0.063 | 0.048353 | 0.014647 | 0.013827
6527 | КТП-10кВ №912 ВЛ-10кВ Новая | Липецкий РЭС | Липецкая область | с.Пружинки | 10/0,4 | 0.25 | 0.012784 | 0.23722 | 0.22393
6528 | КТП-10кВ №934 ВЛ-10кВ Новая | Липецкий РЭС | Липецкая область | с.Пружинки | 10/0,4 | 0.4 | 0.063835 | 0.33616 | 0.31734
6529 | КТП-10кВ №095 ВЛ-10кВ Кузьминка | Липецкий РЭС | Липецкая область | с.Сенцово | 10/0,4 | 0.1 | 0.039405 | 0.060595 | 0.057202
6530 | КТП-10кВ №084 ВЛ-10кВ Троицкая | Липецкий РЭС | Липецкая область | с.Троицкое | 10/0,4 | 0.1 | 0.0061885 | 0.093812 | 0.088558
6531 | КТП-10кВ №334 ВЛ-10кВ Кирова | Липецкий РЭС | Липецкая область | с.Косыревка | 10/0,4 | 0.25 | 0.065928 | 0.18407 | 0.17376
6532 | КТП-10кВ №524 ВЛ-10кВ Кузьминка | Липецкий РЭС | Липецкая область | с.Сенцово | 10/0,4 | 0.16 | 0.038962 | 0.12104 | 0.11426
6533 | КТП-10кВ №340 ВЛ-10кВ Кирова | Липецкий РЭС | Липецкая область | с.Косыревка | 10/0,4 | 0.25 | 0.22846 | 0.021542 | 0.020335
6534 | КТП-10кВ №094 ВЛ-10кВ Кузьминка | Липецкий РЭС | Липецкая область | с.Сенцово | 10/0,4 | 0.1 | 0.071261 | 0.028739 | 0.02713
6535 | КТП-10кВ №355 ВЛ-10кВ Кирова | Липецкий РЭС | Липецкая область | с.Косыревка | 10/0,4 | 0.25 | 0.23509 | 0.01491 | 0.014075
6536 | КТП 10кВ №945 ВЛ 10кВ Слободка | Липецкий РЭС | Липецкая область | с.Пружинки | 10/0,4 | 0.4 | 0.2864 | 0.1136 | 0.10724
6537 | КТП-10кВ №922 ВЛ-10кВ Слободка | Липецкий РЭС | Липецкая область | д.Слободка | 10/0,4 | 0.063 | 0.046135 | 0.016865 | 0.01592
6538 | КТП-10кВ №921 ВЛ-10кВ Слободка | Липецкий РЭС | Липецкая область | д.Розы Люксембург | 10/0,4 | 0.06 | 0.043938 | 0.016062 | 0.015162
6539 | КТП-10кВ №901 ВЛ-10кВ Слободка | Липецкий РЭС | Липецкая область | д.Розы Люксембург | 10/0,4 | 0.04 | 0.029292 | 0.010708 | 0.010108
6540 | КТП-10кВ №915 ВЛ-10кВ Слободка | Липецкий РЭС | Липецкая область | д.Спасское-Чириково | 10/0,4 | 0.04 | 0.029292 | 0.010708 | 0.010108
6541 | КТП-10кВ №913 ВЛ-10кВ Луговая | Липецкий РЭС | Липецкая область | с.Пружинки | 10/0,4 | 0.063 | 0.012921 | 0.050079 | 0.047274
6542 | КТП-10кВ №908 ВЛ-10кВ Луговая | Липецкий РЭС | Липецкая область | с.Пружинки | 10/0,4 | 0.25 | 0.064406 | 0.18559 | 0.1752
6543 | КТП-10кВ №098 ВЛ-10кВ Кузьминка | Липецкий РЭС | Липецкая область | с.Сенцово | 10/0,4 | 0.063 | 0.055726 | 0.0072744 | 0.006867
6544 | КТП-10кВ №949 ВЛ-10кВ Луговая | Липецкий РЭС | Липецкая область | с.Пружинки | 10/0,4 | 0.4 | 0.035255 | 0.36475 | 0.34432
6545 | КТП-10кВ №900 ВЛ-10кВ Луговая | Липецкий РЭС | Липецкая область | с.Пружинки | 10/0,4 | 0.25 | 0.05709 | 0.19291 | 0.18211
6546 | КТП-10кВ №616 ВЛ-10кВ Кузьминка | Липецкий РЭС | Липецкая область | с.Сенцово | 10/0,4 | 0.1 | 0.050045 | 0.049955 | 0.047157
6547 | КТП-10кВ №906 ВЛ-10кВ Луговая | Липецкий РЭС | Липецкая область | с.Пружинки | 10/0,4 | 0.4 | 0.29292 | 0.10708 | 0.10108
6548 | КТП-10кВ № 069 ВЛ-10кВ Кузьминка | Липецкий РЭС | Липецкая область | с.Сенцово | 10/0,4 | 0.1 | 0.010485 | 0.089515 | 0.084502
6549 | КТП-10кВ №948 ВЛ-10кВ Луговая | Липецкий РЭС | Липецкая область | с.Пружинки | 10/0,4 | 0.16 | 0.0020628 | 0.15794 | 0.14909
6550 | КТП-10кВ №733 ВЛ-10кВ Луговая | Липецкий РЭС | Липецкая область | с.Пружинки | 10/0,4 | 0.16 | 0.031048 | 0.12895 | 0.12173
6551 | КТП-10кВ №388 ВЛ-10кВ АРМ | Липецкий РЭС | Липецкая область | с.Сенцово | 10/0,4 | 0.25 | 0.10516 | 0.14484 | 0.13673
6552 | КТП-10кВ №937 ВЛ-10кВ Луговая | Липецкий РЭС | Липецкая область | с.Пружинки | 10/0,4 | 0.063 | 0.024546 | 0.038454 | 0.0363
6553 | КТП-10кВ №904 ВЛ-10кВ Луговая | Липецкий РЭС | Липецкая область | с.Пружинки | 10/0,4 | 0.063 | 0.019869 | 0.043131 | 0.040716
6554 | КТП-10кВ №796 ВЛ-10кВ АРМ | Липецкий РЭС | Липецкая область | с.Сенцово | 10/0,4 | 0.063 | 0.045465 | 0.017535 | 0.016553
6555 | КТП-10кВ №933 ВЛ-10кВ Луговая | Липецкий РЭС | Липецкая область | с.Пружинки | 10/0,4 | 0.1 | 0.0033005 | 0.096699 | 0.091284
6556 | КТП-10кВ №905 ВЛ-10кВ Луговая | Липецкий РЭС | Липецкая область | с.Пружинки | 10/0,4 | 0.063 | 0.021799 | 0.041201 | 0.038893
6557 | КТП-10кВ №715 ВЛ-10кВ Луговая | Липецкий РЭС | Липецкая область | с.Пружинки | 10/0,4 | 0.16 | 0.015783 | 0.14422 | 0.13614
6558 | КТП-10кВ № 322 ВЛ-10кВ СОК | Липецкий РЭС | Липецкая область | с.Новодмитриевка | 10/0,4 | 0.063 | 0.013018 | 0.049982 | 0.047183
6559 | ЗТП-10кВ № 352 ВЛ-10кВ СОК | Липецкий РЭС | Липецкая область | с.Новодмитриевка | 10/0,4 | 0.63 | 0.45108 | 0.17892 | 0.1689
6560 | КТП-10кВ №321 ВЛ-10кВ СОК | Липецкий РЭС | Липецкая область | с.Новодмитриевка | 10/0,4 | 0.16 | 0.093608 | 0.066392 | 0.062674
6561 | КТП-10кВ № 345 ВЛ-10кВ СОК | Липецкий РЭС | Липецкая область | с.Новодмитриевка | 10/0,4 | 0.16 | 0.0057659 | 0.15423 | 0.1456
6562 | КТП-10кВ №323 ВЛ-10кВ СОК | Липецкий РЭС | Липецкая область | с.Новодмитриевка | 10/0,4 | 0.25 | 0.023547 | 0.22645 | 0.21377
6563 | КТП-10кВ №350 ВЛ-10кВ СОК | Липецкий РЭС | Липецкая область | с.Новодмитриевка | 10/0,4 | 0.16 | 0.063009 | 0.096991 | 0.091559
6564 | КТП-10кВ №026 ВЛ-10кВ Хрущевка | Липецкий РЭС | Липецкая область | с.Хрущевка | 10/0,4 | 0.1 | 0.086041 | 0.013959 | 0.013178
6565 | КТП-10кВ №009 ВЛ-10кВ Комплекс 1 | Липецкий РЭС | Липецкая область | с.Подгорное | 10/0,4 | 0.25 | 0.18308 | 0.066924 | 0.063176
6566 | КТП-10кВ №785 ВЛ-10кВ 15 ПС Сенцово | Липецкий РЭС | Липецкая область | с.Новодмитриевка | 10/0,4 | 0.16 | 0.027513 | 0.13249 | 0.12507
6567 | КТП-10кВ № 932 ВЛ-10кВ Ольгино | Липецкий РЭС | Липецкая область | с.Пружинки | 10/0,4 | 0.063 | 0.046135 | 0.016865 | 0.01592
6568 | КТП-10кВ №008 ВЛ-10кВ 50 лет Октября | Липецкий РЭС | Липецкая область | с.Подгорное | 10/0,4 | 0.25 | 0.080739 | 0.16926 | 0.15978
6569 | КТП-10кВ № 178 ВЛ-10кВ Хрущевка | Липецкий РЭС | Липецкая область | с.Хрущевка | 10/0,4 | 0.16 | 0.099198 | 0.060802 | 0.057397
6570 | КТП-10кВ №939 ВЛ-10кВ Ольгино | Липецкий РЭС | Липецкая область | с.Пружинки | 10/0,4 | 0.4 | 0.29292 | 0.10708 | 0.10108
6571 | КТП-10кВ №731 ВЛ-10кВ Хрущевка | Липецкий РЭС | Липецкая область | с.Ленино | 10/0,4 | 0.16 | 0.035405 | 0.12459 | 0.11762
6572 | КТП-10кВ № 538 ВЛ-10кВ Хрущевка | Липецкий РЭС | Липецкая область | с.Ленино | 10/0,4 | 0.25 | 0.088788 | 0.16121 | 0.15218
6573 | КТП-10кВ №920 ВЛ-10кВ Овцекомплекс | Липецкий РЭС | Липецкая область | д.Куйманы | 10/0,4 | 0.063 | 0.025291 | 0.037709 | 0.035597
6574 | КТП-10кВ №926 ВЛ-10кВ Овцекомплекс | Липецкий РЭС | Липецкая область | с. Ивово | 10/0,4 | 0.25 | 0.017305 | 0.2327 | 0.21966
6575 | КТП-10кВ №624 ВЛ-10кВ Хрущевка | Липецкий РЭС | Липецкая область | с.Хрущевка | 10/0,4 | 0.25 | 0.069732 | 0.18027 | 0.17017
6576 | КТП-10кВ №946 ВЛ-10кВ Овцекомплекс | Липецкий РЭС | Липецкая область | с.Ивово | 10/0,4 | 0.16 | 0.11456 | 0.04544 | 0.042895
6577 | КТП-10кВ №931 ВЛ-10кВ Овцекомплекс | Липецкий РЭС | Липецкая область | с.Ивово | 10/0,4 | 0.25 | 0.035888 | 0.21411 | 0.20212
6578 | КТП-10кВ № 183 ВЛ-10кВ Хрущевка | Липецкий РЭС | Липецкая область | с.Хрущевка | 10/0,4 | 0.1 | 0.023177 | 0.076823 | 0.072521
6579 | КТП-10кВ №930 ВЛ-10кВ Овцекомплекс | Липецкий РЭС | Липецкая область | с.Ивово | 10/0,4 | 0.25 | 0.179 | 0.071 | 0.067024
6580 | КТП-10кВ № 923 ВЛ-10кВ Овцекомплекс | Липецкий РЭС | Липецкая область | д.Рогачевка | 10/0,4 | 0.16 | 0.018501 | 0.1415 | 0.13358
6581 | КТП-10кВ №936 ВЛ-10кВ Овцекомплекс | Липецкий РЭС | Липецкая область | д.Попова Ляда | 10/0,4 | 0.063 | 0.043216 | 0.019784 | 0.018676
6582 | КТП-10кВ №842 ВЛ-10кВ Давыдовка | Липецкий РЭС | Липецкая область | с.Малашевка | 10/0,4 | 0.063 | 0.029952 | 0.033048 | 0.031197
6583 | КТП-10кВ №419 ВЛ-10кВ Давыдовка | Липецкий РЭС | Липецкая область | с.Малашевка | 10/0,4 | 0.25 | 0.014564 | 0.23544 | 0.22225
6584 | КТП-10кВ №105 ВЛ-10кВ с-з Ильинский | Липецкий РЭС | Липецкая область | с.Ильино | 10/0,4 | 0.25 | 0.18308 | 0.066924 | 0.063176
6585 | КТП-10кВ №108 ВЛ-10кВ с-з Ильинский | Липецкий РЭС | Липецкая область | с.Ильино | 10/0,4 | 0.063 | 0.057004 | 0.0059955 | 0.0056598
6586 | КТП-10кВ № 106 ВЛ-10кВ С-з Ильинский | Липецкий РЭС | Липецкая область | с.Ильино | 10/0,4 | 0.25 | 0.18308 | 0.066924 | 0.063176
6587 | КТП-10кВ № 109 ВЛ-10кВ с-з Ильинский | Липецкий РЭС | Липецкая область | с.Ильино | 10/0,4 | 0.25 | 0.18308 | 0.066924 | 0.063176
6588 | КТП-10кВ №788 ВЛ-10кВ с-з Ильинский | Липецкий РЭС | Липецкая область | с.Ильино | 10/0,4 | 0.1 | 0.033789 | 0.066211 | 0.062503
6589 | КТП-10кВ №696 ВЛ-10кВ База отдыха | Липецкий РЭС | Липецкая область | с.Никольское | 10/0,4 | 0.25 | 0.037097 | 0.2129 | 0.20098
6590 | КТП-10кВ №385 ВЛ-10кВ с-з Ильинский | Липецкий РЭС | Липецкая область | с.Никольское | 10/0,4 | 0.1 | 0.025579 | 0.074421 | 0.070253
6591 | КТП-10кВ №879 ВЛ-10кВ Речная | Липецкий РЭС | Липецкая область | с.Тюшевка | 10/0,4 | 0.25 | 0.04602 | 0.20398 | 0.19256
6592 | КТП-10кВ №697 ВЛ-10кВ База отдыха | Липецкий РЭС | Липецкая область | с.Никольское | 10/0,4 | 0.25 | 0.10335 | 0.14665 | 0.13844
6593 | КТП-10кВ №128 ВЛ-10кВ База отдыха | Липецкий РЭС | Липецкая область | с.Большая Кузьминка | 10/0,4 | 0.25 | 0.179 | 0.071 | 0.067024
6594 | КТП-10кВ №127 ВЛ-10кВ База отдыха | Липецкий РЭС | Липецкая область | с.Большая Кузьминка | 10/0,4 | 0.4 | 0.064936 | 0.33506 | 0.3163
6595 | КТП-10кВ №119 ВЛ-10кВ База отдыха | Липецкий РЭС | Липецкая область | с.Большая Кузьминка | 10/0,4 | 0.1 | 0.099489 | 0.00051143 | 0.00048279
6596 | КТП-10кВ №622 ВЛ-10кВ База отдыха | Липецкий РЭС | Липецкая область | с.Большая Кузьминка | 10/0,4 | 0.25 | 0.22886 | 0.021138 | 0.019954
6597 | КТП-10кВ №878 ВЛ-10кВ Речная | Липецкий РЭС | Липецкая область | с.Тюшевка | 10/0,4 | 0.25 | 0.063817 | 0.18618 | 0.17576
6598 | КТП-10кВ №799 ВЛ-10кВ База отдыха | Липецкий РЭС | Липецкая область | с.Большая Кузьминка | 10/0,4 | 0.1 | 0.030316 | 0.069684 | 0.065782
6599 | МТП-10кВ №877 ВЛ-10кВ Речная | Липецкий РЭС | Липецкая область | с.Тюшевка | 10/0,4 | 0.1 | 0.069982 | 0.030018 | 0.028337
6600 | КТП-10кВ № 599 ВЛ-10кВ База Отдыха | Липецкий РЭС | Липецкая область | с.Большая Кузьминка | 10/0,4 | 0.32 | 0.03676 | 0.28324 | 0.26738
6601 | КТП-10кВ №777 ВЛ-10кВ База отдыха | Липецкий РЭС | Липецкая область | с.Никольское | 10/0,4 | 0.063 | 0.054159 | 0.008841 | 0.0083459
6602 | КТП-10кВ №872 ВЛ-10кВ Тюшевка | Липецкий РЭС | Липецкая область | с.Тюшевка | 10/0,4 | 0.16 | 0.023325 | 0.13668 | 0.12902
6603 | КТП-10кВ №702 ВЛ-10кВ МТФ Воскресеновка | Липецкий РЭС | Липецкая область | с.Введенка | 10/0,4 | 0.063 | 0.0078388 | 0.055161 | 0.052072
6604 | КТП-10кВ №580 ВЛ-10кВ МТФ Воскресеновка | Липецкий РЭС | Липецкая область | с.Воскресеновка | 10/0,4 | 0.4 | 0.10797 | 0.29203 | 0.27568
6605 | КТП-10кВ №873 ВЛ-10кВ Тюшевка | Липецкий РЭС | Липецкая область | с.Тюшевка | 10/0,4 | 0.25 | 0.12445 | 0.12555 | 0.11852
6606 | КТП-10кВ №639 ВЛ-10кВ МТФ Воскресеновка | Липецкий РЭС | Липецкая область | с.Ильино | 10/0,4 | 0.25 | 0.14192 | 0.10808 | 0.10202
6607 | МТП-10кВ №875 ВЛ-10кВ Тюшевка | Липецкий РЭС | Липецкая область | с.Тюшевка | 10/0,4 | 0.1 | 0.0020628 | 0.097937 | 0.092453
6608 | КТП-10кВ №430 ВЛ-10кВ Малашевка | Липецкий РЭС | Липецкая область | д.Давыдовка | 10/0,4 | 0.1 | 0.025167 | 0.074833 | 0.070643
6609 | КТП-10кВ №764 ВЛ-10кВ МТФ Воскресеновка | Липецкий РЭС | Липецкая область | с.Введенка | 10/0,4 | 0.16 | 0.15455 | 0.005449 | 0.0051439
6610 | МТП-10кВ №874 ВЛ-10кВ Хорошевка | Липецкий РЭС | Липецкая область | с.Тюшевка | 10/0,4 | 0.16 | 0.064439 | 0.095561 | 0.09021
6611 | КТП-10кВ №864 ВЛ-10кВ Большая Кузьминка | Липецкий РЭС | Липецкая область | с.Никольское | 10/0,4 | 0.25 | 0.028844 | 0.22116 | 0.20877
6612 | КТП-10кВ №643 ВЛ-10кВ Большая Кузьминка | Липецкий РЭС | Липецкая область | с.Большая Кузьминка | 10/0,4 | 0.25 | 0.10803 | 0.14197 | 0.13402
6613 | КТП-10кВ №623 ВЛ-10кВ Большая Кузьминка | Липецкий РЭС | Липецкая область | с.Большая Кузьминка | 10/0,4 | 0.063 | 0.056532 | 0.0064681 | 0.0061059
6614 | КТП-10кВ №571 ВЛ-10кВ Хорошевка | Липецкий РЭС | Липецкая область | д.Дареновка | 10/0,4 | 0.063 | 0.046135 | 0.016865 | 0.01592
6615 | КТП-10кВ №120 ВЛ-10кВ Большая Кузьминка | Липецкий РЭС | Липецкая область | с.Большая Кузьминка | 10/0,4 | 0.1 | 0.073162 | 0.026838 | 0.025335
6616 | КТП-10кВ №699 ВЛ-10кВ Большая Кузьминка | Липецкий РЭС | Липецкая область | с.Большая Кузьминка | 10/0,4 | 0.16 | 0.14687 | 0.013127 | 0.012391
6617 | КТП-10кВ №122 ВЛ-10кВ Большая Кузьминка | Липецкий РЭС | Липецкая область | с.Большая Кузьминка | 10/0,4 | 0.1 | 0.047871 | 0.052129 | 0.04921
6618 | КТП-10кВ №700 ВЛ-10кВ Большая Кузьминка | Липецкий РЭС | Липецкая область | с.Большая Кузьминка | 10/0,4 | 0.1 | 0.022628 | 0.077372 | 0.073039
6619 | КТП-10кВ №121 ВЛ-10кВ Большая Кузьминка | Липецкий РЭС | Липецкая область | с.Большая Кузьминка | 10/0,4 | 0.1 | 0.077421 | 0.022579 | 0.021315
6620 | МТП-10кВ №666 ВЛ-10кВ Большая Кузьминка | Липецкий РЭС | Липецкая область | с.Большая Кузьминка | 10/0,4 | 0.16 | 0.11366 | 0.046344 | 0.043749
6621 | МТП-10кВ №626 ВЛ-10кВ Большая Кузьминка | Липецкий РЭС | Липецкая область | с.Никольское | 10/0,4 | 0.1 | 0.026711 | 0.073289 | 0.069185
6622 | КТП-10кВ №665 ВЛ-10кВ Больница | Липецкий РЭС | Липецкая область | с.Боринское | 10/0,4 | 0.16 | 0.037499 | 0.1225 | 0.11564
6623 | КТП-10кВ №030 ВЛ-10кВ Полигон | Липецкий РЭС | Липецкая область | с.Ленино | 10/0,4 | 0.25 | 0.044767 | 0.20523 | 0.19374
6624 | КТП-10кВ №831 ВЛ-10кВ Больница | Липецкий РЭС | Липецкая область | с.Боринское | 10/0,4 | 0.25 | 0.036883 | 0.21312 | 0.20118
6625 | КТП-10кВ №574 ВЛ-10кВ Полигон | Липецкий РЭС | Липецкая область | с.Ленино | 10/0,4 | 0.25 | 0.066581 | 0.18342 | 0.17315
6626 | КТП-10кВ №642 ВЛ-10кВ Больница | Липецкий РЭС | Липецкая область | с.Боринское | 10/0,4 | 0.16 | 0.0070961 | 0.1529 | 0.14434
6627 | КТП-10кВ №279 ВЛ-10кВ Больница | Липецкий РЭС | Липецкая область | с.Боринское | 10/0,4 | 0.25 | 0.016214 | 0.23379 | 0.22069
6628 | КТП-10кВ №805 ВЛ-10кВ Больница | Липецкий РЭС | Липецкая область | с.Боринское | 10/0,4 | 0.25 | 0.18308 | 0.066924 | 0.063176
6629 | КТП-10кВ №943 ВЛ-10кВ №05 Романово | Липецкий РЭС | Липецкая область | с.Ленино | 10/0,4 | 0.25 | 0.051629 | 0.19837 | 0.18726
6630 | КТП-10кВ №828 ВЛ-10кВ Больница | Липецкий РЭС | Липецкая область | с.Боринское | 10/0,4 | 0.16 | 0.0063123 | 0.15369 | 0.14508
6631 | КТП-10кВ №051 ВЛ-10кВ Полигон | Липецкий РЭС | Липецкая область | с.Ленино | 10/0,4 | 0.25 | 0.073653 | 0.17635 | 0.16647
6632 | КТП-10кВ № 829 ВЛ-10кВ Больница | Липецкий РЭС | Липецкая область | с.Боринское | 10/0,4 | 0.8 | 0.5728 | 0.2272 | 0.21448
6633 | КТП-10кВ №827 ВЛ-10кВ Больница | Липецкий РЭС | Липецкая область | с.Боринское | 10/0,4 | 0.1 | 0.062628 | 0.037372 | 0.03528
6634 | КТП-10кВ №814 ВЛ-10кВ Больница | Липецкий РЭС | Липецкая область | с.Боринское | 10/0,4 | 0.25 | 0.18308 | 0.066924 | 0.063176
6635 | КТП-10кВ №815 ВЛ-10кВ Больница | Липецкий РЭС | Липецкая область | с.Боринское | 10/0,4 | 0.16 | 0.11717 | 0.042831 | 0.040433
6636 | КТП-10кВ №058 ВЛ-10кВ Полигон | Липецкий РЭС | Липецкая область | с.Ленино | 10/0,4 | 0.25 | 0.097034 | 0.15297 | 0.1444
6637 | КТП-10кВ №103 ВЛ-10кВ №05 Романово | Липецкий РЭС | Липецкая область | с.Ленино | 10/0,4 | 0.25 | 0.061402 | 0.1886 | 0.17804
6638 | МТП-10кВ №083 ВЛ-10кВ Спецхоз-2 | Липецкий РЭС | Липецкая область | с.Боринское | 10/0,4 | 0.063 | 0.025579 | 0.037421 | 0.035325
6639 | КТП-10кВ №818 ВЛ 10кВ Больница | Липецкий РЭС | Липецкая область | с.Боринское | 10/0,4 | 0.16 | 0.11717 | 0.042831 | 0.040433
6640 | КТП-10кВ №816 ВЛ-10кВ Больница | Липецкий РЭС | Липецкая область | с.Боринское | 10/0,4 | 0.25 | 0.18308 | 0.066924 | 0.063176
6641 | КТП-10кВ №710 ВЛ-10кВ Автодор | Липецкий РЭС | Липецкая область | с.Ленино | 10/0,4 | 0.4 | 0.23196 | 0.16804 | 0.15863
6642 | КТП-10кВ №846 ВЛ-10кВ Больница | Липецкий РЭС | Липецкая область | с.Боринское | 10/0,4 | 0.16 | 0.081069 | 0.078931 | 0.074511
6643 | КТП-10кВ №021 ВЛ-10кВ Автодор | Липецкий РЭС | Липецкая область | с.Ленино | 10/0,4 | 0.1 | 0.05348 | 0.04652 | 0.043915
6644 | КТП-10кВ №168 ВЛ 10кВ Автодор | Липецкий РЭС | Липецкая область | с.Ленино | 10/0,4 | 0.1 | 0.044185 | 0.055815 | 0.05269
6645 | КТП-10кВ №674 ВЛ-10кВ Центральная | Липецкий РЭС | Липецкая область | с.Подгорное | 10/0,4 | 0.25 | 0.049178 | 0.20082 | 0.18958
6646 | КТП-10кВ №860 ВЛ-10кВ Больница | Липецкий РЭС | Липецкая область | с.Боринское | 10/0,4 | 0.25 | 0.10478 | 0.14522 | 0.13709
6647 | КТП-10кВ №573 ВЛ-10кВ Автодор | Липецкий РЭС | Липецкая область | с.Ленино | 10/0,4 | 0.1 | 0.082266 | 0.017734 | 0.016741
6648 | КТП-10кВ №426 ВЛ-10кВ Автодор | Липецкий РЭС | Липецкая область | с.Ленино | 10/0,4 | 0.25 | 0.1379 | 0.1121 | 0.10583
6649 | КТП-10кВ №027 ВЛ-10кВ Центральная | Липецкий РЭС | Липецкая область | с.Подгорное | 10/0,4 | 0.18 | 0.13181 | 0.048185 | 0.045487
6650 | МТП-10кВ №031 ВЛ-10кВ Автодор | Липецкий РЭС | Липецкая область | с.Ленино | 10/0,4 | 0.16 | 0.091275 | 0.068725 | 0.064877
6651 | СТП-10кВ №835 ВЛ-10кВ Автодор | Липецкий РЭС | Липецкая область | с.Ленино | 10/0,4 | 0.16 | 0.047728 | 0.11227 | 0.10598
6652 | КТП-10кВ №115 ВЛ-10кВ Центральная | Липецкий РЭС | Липецкая область | с.Подгорное | 10/0,4 | 0.25 | 0.090187 | 0.15981 | 0.15086
6653 | КТП 10кВ №002 ВЛ 10кВ Полигон | Липецкий РЭС | Липецкая область | с.Ленино | 10/0,4 | 0.16 | 0.091645 | 0.068355 | 0.064527
6654 | КТП-10кВ №165 ВЛ-10кВ Центральная | Липецкий РЭС | Липецкая область | с.Подгорное | 10/0,4 | 0.16 | 0.11717 | 0.042831 | 0.040433
6655 | КТП-10кВ №826 ВЛ-10кВ к-с Боринский | Липецкий РЭС | Липецкая область | с.Боринское | 10/0,4 | 0.1 | 0.034221 | 0.065779 | 0.062095
6656 | КТП-10кВ №017 ВЛ-10кВ Центральная | Липецкий РЭС | Липецкая область | с.Подгорное | 10/0,4 | 0.1 | 0.07323 | 0.02677 | 0.02527
6657 | МТП-10кВ №834 ВЛ-10кВ Полигон | Липецкий РЭС | Липецкая область | с.Ленино | 10/0,4 | 0.25 | 0.058058 | 0.19194 | 0.18119
6658 | КТП-10кВ №845 ВЛ-10кВ Центральная | Липецкий РЭС | Липецкая область | с.Подгорное | 10/0,4 | 0.16 | 0.055721 | 0.10428 | 0.098439
6659 | КТП-10кВ №819 ВЛ-10кВ к-с Боринский | Липецкий РЭС | Липецкая область | с.Боринское | 10/0,4 | 0.1 | 0.057635 | 0.042365 | 0.039992
6660 | КТП-10кВ №651 ВЛ-10кВ Полигон | Липецкий РЭС | Липецкая область | с.Ленино | 10/0,4 | 0.25 | 0.074097 | 0.1759 | 0.16605
6661 | КТП-10кВ №025 ВЛ-10кВ Центральная | Липецкий РЭС | Липецкая область | с.Подгорное | 10/0,4 | 0.1 | 0.049854 | 0.050146 | 0.047338
6662 | КТП-10кВ №270 ВЛ-10кВ к-с Боринский | Липецкий РЭС | Липецкая область | с.Боринское | 10/0,4 | 0.16 | 0.0039774 | 0.15602 | 0.14729
6663 | КТП-10кВ №859 ВЛ-10кВ Центральная | Липецкий РЭС | Липецкая область | с.Подгорное | 10/0,4 | 0.16 | 0.093034 | 0.066966 | 0.063216
6664 | КТП-10кВ №019 ВЛ-10кВ Полигон | Липецкий РЭС | Липецкая область | с.Ленино | 10/0,4 | 0.25 | 0.12565 | 0.12435 | 0.11738
6665 | КТП-10кВ №820 ВЛ-10кВ к-с Боринский | Липецкий РЭС | Липецкая область | с.Боринское | 10/0,4 | 0.063 | 0.042401 | 0.020599 | 0.019445
6666 | КТП-10кВ №850 ВЛ-10кВ Полигон | Липецкий РЭС | Липецкая область | с.Ленино | 10/0,4 | 0.25 | 0.013593 | 0.23641 | 0.22317
6667 | КТП-10кВ №736 ВЛ-10кВ Автодор | Липецкий РЭС | Липецкая область | с.Ленино | 10/0,4 | 0.4 | 0.25062 | 0.14938 | 0.14102
6668 | КТП-10кВ №855 ВЛ-10кВ Полигон | Липецкий РЭС | Липецкая область | с.Ленино | 10/0,4 | 0.16 | 0.011622 | 0.14838 | 0.14007
6669 | КТП-10кВ №866 ВЛ-10кВ Автодор | Липецкий РЭС | Липецкая область | с.Ленино | 10/0,4 | 0.4 | 0.01564 | 0.38436 | 0.36284
6670 | КТП-10кВ №171 ВЛ-10кВ Автодор | Липецкий РЭС | Липецкая область | с.Ленино | 10/0,4 | 0.1 | 0.042953 | 0.057047 | 0.053852
6671 | МТП-10кВ №189 ВЛ-10кВ Автодор | Липецкий РЭС | Липецкая область | с.Ленино | 10/0,4 | 0.1 | 0.020482 | 0.079518 | 0.075065
6672 | КТП-10кВ №772 ВЛ-10кВ Полигон | Липецкий РЭС | Липецкая область | с.Ленино | 10/0,4 | 0.25 | 0.097582 | 0.15242 | 0.14388
6673 | КТП-10кВ №773 ВЛ-10кВ Автодор | Липецкий РЭС | Липецкая область | с.Ленино | 10/0,4 | 0.25 | 0.057292 | 0.19271 | 0.18192
6674 | КТП-10кВ №726 ВЛ-10кВ Полигон | Липецкий РЭС | Липецкая область | с.Ленино | 10/0,4 | 0.25 | 0.0402 | 0.2098 | 0.19805
6675 | КТП-10кВ №661 ВЛ-10кВ Керамический завод | Липецкий РЭС | Липецкая область | с.Боринское | 10/0,4 | 0.1 | 0.03938 | 0.06062 | 0.057225
6676 | КТП-10кВ №836 ВЛ-10кВ Керамический завод | Липецкий РЭС | Липецкая область | с.Боринское | 10/0,4 | 0.25 | 0.07095 | 0.17905 | 0.16902
6677 | КТП-10кВ №392 ВЛ-10кВ Строитель коммуниз | Липецкий РЭС | Липецкая область | с.Боринское | 10/0,4 | 0.063 | 0.052912 | 0.010088 | 0.0095235
6678 | КТП-10кВ №344 ВЛ-10кВ Строитель коммуниз | Липецкий РЭС | Липецкая область | с.Крутые Хутора | 10/0,4 | 0.25 | 0.0088783 | 0.24112 | 0.22762
6679 | КТП-10кВ №318 ВЛ-10кВ Строитель коммуниз | Липецкий РЭС | Липецкая область | с.Крутые Хутора | 10/0,4 | 0.25 | 0.179 | 0.071 | 0.067024
6680 | КТП-10кВ №703 ВЛ-10кВ Строитель коммуниз | Липецкий РЭС | Липецкая область | с.Крутые Хутора | 10/0,4 | 0.16 | 0.079729 | 0.080271 | 0.075776
6681 | КТП-10кВ № 705 ВЛ-10кВ Стр-ль Коммунизма | Липецкий РЭС | Липецкая область | с.Крутые Хутора | 10/0,4 | 0.1 | 0.023201 | 0.076799 | 0.072498
6682 | КТП-10кВ № 331 ВЛ-10кВ Стр-ль коммунизма | Липецкий РЭС | Липецкая область | с.Крутые Хутора | 10/0,4 | 0.25 | 0.091133 | 0.15887 | 0.14997
6683 | КТП-10кВ №704 ВЛ-10кВ Стр-ль Коммунизма | Липецкий РЭС | Липецкая область | с.Крутые Хутора | 10/0,4 | 0.16 | 0.096365 | 0.063635 | 0.060071
6684 | КТП-10кВ №332 ВЛ-10кВ Строитель коммуниз | Липецкий РЭС | Липецкая область | с.Крутые Хутора | 10/0,4 | 0.063 | 0.059131 | 0.003869 | 0.0036523
6685 | КТП-10кВ № 333 ВЛ-10кВ Стр-ль коммунизма | Липецкий РЭС | Липецкая область | с.Крутые Хутора | 10/0,4 | 0.1 | 0.077727 | 0.022273 | 0.021025
6686 | КТП-10кВ №348 ВЛ-10кВ Строитель коммуниз | Липецкий РЭС | Липецкая область | с.Крутые Хутора | 10/0,4 | 0.1 | 0.015088 | 0.084912 | 0.080157
6687 | КТП-10кВ №806 ВЛ-10кВ Боринское | Липецкий РЭС | Липецкая область | с.Боринское | 10/0,4 | 0.16 | 0.11717 | 0.042831 | 0.040433
6688 | КТП-10кВ №621 ВЛ-10кВ к-с Боринский | Липецкий РЭС | Липецкая область | с.Боринское | 10/0,4 | 0.1 | 0.0027617 | 0.097238 | 0.091793
6689 | КТП-10кВ №953 ВЛ-10кВ Боринское | Липецкий РЭС | Липецкая область | с.Боринское | 10/0,4 | 0.4 | 0.1163 | 0.2837 | 0.26781
6690 | КТП-10кВ №190 ВЛ-10кВ Боринское | Липецкий РЭС | Липецкая область | с.Боринское | 10/0,4 | 0.63 | 0.11669 | 0.51331 | 0.48457
6691 | КТП-10кВ №156 ВЛ 10кВ к-с Боринский | Липецкий РЭС | Липецкая область | с.Боринское | 10/0,4 | 0.25 | 0.179 | 0.071 | 0.067024
6692 | КТП-10кВ №802 ВЛ-10кВ к-с Боринский | Липецкий РЭС | Липецкая область | с.Боринское | 10/0,4 | 0.16 | 0.010314 | 0.14969 | 0.1413
6693 | КТП-10кВ № 269 ВЛ-10кВ К-с Боринский | Липецкий РЭС | Липецкая область | с.Боринское | 10/0,4 | 0.25 | 0.043835 | 0.20616 | 0.19462
6694 | МТП-10кВ №655 ВЛ-10кВ к-с Боринский | Липецкий РЭС | Липецкая область | с.Боринское | 10/0,4 | 0.1 | 0.04827 | 0.05173 | 0.048833
6695 | КТП-10кВ №810 ВЛ-10кВ Боринское | Липецкий РЭС | Липецкая область | с.Боринское | 10/0,4 | 0.25 | 0.14279 | 0.10721 | 0.10121
6696 | КТП-10кВ №140 ВЛ 10кВ к-с Боринский | Липецкий РЭС | Липецкая область | с.Боринское | 10/0,4 | 0.16 | 0.027122 | 0.13288 | 0.12544
6697 | КТП-10кВ №811 ВЛ-10кВ Боринское | Липецкий РЭС | Липецкая область | с.Боринское | 10/0,4 | 0.16 | 0.15956 | 0.00043597 | 0.00041156
6698 | КТП-10кВ №812 ВЛ-10кВ Боринское | Липецкий РЭС | Липецкая область | с.Боринское | 10/0,4 | 0.1 | 0.089346 | 0.010654 | 0.010057
6699 | КТП-10кВ №832 ВЛ-10кВ Боринское | Липецкий РЭС | Липецкая область | с.Боринское | 10/0,4 | 0.1 | 0.05615 | 0.04385 | 0.041394
6700 | КТП-10кВ №868 ВЛ-10кВ Боринское | Липецкий РЭС | Липецкая область | с.Боринское | 10/0,4 | 0.25 | 0.10665 | 0.14335 | 0.13532
6701 | КТП-10кВ №869 ВЛ-10кВ Боринское | Липецкий РЭС | Липецкая область | с.Боринское | 10/0,4 | 0.1 | 0.050251 | 0.049749 | 0.046963
6702 | КТП-10кВ №001 ВЛ-10кВ Нар.промыслы | Липецкий РЭС | Липецкая область | с.Подгорное | 10/0,4 | 0.4 | 0.29292 | 0.10708 | 0.10108
6703 | КТП-10кВ №611 ВЛ-10кВ Боринское | Липецкий РЭС | Липецкая область | с.Боринское | 10/0,4 | 0.063 | 0.015554 | 0.047446 | 0.044789
6704 | МТП-10кВ №212 ВЛ-10кВ к-с Боринский | Липецкий РЭС | Липецкая область | с.Боринское | 10/0,4 | 0.16 | 0.097495 | 0.062505 | 0.059005
6705 | КТП-10кВ №813 ВЛ-10кВ Боринское | Липецкий РЭС | Липецкая область | с.Боринское | 10/0,4 | 0.16 | 0.092997 | 0.067003 | 0.063251
6706 | КТП-10кВ №166 ВЛ-10кВ Нар.промыслы | Липецкий РЭС | Липецкая область | с.Подгорное | 10/0,4 | 0.4 | 0.29292 | 0.10708 | 0.10108
6707 | КТП-10кВ №795 ВЛ-10кВ Скважина | Липецкий РЭС | Липецкая область | с.Сырское | 10/0,4 | 0.25 | 0.11141 | 0.13859 | 0.13083
6708 | КТП-10кВ №730 ВЛ-10кВ Скважина | Липецкий РЭС | Липецкая область | с.Сырское | 10/0,4 | 0.25 | 0.08407 | 0.16593 | 0.15664
6709 | КТП-10кВ №635 ВЛ-10кВ Стебаево | Липецкий РЭС | Липецкая область | с.Стебаево | 10/0,4 | 0.1 | 0.030786 | 0.069214 | 0.065338
6710 | КТП-10кВ №677 ВЛ-10кВ Стебаево | Липецкий РЭС | Липецкая область | с.Стебаево | 10/0,4 | 0.16 | 0.11717 | 0.042831 | 0.040433
6711 | КТП-10кВ №200 ВЛ 10кВ Стебаево | Липецкий РЭС | Липецкая область | с.Стебаево | 10/0,4 | 0.1 | 0.07323 | 0.02677 | 0.02527
6712 | КТП-10кВ №251 ВЛ-10кВ Стебаево | Липецкий РЭС | Липецкая область | с.Стебаево | 10/0,4 | 0.1 | 0.07323 | 0.02677 | 0.02527
6713 | ЗТП-10кВ №664 ВЛ-10кВ Скважина | Липецкий РЭС | Липецкая область | с.Сырское | 10/0,4 | 0.8 | 0.047642 | 0.75236 | 0.71023
6714 | КТП-10кВ №158 ВЛ 10кВ Скважина | Липецкий РЭС | Липецкая область | с.Сырское | 10/0,4 | 0.1 | 0.080069 | 0.019931 | 0.018815
6715 | СТП-10кВ №225 ВЛ-10кВ Стебаево | Липецкий РЭС | Липецкая область | с.Стебаево | 10/0,4 | 0.1 | 0.059121 | 0.040879 | 0.03859
6716 | КТП-10кВ №383 ВЛ 10кВ Кольцевая | Липецкий РЭС | Липецкая область | с.Черемушки | 10/0,4 | 0.25 | 0.18308 | 0.066924 | 0.063176
6717 | КТП-10кВ №854 ВЛ-10кВ Кольцевая | Липецкий РЭС | Липецкая область | с.Черемушки | 10/0,4 | 0.25 | 0.0030605 | 0.24694 | 0.23311
6718 | КТП-10кВ №011 ВЛ-10кВ Скважина | Липецкий РЭС | Липецкая область | с.Сырское | 10/0,4 | 0.25 | 0.092859 | 0.15714 | 0.14834
6719 | КТП-10кВ №950 ВЛ-10кВ Скважина | Липецкий РЭС | Липецкая область | с.Сырское | 10/0,4 | 0.16 | 0.12702 | 0.032976 | 0.03113
6720 | КТП-10кВ №199 ВЛ 10кВ Скважина | Липецкий РЭС | Липецкая область | с.Сырское | 10/0,4 | 0.063 | 0.060441 | 0.0025591 | 0.0024158
6721 | КТП-10кВ №014 ВЛ-10кВ Скважина | Липецкий РЭС | Липецкая область | с.Сырское | 10/0,4 | 0.16 | 0.14419 | 0.015808 | 0.014923
6722 | КТП-10кВ №126 ВЛ-10кВ Скважина | Липецкий РЭС | Липецкая область | с.Сырское | 10/0,4 | 0.16 | 0.046351 | 0.11365 | 0.10728
6723 | КТП-10кВ №725 ВЛ-10кВ Ленино | Липецкий РЭС | Липецкая область | с.Ленино | 10/0,4 | 0.25 | 0.10021 | 0.14979 | 0.1414
6724 | КТП-10кВ №060 ВЛ-10кВ Хутор Полазов | Липецкий РЭС | Липецкая область | с.Грязное | 10/0,4 | 0.063 | 0.046135 | 0.016865 | 0.01592
6725 | КТП-10кВ №092 ВЛ-10кВ Полигон | Липецкий РЭС | Липецкая область | с.Ленино | 10/0,4 | 0.63 | 0.45108 | 0.17892 | 0.1689
6726 | КТП-10кВ №134 ВЛ-10кВ Полигон | Липецкий РЭС | Липецкая область | с.Ленино | 10/0,4 | 0.25 | 0.074884 | 0.17512 | 0.16531
6727 | КТП-10кВ №179 ВЛ 10кВ Троицкая | Липецкий РЭС | Липецкая область | с.Троицкое | 10/0,4 | 0.25 | 0.19993 | 0.05007 | 0.047266
6728 | КТП-10кВ № 082 ВЛ-10кВ Спецхоз-3 | Липецкий РЭС | Липецкая область | с.Троицкое | 10/0,4 | 0.1 | 0.0028054 | 0.097195 | 0.091752
6729 | КТП-10кВ №047 ВЛ-10кВ Троицкая | Липецкий РЭС | Липецкая область | с.Троицкое | 10/0,4 | 0.16 | 0.049984 | 0.11002 | 0.10385
6730 | КТП-10кВ №032 ВЛ-10кВ Троицкая | Липецкий РЭС | Липецкая область | с.Троицкое | 10/0,4 | 0.16 | 0.086387 | 0.073613 | 0.06949
6731 | КТП-10кВ №035 ВЛ-10кВ Троицкая | Липецкий РЭС | Липецкая область | с.Троицкое | 10/0,4 | 0.16 | 0.091645 | 0.068355 | 0.064527
6732 | КТП-10кВ № 063 ВЛ-10кВ Троицкая | Липецкий РЭС | Липецкая область | с.Троицкое | 10/0,4 | 0.16 | 0.020542 | 0.13946 | 0.13165
6733 | КТП 10кВ №061 ВЛ 10кВ Троицкая | Липецкий РЭС | Липецкая область | с.Троицкое | 10/0,4 | 0.16 | 0.14522 | 0.014777 | 0.013949
6734 | КТП-10кВ №258 ВЛ-10кВ Арх. Борки | Липецкий РЭС | Липецкая область | с.Круглое | 10/0,4 | 0.04 | 0.029292 | 0.010708 | 0.010108
6735 | КТП-10кВ №072 ВЛ-10кВ Троицкая | Липецкий РЭС | Липецкая область | с.Троицкое | 10/0,4 | 0.16 | 0.071267 | 0.088733 | 0.083764
6736 | КТП-10кВ №566 ВЛ-10кВ Арх. Борки | Липецкий РЭС | Липецкая область | с.Черемушки | 10/0,4 | 0.063 | 0.037213 | 0.025787 | 0.024343
6737 | КТП-10кВ №033 ВЛ-10кВ Троицкая | Липецкий РЭС | Липецкая область | с.Троицкое | 10/0,4 | 0.16 | 0.13067 | 0.029325 | 0.027683
6738 | КТП-10кВ №259 ВЛ-10кВ Арх. Борки | Липецкий РЭС | Липецкая область | с.Черемушки | 10/0,4 | 0.1 | 0.089382 | 0.010618 | 0.010023
6739 | КТП-10кВ №261 ВЛ-10кВ Арх. Борки | Липецкий РЭС | Липецкая область | с.Лазы | 10/0,4 | 0.1 | 0.035365 | 0.064635 | 0.061015
6740 | КТП-10кВ №794 ВЛ-10кВ Троицкая | Липецкий РЭС | Липецкая область | с.Троицкое | 10/0,4 | 0.1 | 0.038392 | 0.061608 | 0.058158
6741 | КТП-10кВ №365 ВЛ-10кВ Арх. Борки | Липецкий РЭС | Липецкая область | с.Лазы | 10/0,4 | 0.063 | 0.016956 | 0.046044 | 0.043465
6742 | КТП-10кВ № 074 ВЛ-10кВ Троицкая | Липецкий РЭС | Липецкая область | с.Троицкое | 10/0,4 | 0.4 | 0.0056155 | 0.39438 | 0.3723
6743 | КТП-10кВ №683 ВЛ-10кВ Арх. Борки | Липецкий РЭС | Липецкая область | с.Арх.Борки | 10/0,4 | 0.1 | 0.035976 | 0.064024 | 0.060439
6744 | КТП-10кВ №048 ВЛ-10кВ Троицкая | Липецкий РЭС | Липецкая область | с.Троицкое | 10/0,4 | 0.16 | 0.045872 | 0.11413 | 0.10774
6745 | КТП-10кВ №283 ВЛ-10кВ Арх. Борки | Липецкий РЭС | Липецкая область | с.Арх.Борки | 10/0,4 | 0.063 | 0.035519 | 0.027481 | 0.025942
6746 | КТП-10кВ №203 ВЛ 10кВ Арх. Борки | Липецкий РЭС | Липецкая область | с.Арх.Борки | 10/0,4 | 0.25 | 0.015199 | 0.2348 | 0.22165
6747 | КТП-10кВ №684 ВЛ-10кВ Арх. Борки | Липецкий РЭС | Липецкая область | с.Арх.Борки | 10/0,4 | 0.1 | 0.032278 | 0.067722 | 0.063929
6748 | КТП-10кВ № 081 ВЛ-10кВ Троицкая | Липецкий РЭС | Липецкая область | с.Троицкое | 10/0,4 | 0.16 | 0.078192 | 0.081808 | 0.077227
6749 | КТП-10кВ №646 ВЛ-10кВ Вербилово | Липецкий РЭС | Липецкая область | с. Грязное | 10/0,4 | 0.1 | 0.07323 | 0.02677 | 0.02527
6750 | КТП-10кВ №180 ВЛ 10кВ Троицкая | Липецкий РЭС | Липецкая область | с.Троицкое | 10/0,4 | 0.1 | 0.0716 | 0.0284 | 0.02681
6751 | КТП-10кВ №284 ВЛ-10кВ Арх. Борки | Липецкий РЭС | Липецкая область | с.Арх.Борки | 10/0,4 | 0.04 | 0.021144 | 0.018856 | 0.0178
6752 | КТП-10кВ №071 ВЛ-10кВ Троицкая | Липецкий РЭС | Липецкая область | с.Троицкое | 10/0,4 | 0.25 | 0.068238 | 0.18176 | 0.17158
6753 | КТП-10кВ №685 ВЛ-10кВ Арх. Борки | Липецкий РЭС | Липецкая область | с.Арх.Борки | 10/0,4 | 0.1 | 0.012995 | 0.087005 | 0.082133
6754 | МТП-10кВ №208 ВЛ-10кВ Грязное | Липецкий РЭС | Липецкая область | с. Грязное | 10/0,4 | 0.16 | 0.062009 | 0.097991 | 0.092504
6755 | КТП 10кВ №273 ВЛ 10кВ отд. Ленина | Липецкий РЭС | Липецкая область | с.Долгое | 10/0,4 | 0.16 | 0.025167 | 0.13483 | 0.12728
6756 | КТП-10кВ №034 ВЛ-10кВ Троицкая | Липецкий РЭС | Липецкая область | с.Троицкое | 10/0,4 | 0.25 | 0.058373 | 0.19163 | 0.1809
6757 | КТП-10кВ №695 ВЛ-10кВ Грязное | Липецкий РЭС | Липецкая область | с. Грязное | 10/0,4 | 0.1 | 0.07323 | 0.02677 | 0.02527
6758 | КТП-10кВ № 045 ВЛ-10кВ Восточная | Липецкий РЭС | Липецкая область | с.Троицкое | 10/0,4 | 0.4 | 0.29292 | 0.10708 | 0.10108
6759 | КТП-10кВ №228 ВЛ-10кВ отд. Ленина | Липецкий РЭС | Липецкая область | с.Долгое | 10/0,4 | 0.1 | 0.07323 | 0.02677 | 0.02527
6760 | КТП-10кВ №694 ВЛ-10кВ Грязное | Липецкий РЭС | Липецкая область | с. Грязное | 10/0,4 | 0.25 | 0.0788 | 0.1712 | 0.16161
6761 | КТП-10кВ №135 ВЛ-10кВ Отд.Ленина | Липецкий РЭС | Липецкая область | с.Долгое | 10/0,4 | 0.1 | 0.07323 | 0.02677 | 0.02527
6762 | КТП-10кВ №673 ВЛ-10кВ Грязное | Липецкий РЭС | Липецкая область | с. Грязное | 10/0,4 | 0.063 | 0.030414 | 0.032586 | 0.030761
6763 | КТП-10кВ №378 ВЛ-10кВ Отделение Ленина | Липецкий РЭС | Липецкая область | с.Никольское | 10/0,4 | 0.063 | 0.0049508 | 0.058049 | 0.054798
6764 | КТП-10кВ № 680 ВЛ-10кВ Отделение Ленина | Липецкий РЭС | Липецкая область | с.Никольское | 10/0,4 | 0.1 | 0.036677 | 0.063323 | 0.059777
6765 | КТП-10кВ №793 ВЛ-10кВ Восточная | Липецкий РЭС | Липецкая область | с.Троицкое | 10/0,4 | 0.1 | 0.09093 | 0.0090705 | 0.0085625
6766 | КТП-10кВ №285 ВЛ-10кВ отд. Ленина | Липецкий РЭС | Липецкая область | с.Никольское | 10/0,4 | 0.063 | 0.046135 | 0.016865 | 0.01592
6767 | КТП-10кВ №216 ВЛ 10кВ Хутор Степец | Липецкий РЭС | Липецкая область | с. Грязное | 10/0,4 | 0.1 | 0.07323 | 0.02677 | 0.02527
6768 | КТП-10кВ №070 ВЛ 10 кВ Восточная | Липецкий РЭС | Липецкая область | с.Троицкое | 10/0,4 | 0.25 | 0.061885 | 0.18812 | 0.17758
6769 | КТП-10кВ №681 ВЛ-10кВ отд. Ленина | Липецкий РЭС | Липецкая область | с.Никольское | 10/0,4 | 0.063 | 0.035481 | 0.027519 | 0.025978
6770 | КТП-10кВ №209 ВЛ 10кВ Хутор Степец | Липецкий РЭС | Липецкая область | с. Грязное | 10/0,4 | 0.1 | 0.07323 | 0.02677 | 0.02527
6771 | КТП-10кВ №682 ВЛ-10кВ отд. Ленина | Липецкий РЭС | Липецкая область | с.Никольское | 10/0,4 | 0.063 | 0.012501 | 0.050499 | 0.047671
6772 | КТП-10кВ №737 ВЛ-10кВ Хутор Степец | Липецкий РЭС | Липецкая область | с. Грязное | 10/0,4 | 0.1 | 0.044928 | 0.055072 | 0.051988
6773 | КТП-10кВ № 231 ВЛ-10кВ Отделение Ленина | Липецкий РЭС | Липецкая область | с.Никольское | 10/0,4 | 0.063 | 0.046135 | 0.016865 | 0.01592
6774 | КТП-10кВ №803 ВЛ-10кВ Хутор Степец | Липецкий РЭС | Липецкая область | с. Грязное | 10/0,4 | 0.1 | 0.030942 | 0.069058 | 0.06519
6775 | КТП-10кВ №065 ВЛ-10кВ Жадово | Липецкий РЭС | Липецкая область | с.Терновое | 10/0,4 | 0.063 | 0.045108 | 0.017892 | 0.01689
6776 | КТП-10кВ № 176 ВЛ-10кВ Пилорама | Липецкий РЭС | Липецкая область | с. Грязное | 10/0,4 | 0.4 | 0.29292 | 0.10708 | 0.10108
6777 | КТП-10кВ №217 ВЛ 10кВ Орджоникидзе | Липецкий РЭС | Липецкая область | с. Крутогорье | 10/0,4 | 0.16 | 0.027003 | 0.133 | 0.12555
6778 | КТП-10кВ №192 ВЛ 10кВ Маховище | Липецкий РЭС | Липецкая область | с.Маховище | 10/0,4 | 0.1 | 0.040357 | 0.059643 | 0.056303
6779 | КТП-10кВ №260 ВЛ-10кВ Маховище | Липецкий РЭС | Липецкая область | с.Маховище | 10/0,4 | 0.16 | 0.058946 | 0.10105 | 0.095395
6780 | КТП-10кВ №299 ВЛ-10кВ Маховище | Липецкий РЭС | Липецкая область | с.Маховище | 10/0,4 | 0.04 | 0.0042964 | 0.035704 | 0.033704
6781 | КТП-10кВ №308 ВЛ-10кВ Ясная Поляна | Липецкий РЭС | Липецкая область | с.Ясная Поляна | 10/0,4 | 0.1 | 0.01248 | 0.08752 | 0.082619
6782 | КТП-10кВ №236 ВЛ-10кВ Маховище | Липецкий РЭС | Липецкая область | с.Гудовка | 10/0,4 | 0.25 | 0.11343 | 0.13657 | 0.12892
6783 | КТП-10кВ №553 ВЛ-10кВ Ясная Поляна | Липецкий РЭС | Липецкая область | с.Ясная Поляна | 10/0,4 | 0.1 | 0.0269 | 0.0731 | 0.069006
6784 | МТП-10кВ №230 ВЛ-10кВ Маховище | Липецкий РЭС | Липецкая область | с.Гудовка | 10/0,4 | 0.16 | 0.14008 | 0.019916 | 0.018801
6785 | КТП-10кВ №554 ВЛ-10кВ Ясная Поляна | Липецкий РЭС | Липецкая область | с.Ясная Поляна | 10/0,4 | 0.1 | 0.057597 | 0.042403 | 0.040028
6786 | КТП-10кВ №042 ВЛ-10кВ 50 лет Октября | Липецкий РЭС | Липецкая область | с.Подгорное | 10/0,4 | 0.16 | 0.092688 | 0.067312 | 0.063542
6787 | КТП-10кВ №581 ВЛ-10кВ Ясная Поляна | Липецкий РЭС | Липецкая область | с.Ясная Поляна | 10/0,4 | 0.16 | 0.089306 | 0.070694 | 0.066735
6788 | КТП-10кВ № 210 ВЛ-10кВ Пилорама | Липецкий РЭС | Липецкая область | с. Грязное | 10/0,4 | 0.1 | 0.07323 | 0.02677 | 0.02527
6789 | МТП-10кВ №722 ВЛ-10кВ 50 лет Октября | Липецкий РЭС | Липецкая область | с.Подгорное | 10/0,4 | 0.16 | 0.050787 | 0.10921 | 0.1031
6790 | КТП-10кВ №004 ВЛ-10кВ 50 лет Октября | Липецкий РЭС | Липецкая область | с.Подгорное | 10/0,4 | 0.16 | 0.096652 | 0.063348 | 0.059801
6791 | КТП-10кВ №164 ВЛ 10кВ Подгорное | Липецкий РЭС | Липецкая область | с.Подгорное | 10/0,4 | 0.1 | 0.071993 | 0.028007 | 0.026439
6792 | СТП-10кВ №303 ВЛ-10кВ Ясная Поляна | Липецкий РЭС | Липецкая область | с.Ясная Поляна | 10/0,4 | 0.1 | 0.05918 | 0.04082 | 0.038534
6793 | КТП-10кВ №016 ВЛ-10кВ Подгорное | Липецкий РЭС | Липецкая область | с.Подгорное | 10/0,4 | 0.16 | 0.14512 | 0.014882 | 0.014048
6794 | МТП-10кВ №645 ВЛ-10кВ Ясная Поляна | Липецкий РЭС | Липецкая область | с.Ясная Поляна | 10/0,4 | 0.16 | 0.034727 | 0.12527 | 0.11826
6795 | КТП-10кВ №162 ВЛ 10кВ Подгорное | Липецкий РЭС | Липецкая область | с.Подгорное | 10/0,4 | 0.25 | 0.1436 | 0.1064 | 0.10044
6796 | КТП-10кВ №104 ВЛ-10кВ Теплицы | Липецкий РЭС | Липецкая область | с. Ильино | 10/0,4 | 0.25 | 0.18308 | 0.066924 | 0.063176
6797 | КТП-10кВ №841 ВЛ-10кВ Школа-2 | Липецкий РЭС | Липецкая область | с. Воскресеновка | 10/0,4 | 0.1 | 0.051964 | 0.048036 | 0.045346
6798 | КТП-10кВ №570 ВЛ-10кВ Школа-2 | Липецкий РЭС | Липецкая область | с. Воскресеновка | 10/0,4 | 0.4 | 0.087205 | 0.31279 | 0.29528
6799 | КТП-10кВ №618 ВЛ-10кВ Школа-2 | Липецкий РЭС | Липецкая область | с. Воскресеновка | 10/0,4 | 0.1 | 0.081276 | 0.018724 | 0.017676
6800 | КТП-10кВ №840 ВЛ-10кВ Сырское | Липецкий РЭС | Липецкая область | с.Подгорное | 10/0,4 | 0.25 | 0.11946 | 0.13054 | 0.12323
6801 | КТП-10кВ №197 ВЛ 10кВ Сырское | Липецкий РЭС | Липецкая область | с.Подгорное | 10/0,4 | 0.25 | 0.15029 | 0.099714 | 0.09413
6802 | КТП-10кВ №170 ВЛ 10кВ Сырское | Липецкий РЭС | Липецкая область | с.Подгорное | 10/0,4 | 0.1 | 0.026273 | 0.073727 | 0.069598
6803 | КТП-10кВ №625 ВЛ-10кВ Сырское | Липецкий РЭС | Липецкая область | с.Подгорное | 10/0,4 | 0.16 | 0.07037 | 0.08963 | 0.084611
6804 | КТП-10кВ №577 ВЛ-10кВ Школа-2 | Липецкий РЭС | Липецкая область | с. Воскресеновка | 10/0,4 | 0.16 | 0.093191 | 0.066809 | 0.063067
6805 | МТП-10кВ №286 ВЛ-10кВ Сырское | Липецкий РЭС | Липецкая область | с.Подгорное | 10/0,4 | 0.16 | 0.070838 | 0.089162 | 0.084169
6806 | КТП-10кВ №558 ВЛ-10кВ Школа-2 | Липецкий РЭС | Липецкая область | с. Воскресеновка | 10/0,4 | 0.25 | 0.034475 | 0.21553 | 0.20346
6807 | КТП-10кВ №272 ВЛ-10кВ МТФ №2 | Липецкий РЭС | Липецкая область | с. Грязное | 10/0,4 | 0.04 | 0.029292 | 0.010708 | 0.010108
6808 | КТП-10кВ №023 ВЛ-10кВ Переулок | Липецкий РЭС | Липецкая область | с.Сырское | 10/0,4 | 0.25 | 0.18178 | 0.068217 | 0.064397
6809 | КТП-10кВ №689 ВЛ-10кВ Переулок | Липецкий РЭС | Липецкая область | с.Сырское | 10/0,4 | 0.25 | 0.14326 | 0.10674 | 0.10077
6810 | КТП-10кВ №155 ВЛ 10кВ МТФ - 1 | Липецкий РЭС | Липецкая область | с. Грязное | 10/0,4 | 0.315 | 0.23068 | 0.084324 | 0.079602
6811 | КТП-10кВ №089 ВЛ-10кВ Скважина | Липецкий РЭС | Липецкая область | с.Сырское | 10/0,4 | 0.25 | 0.055723 | 0.19428 | 0.1834
6812 | КТП-10кВ №010 ВЛ-10кВ Переулок | Липецкий РЭС | Липецкая область | с.Сырское | 10/0,4 | 0.1 | 0.064574 | 0.035426 | 0.033442
6813 | КТП-10кВ №049 ВЛ-10кВ Переулок | Липецкий РЭС | Липецкая область | с.Сырское | 10/0,4 | 0.16 | 0.11183 | 0.04817 | 0.045473
6814 | КТП-10кВ №647 ВЛ-10кВ Хутор Полазов | Липецкий РЭС | Липецкая область | с. Грязное | 10/0,4 | 0.04 | 0.029292 | 0.010708 | 0.010108
6815 | КТП-10кВ №024 ВЛ-10кВ Переулок | Липецкий РЭС | Липецкая область | с.Сырское | 10/0,4 | 0.16 | 0.1496 | 0.010398 | 0.009816
6816 | КТП-10кВ №067 ВЛ-10кВ Переулок | Липецкий РЭС | Липецкая область | с.Сырское | 10/0,4 | 0.1 | 0.063071 | 0.036929 | 0.034861
6817 | КТП-10кВ №774 ВЛ-10кВ Хутор Полазов | Липецкий РЭС | Липецкая область | с. Грязное | 10/0,4 | 0.063 | 0.05714 | 0.0058596 | 0.0055315
6818 | КТП 10кВ №006 ВЛ 10кВ Полигон | Липецкий РЭС | Липецкая область | с.Ленино | 10/0,4 | 0.4 | 0.0032841 | 0.39672 | 0.3745
6819 | КТП-10кВ №131 ВЛ-10кВ Воскресеновка | Липецкий РЭС | Липецкая область | с.Воскресеновка | 10/0,4 | 0.25 | 0.18308 | 0.066924 | 0.063176
6820 | КТП-10кВ №215 ВЛ 10кВ Орджоникидзе | Липецкий РЭС | Липецкая область | с.Пады | 10/0,4 | 0.16 | 0.11285 | 0.047146 | 0.044506
6821 | КТП-10кВ № 206 ВЛ-10кВ Орджоникидзе | Липецкий РЭС | Липецкая область | с.Пады | 10/0,4 | 0.1 | 0.074867 | 0.025133 | 0.023725
6822 | КТП-10кВ №691 ВЛ-10кВ Орджоникидзе | Липецкий РЭС | Липецкая область | с.Пады | 10/0,4 | 0.1 | 0.07332 | 0.02668 | 0.025186
6823 | КТП-10кВ №207 ВЛ 10кВ Орджоникидзе | Липецкий РЭС | Липецкая область | с.Пады | 10/0,4 | 0.1 | 0.04559 | 0.05441 | 0.051363
6824 | КТП-10кВ №136 ВЛ-10кВ Воскресеновка | Липецкий РЭС | Липецкая область | с.Воскресеновка | 10/0,4 | 0.25 | 0.12965 | 0.12035 | 0.11361
6825 | КТП-10кВ №263 ВЛ-10кВ Тех.училище | Липецкий РЭС | Липецкая область | с.Частая Дубрава | 10/0,4 | 0.16 | 0.11717 | 0.042831 | 0.040433
6826 | ЗТП-10кВ №346 ВЛ-10кВ Тех.училище | Липецкий РЭС | Липецкая область | с.Частая Дубрава | 10/0,4 | 0.63 | 0.46135 | 0.16865 | 0.1592
6827 | КТП-10кВ №765 ВЛ-10кВ Воскресеновка | Липецкий РЭС | Липецкая область | с.Воскресеновка | 10/0,4 | 0.25 | 0.072819 | 0.17718 | 0.16726
6828 | КТП-10кВ №342 ВЛ-10кВ Заветы Ильича | Липецкий РЭС | Липецкая область | с.Частая Дубрава | 10/0,4 | 0.63 | 0.46135 | 0.16865 | 0.1592
6829 | КТП-10кВ №123 ВЛ-10кВ Насосная 2 подъема | Липецкий РЭС | Липецкая область | с.Ильино | 10/0,4 | 0.16 | 0.11717 | 0.042831 | 0.040433
6830 | КТП-10кВ № 377 ВЛ-10кВ Заветы Ильича | Липецкий РЭС | Липецкая область | с.Частая Дубрава | 10/0,4 | 0.4 | 0.082513 | 0.31749 | 0.29971
6831 | КТП-10кВ №294 ВЛ-10кВ Орджоникидзе | Липецкий РЭС | Липецкая область | с.Крутогорье | 10/0,4 | 0.16 | 0.045535 | 0.11446 | 0.10805
6832 | КТП-10кВ №175 ВЛ 10кВ Насосная 2 подъма | Липецкий РЭС | Липецкая область | с.Ильино | 10/0,4 | 0.16 | 0.11717 | 0.042831 | 0.040433
6833 | КТП-10кВ №293 ВЛ-10кВ Орджоникидзе | Липецкий РЭС | Липецкая область | с.Крутогорье | 10/0,4 | 0.063 | 0.058257 | 0.004743 | 0.0044774
6834 | КТП-10кВ №769 ВЛ-10кВ Насосная 2 подъма | Липецкий РЭС | Липецкая область | с.Ильино | 10/0,4 | 0.25 | 0.077191 | 0.17281 | 0.16313
6835 | КТП-10кВ №341 ВЛ-10кВ Заветы Ильича | Липецкий РЭС | Липецкая область | с.Частая Дубрава | 10/0,4 | 0.16 | 0.11717 | 0.042831 | 0.040433
6836 | КТП-10кВ №141 ВЛ 10кВ Насосная 2 подъма | Липецкий РЭС | Липецкая область | с.Ильино | 10/0,4 | 0.25 | 0.18308 | 0.066924 | 0.063176
6837 | КТП-10кВ №527 ВЛ-10кВ Заветы Ильича | Липецкий РЭС | Липецкая область | с.Частая Дубрава | 10/0,4 | 0.16 | 0.11717 | 0.042831 | 0.040433
6838 | КТП-10кВ №295 ВЛ-10кВ Орджоникидзе | Липецкий РЭС | Липецкая область | с.Пады | 10/0,4 | 0.16 | 0.0043414 | 0.15566 | 0.14694
6839 | КТП-10кВ №117 ВЛ-10кВ Насосная 2 подъма | Липецкий РЭС | Липецкая область | с.Ильино | 10/0,4 | 0.1 | 0.07323 | 0.02677 | 0.02527
6840 | КТП-10кВ №291 ВЛ-10кВ Заветы Ильича | Липецкий РЭС | Липецкая область | с.Частая Дубрава | 10/0,4 | 0.063 | 0.046135 | 0.016865 | 0.01592
6841 | КТП-10кВ №186 ВЛ 10кВ Орджоникидзе | Липецкий РЭС | Липецкая область | с.Крутогорье | 10/0,4 | 0.16 | 0.052382 | 0.10762 | 0.10159
6842 | КТП-10кВ №837 ВЛ-10кВ Насосная 2 подъма | Липецкий РЭС | Липецкая область | с.Ильино | 10/0,4 | 0.4 | 0.13049 | 0.26951 | 0.25441
6843 | КТП-10кВ № 242 ВЛ-10кВ Заветы Ильича | Липецкий РЭС | Липецкая область | с.Частая Дубрава | 10/0,4 | 0.25 | 0.18308 | 0.066924 | 0.063176
6844 | КТП-10кВ №693 ВЛ-10кВ Орджоникидзе | Липецкий РЭС | Липецкая область | с.Крутогорье | 10/0,4 | 0.1 | 0.01473 | 0.08527 | 0.080495
6845 | КТП-10кВ №262 ВЛ-10кВ Заветы Ильича | Липецкий РЭС | Липецкая область | с.Частая Дубрава | 10/0,4 | 0.4 | 0.022634 | 0.37737 | 0.35623
6846 | КТП-10кВ №253 ВЛ-10кВ Орджоникидзе | Липецкий РЭС | Липецкая область | с.Крутогорье | 10/0,4 | 0.16 | 0.045823 | 0.11418 | 0.10778
6847 | КТП-10кВ № 100 ВЛ-10кВ Заветы Ильича | Липецкий РЭС | Липецкая область | с.Частая Дубрава | 10/0,4 | 0.65 | 0.476 | 0.174 | 0.16426
6848 | КТП-10кВ №267 -10кВ Орджоникидзе | Липецкий РЭС | Липецкая область | с.Крутогорье | 10/0,4 | 0.16 | 0.093167 | 0.066833 | 0.063091
6849 | КТП-10кВ №266 ВЛ-10кВ Орджоникидзе | Липецкий РЭС | Липецкая область | с.Крутогорье | 10/0,4 | 0.25 | 0.018401 | 0.2316 | 0.21863
6850 | КТП-10кВ №292 ВЛ-10кВ Заветы Ильича | Липецкий РЭС | Липецкая область | с.Частая Дубрава | 10/0,4 | 0.25 | 0.18308 | 0.066924 | 0.063176
6851 | КТП-10кВ №096 ВЛ-10кВ Заветы Ильича | Липецкий РЭС | Липецкая область | с.Частая Дубрава | 10/0,4 | 0.25 | 0.18308 | 0.066924 | 0.063176
6852 | СТП-10кВ №520 ВЛ-10кВ Орджоникидзе | Липецкий РЭС | Липецкая область | с.Крутогорье | 10/0,4 | 0.063 | 0.029432 | 0.033568 | 0.031688
6853 | КТП-10кВ №268 ВЛ-10кВ Орджоникидзе | Липецкий РЭС | Липецкая область | с.Крутогорье | 10/0,4 | 0.1 | 0.078553 | 0.021447 | 0.020246
6854 | КТП-10кВ №255 ВЛ-10кВ Орджоникидзе | Липецкий РЭС | Липецкая область | пос.1 Мая | 10/0,4 | 0.063 | 0.013217 | 0.049783 | 0.046995
6855 | КТП-10кВ №513 ВЛ-10кВ Тележенка | Липецкий РЭС | Липецкая область | с.Тележенка | 10/0,4 | 0.16 | 0.025316 | 0.13468 | 0.12714
6856 | КТП-10кВ №597 ВЛ-10кВ Тележенка | Липецкий РЭС | Липецкая область | с.Тележенка | 10/0,4 | 0.1 | 0.07323 | 0.02677 | 0.02527
6857 | МТП-10кВ №572 ВЛ-10кВ Тележенка | Липецкий РЭС | Липецкая область | с.Тележенка | 10/0,4 | 0.063 | 0.003249 | 0.059751 | 0.056405
6858 | КТП-10кВ № 240 ВЛ-10кВ Заветы Ильича | Липецкий РЭС | Липецкая область | с.Частая Дубрава | 10/0,4 | 0.16 | 0.14337 | 0.016633 | 0.015702
6859 | КТП-10кВ №218 ВЛ-10кВ Заветы Ильича | Липецкий РЭС | Липецкая область | с.Частая Дубрава | 10/0,4 | 0.1 | 0.07323 | 0.02677 | 0.02527
6860 | КТП-10кВ №254 ВЛ-10кВ Жадово | Липецкий РЭС | Липецкая область | с.Терновое | 10/0,4 | 0.063 | 0.0076737 | 0.055326 | 0.052228
6861 | КТП-10кВ № 555 ВЛ-10кВ Тележенка | Липецкий РЭС | Липецкая область | д.Ивановка | 10/0,4 | 0.1 | 0.07323 | 0.02677 | 0.02527
6862 | КТП-10кВ №244 ВЛ-10кВ Жадово | Липецкий РЭС | Липецкая область | с.Терновое | 10/0,4 | 0.063 | 0.046135 | 0.016865 | 0.01592
6863 | КТП-10кВ №278 ВЛ-10кВ Жадово | Липецкий РЭС | Липецкая область | с.Терновое | 10/0,4 | 0.063 | 0.046135 | 0.016865 | 0.01592
6864 | КТП-10кВ №245 ВЛ-10кВ Жадово | Липецкий РЭС | Липецкая область | с.Терновое | 10/0,4 | 0.1 | 0.090517 | 0.009483 | 0.008952
6865 | КТП-10кВ №246 ВЛ-10кВ Жадово | Липецкий РЭС | Липецкая область | с.Терновое | 10/0,4 | 0.063 | 0.046135 | 0.016865 | 0.01592
6866 | КТП-10кВ №057 ВЛ-10кВ Александровка | Липецкий РЭС | Липецкая область | с.Александровка | 10/0,4 | 0.063 | 0.045108 | 0.017892 | 0.01689
6867 | КТП-10кВ №064 ВЛ-10кВ Александровка | Липецкий РЭС | Липецкая область | с.Александровка | 10/0,4 | 0.1 | 0.02388 | 0.07612 | 0.071857
6868 | КТП-10кВ №290 ВЛ-10кВ Александровка | Липецкий РЭС | Липецкая область | с.Васильевка | 10/0,4 | 0.25 | 0.002686 | 0.24731 | 0.23346
6869 | КТП-10кВ №223 ВЛ-10кВ Александровка | Липецкий РЭС | Липецкая область | с.Васильевка | 10/0,4 | 0.4 | 0.2864 | 0.1136 | 0.10724
6870 | КТП-10кВ №219 ВЛ-10кВ Александровка | Липецкий РЭС | Липецкая область | с.Васильевка | 10/0,4 | 0.25 | 0.0072987 | 0.2427 | 0.22911
6871 | КТП-10кВ №087 ВЛ-10кВ Александровка | Липецкий РЭС | Липецкая область | с.Васильевка | 10/0,4 | 0.25 | 0.020657 | 0.22934 | 0.2165
6872 | КТП-10кВ №169 ВЛ 10кВ Александровка | Липецкий РЭС | Липецкая область | с.Васильевка | 10/0,4 | 0.063 | 0.060769 | 0.0022313 | 0.0021064
6873 | КТП-10кВ №783 ВЛ-10кВ Александровка | Липецкий РЭС | Липецкая область | с.Васильевка | 10/0,4 | 0.1 | 0.095553 | 0.0044473 | 0.0041982
6874 | КТП-10кВ №252 ВЛ-10кВ Александровка | Липецкий РЭС | Липецкая область | с.Васильевка | 10/0,4 | 0.16 | 0.11027 | 0.049732 | 0.046947
6875 | КТП-10кВ №220 ВЛ-10кВ Александровка | Липецкий РЭС | Липецкая область | с.Васильевка | 10/0,4 | 0.25 | 0.073001 | 0.177 | 0.16709
6876 | КТП-10кВ №798 ВЛ-10кВ Александровка | Липецкий РЭС | Липецкая область | с.Васильевка | 10/0,4 | 0.1 | 0.034223 | 0.065777 | 0.062093
6877 | КТП-10кВ №222 ВЛ-10кВ Александровка | Липецкий РЭС | Липецкая область | с.Васильевка | 10/0,4 | 0.1 | 0.0088852 | 0.091115 | 0.086012
6878 | КТП-10кВ № 221 ВЛ-10кВ Александровка | Липецкий РЭС | Липецкая область | с.Васильевка | 10/0,4 | 0.1 | 0.03514 | 0.06486 | 0.061228
6879 | КТП-10кВ №784 ВЛ-10кВ Александровка | Липецкий РЭС | Липецкая область | с.Васильевка | 10/0,4 | 0.063 | 0.047321 | 0.015679 | 0.014801
6880 | КТП-10кВ №275 ВЛ-10кВ Александровка | Липецкий РЭС | Липецкая область | с.Васильевка | 10/0,4 | 0.25 | 0.009494 | 0.24051 | 0.22704
6881 | КТП-10кВ №373 ВЛ-10кВ Александровка | Липецкий РЭС | Липецкая область | с.Алексеевка | 10/0,4 | 0.25 | 0.061101 | 0.1889 | 0.17832
6882 | КТП-10кВ №732 ВЛ-10кВ Александровка | Липецкий РЭС | Липецкая область | с.Алексеевка | 10/0,4 | 0.063 | 0.0025302 | 0.06047 | 0.057083
6883 | КТП-10кВ №243 ВЛ-10кВ Александровка | Липецкий РЭС | Липецкая область | с.Терновое | 10/0,4 | 0.16 | 0.070458 | 0.089542 | 0.084528
6884 | КТП-10кВ №184 ВЛ 10кВ Маховище | Липецкий РЭС | Липецкая область | с.Маховище | 10/0,4 | 0.25 | 0.056878 | 0.19312 | 0.18231
6885 | КТП-10кВ №046 ВЛ-10кВ Школа-2 | Липецкий РЭС | Липецкая область | с.Ильино | 10/0,4 | 0.25 | 0.067743 | 0.18226 | 0.17205
6886 | КТП-10кВ №300 ВЛ-10кВ Калиновка | Липецкий РЭС | Липецкая область | с.Бруслановкаа | 10/0,4 | 0.4 | 0.29292 | 0.10708 | 0.10108
6887 | КТП-10кВ №177 ВЛ-10кВ Нар.промыслы | Липецкий РЭС | Липецкая область | с.Подгорное | 10/0,4 | 0.1 | 0.07323 | 0.02677 | 0.02527
6888 | КТП-10кВ №288 ВЛ-10кВ Кулешовка | Липецкий РЭС | Липецкая область | с.Косыревка | 10/0,4 | 0.16 | 0.033778 | 0.12622 | 0.11915
6889 | КТП-10кВ №354 ВЛ-10кВ Калиновка | Липецкий РЭС | Липецкая область | с.Новодмитриевка | 10/0,4 | 0.1 | 0.07323 | 0.02677 | 0.02527
6890 | КТП-10кВ №309 ВЛ-10кВ Калиновка | Липецкий РЭС | Липецкая область | с.Бруслановкаа | 10/0,4 | 0.4 | 0.29292 | 0.10708 | 0.10108
6891 | СТП-10кВ №249 ВЛ-10кВ Орджоникидзе | Липецкий РЭС | Липецкая область | с.Крутогорье | 10/0,4 | 0.063 | 0.017889 | 0.045111 | 0.042585
6892 | СТП-10кВ №248 ВЛ-10кВ Орджоникидзе | Липецкий РЭС | Липецкая область | с.Крутогорье | 10/0,4 | 0.04 | 0.0056222 | 0.034378 | 0.032453
6893 | КТП-10кВ №233 ВЛ-10кВ Маховище | Липецкий РЭС | Липецкая область | с.Маховище | 10/0,4 | 0.16 | 0.15178 | 0.0082225 | 0.007762
6894 | КТП-10кВ №237 ВЛ-10кВ Маховище | Липецкий РЭС | Липецкая область | с.Маховище | 10/0,4 | 0.16 | 0.10092 | 0.059083 | 0.055774
6895 | КТП-10кВ №145 ВЛ 10кВ 50 лет Октября | Липецкий РЭС | Липецкая область | с.Подгорное | 10/0,4 | 0.25 | 0.067276 | 0.18272 | 0.17249
6896 | КТП-10кВ №886 ВЛ-10кВ Полигон | Липецкий РЭС | Липецкая область | с.Ленино | 10/0,4 | 0.25 | 0.059388 | 0.19061 | 0.17994
6897 | КТП-10кВ №659 ВЛ-10кВ База отдыха | Липецкий РЭС | Липецкая область | с.Большая Кузьминкае | 10/0,4 | 0.4 | 0.15551 | 0.24449 | 0.2308
6898 | МТП-10кВ №085 ВЛ-10кВ База отдыха | Липецкий РЭС | Липецкая область | с.Большая Кузьминкае | 10/0,4 | 0.063 | 0.047405 | 0.015595 | 0.014722
6899 | КТП-10кВ №005 ВЛ-10кВ 50 лет Октября | Липецкий РЭС | Липецкая область | с.Подгорное | 10/0,4 | 0.25 | 0.039661 | 0.21034 | 0.19856
6900 | КТП-10кВ №644 ВЛ-10кВ Городок | Липецкий РЭС | Липецкая область | с.Троицкое | 10/0,4 | 0.1 | 0.019968 | 0.080032 | 0.07555
6901 | КТП-10кВ №662 ВЛ 10 кВ Городок | Липецкий РЭС | Липецкая область | с.Троицкое | 10/0,4 | 0.25 | 0.074464 | 0.17554 | 0.16571
6902 | КТП-10кВ №663 ВЛ-10кВ Городок | Липецкий РЭС | Липецкая область | с.Троицкое | 10/0,4 | 0.25 | 0.040877 | 0.20912 | 0.19741
6903 | КТП-10кВ №870 ВЛ-10кВ Ленино | Липецкий РЭС | Липецкая область | с.Ленино | 10/0,4 | 1.26 | 0.018112 | 1.2419 | 1.1723
6904 | КТП-10кВ №028 ВЛ-10кВ №04 Романово | Липецкий РЭС | Липецкая область | с.Ленино | 10/0,4 | 0.25 | 0.064047 | 0.18595 | 0.17554
6905 | КТП-10кВ №641 ВЛ-10кВ МТФ Воскресеновка | Липецкий РЭС | Липецкая область | с.Введенка | 10/0,4 | 0.25 | 0.058667 | 0.19133 | 0.18062
6906 | КТП-10кВ №688 ВЛ-10кВ Большая Кузьминка | Липецкий РЭС | Липецкая область | с.Большая Кузьминка | 10/0,4 | 0.16 | 0.048041 | 0.11196 | 0.10569
6907 | КТП-10кВ №144 ВЛ 10кВ Теплицы | Липецкий РЭС | Липецкая область | с.Ильино | 10/0,4 | 0.16 | 0.017328 | 0.14267 | 0.13468
6908 | КТП-10кВ №182 ВЛ 10кВ Переулок | Липецкий РЭС | Липецкая область | с.Сырское | 10/0,4 | 0.25 | 0.015626 | 0.23437 | 0.22125
6909 | КТП-10кВ №366 ВЛ-10кВ Студеные Хутора | Липецкий РЭС | Липецкая область | с.Студеные Хутора | 10/0,4 | 0.1 | 0.0083751 | 0.091625 | 0.086494
6910 | КТП-10кВ №537 ВЛ-10кВ Хрущевка | Липецкий РЭС | Липецкая область | с.Хрущевка | 10/0,4 | 0.16 | 0.030228 | 0.12977 | 0.1225
6911 | ЗТП-10кВ №118 ВЛ 10кВ Поселок 1,2 | Липецкий РЭС | Липецкая область | с.Подгорное | 10/0,4 | 0.8 | 0.11643 | 0.68357 | 0.64529
6912 | КТП-10кВ №918 ВЛ-10кВ Пчелокомплекс | Липецкий РЭС | Липецкая область | с.Тюшевка | 10/0,4 | 0.25 | 0.011777 | 0.23822 | 0.22488
6913 | КТП-10кВ №919 ВЛ-10кВ Пчелокомплекс | Липецкий РЭС | Липецкая область | с.Тюшевка | 10/0,4 | 0.4 | 0.033897 | 0.3661 | 0.3456
6914 | КТП-10кВ №848 ВЛ-10кВ Больница | Липецкий РЭС | Липецкая область | с.Боринское | 10/0,4 | 0.25 | 0.22629 | 0.023708 | 0.02238
6915 | СТП-10кВ №620 ВЛ-10кВ Воскресеновка | Липецкий РЭС | Липецкая область | с.Введенка | 10/0,4 | 0.1 | 0.014852 | 0.085148 | 0.080379
6916 | КТП-10кВ №743 ВЛ-10кВ Хрущевка | Липецкий РЭС | Липецкая область | с.Ленино | 10/0,4 | 0.25 | 0.056878 | 0.19312 | 0.18231
6917 | КТП-10кВ №335 ВЛ-10кВ Ремзавод | Липецкий РЭС | Липецкая область | с.Кулешовка | 10/0,4 | 0.063 | 0.052148 | 0.010852 | 0.010244
6918 | КТП-10кВ №539 ВЛ-10кВ К-кс Сенцовский | Липецкий РЭС | Липецкая область | с.Сенцово | 10/0,4 | 0.025 | 0.0026598 | 0.02234 | 0.021089
6919 | КТП 10кВ №650 ВЛ-10кВ №05 Романово | Липецкий РЭС | Липецкая область | с.Ленино | 10/0,4 | 0.025 | 0.0028605 | 0.022139 | 0.0209
6920 | КТП-10кВ №056 ВЛ-10кВ Полигон | Липецкий РЭС | Липецкая область | с.Ленино | 10/0,4 | 0.1 | 0.0064773 | 0.093523 | 0.088285
6921 | КТП-10кВ №086 ВЛ-10кВ Подгорное | Липецкий РЭС | Липецкая область | с.Подгорное | 10/0,4 | 0.4 | 0.29292 | 0.10708 | 0.10108
6922 | КТП 10кВ №634 ВЛ 10кВ 50 лет Октября | Липецкий РЭС | Липецкая область | с.Подгорное | 10/0,4 | 0.1 | 0.02799 | 0.07201 | 0.067978
6923 | КТП-10кВ №847 ВЛ-10кВ Больница | Липецкий РЭС | Липецкая область | с.Боринское | 10/0,4 | 0.1 | 0.0075952 | 0.092405 | 0.08723
6924 | КТП-10кВ №885П ВЛ 10кВ Больница | Липецкий РЭС | Липецкая область | с.Боринское | 10/0,4 | 0.16 | 0.11717 | 0.042831 | 0.040433
6925 | КТП 10кВ №211 ВЛ 10кВ Арх.Борки | Липецкий РЭС | Липецкая область | с.Лазы | 10/0,4 | 0.16 | 0.012578 | 0.14742 | 0.13917
6926 | КТП-10кВ №368 ВЛ-10кВ Строитель коммуниз | Липецкий РЭС | Липецкая область | с.Частая Дубрава | 10/0,4 | 0.04 | 0.0020628 | 0.037937 | 0.035813
6927 | КТП-10кВ №876 ВЛ-10кВ Александровка | Липецкий РЭС | Липецкая область | с.Васильевка | 10/0,4 | 0.25 | 0.0079213 | 0.24208 | 0.22852
6928 | КТП-10кВ №952 ВЛ-10кВ Насосная 2 подъема | Липецкий РЭС | Липецкая область | с.Ильино | 10/0,4 | 0.025 | 0.0033005 | 0.021699 | 0.020484
6929 | КТП-10кВ №101 ВЛ-10кВ Тюшевка | Липецкий РЭС | Липецкая область | с.Тюшевка | 10/0,4 | 0.04 | 0.022777 | 0.017223 | 0.016259
6930 | КТП 10кВ №598 ВЛ 10кВ Тележенка | Липецкий РЭС | Липецкая область | с.Тележенка | 10/0,4 | 0.1 | 0.07323 | 0.02677 | 0.02527
6931 | КТП-10кВ №036 ВЛ-10кВ Хрущевка | Липецкий РЭС | Липецкая область | с.Хрущевка | 10/0,4 | 0.16 | 0.08761 | 0.07239 | 0.068337
6932 | КТП-10кВ №957 яч.№ 5 Романово | Липецкий РЭС | Липецкая область | с.Ленино | 10/0,4 | 0.4 | 0.082282 | 0.31772 | 0.29993
6933 | КТП 10кВ №958 ВЛ-10кВ №05 Романово | Липецкий РЭС | Липецкая область | с.Ленино | 10/0,4 | 0.16 | 0.043823 | 0.11618 | 0.10967
6934 | КТП-10кВ №124 ВЛ-10 кВ Большая Кузьминка | Липецкий РЭС | Липецкая область | с.Большая Кузьминка | 10/0,4 | 0.16 | 0.024287 | 0.13571 | 0.12811
6935 | КТП-10кВ №961 ВЛ-10 кВ Троицкая | Липецкий РЭС | Липецкая область | с. Троицкое | 10/0,4 | 0.1 | 0.073313 | 0.026687 | 0.025193
6936 | КТП-10кВ №989 ВЛ-10кВ Боринское | Липецкий РЭС | Липецкая область | с.Боринское | 10/0,4 | 0.16 | 0.034313 | 0.12569 | 0.11865
6937 | СТП-10кВ №649 ВЛ-10 кВ Вербилово | Липецкий РЭС | Липецкая область | с. Грязное | 10/0,4 | 0.04 | 0.0041257 | 0.035874 | 0.033865
6938 | СТП-10кВ №973 ВЛ-10 кВ Керам завод | Липецкий РЭС | Липецкая область | с.Боринское | 10/0,4 | 0.1 | 0.0050649 | 0.094935 | 0.089619
6939 | ТП 10кВ №28/1 мкрн.Университетский | Липецкий РЭС | Липецкая область | г.Липецк | 10/0,4 | 1.26 | 0.23516 | 1.0248 | 0.96745
6940 | ТП 10кВ №28/2 мкрн.Университетский | Липецкий РЭС | Липецкая область | г.Липецк | 10/0,4 | 1.26 | 0.27716 | 0.98284 | 0.9278
6941 | КТП-10кВ №972 ВЛ-10кВ Хрущевка | Липецкий РЭС | Липецкая область | с.Хрущевка | 10/0,4 | 0.16 | 0.033248 | 0.12675 | 0.11965
6942 | КТП-10кВ №738 ВЛ-10кВ Хрущевка | Липецкий РЭС | Липецкая область | с.Хрущевка | 10/0,4 | 0.063 | 0.0072132 | 0.055787 | 0.052663
6943 | КТП-10кВ №959 ВЛ-10кВ Полигон | Липецкий РЭС | Липецкая область | с.Ленино | 10/0,4 | 0.1 | 0.018559 | 0.081441 | 0.076881
6944 | МТП-10кВ №969 ВЛ-10кВ Школа-2 | Липецкий РЭС | Липецкая область | с. Воскресеновка | 10/0,4 | 0.025 | 0.0043099 | 0.02069 | 0.019531
6945 | КТП-10кВ №766 ВЛ-10кВ Воскресеновка | Липецкий РЭС | Липецкая область | с.Введенка | 10/0,4 | 0.16 | 0.021752 | 0.13825 | 0.13051
6946 | КТП-10кВ №600 ВЛ-10кВ База Отдыха | Липецкий РЭС | Липецкая область | с.Никольское | 10/0,4 | 0.063 | 0.0027954 | 0.060205 | 0.056833
6947 | КТП-10кВ №521 ВЛ-10кВ Орджоникидзе | Липецкий РЭС | Липецкая область | с.Крутогорье | 10/0,4 | 0.063 | 0.0095883 | 0.053412 | 0.050421
6948 | СТП-10кВ №976 ВЛ 10кВ Больница | Липецкий РЭС | Липецкая область | с.Боринское | 10/0,4 | 0.16 | 0.06403 | 0.09597 | 0.090595
6949 | КТП-10кВ №971П ВЛ-10кВ Жадово | Липецкий РЭС | Липецкая область | с.Терновое | 10/0,4 | 0.16 | 0.070028 | 0.089972 | 0.084933
6950 | КТП-10кВ №986 ВЛ-10кВ Александровка | Липецкий РЭС | Липецкая область | с.Частая Дубрава | 10/0,4 | 0.04 | 0.017867 | 0.022133 | 0.020894
6951 | КТП-10кВ №981 ВЛ-10кВ Хрущевка | Липецкий РЭС | Липецкая область | с.Хрущевка | 10/0,4 | 0.1 | 0.0058424 | 0.094158 | 0.088885
6952 | КТП-10кВ №977 ВЛ-10кВ Алексеевка | Липецкий РЭС | Липецкая область | с.Алексеевка | 10/0,4 | 0.16 | 0.0034156 | 0.15658 | 0.14782
6953 | МТП-10кВ №102 ВЛ-10кВ С-з Ильинский | Липецкий РЭС | Липецкая область | с.Ильино | 10/0,4 | 0.1 | 0.0082513 | 0.091749 | 0.086611
6954 | СТП-10кВ №277 ВЛ-10кВ Маховище | Липецкий РЭС | Липецкая область | с.Маховище | 10/0,4 | 0.025 | 0.0033005 | 0.021699 | 0.020484
6955 | СТП-10кВ №281 ВЛ-10кВ Маховище | Липецкий РЭС | Липецкая область | с.Маховище | 10/0,4 | 0.04 | 0.031311 | 0.008689 | 0.0082024
6956 | СТП-10кВ №282 ВЛ-10кВ Маховище | Липецкий РЭС | Липецкая область | с.Маховище | 10/0,4 | 0.04 | 0.0301 | 0.0099002 | 0.0093458
6957 | CТП-10кВ №256 ВЛ-10кВ Орджоникидзе | Липецкий РЭС | Липецкая область | с.Крутогорье | 10/0,4 | 0.025 | 4e-05 | 0.02496 | 0.023575
6958 | СТП 10кВ №297 ВЛ 10кВ Сырское | Липецкий РЭС | Липецкая область | с.Подгорное | 10/0,4 | 0.16 | 0.068734 | 0.091266 | 0.086155
6959 | КТП 10кВ №093 ВЛ 10кВ №04 Романово | Липецкий РЭС | Липецкая область | с.Ленино | 10/0,4 | 0.16 | 0.038057 | 0.12194 | 0.11511
6960 | КТП-10кВ №076 ВЛ-10кВ Боринское | Липецкий РЭС | Липецкая область | с.Боринское | 10/0,4 | 0.16 | 0.024403 | 0.1356 | 0.128
6961 | КТП 10кВ №157 ВЛ 10кВ Большая Кузьминка | Липецкий РЭС | Липецкая область | с.Большая Кузьминка | 10/0,4 | 0.1 | 0.023576 | 0.076424 | 0.072144
6962 | СТП-10кВ №077 ВЛ-10кВ К-кс Боринский | Липецкий РЭС | Липецкая область | с.Боринское | 10/0,4 | 0.063 | 0.010305 | 0.052695 | 0.049744
6963 | СТП-10кВ №980 ВЛ-10кВ Александровка | Липецкий РЭС | Липецкая область | с.Алексеевка | 10/0,4 | 0.1 | 0.0043976 | 0.095602 | 0.090249
6964 | КТП-10кВ №039 ВЛ-10кВ Хутор Полазов | Липецкий РЭС | Липецкая область | с. Грязное | 10/0,4 | 0.25 | 0.002283 | 0.24772 | 0.23384
6965 | КТП-10кВ №204 ВЛ 10кВ Ясная Поляна | Липецкий РЭС | Липецкая область | с.Ясная Поляна | 10/0,4 | 0.25 | 0.023044 | 0.22696 | 0.21425
6966 | КТП-10кВ №387 ВЛ-10кВ Кузьминка | Липецкий РЭС | Липецкая область | с.Сенцово | 10/0,4 | 0.16 | 0.047784 | 0.11222 | 0.10593
6967 | КТП-10кВ №386 ВЛ-10кВ Кузьминка | Липецкий РЭС | Липецкая область | с.Сенцово | 10/0,4 | 0.1 | 0.01721 | 0.08279 | 0.078153
6968 | КТП-10кВ №897 ВЛ-10кВ Подгорное | Липецкий РЭС | Липецкая область | с.Подгорное | 10/0,4 | 0.16 | 0.079426 | 0.080574 | 0.076062
6969 | СТП-10кВ №434 ВЛ-10кВ Орджоникидзе | Липецкий РЭС | Липецкая область | с.Крутогорье | 10/0,4 | 0.025 | 0.00080446 | 0.024196 | 0.022841
6970 | КТП-10кВ №941 ВЛ 10кВ Ремзавод | Липецкий РЭС | Липецкая область | с.Кулешовка | 10/0,4 | 0.4 | 0.060487 | 0.33951 | 0.3205
6971 | КТП-10кВ №298 ВЛ-10кВ Кулешовка | Липецкий РЭС | Липецкая область | с.Косыревка | 10/0,4 | 0.063 | 0.059327 | 0.003673 | 0.0034673
6972 | КТП-10кВ №296 ВЛ-10кВ Боринское | Липецкий РЭС | Липецкая область | с.Боринское | 10/0,4 | 0.16 | 0.040054 | 0.11995 | 0.11323
6973 | СТП-10кВ №484 ВЛ-10кВ Кулешовка | Липецкий РЭС | Липецкая область | с.Косыревка | 10/0,4 | 0.04 | 0.026817 | 0.013183 | 0.012445
6974 | КТП-10кВ №997 ВЛ-10кВ Большая Кузьминка | Липецкий РЭС | Липецкая область | с.Большая Кузьминка | 10/0,4 | 0.16 | 0.0235 | 0.1365 | 0.12886
6975 | КТП-10кВ №996 ВЛ-10кВ База Отдыха | Липецкий РЭС | Липецкая область | с.Никольское | 10/0,4 | 0.16 | 0.052463 | 0.10754 | 0.10152
6976 | КТП 10кВ №667 ВЛ 10кВ База Отдыха | Липецкий РЭС | Липецкая область | с.Никольское | 10/0,4 | 0.1 | 0.009249 | 0.090751 | 0.085669
6977 | СТП-10кВ №992 ВЛ-10кВ Автодор | Липецкий РЭС | Липецкая область | с.Ленино | 10/0,4 | 0.1 | 0.023696 | 0.076304 | 0.072031
6978 | ТП 10кВ №28/5 мкрн.Университетский | Липецкий РЭС | Липецкая область | г.Липецк | 10/0,4 | 1.26 | 0.23516 | 1.0248 | 0.96745
6979 | СТП-10кВ №452 ВЛ-10кВ №04 Романово | Липецкий РЭС | Липецкая область | с.Ленино | 10/0,4 | 0.025 | 0.0030942 | 0.021906 | 0.020679
6980 | СТП-10кВ №532 ВЛ-10кВ Боринское | Липецкий РЭС | Липецкая область | с.Боринское | 10/0,4 | 0.1 | 0.014087 | 0.085913 | 0.081102
6981 | СТП-10кВ №604 ВЛ-10кВ Маховище | Липецкий РЭС | Липецкая область | с.Маховище | 10/0,4 | 0.025 | 0.00091457 | 0.024085 | 0.022737
6982 | КТП-10кВ №287 ВЛ-10кВ Насосная-7 | Липецкий РЭС | Липецкая область | с.Ясная Поляна | 10/0,4 | 0.1 | 0.071333 | 0.028667 | 0.027062
6983 | КТП-10кВ №671 ВЛ-10кВ Кирова | Липецкий РЭС | Липецкая область | с.Косыревка | 10/0,4 | 0.16 | 0.023021 | 0.13698 | 0.12931
6984 | КТП-10кВ №979 ВЛ 10кВ Насосная-7 | Липецкий РЭС | Липецкая область | с.Ясная Поляна | 10/0,4 | 0.25 | 0.19865 | 0.051349 | 0.048474
6985 | СТП-10кВ №489 ВЛ-10кВ Ремзавод | Липецкий РЭС | Липецкая область | с.Кулешовка | 10/0,4 | 0.063 | 0.0051571 | 0.057843 | 0.054604
6986 | СТП-10кВ №588 ВЛ-10кВ Автодор | Липецкий РЭС | Липецкая область | с.Ленино | 10/0,4 | 0.025 | 0.00083142 | 0.024169 | 0.022815
6987 | КТП-10кВ №648 ВЛ-10кВ Пилорама | Липецкий РЭС | Липецкая область | с.Грязное | 10/0,4 | 0.25 | 0.020997 | 0.229 | 0.21618
6988 | КТП-10кВ №393 ВЛ-10кВ Пилорама | Липецкий РЭС | Липецкая область | с.Грязное | 10/0,4 | 0.1 | 0.014646 | 0.085354 | 0.080574
6989 | КТП-10кВ №301 ВЛ-10кВ Пилорама | Липецкий РЭС | Липецкая область | с.Грязное | 10/0,4 | 0.25 | 0.031603 | 0.2184 | 0.20617
6990 | КТП 10кВ №668 ВЛ 10кВ Ясная Поляна | Липецкий РЭС | Липецкая область | с.Ясная Поляна | 10/0,4 | 0.16 | 0.052364 | 0.10764 | 0.10161
6991 | ТП-250кВА (от ПС Бугор) | Липецкий РЭС | Липецкая область | г. Липецк | 10/0,4 | 0.25 | 0.179 | 0.071 | 0.067024
6992 | СТП-10кВ №656 ВЛ-10кВ Арх.борки | Липецкий РЭС | Липецкая область | с.Черемушки | 10/0,4 | 0.04 | 0.0061885 | 0.033812 | 0.031918
6993 | СТП-10кВ №754 ВЛ-10кВ АРМ | Липецкий РЭС | Липецкая область | с.Сенцово | 10/0,4 | 0.1 | 0.0055696 | 0.09443 | 0.089142
6994 | СТП-10кВ №962 ВЛ-10кВ Больница | Липецкий РЭС | Липецкая область | с.Боринское | 10/0,4 | 0.04 | 0.0061885 | 0.033812 | 0.031918
6995 | КТП-10кВ №967 ВЛ-10кВ Кулешовка | Липецкий РЭС | Липецкая область | с.Косыревка | 10/0,4 | 0.25 | 0.070734 | 0.17927 | 0.16923
6996 | КТП 10кВ №927 ВЛ 10кВ Орджоникидзе | Липецкий РЭС | Липецкая область | с.Пады | 10/0,4 | 0.16 | 0.021738 | 0.13826 | 0.13052
6997 | СТП-10кВ №636 ВЛ-10кВ Орджоникидзе | Липецкий РЭС | Липецкая область | с.Пады | 10/0,4 | 0.1 | 0.072687 | 0.027313 | 0.025784
6998 | СТП-10кВ №779 ВЛ-10кВ Питомник | Липецкий РЭС | Липецкая область | с.Варваро-Борки | 10/0,4 | 0.063 | 0.043526 | 0.019474 | 0.018384
6999 | ТП 10кВ №28/4 мкрн.Университетский | Липецкий РЭС | Липецкая область | г.Липецк | 10/0,4 | 1.26 | 0.23516 | 1.0248 | 0.96745
7000 | ТП 10кВ №28 мкрн.Университетский | Липецкий РЭС | Липецкая область | г.Липецк | 10/0,4 | 1.26 | 0.25657 | 1.0034 | 0.94724
7001 | ТП 10кВ №1/1 мкрн.Университетский | Липецкий РЭС | Липецкая область | г.Липецк | 10/0,4 | 1.26 | 0.29706 | 0.96294 | 0.90902
7002 | ТП 10кВ №1/2 мкрн.Университетский | Липецкий РЭС | Липецкая область | г.Липецк | 10/0,4 | 1.26 | 0.16336 | 1.0966 | 1.0352
7003 | КТП 10кВ №951 ВЛ 10кВ Школа-2 | Липецкий РЭС | Липецкая область | с. Воскресеновка | 10/0,4 | 0.16 | 0.061844 | 0.098156 | 0.09266
7004 | КТП-10кВ №062 ВЛ-10кВ №05 Романово | Липецкий РЭС | Липецкая область | с.Ленино | 10/0,4 | 0.16 | 0.067318 | 0.092682 | 0.087491
7005 | КТП-10кВ №167 ВЛ 10кВ Центральная | Липецкий РЭС | Липецкая область | с.Подгорное | 10/0,4 | 0.16 | 0.14228 | 0.017722 | 0.01673
7006 | КТП-10кВ №043 ВЛ-10кВ Насосная-7 | Липецкий РЭС | Липецкая область | с.Ясная Поляна | 10/0,4 | 0.4 | 0.045795 | 0.35421 | 0.33437
7007 | КТП-10кВ №994 ВЛ-10кВ Народ. промыслы | Липецкий РЭС | Липецкая область | с.Подгорное | 10/0,4 | 0.25 | 0.12171 | 0.12829 | 0.12111
7008 | КТП-10кВ №041 ВЛ-10кВ Полигон | Липецкий РЭС | Липецкая область | с.Ленино | 10/0,4 | 0.4 | 0.01004 | 0.38996 | 0.36812
7009 | СТП-10кВ №013 ВЛ-10кВ Заветы Ильича | Липецкий РЭС | Липецкая область | с.Частая Дубрава | 10/0,4 | 0.063 | 0.0063413 | 0.056659 | 0.053486
7010 | СТП-10кВ №022 ВЛ-10кВ Заветы Ильича | Липецкий РЭС | Липецкая область | с.Частая Дубрава | 10/0,4 | 0.063 | 0.0018876 | 0.061112 | 0.05769
7011 | СТП-10кВ №637 ВЛ-10кВ Тележенка | Липецкий РЭС | Липецкая область | с.Тележенка | 10/0,4 | 0.16 | 0.0095187 | 0.15048 | 0.14205
7012 | КТП-10кВ №716 ВЛ-10кВ Тележенка | Липецкий РЭС | Липецкая область | с.Тележенка | 10/0,4 | 0.16 | 0.0043549 | 0.15565 | 0.14693
7013 | СТП-10кВ №917 ВЛ-10кВ Тележенка | Липецкий РЭС | Липецкая область | с.Тележенка | 10/0,4 | 0.04 | 0.0010786 | 0.038921 | 0.036742
7014 | СТП-10кВ №966 ВЛ-10кВ Тележенка | Липецкий РЭС | Липецкая область | с.Тележенка | 10/0,4 | 0.025 | 0.00024493 | 0.024755 | 0.023369
7015 | СТП-10кВ №965 ВЛ-10кВ Тележенка | Липецкий РЭС | Липецкая область | с.Тележенка | 10/0,4 | 0.04 | 0.0072379 | 0.032762 | 0.030927
7016 | СТП-10кВ №887 ВЛ-10кВ Тележенка | Липецкий РЭС | Липецкая область | с.Тележенка | 10/0,4 | 0.063 | 0.0047818 | 0.058218 | 0.054958
7017 | СТП-10кВ №551 ВЛ-10кВ Тележенка | Липецкий РЭС | Липецкая область | с.Тележенка | 10/0,4 | 0.063 | 0.0084805 | 0.054519 | 0.051466
7018 | КТП-10кВ №090 ВЛ-10кВ Насосная 2 подъема | Липецкий РЭС | Липецкая область | с. Ильино | 10/0,4 | 0.16 | 0.040299 | 0.1197 | 0.113
7019 | КТП-10кВ №627 ВЛ-10кВ Школа-2 | Липецкий РЭС | Липецкая область | с. Воскресеновка | 10/0,4 | 0.16 | 0.046537 | 0.11346 | 0.10711
7020 | КТП-10кВ №756 ВЛ 10кВ Тележенка | Липецкий РЭС | Липецкая область | с.Тележенка | 10/0,4 | 0.1 | 0.013435 | 0.086565 | 0.081717
7021 | СТП-10кВ №511 ВЛ-10кВ Тележенка | Липецкий РЭС | Липецкая область | с.Тележенка | 10/0,4 | 0.025 | 0.002474 | 0.022526 | 0.021264
7022 | КТП-10кВ №506 ВЛ 10кВ Тележенка | Липецкий РЭС | Липецкая область | с.Тележенка | 10/0,4 | 0.16 | 0.046151 | 0.11385 | 0.10747
7023 | КТП-10кВ №015 ВЛ-10кВ Заветы Ильича | Липецкий РЭС | Липецкая область | с.Частая Дубрава | 10/0,4 | 0.063 | 0.032923 | 0.030077 | 0.028393
7024 | КТП-10кВ №968 ВЛ 10кВ Тележенка | Липецкий РЭС | Липецкая область | с.Тележенка | 10/0,4 | 0.16 | 0.0079412 | 0.15206 | 0.14354
7025 | СТП-10кВ №638 ВЛ-10кВ Тележенка | Липецкий РЭС | Липецкая область | с.Тележенка | 10/0,4 | 0.04 | 0.00037077 | 0.039629 | 0.03741
7026 | КТП-10кВ №652 ВЛ 10кВ Школа-2 | Липецкий РЭС | Липецкая область | с. Воскресеновка | 10/0,4 | 0.16 | 0.02855 | 0.13145 | 0.12409
7027 | КТП-10кВ №525 ВЛ-10кВ Тележенка | Липецкий РЭС | Липецкая область | с.Тележенка | 10/0,4 | 0.25 | 0.01279 | 0.23721 | 0.22393
7028 | СТП-10кВ №037 ВЛ-10кВ Строитель Комм. | Липецкий РЭС | Липецкая область | с.Боринское | 10/0,4 | 0.063 | 0.026644 | 0.036356 | 0.03432
7029 | КТП-10кВ №330 ВЛ 10кВ Ясная Поляна | Липецкий РЭС | Липецкая область | с.Ясная Поляна | 10/0,4 | 0.16 | 0.011494 | 0.14851 | 0.14019
7030 | КТП-10кВ №110 ВЛ-10кВ Скважина | Липецкий РЭС | Липецкая область | с.Сырское | 10/0,4 | 0.16 | 0.011332 | 0.14867 | 0.14034
7031 | СТП-10кВ №052 ВЛ-10кВ База Отдыха | Липецкий РЭС | Липецкая область | с.Большая Кузьминка | 10/0,4 | 0.063 | 0.0079008 | 0.055099 | 0.052014
7032 | СТП-10кВ №130 ВЛ-10кВ Сырское | Липецкий РЭС | Липецкая область | с.Подгорное | 10/0,4 | 0.063 | 0.02319 | 0.03981 | 0.037581
7033 | КТП-10кВ №054 ВЛ-10кВ Кулешовка | Липецкий РЭС | Липецкая область | с.Косыревка | 10/0,4 | 0.25 | 0.13155 | 0.11845 | 0.11182
7034 | КТП-10кВ №147 ВЛ 10кВ Орджоникидзе | Липецкий РЭС | Липецкая область | пос. 1 Мая | 10/0,4 | 0.25 | 0.039144 | 0.21086 | 0.19905
7035 | СТП-10кВ №125 ВЛ-10кВ Кулешовка | Липецкий РЭС | Липецкая область | с.Косыревка | 10/0,4 | 0.063 | 0.041793 | 0.021207 | 0.020019
7036 | СТП-10кВ №073 ВЛ-10кВ Ясная Поляна | Липецкий РЭС | Липецкая область | с.Ясная Поляна | 10/0,4 | 0.063 | 0.0066244 | 0.056376 | 0.053219
7037 | СТП-10кВ №068 ВЛ-10кВ База отдыха | Липецкий РЭС | Липецкая область | с.Большая Кузьминка | 10/0,4 | 0.04 | 0.012377 | 0.027623 | 0.026076
7038 | КТП-10кВ №591 ВЛ 10кВ Большая Кузьминка | Липецкий РЭС | Липецкая область | с.Большая Кузьминка | 10/0,4 | 0.1 | 0.013213 | 0.086787 | 0.081927
7039 | КТП-10кВ №955П ВЛ 10кВ Жадово | Липецкий РЭС | Липецкая область | с.Терновое | 10/0,4 | 0.4 | 0.09588 | 0.30412 | 0.28709
7040 | ТП-10кВ № 405-1 ВЛ-10кВ Казинка ПС Север | Липецкий РЭС | Липецкая область | Балашовское лесничество | 10/0,4 | 0.25 | 0.081782 | 0.16822 | 0.1588
7041 | КТП-10кВ №088 ВЛ-10кВ Бруслановка | Липецкий РЭС | Липецкая область | с.Кулешовкавка | 10/0,4 | 0.1 | 0.050251 | 0.049749 | 0.046963
7042 | КТП-10кВ №097 ВЛ-10кВ Овцекомплекс | Липецкий РЭС | Липецкая область | СНТ Металлург-5 | 10/0,4 | 0.1 | 0.012377 | 0.087623 | 0.082716
7043 | СТП-10кВ №224 ВЛ-10кВ Хутор Степец | Липецкий РЭС | Липецкая область | с.Грязное | 10/0,4 | 0.063 | 0.013615 | 0.049385 | 0.04662
7044 | СТП 10кВ №143 ВЛ 10кВ Троицкая | Липецкий РЭС | Липецкая область | с.Троицкое | 10/0,4 | 0.025 | 0.0095883 | 0.015412 | 0.014549
7045 | КТП-10кВ №146 ВЛ 10 кВ Орджоникидзе | Липецкий РЭС | Липецкая область | пос. 1 Мая | 10/0,4 | 0.16 | 0.019869 | 0.14013 | 0.13228
7046 | КТП-10кВ №159 ВЛ-10кВ №04 Романово | Липецкий РЭС | Липецкая область | с.Ленино | 10/0,4 | 0.16 | 0.053892 | 0.10611 | 0.10017
7047 | КТП-10кВ №226 ВЛ-10кВ №04 Романово | Липецкий РЭС | Липецкая область | с.Ленино | 10/0,4 | 0.25 | 0.041814 | 0.20819 | 0.19653
7048 | КТП-10кВ №172 ВЛ-10кВ Жадово | Липецкий РЭС | Липецкая область | с.Терновое | 10/0,4 | 0.25 | 0.10578 | 0.14422 | 0.13614
7049 | КТП-10кВ №327 ВЛ-10кВ Орджоникидзе | Липецкий РЭС | Липецкая область | с.Крутогорье | 10/0,4 | 0.16 | 0.047097 | 0.1129 | 0.10658
7050 | КТП-10кВ №148 ВЛ-10кВ Большая Кузьминка | Липецкий РЭС | Липецкая область | с.Большая Кузьминка | 10/0,4 | 0.16 | 0.062752 | 0.097248 | 0.091802
7051 | КТП-10кВ №154 ВЛ-10кВ Большая Кузьминка | Липецкий РЭС | Липецкая область | с.Большая Кузьминка | 10/0,4 | 0.16 | 0.068563 | 0.091437 | 0.086316
7052 | СТП-10кВ №163 ВЛ-10кВ Жадово | Липецкий РЭС | Липецкая область | с.Терновое | 10/0,4 | 0.04 | 0.013986 | 0.026014 | 0.024557
7053 | СТП-10кВ №227 ВЛ-10кВ №04 Романово | Липецкий РЭС | Липецкая область | с.Ленино | 10/0,4 | 0.063 | 0.01444 | 0.04856 | 0.045841
7054 | СТП-10кВ №241 ВЛ-10кВ Заветы Ильича | Липецкий РЭС | Липецкая область | с.Частая Дубрава | 10/0,4 | 0.063 | 0.011667 | 0.051333 | 0.048458
7055 | КТП-10кВ №437 ВЛ-10кВ Большая Кузьминка | Липецкий РЭС | Липецкая область | с.Большая Кузьминка | 10/0,4 | 0.16 | 0.048389 | 0.11161 | 0.10536
7056 | КТП 10кВ №191 ВЛ 10кВ Ремзавод | Липецкий РЭС | Липецкая область | с.Кулешовка | 10/0,4 | 0.16 | 0.14295 | 0.017046 | 0.016091
7057 | СТП-10кВ №821 ВЛ-10 кВ Больница | Липецкий РЭС | Липецкая область | с.Боринское | 10/0,4 | 0.1 | 0.08668 | 0.01332 | 0.012574
7058 | КТП-10кВ №107 ВЛ 10кВ Большая Кузьминка | Липецкий РЭС | Липецкая область | с.Большая Кузьминка | 10/0,4 | 0.4 | 0.095344 | 0.30466 | 0.2876
7059 | КТП-10кВ №232 ВЛ-10кВ База отдыха | Липецкий РЭС | Липецкая область | с.Никольское | 10/0,4 | 0.16 | 0.0064087 | 0.15359 | 0.14499
7060 | КТП-10кВ №540 ВЛ-10кВ Больница | Липецкий РЭС | Липецкая область | с.Боринское | 10/0,4 | 0.1 | 0.015471 | 0.084529 | 0.079795
7061 | КТП-10кВ №396 ВЛ-10кВ Тележенка | Липецкий РЭС | Липецкая область | д.Хорошевка | 10/0,4 | 0.1 | 0.0096895 | 0.090311 | 0.085253
7062 | КТП-10кВ №397 ВЛ-10кВ Тележенка | Липецкий РЭС | Липецкая область | д.Хорошевка | 10/0,4 | 0.16 | 0.0070918 | 0.15291 | 0.14435
7063 | КТП-10кВ №542 ВЛ-10кВ Тележенка | Липецкий РЭС | Липецкая область | д.Хорошевка | 10/0,4 | 0.16 | 0.0094378 | 0.15056 | 0.14213
7064 | КТП 10кВ №701 мкрн.Университетский | Липецкий РЭС | Липецкая область | г.Липецк | 10/0,4 | 0.1 | 0.0361 | 0.0639 | 0.060322
7065 | КТП-10кВ №375 ВЛ-10кВ Кирова | Липецкий РЭС | Липецкая область | с.Косыревка | 10/0,4 | 0.16 | 0.073588 | 0.086412 | 0.081573
7066 | КТП-10кВ №417 ВЛ-10кВ Кулешовка | Липецкий РЭС | Липецкая область | с.Косыревка | 10/0,4 | 0.16 | 0.15954 | 0.00046073 | 0.00043493
7067 | КТП 10кВ №543 ВЛ 10кВ Тележенка | Липецкий РЭС | Липецкая область | д.Хорошевка | 10/0,4 | 0.25 | 0.013697 | 0.2363 | 0.22307
7068 | КТП-10кВ №149 ВЛ-10кВ Большая Кузьминка | Липецкий РЭС | Липецкая область | с.Большая Кузьминка | 10/0,4 | 0.16 | 0.013107 | 0.14689 | 0.13867
7069 | КТП-10кВ №150 ВЛ-10кВ Большая Кузьминка | Липецкий РЭС | Липецкая область | с.Большая Кузьминка | 10/0,4 | 0.16 | 0.017907 | 0.14209 | 0.13414
7070 | КТП-10кВ №151 ВЛ-10кВ Большая Кузьминка | Липецкий РЭС | Липецкая область | с.Большая Кузьминка | 10/0,4 | 0.16 | 0.072997 | 0.087003 | 0.082131
7071 | КТП-10кВ №152 ВЛ-10кВ Большая Кузьминка | Липецкий РЭС | Липецкая область | с.Большая Кузьминка | 10/0,4 | 0.16 | 0.03694 | 0.12306 | 0.11617
7072 | КТП-10кВ №153 ВЛ-10кВ Большая Кузьминка | Липецкий РЭС | Липецкая область | с.Большая Кузьминка | 10/0,4 | 0.16 | 0.035724 | 0.12428 | 0.11732
7073 | КТП-10кВ №195 ВЛ-10кВ Большая Кузьминка | Липецкий РЭС | Липецкая область | с.Большая Кузьминка | 10/0,4 | 0.16 | 0.0040425 | 0.15596 | 0.14722
7074 | КТП-10кВ №193 ВЛ 10кВ Большая Кузьминка | Липецкий РЭС | Липецкая область | с.Большая Кузьминка | 10/0,4 | 0.16 | 0.11387 | 0.046132 | 0.043548
7075 | КТП-10кВ №353 ВЛ-10кВ Рем.завод | Липецкий РЭС | Липецкая область | с.Кулешовка | 10/0,4 | 0.16 | 0.014694 | 0.14531 | 0.13717
7076 | СТП-10кВ №653 ВЛ-10кВ Троицкая | Липецкий РЭС | Липецкая область | с.Троицкое | 10/0,4 | 0.04 | 0.031765 | 0.0082351 | 0.0077739
7077 | СТП-10кВ №654 ВЛ-10кВ Троицкая | Липецкий РЭС | Липецкая область | с.Троицкое | 10/0,4 | 0.04 | 0.002101 | 0.037899 | 0.035777
7078 | СТП-10кВ №235 ВЛ-10кВ Жадово | Липецкий РЭС | Липецкая область | с.Терновое | 10/0,4 | 0.04 | 0.0049391 | 0.035061 | 0.033097
7079 | СТП-10кВ №735 ВЛ-10кВ Восточная | Липецкий РЭС | Липецкая область | с.Троицкое | 10/0,4 | 0.04 | 0.0045382 | 0.035462 | 0.033476
7080 | КТП-10кВ №343 ВЛ-10кВ Строитель Коммуниз | Липецкий РЭС | Липецкая область | с.Крутые Хутора | 10/0,4 | 0.16 | 0.00018651 | 0.15981 | 0.15086
7081 | КТП-10кВ №363 ВЛ-10кВ Ремзавод | Липецкий РЭС | Липецкая область | с.Кулешовка | 10/0,4 | 0.16 | 0.081857 | 0.078143 | 0.073767
7082 | КТП-10кВ №672 ВЛ-10кВ Центральная | Липецкий РЭС | Липецкая область | с.Подгорное | 10/0,4 | 0.16 | 0.062256 | 0.097744 | 0.09227
7083 | КТП-10кВ №018 ВЛ-10кВ Центральная | Липецкий РЭС | Липецкая область | с.Подгорное | 10/0,4 | 0.16 | 0.049178 | 0.11082 | 0.10462
7084 | КТП-10кВ №792 ВЛ-10кВ Восточная | Липецкий РЭС | Липецкая область | с.Троицкое | 10/0,4 | 0.16 | 0.10397 | 0.056033 | 0.052895
7085 | СТП-10кВ №619 ВЛ-10кВ Подгорное | Липецкий РЭС | Липецкая область | с.Подгорное | 10/0,4 | 0.1 | 0.058502 | 0.041498 | 0.039174
7086 | КТП 10кВ №640 ВЛ 10 кВ Ремзавод | Липецкий РЭС | Липецкая область | с.Кулешовка | 10/0,4 | 0.16 | 0.046234 | 0.11377 | 0.1074
7087 | КТП-10кВ №517 ВЛ-10кВ Насосная-7 | Липецкий РЭС | Липецкая область | с.Ясная Поляна | 10/0,4 | 0.4 | 0.36706 | 0.03294 | 0.031095
7088 | КТП-10кВ №420 ВЛ-10кВ К-кс Боринский | Липецкий РЭС | Липецкая область | с.Боринское | 10/0,4 | 0.16 | 0.064736 | 0.095264 | 0.089929
7089 | СТП-10кВ №884 ВЛ-10кВ Комплекс-1 | Липецкий РЭС | Липецкая область | с.Подгорное | 10/0,4 | 0.016 | 0.0090765 | 0.0069235 | 0.0065358
7090 | КТП-10кВ №421 ВЛ-10кВ К-кс Боринский | Липецкий РЭС | Липецкая область | с.Боринское | 10/0,4 | 0.16 | 0.019291 | 0.14071 | 0.13283
7091 | КТП-10кВ №364 ВЛ-10кВ Рем.завод | Липецкий РЭС | Липецкая область | с.Кулешовка | 10/0,4 | 0.16 | 0.15237 | 0.0076315 | 0.0072041
7092 | КТП-10кВ №512 ВЛ-10кВ Насосная с-за | Липецкий РЭС | Липецкая область | с.Стебаево | 10/0,4 | 0.063 | 0.021206 | 0.041794 | 0.039454
7093 | КТП-10кВ №111 ВЛ-10кВ Воскресеновка | Липецкий РЭС | Липецкая область | с. Воскресеновка | 10/0,4 | 0.25 | 0.10417 | 0.14583 | 0.13766
7094 | КТП-10кВ №280 ВЛ-10кВ Воскресеновка | Липецкий РЭС | Липецкая область | с. Воскресеновка | 10/0,4 | 0.1 | 0.074024 | 0.025976 | 0.024522
7095 | СТП 10кВ №797 ВЛ 10кВ Воскресеновка | Липецкий РЭС | Липецкая область | с. Воскресеновка | 10/0,4 | 0.1 | 0.033158 | 0.066842 | 0.063099
7096 | КТП-10кВ № 161 ВЛ-10кВ Переулок | Липецкий РЭС | Липецкая область | с.Сырское | 10/0,4 | 0.25 | 0.12857 | 0.12143 | 0.11463
7097 | СТП-10кВ №358 ВЛ-10кВ С-з Ильинский | Липецкий РЭС | Липецкая область | с.Ильино | 10/0,4 | 0.063 | 0.048683 | 0.014317 | 0.013515
7098 | КТП 10кВ №133 ВЛ 10кВ Воскресеновка | Липецкий РЭС | Липецкая область | с. Воскресеновка | 10/0,4 | 0.25 | 0.067478 | 0.18252 | 0.1723
7099 | КТП-10кВ №132 ВЛ-10кВ Воскресеновка | Липецкий РЭС | Липецкая область | с. Воскресеновка | 10/0,4 | 0.16 | 0.093405 | 0.066595 | 0.062866
7100 | КТП-10кВ №741 ВЛ-10кВ Жадово | Липецкий РЭС | Липецкая область | с.Терновое | 10/0,4 | 0.025 | 0.0061885 | 0.018812 | 0.017758
7101 | КТП-10кВ №734 ВЛ-10кВ Воскресеновка | Липецкий РЭС | Липецкая область | с. Воскресеновка | 10/0,4 | 0.1 | 0.063164 | 0.036836 | 0.034773
7102 | КТП-10кВ №564 ВЛ-10кВ Ремзавод | Липецкий РЭС | Липецкая область | с.Кулешовка | 10/0,4 | 0.16 | 0.041982 | 0.11802 | 0.11141
7103 | КТП-10кВ №531 ВЛ-10кВ 50 лет Октября | Липецкий РЭС | Липецкая область | с.Подгорное | 10/0,4 | 0.16 | 0.063505 | 0.096495 | 0.091091
7104 | КТП-10кВ №563 ВЛ-10кВ Ремзавод | Липецкий РЭС | Липецкая область | с.Кулешовка | 10/0,4 | 0.16 | 0.065438 | 0.094562 | 0.089267
7105 | СТП-10кВ №428 ВЛ-10кВ к-кс Боринский | Липецкий РЭС | Липецкая область | с.Боринское | 10/0,4 | 0.025 | 0.024062 | 0.00093814 | 0.00088561
7106 | СТП-10кВ №1000 ВЛ-10кВ 50 лет Октября | Липецкий РЭС | Липецкая область | с.Подгорное | 10/0,4 | 0.063 | 0.038355 | 0.024645 | 0.023265
7107 | СТП-10кВ №709 ВЛ-10кВ База Отдыха | Липецкий РЭС | Липецкая область | с.Большая Кузьминка | 10/0,4 | 0.063 | 0.0010853 | 0.061915 | 0.058447
7108 | КТП-10кВ №349 ВЛ-10кВ Рем.завод | Липецкий РЭС | Липецкая область | с.Кулешовка | 10/0,4 | 0.16 | 0.045522 | 0.11448 | 0.10807
7109 | КТП-10кВ №138 ВЛ-10кВ Жадово | Липецкий РЭС | Липецкая область | с.Терновое | 10/0,4 | 0.16 | 0.021019 | 0.13898 | 0.1312
7110 | КТП-10кВ №274 ВЛ-10кВ Большая Кузьминка | Липецкий РЭС | Липецкая область | с.Большая Кузьминка | 10/0,4 | 0.16 | 0.1078 | 0.052196 | 0.049273
7111 | КТП-10кВ №495 ВЛ-10кВ Большая Кузьминка | Липецкий РЭС | Липецкая область | с.Большая Кузьминка | 10/0,4 | 0.16 | 0.042126 | 0.11787 | 0.11127
7112 | КТП-10кВ №496 ВЛ-10кВ Большая Кузьминка | Липецкий РЭС | Липецкая область | с.Большая Кузьминка | 10/0,4 | 0.25 | 0.03414 | 0.21586 | 0.20377
7113 | КТП-10кВ №139 ВЛ-10кВ Жадово | Липецкий РЭС | Липецкая область | с.Терновое | 10/0,4 | 0.25 | 0.015554 | 0.23445 | 0.22132
7114 | КТП-10кВ №565 ВЛ-10кВ Ремзавод | Липецкий РЭС | Липецкая область | с.Кулешовка | 10/0,4 | 0.16 | 0.014649 | 0.14535 | 0.13721
7115 | КТП-10кВ №476 ВЛ-10кВ Жадово | Липецкий РЭС | Липецкая область | с.Терновое | 10/0,4 | 0.25 | 0.029482 | 0.22052 | 0.20817
7116 | КТП-10кВ №723 ВЛ-10кВ Жадово | Липецкий РЭС | Липецкая область | с.Терновое | 10/0,4 | 0.25 | 0.019685 | 0.23032 | 0.21742
7117 | КТП-10кВ №567 ВЛ-10кВ Ремзавод | Липецкий РЭС | Липецкая область | с.Кулешовка | 10/0,4 | 0.16 | 0.053346 | 0.10665 | 0.10068
7118 | КТП-10кВ №398 ВЛ-10кВ Жадово | Липецкий РЭС | Липецкая область | с.Терновое | 10/0,4 | 0.25 | 0.082431 | 0.16757 | 0.15819
7119 | КТП-10кВ №399 ВЛ-10кВ Жадово | Липецкий РЭС | Липецкая область | с.Терновое | 10/0,4 | 0.4 | 0.10123 | 0.29877 | 0.28204
7120 | КТП-10кВ №568 ВЛ-10кВ Ремзавод | Липецкий РЭС | Липецкая область | с.Кулешовка | 10/0,4 | 0.16 | 0.017127 | 0.14287 | 0.13487
7121 | КТП-10кВ №585 ВЛ-10кВ Ремзавод | Липецкий РЭС | Липецкая область | с.Кулешовка | 10/0,4 | 0.16 | 0.070487 | 0.089513 | 0.0845
7122 | КТП-10кВ №370 ВЛ 10кВ Большая Кузьминка | Липецкий РЭС | Липецкая область | с.Большая Кузьминка | 10/0,4 | 0.16 | 0.012377 | 0.14762 | 0.13936
7123 | КТП-10кВ №586 ВЛ-10кВ Ремзавод | Липецкий РЭС | Липецкая область | с.Кулешовка | 10/0,4 | 0.16 | 0.034578 | 0.12542 | 0.1184
7124 | КТП-10кВ №587 ВЛ-10кВ Ремзавод | Липецкий РЭС | Липецкая область | с.Кулешовка | 10/0,4 | 0.16 | 0.020628 | 0.13937 | 0.13157
7125 | КТП-10кВ №371 ВЛ 10кВ Большая Кузьминка | Липецкий РЭС | Липецкая область | с.Большая Кузьминка | 10/0,4 | 0.16 | 0.037131 | 0.12287 | 0.11599
7126 | КТП-10кВ №589 ВЛ-10кВ Ремзавод | Липецкий РЭС | Липецкая область | с.Кулешовка | 10/0,4 | 0.16 | 0.010314 | 0.14969 | 0.1413
7127 | КТП-10кВ №492 ВЛ 10кВ Большая Кузьминка | Липецкий РЭС | Липецкая область | с.Большая Кузьминка | 10/0,4 | 0.16 | 0.051279 | 0.10872 | 0.10263
7128 | СТП-10кВ №804 ВЛ-10кВ Кулешовка | Липецкий РЭС | Липецкая область | с.Косыревка | 10/0,4 | 0.04 | 0.00078873 | 0.039211 | 0.037015
7129 | СТП-10кВ №871 ВЛ-10кВ Хорошевка | Липецкий РЭС | Липецкая область | с.Тюшевка | 10/0,4 | 0.04 | 0.010314 | 0.029686 | 0.028023
7130 | СТП-10кВ №610 ВЛ-10кВ Тележенка | Липецкий РЭС | Липецкая область | с.Тележенка | 10/0,4 | 0.04 | 7e-05 | 0.03993 | 0.037696
7131 | СТП-10кВ №593 ВЛ-10кВ Бруслановка | Липецкий РЭС | Липецкая область | с.Бруслановка | 10/0,4 | 0.025 | 0.016503 | 0.0084974 | 0.0080215
7132 | КТП-10кВ №628 КЛ 10кВ №06 ПС Романово | Липецкий РЭС | Липецкая область | с.Ленино | 10/0,4 | 0.4 | 0.2787 | 0.1213 | 0.11451
7133 | КТП 10 кВ №494 ВЛ 10кВ Большая Кузьминка | Липецкий РЭС | Липецкая область | с.Большая Кузьминка | 10/0,4 | 0.16 | 0.03325 | 0.12675 | 0.11965
7134 | КТП-10 кВ №601 ВЛ-10кВ №05 Романово | Липецкий РЭС | Липецкая область | с.Ленино | 10/0,4 | 0.25 | 0.044924 | 0.20508 | 0.19359
7135 | КТП 10кВ №895 ВЛ 10кВ Овцекомплекс | Липецкий РЭС | Липецкая область | СНТ Металлург-5 | 10/0,4 | 0.1 | 0.0019909 | 0.098009 | 0.092521
7136 | КТП 10кВ №603 ВЛ-10кВ №05 Романово | Липецкий РЭС | Липецкая область | с.Ленино | 10/0,4 | 0.16 | 0.044524 | 0.11548 | 0.10901
7137 | КТП 10кВ №562 ВЛ 10кВ Ремзавод | Липецкий РЭС | Липецкая область | с.Кулешовка | 10/0,4 | 0.16 | 0.027972 | 0.13203 | 0.12463
7138 | КТП 10кВ №561 ВЛ 10кВ Ремзавод | Липецкий РЭС | Липецкая область | с.Кулешовка | 10/0,4 | 0.16 | 0.033875 | 0.12613 | 0.11906
7139 | КТП 10кВ №658 ВЛ 10кВ Арх.борки | Липецкий РЭС | Липецкая область | с.Черемушки | 10/0,4 | 0.16 | 0.02208 | 0.13792 | 0.1302
7140 | КТП 10кВ №657 ВЛ 10кВ Арх.борки | Липецкий РЭС | Липецкая область | с.Черемушки | 10/0,4 | 0.25 | 0.080149 | 0.16985 | 0.16034
7141 | СТП 10кВ №717 ВЛ 10кВ Заветы Ильича | Липецкий РЭС | Липецкая область | с.Частая Дубрава | 10/0,4 | 0.063 | 0.019184 | 0.043816 | 0.041362
7142 | КТП 10кВ №728 ВЛ 10кВ 50 лет Октября | Липецкий РЭС | Липецкая область | с.Подгорное | 10/0,4 | 0.16 | 0.010289 | 0.14971 | 0.14133
7143 | КТП 10кВ №724 ВЛ 10кВ 50 лет Октября | Липецкий РЭС | Липецкая область | с.Подгорное | 10/0,4 | 0.16 | 0.048697 | 0.1113 | 0.10507
7144 | КТП 10 кВ №678 ВЛ 10кВ Подгорное | Липецкий РЭС | Липецкая область | с.Подгорное | 10/0,4 | 0.25 | 0.14618 | 0.10382 | 0.098003
7145 | КТП 10 кВ №590 ВЛ 10кВ Ремзавод | Липецкий РЭС | Липецкая область | с.Кулешовка | 10/0,4 | 0.16 | 0.066143 | 0.093857 | 0.088601
7146 | КТП 10 кВ №801 ВЛ 10кВ Кулешовка | Липецкий РЭС | Липецкая область | с.Косыревка | 10/0,4 | 0.25 | 0.10949 | 0.14051 | 0.13264
7147 | КТП 10 кВ №609 ВЛ 10кВ Большая Кузьминка | Липецкий РЭС | Липецкая область | с.Большая Кузьминка | 10/0,4 | 0.16 | 0.064154 | 0.095846 | 0.090479
7148 | КТП 10кВ №676 ВЛ 10кВ Ясная Поляна | Липецкий РЭС | Липецкая область | с.Ясная Поляна | 10/0,4 | 0.16 | 0.092209 | 0.067791 | 0.063995
7149 | КТП 10кВ №198 ВЛ 10кВ Переулок | Липецкий РЭС | Липецкая область | с.Сырское | 10/0,4 | 0.16 | 0.068199 | 0.091801 | 0.08666
7150 | КТП 10кВ №679 ВЛ 10кВ Подгорное | Липецкий РЭС | Липецкая область | с.Подгорное | 10/0,4 | 0.25 | 0.06894 | 0.18106 | 0.17092
7151 | КТП 10кВ №493 ВЛ 10кВ Большая Кузьминка | Липецкий РЭС | Липецкая область | с.Большая Кузьминка | 10/0,4 | 0.16 | 0.089558 | 0.070442 | 0.066497
7152 | КТП 10кВ №851 ВЛ 10кВ Кулешовка | Липецкий РЭС | Липецкая область | с.Косыревка | 10/0,4 | 0.16 | 0.10929 | 0.050711 | 0.047871
7153 | КТП 10кВ №896 ВЛ 10кВ Овцекомплекс | Липецкий РЭС | Липецкая область | СНТ Металлург-5 | 10/0,4 | 0.16 | 0.0044043 | 0.1556 | 0.14688
7154 | КТП 10кВ №592 ВЛ 10кВ Ремзавод | Липецкий РЭС | Липецкая область | с.Кулешовка | 10/0,4 | 0.16 | 0.036873 | 0.12313 | 0.11623
7155 | СТП 10кВ №729 ВЛ 10кВ Стр. Коммунизма | Липецкий РЭС | Липецкая область | с.Крутые Хутора | 10/0,4 | 0.063 | 0.025221 | 0.037779 | 0.035663
7156 | СТП 10кВ №807 ВЛ 10кВ Кулешовка | Липецкий РЭС | Липецкая область | с.Косыревка | 10/0,4 | 0.1 | 0.026898 | 0.073102 | 0.069009
7157 | КТП 10кВ №631 ВЛ 10кВ Романово | Липецкий РЭС | Липецкая область | с.Ленино | 10/0,4 | 0.16 | 0.04474 | 0.11526 | 0.10881
7158 | КТП 10кВ №630 ВЛ 10кВ Романово | Липецкий РЭС | Липецкая область | с.Ленино | 10/0,4 | 0.16 | 0.068197 | 0.091803 | 0.086662
7159 | КТП 10кВ №629 ВЛ 10кВ Романово | Липецкий РЭС | Липецкая область | с.Ленино | 10/0,4 | 0.16 | 0.050005 | 0.11 | 0.10384
7160 | КТП 10кВ №753 КЛ 10кВ Романово | Липецкий РЭС | Липецкая область | с.Ленино | 10/0,4 | 0.1 | 0.00088311 | 0.099117 | 0.093566
7161 | КТП 10кВ №752 ВЛ 10кВ Романово | Липецкий РЭС | Липецкая область | с.Ленино | 10/0,4 | 0.16 | 0.027646 | 0.13235 | 0.12494
7162 | КТП 10кВ №751 яч.6 ВЛ 10кВ Романово | Липецкий РЭС | Липецкая область | с.Ленино | 10/0,4 | 0.25 | 0.042641 | 0.20736 | 0.19575
7163 | КТП 10кВ №760 ВЛ 10кВ 50 лет Октября | Липецкий РЭС | Липецкая область | с.Подгорное | 10/0,4 | 0.16 | 0.010548 | 0.14945 | 0.14108
7164 | КТП 10кВ №888 ВЛ 10кВ Орджоникидзе | Липецкий РЭС | Липецкая область | пос. 1 Мая | 10/0,4 | 0.25 | 0.067163 | 0.18284 | 0.1726
7165 | КТП 10кВ №767 ВЛ 10кВ Переулок | Липецкий РЭС | Липецкая область | с.Сырское | 10/0,4 | 0.063 | 0.016514 | 0.046486 | 0.043883
7166 | КТП 10кВ №750 ВЛ 10кВ Жадово | Липецкий РЭС | Липецкая область | с.Терновое | 10/0,4 | 0.16 | 0.077242 | 0.082758 | 0.078124
7167 | КТП 10кВ №956 ВЛ 10кВ Ремзавод | Липецкий РЭС | Липецкая область | с.Кулешовка | 10/0,4 | 0.16 | 0.024424 | 0.13558 | 0.12798
7168 | СТП 10кВ №727 ВЛ 10кВ Александровка | Липецкий РЭС | Липецкая область | с.Алексеевка | 10/0,4 | 0.04 | 0.0074603 | 0.03254 | 0.030717
7169 | СТП 10кВ №858 ВЛ 10кВ Бруслановка | Липецкий РЭС | Липецкая область | с.Бруслановка | 10/0,4 | 0.063 | 0.00046065 | 0.062539 | 0.059037
7170 | КТП 10кВ №786 ВЛ 10кВ Орджоникидзе | Липецкий РЭС | Липецкая область | пос. 1 Мая | 10/0,4 | 0.16 | 0.017952 | 0.14205 | 0.13409
7171 | КТП 10кВ №482 ВЛ 10кВ Сенцово | Липецкий РЭС | Липецкая область | с.Сенцово | 10/0,4 | 0.5 | 0.089939 | 0.41006 | 0.3871
7172 | КТП 10кВ №460 ВЛ 10кВ АРМ | Липецкий РЭС | Липецкая область | с.Сенцово | 10/0,4 | 0.4 | 0.056923 | 0.34308 | 0.32386
7173 | КТП 10кВ №613 ВЛ 10кВ АРМ | Липецкий РЭС | Липецкая область | с.Сенцово | 10/0,4 | 0.04 | 0.0028313 | 0.037169 | 0.035087
7174 | КТП 10кВ №306 ВЛ 10кВ Бруслановка | Липецкий РЭС | Липецкая область | с.Бруслановка | 10/0,4 | 0.25 | 0.051241 | 0.19876 | 0.18763
7175 | КТП 10кВ №338 ВЛ 10кВ Ст.Хутора | Липецкий РЭС | Липецкая область | с.Студеные Хутора | 10/0,4 | 0.16 | 0.0079008 | 0.1521 | 0.14358
7176 | КТП 10кВ №761 ВЛ 10кВ Ст. Хутора | Липецкий РЭС | Липецкая область | с.Студеные Хутора | 10/0,4 | 0.16 | 0.0062694 | 0.15373 | 0.14512
7177 | КТП 10кВ №319 ВЛ 10кВ Кулешовка | Липецкий РЭС | Липецкая область | с.Косыревка | 10/0,4 | 0.25 | 0.04007 | 0.20993 | 0.19817
7178 | КТП 10кВ №857 ВЛ 10кВ Ст. Хутора | Липецкий РЭС | Липецкая область | с.Студеные Хутора | 10/0,4 | 0.16 | 0.071621 | 0.088379 | 0.083429
7179 | СТП 10кВ №615 ВЛ 10кВ Ст. Хутора | Липецкий РЭС | Липецкая область | с.Студеные Хутора | 10/0,4 | 0.063 | 0.021907 | 0.041093 | 0.038792
7180 | КТП 10кВ №316 ВЛ 10кВ Ст. Хутора | Липецкий РЭС | Липецкая область | с.Студеные Хутора | 10/0,4 | 0.25 | 0.055408 | 0.19459 | 0.1837
7181 | КТП 10кВ №762 ВЛ 10кВ Ст. Хутора | Липецкий РЭС | Липецкая область | с.Студеные Хутора | 10/0,4 | 0.16 | 0.031726 | 0.12827 | 0.12109
7182 | КТП 10кВ №763 ВЛ 10кВ Ст. Хутора | Липецкий РЭС | Липецкая область | с.Студеные Хутора | 10/0,4 | 0.16 | 0.029952 | 0.13005 | 0.12277
7183 | КТП 10кВ №612 ВЛ 10кВ Б. Кузьминка | Липецкий РЭС | Липецкая область | с.Большая Кузьминка | 10/0,4 | 0.25 | 0.10149 | 0.14851 | 0.14019
7184 | КТП 10кВ №853 ВЛ 10кВ Кулешовка | Липецкий РЭС | Липецкая область | с.Косыревка | 10/0,4 | 0.16 | 0.031635 | 0.12837 | 0.12118
7185 | СТП 10кВ №771 ВЛ 10кВ Троицкая | Липецкий РЭС | Липецкая область | с.Троицкое | 10/0,4 | 0.063 | 0.056903 | 0.0060969 | 0.0057555
7186 | КТП 10кВ №770 ВЛ 10кВ Насосная 2-го под. | Липецкий РЭС | Липецкая область | с.Ильино | 10/0,4 | 0.25 | 0.13081 | 0.11919 | 0.11251
7187 | СТП 10кВ №861 ВЛ 10кВ Кирова | Липецкий РЭС | Липецкая область | с.Косыревка | 10/0,4 | 0.4 | 0.27 | 0.13 | 0.12272
7188 | КТП 10кВ №1030 ВЛ 10кВ Кузьминка | Липецкий РЭС | Липецкая область | с.Сенцово | 10/0,4 | 0.16 | 0.029086 | 0.13091 | 0.12358
7189 | СТП-10кВ №758 ВЛ-10кВ Больница | Липецкий РЭС | Липецкая область | с.Боринское | 10/0,4 | 0.063 | 0.0061885 | 0.056812 | 0.05363
7190 | КТП 10кВ №856 ВЛ 10кВ Кулешовка | Липецкий РЭС | Липецкая область | с.Косыревка | 10/0,4 | 0.16 | 0.015829 | 0.14417 | 0.1361
7191 | КТП 10кВ №808 ВЛ 10кВ Кулешовка | Липецкий РЭС | Липецкая область | с.Косыревка | 10/0,4 | 0.063 | 0.01444 | 0.04856 | 0.045841
7192 | КТП 10кВ №337 ВЛ-10кВ Студеные Хутора | Липецкий РЭС | Липецкая область | с.Студеные Хутора | 10/0,4 | 0.16 | 0.090765 | 0.069235 | 0.065358
7193 | СТП 10кВ №789 ВЛ-10кВ Студеные Хутора | Липецкий РЭС | Липецкая область | с.Студеные Хутора | 10/0,4 | 0.025 | 0.0033005 | 0.021699 | 0.020484
7194 | КТП 10кВ №317 ВЛ-10кВ Студеные Хутора | Липецкий РЭС | Липецкая область | с.Студеные Хутора | 10/0,4 | 0.16 | 0.021869 | 0.13813 | 0.1304
7195 | КТП 10кВ №757 ВЛ-10кВ Студеные Хутора | Липецкий РЭС | Липецкая область | с.Студеные Хутора | 10/0,4 | 0.16 | 0.010907 | 0.14909 | 0.14074
7196 | КТП 10кВ №250 ВЛ-10кВ Алексеевка | Липецкий РЭС | Липецкая область | с.Соловьевка | 10/0,4 | 0.1 | 0.051404 | 0.048596 | 0.045874
7197 | КТП 10кВ №1031 ВЛ-10кВ Алексеевка | Липецкий РЭС | Липецкая область | с.Соловьевка | 10/0,4 | 0.1 | 0.0050746 | 0.094925 | 0.08961
7198 | СТП 10кВ №1032 ВЛ-10кВ Алексеевка | Липецкий РЭС | Липецкая область | с.Соловьевка | 10/0,4 | 0.04 | 0.0067211 | 0.033279 | 0.031415
7199 | СТП 10кВ №1033 ВЛ-10кВ Алексеевка | Липецкий РЭС | Липецкая область | с.Соловьевка | 10/0,4 | 0.063 | 0.013738 | 0.049262 | 0.046503
7200 | СТП 10кВ №1034 ВЛ-10кВ Алексеевка | Липецкий РЭС | Липецкая область | с.Соловьевка | 10/0,4 | 0.04 | 0.0043319 | 0.035668 | 0.033671
7201 | КТП 10кВ №1035 ВЛ-10кВ 50 лет Октября | Липецкий РЭС | Липецкая область | с.Подгорное | 10/0,4 | 0.16 | 0.019422 | 0.14058 | 0.13271
7202 | КТП 10кВ №1001 (III-12) мкрн. Елецкий | Липецкий РЭС | Липецкая область | г.Липецк | 10/0,4 | 2 | 0.50307 | 1.4969 | 1.4131
7203 | КТП 10 кВ №1050 ВЛ 10кВ Телецентр | Липецкий РЭС | Липецкая область | с.Подгорное | 10/0,4 | 0.2 | 0.014027 | 0.18597 | 0.17556
7204 | ТП 10кВ №28/6 мкрн.Университетский | Липецкий РЭС | Липецкая область | г.Липецк | 10/0,4 | 1.26 | 0.23516 | 1.0248 | 0.96745
7205 | ТП 10кВ №28/7 мкрн.Университетский | Липецкий РЭС | Липецкая область | г.Липецк | 10/0,4 | 1.26 | 0.23516 | 1.0248 | 0.96745
7206 | СТП 10кВ №1029 ВЛ 10кВ Александровка | Липецкий РЭС | Липецкая область | с.Терновое | 10/0,4 | 0.063 | 0.0033639 | 0.059636 | 0.056296
7207 | СТП 10кВ №1047 ВЛ 10кВ Маховище | Липецкий РЭС | Липецкая область | с.Гудовка | 10/0,4 | 0.025 | 9e-05 | 0.02491 | 0.023511
7208 | КТП 10кВ №1040 ВЛ 10кВ Кирова | Липецкий РЭС | Липецкая область | с.Косыревка | 10/0,4 | 0.16 | 0.049771 | 0.11023 | 0.10406
7209 | КТП-10кВ №614 КЛ 10кВ №06 ПС Романово | Липецкий РЭС | Липецкая область | с.Ленино | 10/0,4 | 0.063 | 0.0027819 | 0.060218 | 0.056846
7210 | КТП 10кВ №1039 ВЛ 10кВ Кузьминка | Липецкий РЭС | Липецкая область | с.Сенцово | 10/0,4 | 0.1 | 0.0028358 | 0.097164 | 0.091723
7211 | КТП 10кВ №1055 ВЛ 10кВ Кузьминка | Липецкий РЭС | Липецкая область | с.Сенцово | 10/0,4 | 0.16 | 0.087039 | 0.072961 | 0.068875
7212 | КТП 10кВ №1054 ВЛ 10кВ Кузьминка | Липецкий РЭС | Липецкая область | с.Сенцово | 10/0,4 | 0.25 | 0.0091502 | 0.24085 | 0.22736
7213 | КТП 10кВ №787 ВЛ 10кВ Кулешовка | Липецкий РЭС | Липецкая область | с.Косыревка | 10/0,4 | 0.16 | 0.14337 | 0.016633 | 0.015702
7214 | КТП 10кВ №1042 ВЛ 10кВ Жадово | Липецкий РЭС | Липецкая область | с.Терновое | 10/0,4 | 0.16 | 0.0077749 | 0.15223 | 0.1437
7215 | КТП 10 кВ №1049 ВЛ 10кВ Жадово | Липецкий РЭС | Липецкая область | с.Терновое | 10/0,4 | 0.16 | 0.0026583 | 0.15734 | 0.14853
7216 | СТП 10 кВ №1041 ВЛ 10кВ Кулешовка | Липецкий РЭС | Липецкая область | с.Косыревка | 10/0,4 | 0.063 | 0.003249 | 0.059751 | 0.056405
7217 | СТП 10 кВ №1038 ВЛ 10кВ Стр.Коммунизма | Липецкий РЭС | Липецкая область | с.Крутые Хутора | 10/0,4 | 0.063 | 0.00037302 | 0.062627 | 0.05912
7218 | КТП 10кВ №055 ВЛ-10кВ №05 Романово | Липецкий РЭС | Липецкая область | с.Ленино | 10/0,4 | 0.1 | 0.015471 | 0.084529 | 0.079795
7219 | КТП 10кВ № 012 ВЛ 10кВ Центральная | Липецкий РЭС | Липецкая область | с.Подгорное | 10/0,4 | 0.16 | 0.11076 | 0.049239 | 0.046481
7220 | КТП 10кВ №1002 (III-13) мкрн.Елецкий | Липецкий РЭС | Липецкая область | г.Липецк | 10/0,4 | 2 | 0.39382 | 1.6062 | 1.5162
7221 | КТП 10кВ №1003 (III-14) мкрн.Елецкий | Липецкий РЭС | Липецкая область | г.Липецк | 10/0,4 | 2 | 1.4027 | 0.59728 | 0.56383
7222 | КТП 10кВ №1004 (III-15) мкрн.Елецкий | Липецкий РЭС | Липецкая область | г.Липецк | 10/0,4 | 2 | 0.69606 | 1.3039 | 1.2309
7223 | КТП 10кВ №1005 (II-33) мкрн.Елецкий | Липецкий РЭС | Липецкая область | г.Липецк | 10/0,4 | 2 | 0.40487 | 1.5951 | 1.5058
7224 | КТП 10кВ №1007 (II-31) мкрн.Елецкий | Липецкий РЭС | Липецкая область | г.Липецк | 10/0,4 | 2 | 0.54477 | 1.4552 | 1.3737
7225 | КТП 10кВ №1008 (II-29) мкрн.Елецкий | Липецкий РЭС | Липецкая область | г.Липецк | 10/0,4 | 2 | 0.58468 | 1.4153 | 1.3361
7226 | КТП 10кВ №1010 (II-26) мкрн.Елецкий | Липецкий РЭС | Липецкая область | г.Липецк | 10/0,4 | 1.26 | 0.23516 | 1.0248 | 0.96745
7227 | КТП 10кВ №1011 (II-25) мкрн.Елецкий | Липецкий РЭС | Липецкая область | г.Липецк | 10/0,4 | 2 | 0.42664 | 1.5734 | 1.4853
7228 | КТП 10кВ №1012 (II-24) мкрн.Елецкий | Липецкий РЭС | Липецкая область | г.Липецк | 10/0,4 | 2 | 0.48661 | 1.5134 | 1.4286
7229 | КТП 10кВ №1013 (II-27) мкрн.Елецкий | Липецкий РЭС | Липецкая область | г.Липецк | 10/0,4 | 2 | 0.56534 | 1.4347 | 1.3543
7230 | КТП 10кВ №675 ВЛ 10кВ Центральная | Липецкий РЭС | Липецкая область | с.Подгорное | 10/0,4 | 0.25 | 0.12777 | 0.12223 | 0.11538
7231 | СТП 10кВ № 1065 ВЛ 10кВ МТФ-1 | Липецкий РЭС | Липецкая область | с. Грязное | 10/0,4 | 0.1 | 0.012377 | 0.087623 | 0.082716
7232 | КТП 10кВ №264 ВЛ 10кВ МТФ-2 | Липецкий РЭС | Липецкая область | с. Грязное | 10/0,4 | 0.16 | 0.073602 | 0.086398 | 0.08156
7233 | КТП 10кВ №1056 ВЛ-10кВ Кузьминка | Липецкий РЭС | Липецкая область | с.Большая Кузьминка | 10/0,4 | 0.16 | 0.028848 | 0.13115 | 0.12381
7234 | КТП 10 кВ №755 ВЛ 10кВ Жадово | Липецкий РЭС | Липецкая область | с.Терновое | 10/0,4 | 0.16 | 0.14745 | 0.012553 | 0.01185
7235 | КТП-10 кВ № 1045 ВЛ-10кВ Б. Кузьминка | Липецкий РЭС | Липецкая область | с.Большая Кузьминка | 10/0,4 | 0.16 | 0.049398 | 0.1106 | 0.10441
7236 | КТП 10кВ №1073 ВЛ 10кВ Боринское | Липецкий РЭС | Липецкая область | с.Боринское | 10/0,4 | 0.25 | 0.085859 | 0.16414 | 0.15495
7237 | КТП 10кВ №1044 ВЛ 10кВ Жадово | Липецкий РЭС | Липецкая область | с.Терновое | 10/0,4 | 0.16 | 0.0064739 | 0.15353 | 0.14493
7238 | КТП 10 кВ №454 ВЛ 10кВ Большая Кузьминка | Липецкий РЭС | Липецкая область | с.Большая Кузьминка | 10/0,4 | 0.1 | 0.017473 | 0.082527 | 0.077905
7239 | КТП 10кВ №1068 ВЛ 10кВ Полигон | Липецкий РЭС | Липецкая область | с.Ленино | 10/0,4 | 0.16 | 0.028414 | 0.13159 | 0.12422
7240 | СТП 10кВ №1072 ВЛ 10кВ Больница | Липецкий РЭС | Липецкая область | с.Боринское | 10/0,4 | 0.1 | 0.026305 | 0.073695 | 0.069568
7241 | КТП-10кВ № 1074 ВЛ-10кВ Кулешовка | Липецкий РЭС | Липецкая область | с.Косыревка | 10/0,4 | 0.16 | 0.05407 | 0.10593 | 0.099998
7242 | СТП 10кВ №1066 ВЛ 10кВ Алексеевка | Липецкий РЭС | Липецкая область | с.Боринское | 10/0,4 | 0.063 | 0.012444 | 0.050556 | 0.047724
7243 | СТП 10кВ №1071 ВЛ 10кВ Боринское | Липецкий РЭС | Липецкая область | с.Боринское | 10/0,4 | 0.063 | 0.054608 | 0.0083915 | 0.0079216
7244 | КТП 10кВ №1076 ВЛ 10кВ Насосная-7 | Липецкий РЭС | Липецкая область | с.Ясная Поляна | 10/0,4 | 0.16 | 0.098686 | 0.061314 | 0.057881
7245 | КТП 10кВ №1077 ВЛ 10кВ Насосная-7 | Липецкий РЭС | Липецкая область | с.Ясная Поляна | 10/0,4 | 0.16 | 0.011346 | 0.14865 | 0.14033
7246 | КТП 10кВ № 1079 ВЛ 10кВ Кулешовка | Липецкий РЭС | Липецкая область | с.Косыревка | 10/0,4 | 0.16 | 0.044659 | 0.11534 | 0.10888
7247 | КТП-10кВ № 1080 ВЛ-10кВ Кулешовка | Липецкий РЭС | Липецкая область | с.Косыревка | 10/0,4 | 0.16 | 0.062256 | 0.097744 | 0.09227
7248 | КТП 10кВ №129 ВЛ 10кВ База Отдыха | Липецкий РЭС | Липецкая область | с.Большая Кузьминка | 10/0,4 | 0.16 | 0.023945 | 0.13605 | 0.12844
7249 | СТП 10кВ №1069 ВЛ 10кВ Восточная | Липецкий РЭС | Липецкая область | с.Троицкое | 10/0,4 | 0.04 | 0.00041257 | 0.039587 | 0.037371
7250 | СТП 10кВ №1070 ВЛ 10кВ С-з Ильинский | Липецкий РЭС | Липецкая область | с.Ильино | 10/0,4 | 0.025 | 0.0038678 | 0.021132 | 0.019949
7251 | ТП 10кВ №28/8 мкрн.Университетский | Липецкий РЭС | Липецкая область | г.Липецк | 10/0,4 | 1.26 | 0.23516 | 1.0248 | 0.96745
7252 | КТП 10кВ №1075 ВЛ 10кВ Жадово | Липецкий РЭС | Липецкая область | с.Терновое | 10/0,4 | 0.16 | 0.014674 | 0.14533 | 0.13719
7253 | КТП 10кВ №1078 ВЛ 10кВ Школа-2 | Липецкий РЭС | Липецкая область | с.Воскресеновка | 10/0,4 | 0.1 | 0.0055284 | 0.094472 | 0.089181
7254 | КТП 10кВ №1064 ВЛ 10кВ К-кс Боринский | Липецкий РЭС | Липецкая область | с.Боринское | 10/0,4 | 0.16 | 0 | 0.16 | 0.15104
7255 | СТП 10кВ №1099 ВЛ 10кВ Орджоникидзе | Липецкий РЭС | Липецкая область | с.Пады | 10/0,4 | 0.063 | 0.0057256 | 0.057274 | 0.054067
7256 | КТП-10кВ № 1081 ВЛ-10кВ Кузьминка | Липецкий РЭС | Липецкая область | с.Сенцово | 10/0,4 | 0.16 | 0.0086468 | 0.15135 | 0.14288
7257 | КТП 10кВ №1095 ВЛ 10кВ Орджоникидзе | Липецкий РЭС | Липецкая область | пос.1 мая | 10/0,4 | 0.04 | 0.0079213 | 0.032079 | 0.030282
7258 | КТП 10кВ №1098 ВЛ 10кВ Полигон | Липецкий РЭС | Липецкая область | с.Ленино | 10/0,4 | 0.1 | 0.021932 | 0.078068 | 0.073697
7259 | КТП 10кВ №1059 ВЛ 10кВ Кузьминка | Липецкий РЭС | Липецкая область | с.Сенцово | 10/0,4 | 0.16 | 0.022309 | 0.13769 | 0.12998
7260 | КТП-10кВ № 1082 ВЛ-10кВ Кузьминка | Липецкий РЭС | Липецкая область | с.Сенцово | 10/0,4 | 0.16 | 0.0099029 | 0.1501 | 0.14169
7261 | КТП 10кВ №020 ВЛ 10кВ Автодор | Липецкий РЭС | Липецкая область | с.Ленино | 10/0,4 | 0.16 | 0.10399 | 0.056014 | 0.052877
7262 | КТП 10кВ №1084 ВЛ 10кВ Кузьминка | Липецкий РЭС | Липецкая область | с.Сенцово | 10/0,4 | 0.16 | 0.013485 | 0.14652 | 0.13831
7263 | КТП 10кВ №1085 ВЛ 10кВ Кузьминка | Липецкий РЭС | Липецкая область | с.Сенцово | 10/0,4 | 0.16 | 0.010467 | 0.14953 | 0.14116
7264 | КТП 10кВ №1086 ВЛ 10кВ Кузьминка | Липецкий РЭС | Липецкая область | с.Сенцово | 10/0,4 | 0.16 | 0.030176 | 0.12982 | 0.12255
7265 | КТП 10кВ №1028 ВЛ 10кВ Грязное | Липецкий РЭС | Липецкая область | с.Грязное | 10/0,4 | 0.063 | 0.013078 | 0.049922 | 0.047126
7266 | КТП 10кВ №1083 ВЛ 10кВ Кузьминка | Липецкий РЭС | Липецкая область | с.Сенцово | 10/0,4 | 0.16 | 0.021871 | 0.13813 | 0.13039
7267 | КТП 10кВ №1057 ВЛ 10кВ Кузьминка | Липецкий РЭС | Липецкая область | с.Сенцово | 10/0,4 | 0.16 | 0.0271 | 0.1329 | 0.12546
7268 | КТП 10кВ №1060 ВЛ 10кВ Кузьминка | Липецкий РЭС | Липецкая область | с.Сенцово | 10/0,4 | 0.16 | 0.0045279 | 0.15547 | 0.14677
7269 | КТП 10кВ №1067 ВЛ 10кВ Филатовка | Липецкий РЭС | Липецкая область | с.Большая Кузьминка | 10/0,4 | 0.16 | 0.016503 | 0.1435 | 0.13546
7270 | КТП 10кВ №1091 ВЛ 10кВ Кузьминка | Липецкий РЭС | Липецкая область | с.Сенцово | 10/0,4 | 0.16 | 0.01919 | 0.14081 | 0.13292
7271 | КТП 10кВ №1058 ВЛ 10кВ Кузьминка | Липецкий РЭС | Липецкая область | с.Сенцово | 10/0,4 | 0.16 | 0.010476 | 0.14952 | 0.14115
7272 | КТП 10кВ №1087 ВЛ 10кВ Кузьминка | Липецкий РЭС | Липецкая область | с.Сенцово | 10/0,4 | 0.16 | 0.0011258 | 0.15887 | 0.14998
7273 | КТП 10кВ №1088 ВЛ 10кВ Кузьминка | Липецкий РЭС | Липецкая область | с.Сенцово | 10/0,4 | 0.16 | 0.0021325 | 0.15787 | 0.14903
7274 | КТП 10кВ №1089 ВЛ 10кВ Кузьминка | Липецкий РЭС | Липецкая область | с.Сенцово | 10/0,4 | 0.16 | 0.0033886 | 0.15661 | 0.14784
7275 | КТП 10кВ №1090 ВЛ 10кВ Кузьминка | Липецкий РЭС | Липецкая область | с.Сенцово | 10/0,4 | 0.16 | 0.038592 | 0.12141 | 0.11461
7276 | КТП 10кВ №305 ВЛ 10кВ Калиновка | Липецкий РЭС | Липецкая область | с.Калиновка | 10/0,4 | 0.25 | 0.054959 | 0.19504 | 0.18412
7277 | КТП 10кВ № 1097 ВЛ 10кВ Пилорама | Липецкий РЭС | Липецкая область | с. Грязное | 10/0,4 | 0.16 | 0.019374 | 0.14063 | 0.13275
7278 | СТП 10кВ №1105 ВЛ 10кВ Калиновка | Липецкий РЭС | Липецкая область | с.Калиновка | 10/0,4 | 0.1 | 0.012563 | 0.087437 | 0.08254
7279 | ТП 10кВ №7/1 мкрн. Университетский | Липецкий РЭС | Липецкая область | г.Липецк | 10/0,4 | 1.26 | 0.23516 | 1.0248 | 0.96745
7280 | КТП 10кВ №1027 ВЛ 10кВ Спецхоз-2 | Липецкий РЭС | Липецкая область | с.Боринское | 10/0,4 | 0.4 | 0.10314 | 0.29686 | 0.28023
7281 | КТП 10кВ №1094 ВЛ 10кВ Орджоникидзе | Липецкий РЭС | Липецкая область | пос.1 Мая | 10/0,4 | 0.063 | 0 | 0.063 | 0.059472
7282 | КТП 10кВ №429 ВЛ 10кВ Давыдовка | Липецкий РЭС | Липецкая область | с.Малашевка | 10/0,4 | 0.4 | 0.035583 | 0.36442 | 0.34401
7283 | СТП 10кВ №1106 ВЛ 10кВ Давыдовка | Липецкий РЭС | Липецкая область | с.Малашевка | 10/0,4 | 0.063 | 0.0018921 | 0.061108 | 0.057686
7284 | СТП 10кВ №1102 ВЛ-10кВ СОК | Липецкий РЭС | Липецкая область | с.Новодмитриевка | 10/0,4 | 0.063 | 0.0027642 | 0.060236 | 0.056863
7285 | КТП 10кВ №1096 ВЛ-10кВ Насосная-7 | Липецкий РЭС | Липецкая область | с.Ясная Поляна | 10/0,4 | 0.063 | 0.027848 | 0.035152 | 0.033183
7286 | КТП 10кВ №1025 ВЛ-10кВ Заветы Ильича | Липецкий РЭС | Липецкая область | с.Частая Дубрава | 10/0,4 | 0.16 | 0.015197 | 0.1448 | 0.13669
7287 | СТП 10кВ №1023 ВЛ 10кВ Спецхоз-2 | Липецкий РЭС | Липецкая область | с.Боринское | 10/0,4 | 0.1 | 0.038162 | 0.061838 | 0.058375
7288 | СТП-10кВ №367 ВЛ-10кВ Бруслановка | Липецкий РЭС | Липецкая область | с.Бруслановка | 10/0,4 | 0.1 | 0.095236 | 0.0047638 | 0.004497
7289 | СТП-10кВ №360 ВЛ-10кВ Бруслановка | Липецкий РЭС | Липецкая область | с.Бруслановка | 10/0,4 | 0.1 | 0.020889 | 0.079111 | 0.074681
7290 | СТП 10кВ №1108 ВЛ-10кВ №05 Романово | Липецкий РЭС | Липецкая область | с.Ленино | 10/0,4 | 0.1 | 0.019327 | 0.080673 | 0.076156
7291 | СТП 10кВ №1092 ВЛ-10кВ №04 Романово | Липецкий РЭС | Липецкая область | с.Ленино | 10/0,4 | 0.063 | 0.0013865 | 0.061614 | 0.058163
7292 | СТП 10кВ №1093 ВЛ-10кВ №04 Романово | Липецкий РЭС | Липецкая область | с.Ленино | 10/0,4 | 0.063 | 0.0003438 | 0.062656 | 0.059147
7293 | КТП 10кВ №1104 ВЛ-10кВ №04 Романово | Липецкий РЭС | Липецкая область | с.Ленино | 10/0,4 | 0.25 | 0.072199 | 0.1778 | 0.16784
7294 | КТП 10кВ №1014 мкрн.Елецкий | Липецкий РЭС | Липецкая область | г.Липецк | 10/0,4 | 2.5 | 1.8308 | 0.66924 | 0.63176
7295 | КТП-10кВ № 1063 ВЛ-10кВ Кулешовка | Липецкий РЭС | Липецкая область | с.Косыревка | 10/0,4 | 0.16 | 0.02001 | 0.13999 | 0.13215
7296 | СТП-10кВ №1019 ВЛ 10кВ Скважина | Липецкий РЭС | Липецкая область | с.Сырское | 10/0,4 | 0.00125 | 0.0010893 | 0.00016073 | 0.00015173
7297 | КТП 10кВ №239 ВЛ 10кВ Заветы Ильича | Липецкий РЭС | Липецкая область | с.Частая Дубрава | 10/0,4 | 0.16 | 0.062543 | 0.097457 | 0.091999
7298 | КТП 10кВ №311 ВЛ 10кВ Кулешовка | Липецкий РЭС | Липецкая область | с.Косыревка | 10/0,4 | 0.16 | 0.0084576 | 0.15154 | 0.14306
7299 | КТП-10кВ №954 ВЛ-10кВ №04 Романово | Липецкий РЭС | Липецкая область | с.Ленино | 10/0,4 | 0.25 | 0.028354 | 0.22165 | 0.20923
7300 | КТП-10кВ №359 ВЛ-10кВ Кулешовка | Липецкий РЭС | Липецкая область | с.Косыревка | 10/0,4 | 0.4 | 0.3041 | 0.095898 | 0.090527
7301 | КТП 10кВ №1062 ВЛ-10кВ Кулешовка | Липецкий РЭС | Липецкая область | с.Косыревка | 10/0,4 | 0.16 | 0.059822 | 0.10018 | 0.094568
7302 | СТП 10 кВ №1021 ВЛ-10кВ Керам завод | Липецкий РЭС | Липецкая область | с.Боринское | 10/0,4 | 0.063 | 0.0082401 | 0.05476 | 0.051693
7303 | СТП 10кВ №1017 ВЛ-10кВ Ремзавод | Липецкий РЭС | Липецкая область | с.Кулешовка | 10/0,4 | 0.063 | 0.0019494 | 0.061051 | 0.057632
7304 | КТП 10кВ №1015 мкрн.Елецкий | Липецкий РЭС | Липецкая область | г.Липецк | 10/0,4 | 2 | 1.4646 | 0.53539 | 0.50541
7305 | КТП-10кВ №740 ВЛ-10кВ Хрущевка | Липецкий РЭС | Липецкая область | с.Ленино | 10/0,4 | 0.25 | 0.054386 | 0.19561 | 0.18466
7306 | КТП 10 кВ №1113 ВЛ 10кВ Жадово | Липецкий РЭС | Липецкая область | с.Терновое | 10/0,4 | 0.1 | 0.0361 | 0.0639 | 0.060322
7307 | КТП-10кВ №247 ВЛ-10кВ Жадово | Липецкий РЭС | Липецкая область | с.Терновое | 10/0,4 | 0.16 | 0.027707 | 0.13229 | 0.12488
7308 | КТП-10кВ №706 ВЛ-10кВ Строитель коммуниз | Липецкий РЭС | Липецкая область | с.Крутые Хутора | 10/0,4 | 0.16 | 0.052959 | 0.10704 | 0.10105
7309 | КТП 10кВ №824 ВЛ 10кВ Боринское | Липецкий РЭС | Липецкая область | с.Боринское | 10/0,4 | 0.16 | 0.10926 | 0.050735 | 0.047894
7310 | КТП 10кВ №1116 ВЛ-10кВ Скважина | Липецкий РЭС | Липецкая область | с.Сырское | 10/0,4 | 0.4 | 0.14811 | 0.25189 | 0.23778
7311 | СТП 10кВ №1112 ВЛ 10кВ Полигон | Липецкий РЭС | Липецкая область | с.Ленино | 10/0,4 | 0.063 | 0.020628 | 0.042372 | 0.039999
7312 | КТП 10кВ №1119 ВЛ 10кВ Заветы Ильича | Липецкий РЭС | Липецкая область | с.Частая Дубрава | 10/0,4 | 0.16 | 0.060647 | 0.099353 | 0.093789
7313 | КТП 10кВ №1117 ВЛ 10кВ Полигон | Липецкий РЭС | Липецкая область | с.Ленино | 10/0,4 | 0.16 | 0.061885 | 0.098115 | 0.092621
7314 | КТП-10кВ №356 ВЛ-10кВ Рем.завод | Липецкий РЭС | Липецкая область | с.Кулешовка | 10/0,4 | 0.4 | 0.055027 | 0.34497 | 0.32565
7315 | КТП-10кВ № 188 ВЛ-10кВ Маховище | Липецкий РЭС | Липецкая область | с. Маховище | 10/0,4 | 0.1 | 0.096281 | 0.0037189 | 0.0035106
7316 | КТП-10 кВ №455 ВЛ-10кВ №05 Романово | Липецкий РЭС | Липецкая область | с.Ленино | 10/0,4 | 0.25 | 0.08963 | 0.16037 | 0.15139
7317 | КТП-10кВ №229 ВЛ-10кВ Хутор Степец | Липецкий РЭС | Липецкая область | с. Грязное | 10/0,4 | 0.16 | 0.034286 | 0.12571 | 0.11867
7318 | КТП 10кВ №1115 ВЛ-10кВ Центральная | Липецкий РЭС | Липецкая область | с.Подгорное | 10/0,4 | 0.16 | 0.049508 | 0.11049 | 0.1043
7319 | КТП-10кВ №1061 ВЛ-10кВ Боринcкое | Липецкий РЭС | Липецкая область | с.Боринское | 10/0,4 | 0.25 | 0.10174 | 0.14826 | 0.13996
7320 | КТП 10кВ №1020 ВЛ 10кВ Спецхоз-2 | Липецкий РЭС | Липецкая область | с.Боринское | 10/0,4 | 0.4 | 0.0051571 | 0.39484 | 0.37273
7321 | КТП 10кВ №1120 ВЛ 10кВ Заветы Ильича | Липецкий РЭС | Липецкая область | с.Частая Дубрава | 10/0,4 | 0.16 | 0.037131 | 0.12287 | 0.11599
7322 | КТП 10кВ №1118 ВЛ 10кВ Хрущёвка | Липецкий РЭС | Липецкая область | с. Хрущёвка | 10/0,4 | 0.16 | 0.049508 | 0.11049 | 0.1043
7323 | КТП 10кВ №1121 ВЛ 10кВ Народные промыслы | Липецкий РЭС | Липецкая область | с.Подгорное | 10/0,4 | 0.16 | 0.061885 | 0.098115 | 0.092621
7324 | СТП 10кВ №1018 ВЛ-10 кВ МТФ-2 | Липецкий РЭС | Липецкая область | с. Грязное | 10/0,4 | 0.063 | 0.0061885 | 0.056812 | 0.05363
7325 | СТП 10кВ №1123 ВЛ 10кВ Восточная | Липецкий РЭС | Липецкая область | с.Троицкое | 10/0,4 | 0.063 | 0.0051571 | 0.057843 | 0.054604
7326 | СТП 10кВ №1125 ВЛ 10кВ Спецхоз-2 | Липецкий РЭС | Липецкая область | с.Боринское | 10/0,4 | 0.063 | 0.003249 | 0.059751 | 0.056405
7327 | КТП-10кВ №830 ВЛ-10кВ Больница | Липецкий РЭС | Липецкая область | с.Боринское | 10/0,4 | 0.16 | 0.07946 | 0.08054 | 0.07603
7328 | КТП-10кВ №692 ВЛ-10кВ Орджоникидзе | Липецкий РЭС | Липецкая область | с.Пады | 10/0,4 | 0.16 | 0.14621 | 0.013787 | 0.013015
7329 | КТП 10кВ №1124 ВЛ 10кВ Больница | Липецкий РЭС | Липецкая область | с.Боринское | 10/0,4 | 0.1 | 0.018565 | 0.081435 | 0.076874
7330 | КТП 10кВ №075 ВЛ-10кВ Троицкая | Липецкий РЭС | Липецкая область | с.Троицкое | 10/0,4 | 0.4 | 0.074468 | 0.32553 | 0.3073
7331 | КТП 10кВ №091 ВЛ-10кВ Троицкая | Липецкий РЭС | Липецкая область | с.Троицкое | 10/0,4 | 0.16 | 0.074839 | 0.085161 | 0.080392
7332 | СТП 10кВ №080 ВЛ-10кВ Восточная | Липецкий РЭС | Липецкая область | с.Троицкое | 10/0,4 | 0.1 | 0.078676 | 0.021324 | 0.02013
7333 | КТП 10кВ №1114 КЛ 10КВ ПС Юго-западная | Липецкий РЭС | Липецкая область | г.Липецк | 10/0,4 | 0.8 | 0.12377 | 0.67623 | 0.63836
7334 | СТП 10кВ №1128 ВЛ 10кВ №5 Романово | Липецкий РЭС | Липецкая область | с.Ленино | 10/0,4 | 0.1 | 0.033902 | 0.066098 | 0.062397
7335 | CТП 10кВ №257 ВЛ-10кВ Арх. Борки | Липецкий РЭС | Липецкая область | с.Круглое | 10/0,4 | 0.063 | 0.015017 | 0.047983 | 0.045296
7336 | КТП-10кВ №1126 ВЛ-10кВ Жадово | Липецкий РЭС | Липецкая область | с.Терновое | 10/0,4 | 0.16 | 0.061885 | 0.098115 | 0.092621
7337 | КТП 10кВ №1131 ВЛ 10кВ Овцекомплекс | Липецкий РЭС | Липецкая область | СНТ Металлург-5 | 10/0,4 | 0.16 | 0.0027642 | 0.15724 | 0.14843
7338 | КТП 10кВ №1130 ВЛ 10кВ Кулешовка | Липецкий РЭС | Липецкая область | с.Косыревка | 10/0,4 | 0.16 | 0 | 0.16 | 0.15104
7339 | КТП 10кВ №1133 КЛ 10кВ яч.106,206 Универ | Липецкий РЭС | Липецкая область | г.Липецк | 10/0,4 | 2.5 | 1.9855 | 0.51453 | 0.48571
7340 | КТП 10кВ №1132 ВЛ 10кВ Овцекомплекс | Липецкий РЭС | Липецкая область | СНТ Металлург-5 | 10/0,4 | 0.16 | 0.0082926 | 0.15171 | 0.14321
7341 | КТП 10кВ №1135 ВЛ 10кВ Народные промыслы | Липецкий РЭС | Липецкая область | с.Подгорное | 10/0,4 | 0.16 | 0.016503 | 0.1435 | 0.13546
7342 | СТП 10кВ №1137 ВЛ 10кВ №4 ПС Романово | Липецкий РЭС | Липецкая область | с.Ленино | 10/0,4 | 0.063 | 0.037131 | 0.025869 | 0.02442
7343 | СТП 10кВ №1134 ВЛ 10кВ Ясная поляна | Липецкий РЭС | Липецкая область | с.Ясная Поляна | 10/0,4 | 0.063 | 0.003249 | 0.059751 | 0.056405
7344 | СТП 10кВ №1136 ВЛ 10кВ Полигон | Липецкий РЭС | Липецкая область | с.Ленино | 10/0,4 | 0.063 | 0.018565 | 0.044435 | 0.041946
7345 | СТП 10кВ №1140 ВЛ 10кВ Алексеевка | Липецкий РЭС | Липецкая область | с.Алексеевка | 10/0,4 | 0.063 | 0.0061885 | 0.056812 | 0.05363
7346 | КТП 10кВ №1141 ВЛ 10кВ Кулешовка | Липецкий РЭС | Липецкая область | с.Косыревка | 10/0,4 | 0.16 | 0.0049508 | 0.15505 | 0.14637
7347 | СТП 10кВ №1139 ВЛ 10кВ К-кс Сенцовский | Липецкий РЭС | Липецкая область | с.Сенцово | 10/0,4 | 0.063 | 0.011346 | 0.051654 | 0.048762
7348 | СТП 10кВ №1144 ВЛ 10кВ Автодор | Липецкий РЭС | Липецкая область | с.Троицкое | 10/0,4 | 0.063 | 0.0061885 | 0.056812 | 0.05363
7349 | КТП 10кВ №1146 ВЛ 10кВ Троицкая | Липецкий РЭС | Липецкая область | с.Ленино | 10/0,4 | 0.16 | 0.061885 | 0.098115 | 0.092621
7350 | СТП 10кВ №1145 ВЛ 10кВ 50 лет Октября | Липецкий РЭС | Липецкая область | с.Подгорное | 10/0,4 | 0.063 | 0.020628 | 0.042372 | 0.039999
7351 | КТП 10кВ №1148 ВЛ 10кВ Спецхоз-3 | Липецкий РЭС | Липецкая область | с.Троицкое | 10/0,4 | 0.16 | 0.059822 | 0.10018 | 0.094568
7352 | СТП 10кВ №1149 ВЛ 10кВ Заветы Ильича | Липецкий РЭС | Липецкая область | с.Частая Дубрава | 10/0,4 | 0.1 | 0.020628 | 0.079372 | 0.074927
7353 | СТП 10кВ №1151 ВЛ 10кВ К-с Сенцовский | Липецкий РЭС | Липецкая область | с.Сенцово | 10/0,4 | 0.063 | 0.0061885 | 0.056812 | 0.05363
7354 | КТП 10кВ №1150 ВЛ 10кВ 50 лет Октября | Липецкий РЭС | Липецкая область | с.Подгорное | 10/0,4 | 0.16 | 0.061885 | 0.098115 | 0.092621
7355 | СТП 10кВ №1152 ВЛ 10кВ Троицкая | Липецкий РЭС | Липецкая область | с.Троицкое | 10/0,4 | 0.1 | 0.021453 | 0.078547 | 0.074148
7356 | СТП 10кВ №1153 ВЛ 10кВ Александровка | Липецкий РЭС | Липецкая область | с.Терновое | 10/0,4 | 0.063 | 0.00064979 | 0.06235 | 0.058859
7357 | СТП 10кВ №1154 ВЛ 10кВ Филатовка | Липецкий РЭС | Липецкая область | с.Большая Кузьминка | 10/0,4 | 0.063 | 0.016503 | 0.046497 | 0.043894
7358 | СТП-10кВ №1160 ВЛ-10кВ "Овцекомплекс" | Липецкий РЭС | Липецкая область | СНТ Металлург-5 | 10/0,4 | 0.063 | 0.0061885 | 0.056812 | 0.05363
7359 | КТП 10кВ №1159 ВЛ 10кВ Троицкая | Липецкий РЭС | Липецкая область | с.Троицкое | 10/0,4 | 0.16 | 0.061885 | 0.098115 | 0.092621
7360 | КТП 10кВ №1156 ВЛ 10кВ Кулешовка | Липецкий РЭС | Липецкая область | с.Косыревка | 10/0,4 | 0.16 | 0.061885 | 0.098115 | 0.092621
7361 | КТП 10кВ №1158 ВЛ 10кВ Кулешовка | Липецкий РЭС | Липецкая область | с.Косыревка | 10/0,4 | 0.25 | 0.043175 | 0.20683 | 0.19524
7362 | СТП 1166 | Липецкий РЭС | Липецкая область | с.Косыревка | 10/0,4 | 0.063 | 0.046135 | 0.016865 | 0.01592
7363 | СТП-10кВ №1165 ВЛ-10кВ №4 Романово | Липецкий РЭС | Липецкая область | с.Ленино | 10/0,4 | 0.063 | 0.01088 | 0.05212 | 0.049201
7364 | СТП 10кВ №1167 ВЛ 10кВ Спецхоз-2 | Липецкий РЭС | Липецкая область | с.Боринское | 10/0,4 | 0.16 | 0.027632 | 0.13237 | 0.12496
7365 | СТП 10кВ №1168 ВЛ 10кВ Кулешовка | Липецкий РЭС | Липецкая область | с.Косыревка | 10/0,4 | 0.1 | 0.01727 | 0.08273 | 0.078097
7366 | КТП 10кВ №1129 ВЛ-10кВ Сырское | Липецкий РЭС | Липецкая область | с.Подгорное | 10/0,4 | 0.16 | 0.027632 | 0.13237 | 0.12496
7367 | СТП 10кВ №1176 ВЛ 10кВ № 04 ПС Романово | Липецкий РЭС | Липецкая область | с.Ленино | 10/0,4 | 0.063 | 0.01088 | 0.05212 | 0.049201
7368 | КТП 10кВ №1183 ВЛ 10кВ Слободка | Липецкий РЭС | Липецкая область | д.Слободка | 10/0,4 | 0.16 | 0.027632 | 0.13237 | 0.12496
7369 | КТП 10кВ №1170 ВЛ 10кВ Хрущевка | Липецкий РЭС | Липецкая область | с.Хрущевка | 10/0,4 | 0.63 | 0.313 | 0.317 | 0.29925
7370 | СТП-10кВ №1169 ВЛ-10кВ Народные промыслы | Липецкий РЭС | Липецкая область | с.Подгорное | 10/0,4 | 0.063 | 0.002 | 0.061 | 0.057584
7371 | СТП-10кВ №1172 ВЛ-10кВ Ясная Поляна | Липецкий РЭС | Липецкая область | с.Ясная Поляна | 10/0,4 | 0.1 | 0.01727 | 0.08273 | 0.078097
7372 | КТП 10кВ №1171 ВЛ 10кВ Хутор Полозов | Липецкий РЭС | Липецкая область | с. Грязное | 10/0,4 | 0.16 | 0.027632 | 0.13237 | 0.12496
7373 | КТП 10кВ №1111 КЛ яч.75 | Липецкий РЭС | Липецкая область | г.Липецк | 10/0,4 | 0.25 | 0.043175 | 0.20683 | 0.19524
7374 | СТП 10кВ №1187 ВЛ 10кВ Заветы Ильича | Липецкий РЭС | Липецкая область | с.Частая Дубрава | 10/0,4 | 0.1 | 0.01727 | 0.08273 | 0.078097
7375 | КТП 10кВ №1186 ВЛ 10кВ Алексеевка | Липецкий РЭС | Липецкая область | с.Алексеевка | 10/0,4 | 0.16 | 0.027632 | 0.13237 | 0.12496
7376 | КТП-10кВ № 1190 ВЛ-10кВ | Липецкий РЭС | Липецкая область | с.Косыревка | 10/0,4 | 0.16 | 0.027632 | 0.13237 | 0.12496
7377 | КТП-10кВ №1178 ВЛ-10кВ АРМ | Липецкий РЭС | Липецкая область | с.Сенцово | 10/0,4 | 0.16 | 0.027632 | 0.13237 | 0.12496
7378 | СТП 10кВ №1184 ВЛ-10кВ Арх.Борки | Липецкий РЭС | Липецкая область | с.Арх.Борки | 10/0,4 | 0.1 | 0.002 | 0.098 | 0.092512
7379 | КТП 10кВ №1173 ВЛ-10кВ Большая Кузьминка | Липецкий РЭС | Липецкая область | с.Большая Кузьминка | 10/0,4 | 0.16 | 0.014 | 0.146 | 0.13782
7380 | СТП 10кВ №1196 ВЛ-10кВ Филатовка | Липецкий РЭС | Липецкая область | с.Большая Кузьминка | 10/0,4 | 0.1 | 0.002 | 0.098 | 0.092512
7381 | КТП 10кВ №1199 ВЛ-10кВ Кулешовка | Липецкий РЭС | Липецкая область | с.Косыревка | 10/0,4 | 0.16 | 0.027632 | 0.13237 | 0.12496
7382 | КТП 10кВ №1174 ВЛ-10кВ Совхоз Кирова | Липецкий РЭС | Липецкая область | с.Косыревка | 10/0,4 | 0.16 | 0.029 | 0.131 | 0.12366
7383 | КТП-10кВ №1175 ВЛ-10кВ Строитель Коммуни | Липецкий РЭС | Липецкая область | с.Крутые Хутора | 10/0,4 | 0.16 | 0.027632 | 0.13237 | 0.12496
7384 | КТП 10кВ №1185 ВЛ 10кВ Жадово | Липецкий РЭС | Липецкая область | с.Терновое | 10/0,4 | 0.16 | 0.012 | 0.148 | 0.13971
7385 | КТП-10кВ №1177 ВЛ-10кВ | Липецкий РЭС | Липецкая область | с.Ленино | 10/0,4 | 0.63 | 0.517 | 0.113 | 0.10667
7386 | КТП 10кВ №1209 ВЛ 10кВ Романово | Липецкий РЭС | Липецкая область | с.Ленино | 10/0,4 | 0.1 | 0.002 | 0.098 | 0.092512
7387 | КТП-10кВ №1197 ВЛ-10кВ Романово | Липецкий РЭС | Липецкая область | с.Ленино | 10/0,4 | 0.1 | 0.002 | 0.098 | 0.092512
7388 | СТП-10кВ №1213 ВЛ-10кВ Алексеевка | Липецкий РЭС | Липецкая область | с.Алексеевка | 10/0,4 | 0.063 | 0.01088 | 0.05212 | 0.049201
7389 | ТП 10кВ №1210 мкрн.Университетский | Липецкий РЭС | Липецкая область | г.Липецк | 10/0,4 | 0.5 | 0.119 | 0.381 | 0.35966
7390 | СТП-10кВ №1214 ВЛ-10кВ Спецхоз-3 | Липецкий РЭС | Липецкая область | с.Троицкое | 10/0,4 | 0.1 | 0.002 | 0.098 | 0.092512
7391 | КТП-10кВ №1221 ВЛ-10кВ Ремзавод | Липецкий РЭС | Липецкая область | с.Кулешовка | 10/0,4 | 0.16 | 0.022 | 0.138 | 0.13027
7392 | КТП-10кВ №1198 ВЛ-10кВ №04 ПС Романово | Липецкий РЭС | Липецкая область | с.Ленино | 10/0,4 | 0.1 | 0.002 | 0.098 | 0.092512
7393 | СТП-10кВ №1155 ВЛ-10кВ Большая Кузьминка | Липецкий РЭС | Липецкая область | с.Большая Кузьминка | 10/0,4 | 0.063 | 0.017 | 0.046 | 0.043424
7394 | ТП 10кВ №1220 мкрн.Университетский | Липецкий РЭС | Липецкая область | г.Липецк | 10/0,4 | 0.4 | 0.001 | 0.399 | 0.37666
7395 | РП 10/0,4 кВ Университетский | Служба подстанций | Липецкая область | г.Липецк | 10/0,4 | 1.26 | 0.0008946 | 1.2591 | 0.00032562
7396 | РТП 10кВ №3 (мкрн.Елецкий) | Служба подстанций | Липецкая область | г. Липецк | 10/0,4 | 2 | 0.0014768 | 1.9985 | 0.00053753
7397 | РТП 10кВ №2 (мкрн.Елецкий) | Служба подстанций | Липецкая область | г. Липецк | 10/0,4 | 2 | 0.0014976 | 1.9985 | 0.000519
7398 | РТП 1254 с.Красное | Становлянский РЭС | Липецкая область | с.Красное | 10/0,4 | 0.63 | 0.4 | 0.23 | 0.21712
7399 | ТП 205 с. Становое | Становлянский РЭС | Липецкая область | с. Становое | 10/0,4 | 0.1 | 0.03957 | 0.06043 | 0.057046
7400 | ТП 212 с. Становое | Становлянский РЭС | Липецкая область | с. Становое | 10/0,4 | 0.16 | 0.13152 | 0.028483 | 0.026888
7401 | ТП 420 с. Становое | Становлянский РЭС | Липецкая область | с. Становое | 10/0,4 | 0.04 | 0.04 | 0 | 0
7402 | ТП 489 с. Становое | Становлянский РЭС | Липецкая область | с. Становое | 10/0,4 | 0.25 | 0.123 | 0.127 | 0.11989
7403 | ТП 488 с. Становое | Становлянский РЭС | Липецкая область | с. Становое | 10/0,4 | 0.16 | 0.033 | 0.127 | 0.11989
7404 | ТП 554 с. Становое | Становлянский РЭС | Липецкая область | с. Становое | 10/0,4 | 0.063 | 0.0001 | 0.0629 | 0.059378
7405 | ТП 005 д. Бродки | Становлянский РЭС | Липецкая область | д. Бродки | 10/0,4 | 0.1 | 0.021 | 0.079 | 0.074576
7406 | ТП 006 д. Бродки | Становлянский РЭС | Липецкая область | д. Бродки | 10/0,4 | 0.1 | 0.02 | 0.08 | 0.07552
7407 | ТП 007 д. Бродки | Становлянский РЭС | Липецкая область | д. Бродки | 10/0,4 | 0.4 | 0.025 | 0.375 | 0.354
7408 | ТП 008 д. Бутырки | Становлянский РЭС | Липецкая область | д. Бутырки | 10/0,4 | 0.1 | 0.024 | 0.076 | 0.071744
7409 | ТП 009 д. Бутырки | Становлянский РЭС | Липецкая область | д. Бутырки | 10/0,4 | 0.1 | 0.019 | 0.081 | 0.076464
7410 | ТП 010 с. Соловьёво | Становлянский РЭС | Липецкая область | с. Соловьёво | 10/0,4 | 0.1 | 0.017 | 0.083 | 0.078352
7411 | ТП 012 с. Соловьёво | Становлянский РЭС | Липецкая область | с. Соловьёво | 10/0,4 | 0.4 | 0.044 | 0.356 | 0.33606
7412 | ТП 014 с. Соловьёво | Становлянский РЭС | Липецкая область | с. Соловьёво | 10/0,4 | 0.25 | 0.0305 | 0.2195 | 0.20721
7413 | ТП 015 д. Маслово | Становлянский РЭС | Липецкая область | д. Маслово | 10/0,4 | 0.16 | 0.023 | 0.137 | 0.12933
7414 | ТП 016 д. Слободка | Становлянский РЭС | Липецкая область | д. Слободка | 10/0,4 | 0.1 | 0.0427 | 0.0573 | 0.054091
7415 | ТП 017 д. Маслово | Становлянский РЭС | Липецкая область | д. Маслово | 10/0,4 | 0.1 | 0.0286 | 0.0714 | 0.067402
7416 | ТП 019 с. Трегубово | Становлянский РЭС | Липецкая область | с. Трегубово | 10/0,4 | 0.1 | 0.043 | 0.057 | 0.053808
7417 | ТП 020 д. Шаталово | Становлянский РЭС | Липецкая область | д. Шаталово | 10/0,4 | 0.063 | 0.0069 | 0.0561 | 0.052958
7418 | ТП 021 с. Трегубово | Становлянский РЭС | Липецкая область | с. Трегубово | 10/0,4 | 0.063 | 0.0031 | 0.0599 | 0.056546
7419 | ТП 024 д. Белевец | Становлянский РЭС | Липецкая область | д. Белевец | 10/0,4 | 0.16 | 0.047 | 0.113 | 0.10667
7420 | ТП 025 д. Белевец | Становлянский РЭС | Липецкая область | д. Белевец | 10/0,4 | 0.25 | 0.0212 | 0.2288 | 0.21599
7421 | ТП 026 с. Пальна-Михайловка | Становлянский РЭС | Липецкая область | с. Пальна-Михайловка | 10/0,4 | 0.4 | 0.11676 | 0.28324 | 0.26738
7422 | ТП 028 с. Пальна-Михайловка | Становлянский РЭС | Липецкая область | с. Пальна-Михайловка | 10/0,4 | 0.25 | 0.2445 | 0.0055 | 0.005192
7423 | ТП 029 д. Морская | Становлянский РЭС | Липецкая область | д. Морская | 10/0,4 | 0.1 | 0.033 | 0.067 | 0.063248
7424 | ТП 030 д. Михайловка | Становлянский РЭС | Липецкая область | д. Михайловка | 10/0,4 | 0.25 | 0.01 | 0.24 | 0.22656
7425 | ТП 033 с. Чернолес | Становлянский РЭС | Липецкая область | с. Чернолес | 10/0,4 | 0.16 | 0.028 | 0.132 | 0.12461
7426 | ТП 034 с. Чернолес | Становлянский РЭС | Липецкая область | с. Чернолес | 10/0,4 | 0.25 | 0.03 | 0.22 | 0.20768
7427 | ТП 037 д. Елизаветовка | Становлянский РЭС | Липецкая область | д. Елизаветовка | 10/0,4 | 0.1 | 0.048483 | 0.051517 | 0.048632
7428 | ТП 038 с. Красная Пальна | Становлянский РЭС | Липецкая область | д. Большие Выселки | 10/0,4 | 0.1 | 0.04267 | 0.05733 | 0.05412
7429 | ТП 040 с. Красная Пальна | Становлянский РЭС | Липецкая область | с. Красная Пальна | 10/0,4 | 0.063 | 0.0044 | 0.0586 | 0.055318
7430 | ТП 041 д. Большие Выселки | Становлянский РЭС | Липецкая область | д. Большие Выселки | 10/0,4 | 0.1 | 0.04267 | 0.05733 | 0.05412
7431 | ТП 042 д. Малые Выселки | Становлянский РЭС | Липецкая область | д. Малые Выселки | 10/0,4 | 0.16 | 0.007 | 0.153 | 0.14443
7432 | ТП 043 с. Чернолес | Становлянский РЭС | Липецкая область | с. Чернолес | 10/0,4 | 0.25 | 0.057 | 0.193 | 0.18219
7433 | ТП 044 с. Чернолес | Становлянский РЭС | Липецкая область | с. Чернолес | 10/0,4 | 0.16 | 0.004 | 0.156 | 0.14726
7434 | ТП 045 с. Чернолес | Становлянский РЭС | Липецкая область | с. Чернолес | 10/0,4 | 0.25 | 0.038652 | 0.21135 | 0.19951
7435 | ТП 049 д. Звягино | Становлянский РЭС | Липецкая область | д. Звягино | 10/0,4 | 0.063 | 0.028702 | 0.034298 | 0.032377
7436 | ТП 050 д. Елизаветовка | Становлянский РЭС | Липецкая область | д. Елизаветовка | 10/0,4 | 0.25 | 0.114 | 0.136 | 0.12838
7437 | ТП 051 д. Елизаветовка | Становлянский РЭС | Липецкая область | д. Елизаветовка | 10/0,4 | 0.16 | 0.016 | 0.144 | 0.13594
7438 | ТП 052 с. Успенское | Становлянский РЭС | Липецкая область | с. Успенское | 10/0,4 | 0.04 | 0.006 | 0.034 | 0.032096
7439 | ТП 053 с. Успенское | Становлянский РЭС | Липецкая область | с. Успенское | 10/0,4 | 0.25 | 0.08 | 0.17 | 0.16048
7440 | ТП 059 д. Калиновка | Становлянский РЭС | Липецкая область | д. Калиновка | 10/0,4 | 0.1 | 0.025 | 0.075 | 0.0708
7441 | ТП 060 с. Покровское | Становлянский РЭС | Липецкая область | с. Покровское | 10/0,4 | 0.025 | 0.0099 | 0.0151 | 0.014254
7442 | ТП 062 д. Палёнка | Становлянский РЭС | Липецкая область | д. Палёнка | 10/0,4 | 0.25 | 0.024953 | 0.22505 | 0.21244
7443 | ТП 065 д. Лимовое | Становлянский РЭС | Липецкая область | д. Лимовое | 10/0,4 | 0.063 | 0.005 | 0.058 | 0.054752
7444 | ТП 066 д. Филенки | Становлянский РЭС | Липецкая область | д. Филенки | 10/0,4 | 0.1 | 0.014384 | 0.085616 | 0.080821
7445 | ТП 067 с. Георгиевское | Становлянский РЭС | Липецкая область | с. Георгиевское | 10/0,4 | 0.25 | 0.073948 | 0.17605 | 0.16619
7446 | ТП 068 с. Георгиевское | Становлянский РЭС | Липецкая область | с. Георгиевское | 10/0,4 | 0.1 | 0.095 | 0.005 | 0.00472
7447 | ТП 069 д. Поряхино | Становлянский РЭС | Липецкая область | д. Поряхино | 10/0,4 | 0.1 | 0.014 | 0.086 | 0.081184
7448 | ТП 071 д. Новосёлки | Становлянский РЭС | Липецкая область | д. Новосёлки | 10/0,4 | 0.063 | 0.056512 | 0.0064883 | 0.006125
7449 | ТП 072 д. Коляевка | Становлянский РЭС | Липецкая область | д. Коляевка | 10/0,4 | 0.063 | 0.030796 | 0.032204 | 0.030401
7450 | ТП 076 д. Григоровка | Становлянский РЭС | Липецкая область | д. Григоровка | 10/0,4 | 0.04 | 0.005 | 0.035 | 0.03304
7451 | ТП 077 д. Климентьево | Становлянский РЭС | Липецкая область | д. Климентьево | 10/0,4 | 0.25 | 0.055 | 0.195 | 0.18408
7452 | ТП 079 д. Климентьево | Становлянский РЭС | Липецкая область | д. Климентьево | 10/0,4 | 0.04 | 0.009 | 0.031 | 0.029264
7453 | ТП 080 д. Ястребин Колодезь | Становлянский РЭС | Липецкая область | д. Ястребин Колодезь | 10/0,4 | 0.063 | 0.008 | 0.055 | 0.05192
7454 | ТП 081 д. Глебовка | Становлянский РЭС | Липецкая область | д. Глебовка | 10/0,4 | 0.063 | 0.0218 | 0.0412 | 0.038893
7455 | ТП 082 д. Подгорное | Становлянский РЭС | Липецкая область | д. Подгорное | 10/0,4 | 0.1 | 0.010196 | 0.089804 | 0.084775
7456 | ТП 083 д. Подгорное | Становлянский РЭС | Липецкая область | д. Подгорное | 10/0,4 | 0.04 | 0.014368 | 0.025632 | 0.024196
7457 | ТП 084 п. Димитрово | Становлянский РЭС | Липецкая область | п. Димитрово | 10/0,4 | 0.04 | 0.0218 | 0.0182 | 0.017181
7458 | ТП 085 д. Климентьево | Становлянский РЭС | Липецкая область | д. Климентьево | 10/0,4 | 0.16 | 0.15 | 0.01 | 0.00944
7459 | ТП 087 д. Огнёвка | Становлянский РЭС | Липецкая область | д. Огнёвка | 10/0,4 | 0.063 | 0.022 | 0.041 | 0.038704
7460 | ТП 088 д. Огнёвка | Становлянский РЭС | Липецкая область | д. Огнёвка | 10/0,4 | 0.063 | 0.026369 | 0.036631 | 0.03458
7461 | ТП 089 д. Огнёвка | Становлянский РЭС | Липецкая область | д. Огнёвка | 10/0,4 | 0.1 | 0.026 | 0.074 | 0.069856
7462 | ТП 093 д. Плоты | Становлянский РЭС | Липецкая область | д. Плоты | 10/0,4 | 0.063 | 0.0080629 | 0.054937 | 0.051861
7463 | ТП 098 д. Новиково | Становлянский РЭС | Липецкая область | д. Новиково | 10/0,4 | 0.063 | 0.019 | 0.044 | 0.041536
7464 | ТП 099 д. Новиково | Становлянский РЭС | Липецкая область | д. Новиково | 10/0,4 | 0.063 | 0.007 | 0.056 | 0.052864
7465 | ТП 100 д. Толстая Дубрава | Становлянский РЭС | Липецкая область | д. Толстая Дубрава | 10/0,4 | 0.25 | 0.035661 | 0.21434 | 0.20234
7466 | ТП 107 с. Грунин Воргол | Становлянский РЭС | Липецкая область | с. Грунин Воргол | 10/0,4 | 0.16 | 0.088 | 0.072 | 0.067968
7467 | ТП 111 д. Бунино | Становлянский РЭС | Липецкая область | д. Бунино | 10/0,4 | 0.04 | 0.003 | 0.037 | 0.034928
7468 | ТП 113 д. Озёрки | Становлянский РЭС | Липецкая область | д. Озёрки | 10/0,4 | 0.1 | 0.015162 | 0.084838 | 0.080087
7469 | ТП 114 д. Озёрки | Становлянский РЭС | Липецкая область | д. Озёрки | 10/0,4 | 0.16 | 0.12619 | 0.033809 | 0.031916
7470 | ТП 115 д. Озёрки | Становлянский РЭС | Липецкая область | д. Озёрки | 10/0,4 | 0.1 | 0.039 | 0.061 | 0.057584
7471 | ТП 116 д. Польское | Становлянский РЭС | Липецкая область | д. Польское | 10/0,4 | 0.04 | 0.006 | 0.034 | 0.032096
7472 | ТП 117 д. Жилое | Становлянский РЭС | Липецкая область | д. Жилое | 10/0,4 | 0.04 | 0.0040188 | 0.035981 | 0.033966
7473 | ТП 119 с. Соловьёво | Становлянский РЭС | Липецкая область | с. Соловьёво | 10/0,4 | 0.25 | 0.0225 | 0.2275 | 0.21476
7474 | ТП 121 д. Целыковка | Становлянский РЭС | Липецкая область | д. Целыковка | 10/0,4 | 0.1 | 0.074 | 0.026 | 0.024544
7475 | ТП 122 д. Петрищево | Становлянский РЭС | Липецкая область | д. Петрищево | 10/0,4 | 0.2 | 0.0598 | 0.1402 | 0.13235
7476 | ТП 123 д. Поповка | Становлянский РЭС | Липецкая область | д. Поповка | 10/0,4 | 0.16 | 0.019041 | 0.14096 | 0.13307
7477 | ТП 124 д. Сергеевка | Становлянский РЭС | Липецкая область | д. Сергиевка | 10/0,4 | 0.16 | 0.03 | 0.13 | 0.12272
7478 | ТП 125 д. Сергеевка | Становлянский РЭС | Липецкая область | д. Сергиевка | 10/0,4 | 0.25 | 0.053548 | 0.19645 | 0.18545
7479 | ТП 126 д. Верхнее Петрищево | Становлянский РЭС | Липецкая область | д. Верхнее Петрищево | 10/0,4 | 0.1 | 0.018691 | 0.081309 | 0.076755
7480 | ТП 127 д. Верхнее Петрищево | Становлянский РЭС | Липецкая область | д. Верхнее Петрищево | 10/0,4 | 0.025 | 0.007 | 0.018 | 0.016992
7481 | ТП 128 с. Грунин Воргол | Становлянский РЭС | Липецкая область | с. Грунин Воргол | 10/0,4 | 0.16 | 0.0218 | 0.1382 | 0.13046
7482 | ТП 129 с. Грунин Воргол | Становлянский РЭС | Липецкая область | с. Грунин Воргол | 10/0,4 | 0.25 | 0.06641 | 0.18359 | 0.17331
7483 | ТП 130 с. Грунин Воргол | Становлянский РЭС | Липецкая область | с. Грунин Воргол | 10/0,4 | 0.063 | 0.016378 | 0.046622 | 0.044011
7484 | ТП 131 с. Грунин Воргол | Становлянский РЭС | Липецкая область | с. Грунин Воргол | 10/0,4 | 0.4 | 0.21822 | 0.18178 | 0.1716
7485 | ТП 132 с. Грунин Воргол | Становлянский РЭС | Липецкая область | с. Грунин Воргол | 10/0,4 | 0.4 | 0.03947 | 0.36053 | 0.34034
7486 | ТП 133 с. Грунин Воргол | Становлянский РЭС | Липецкая область | с. Грунин Воргол | 10/0,4 | 0.1 | 0.0467 | 0.0533 | 0.050315
7487 | ТП 134 с. Грунин Воргол | Становлянский РЭС | Липецкая область | с. Грунин Воргол | 10/0,4 | 0.063 | 0.007 | 0.056 | 0.052864
7488 | ТП 135 д. Озёрки | Становлянский РЭС | Липецкая область | д. Озёрки | 10/0,4 | 0.1 | 0.065873 | 0.034127 | 0.032216
7489 | ТП 136 д. Яркино | Становлянский РЭС | Липецкая область | д. Яркино | 10/0,4 | 0.063 | 0.0069 | 0.0561 | 0.052958
7490 | ТП 137 д. Яркино | Становлянский РЭС | Липецкая область | д. Яркино | 10/0,4 | 0.16 | 0.10413 | 0.055874 | 0.052745
7491 | ТП 138 д. Яркино | Становлянский РЭС | Липецкая область | д. Яркино | 10/0,4 | 0.16 | 0.158 | 0.002 | 0.001888
7492 | ТП 144 с. Злобино | Становлянский РЭС | Липецкая область | с. Злобино | 10/0,4 | 0.25 | 0.053489 | 0.19651 | 0.18551
7493 | ТП 148 с. Злобино | Становлянский РЭС | Липецкая область | с. Злобино | 10/0,4 | 0.25 | 0.13395 | 0.11605 | 0.10955
7494 | ТП 149 с. Злобино | Становлянский РЭС | Липецкая область | с. Злобино | 10/0,4 | 0.1 | 0.0069 | 0.0931 | 0.087886
7495 | ТП 150 с. Злобино | Становлянский РЭС | Липецкая область | с. Злобино | 10/0,4 | 0.16 | 0.14516 | 0.014845 | 0.014014
7496 | ТП 152 с. Пальна-Михайловка | Становлянский РЭС | Липецкая область | с. Пальна-Михайловка | 10/0,4 | 0.25 | 0.06 | 0.19 | 0.17936
7497 | ТП 154 с. Становое | Становлянский РЭС | Липецкая область | с. Тростное | 10/0,4 | 0.25 | 0.216 | 0.033999 | 0.032095
7498 | ТП 429 д. Палёнка | Становлянский РЭС | Липецкая область | д. Палёнка | 10/0,4 | 0.25 | 0.151 | 0.099 | 0.093456
7499 | ТП 156 с. Становое | Становлянский РЭС | Липецкая область | с. Становое | 10/0,4 | 0.25 | 0.19704 | 0.052962 | 0.049996
7500 | ТП 157 д. Агеевка | Становлянский РЭС | Липецкая область | д. Агеевка | 10/0,4 | 0.063 | 0.023019 | 0.039981 | 0.037742
7501 | ТП 160 с. Тростное | Становлянский РЭС | Липецкая область | с. Тростное | 10/0,4 | 0.063 | 0.029001 | 0.033999 | 0.032095
7502 | ТП 161 с. Тростное | Становлянский РЭС | Липецкая область | с. Тростное | 10/0,4 | 0.063 | 0.025 | 0.038 | 0.035872
7503 | ТП 162 с. Тростное | Становлянский РЭС | Липецкая область | с. Тростное | 10/0,4 | 0.16 | 0.06536 | 0.09464 | 0.08934
7504 | ТП 163 с. Тростное | Становлянский РЭС | Липецкая область | с. Тростное | 10/0,4 | 0.16 | 0.04807 | 0.11193 | 0.10566
7505 | ТП 165 д. Подхорошее | Становлянский РЭС | Липецкая область | д. Подхорошее | 10/0,4 | 0.063 | 0.031 | 0.032 | 0.030208
7506 | ТП 166 д. Подхорошее | Становлянский РЭС | Липецкая область | д. Подхорошее | 10/0,4 | 0.1 | 0.035 | 0.065 | 0.06136
7507 | ТП 167 д. Подхорошее | Становлянский РЭС | Липецкая область | д. Подхорошее | 10/0,4 | 0.025 | 0.007 | 0.018 | 0.016992
7508 | ТП 169 с. Телегино | Становлянский РЭС | Липецкая область | с. Телегино | 10/0,4 | 0.1 | 0.042 | 0.058 | 0.054752
7509 | ТП 170 с. Телегино | Становлянский РЭС | Липецкая область | с. Телегино | 10/0,4 | 0.25 | 0.025192 | 0.22481 | 0.21222
7510 | ТП 173 с. Телегино | Становлянский РЭС | Липецкая область | с. Телегино | 10/0,4 | 0.04 | 0.0125 | 0.0275 | 0.02596
7511 | ТП 174 д. Новоалександровка | Становлянский РЭС | Липецкая область | д. Новоалександровка | 10/0,4 | 0.04 | 0.0038991 | 0.036101 | 0.034079
7512 | ТП 175 д. Суббочево | Становлянский РЭС | Липецкая область | д. Суббочево | 10/0,4 | 0.03 | 0.0029991 | 0.027001 | 0.025489
7513 | ТП 176 д. Бунино | Становлянский РЭС | Липецкая область | д. Бунино | 10/0,4 | 0.025 | 0.0040447 | 0.020955 | 0.019782
7514 | ТП 178 д. Поддолгое | Становлянский РЭС | Липецкая область | д. Поддолгое | 10/0,4 | 0.063 | 0.028 | 0.035 | 0.03304
7515 | ТП 179 с. Пальна-Михайловка | Становлянский РЭС | Липецкая область | с. Пальна-Михайловка | 10/0,4 | 0.1 | 0.018 | 0.082 | 0.077408
7516 | ТП 186 с. Становое | Становлянский РЭС | Липецкая область | с. Становое | 10/0,4 | 0.25 | 0.19704 | 0.052962 | 0.049996
7517 | ТП 187 с. Становое | Становлянский РЭС | Липецкая область | с. Становое | 10/0,4 | 0.25 | 0.16875 | 0.08125 | 0.0767
7518 | ТП 190 с. Становое | Становлянский РЭС | Липецкая область | с. Становое | 10/0,4 | 0.25 | 0.2479 | 0.0021 | 0.0019824
7519 | ТП 191 с. Становое | Становлянский РЭС | Липецкая область | с. Становое | 10/0,4 | 0.25 | 0.2043 | 0.045697 | 0.043138
7520 | ТП 192 с. Становое | Становлянский РЭС | Липецкая область | с. Становое | 10/0,4 | 0.16 | 0.155 | 0.005 | 0.00472
7521 | ТП 196 с. Становое | Становлянский РЭС | Липецкая область | с. Становое | 10/0,4 | 0.25 | 0.134 | 0.116 | 0.1095
7522 | ТП 197 д. Тиньково | Становлянский РЭС | Липецкая область | д. Тиньково | 10/0,4 | 0.04 | 0.019 | 0.021 | 0.019824
7523 | ТП 201 д. Баёвка | Становлянский РЭС | Липецкая область | д. Баёвка | 10/0,4 | 0.1 | 0.053269 | 0.046731 | 0.044114
7524 | ТП 203 с. Кириллово | Становлянский РЭС | Липецкая область | с. Кириллово | 10/0,4 | 0.063 | 0.0037 | 0.0593 | 0.055979
7525 | ТП 206 с. Петрищево | Становлянский РЭС | Липецкая область | с. Петрищево | 10/0,4 | 0.063 | 0.044794 | 0.018206 | 0.017186
7526 | ТП 208 д. Сергиевка | Становлянский РЭС | Липецкая область | д. Сергиевка | 10/0,4 | 0.25 | 0.046011 | 0.20399 | 0.19257
7527 | ТП 216 с. Ламское | Становлянский РЭС | Липецкая область | с. Ламское | 10/0,4 | 0.16 | 0.095681 | 0.064319 | 0.060717
7528 | ТП 217 с. Ламское | Становлянский РЭС | Липецкая область | с. Ламское | 10/0,4 | 0.16 | 0.054622 | 0.10538 | 0.099477
7529 | ТП 218 п. Казанский | Становлянский РЭС | Липецкая область | п. Казанский | 10/0,4 | 0.16 | 0.155 | 0.005 | 0.00472
7530 | ТП 219 п. Казанский | Становлянский РЭС | Липецкая область | п. Казанский | 10/0,4 | 0.063 | 0.0598 | 0.0032 | 0.0030208
7531 | ТП 220 с. Лобынцево | Становлянский РЭС | Липецкая область | с. Лобынцево | 10/0,4 | 0.063 | 0.013447 | 0.049553 | 0.046778
7532 | ТП 221 п. Ханинский | Становлянский РЭС | Липецкая область | п. Ханинский | 10/0,4 | 0.063 | 0.02924 | 0.03376 | 0.031869
7533 | ТП 151 д. Малые Бутырки | Становлянский РЭС | Липецкая область | д. Малые Бутырки | 10/0,4 | 0.16 | 0.06809 | 0.09191 | 0.086763
7534 | ТП 222 с. Спасское | Становлянский РЭС | Липецкая область | с. Спасское | 10/0,4 | 0.063 | 0.0086612 | 0.054339 | 0.051296
7535 | ТП 223 с. Семенёк | Становлянский РЭС | Липецкая область | с. Семенёк | 10/0,4 | 0.063 | 0.0069861 | 0.056014 | 0.052877
7536 | ТП 225 с. Семенёк | Становлянский РЭС | Липецкая область | с. Семенёк | 10/0,4 | 0.16 | 0.060446 | 0.099554 | 0.093979
7537 | ТП 226 с. Семенёк | Становлянский РЭС | Липецкая область | с. Семенёк | 10/0,4 | 0.1 | 0.014264 | 0.085736 | 0.080934
7538 | ТП 227 с. Семенёк | Становлянский РЭС | Липецкая область | с. Семенёк | 10/0,4 | 0.1 | 0.065593 | 0.034407 | 0.03248
7539 | ТП 228 д. Малый Лотошок | Становлянский РЭС | Липецкая область | с. Семенёк | 10/0,4 | 0.1 | 0.058104 | 0.041896 | 0.039549
7540 | ТП 229 д. Большой Лотошок | Становлянский РЭС | Липецкая область | с. Семенёк | 10/0,4 | 0.063 | 0.023617 | 0.039383 | 0.037178
7541 | ТП 230 п. Гора | Становлянский РЭС | Липецкая область | п. Гора | 10/0,4 | 0.063 | 0.011413 | 0.051587 | 0.048698
7542 | ТП 231 д. Малый Лотошок | Становлянский РЭС | Липецкая область | д. Малый Лотошок | 10/0,4 | 0.16 | 0.01 | 0.15 | 0.1416
7543 | ТП 232 д. Семенек | Становлянский РЭС | Липецкая область | с. Семенёк | 10/0,4 | 0.1 | 0.035382 | 0.064618 | 0.060999
7544 | ТП 233 д. Семенек | Становлянский РЭС | Липецкая область | с. Семенёк | 10/0,4 | 0.25 | 0.054266 | 0.19573 | 0.18477
7545 | ТП 234 д. Глумово | Становлянский РЭС | Липецкая область | д. Глумово | 10/0,4 | 0.1 | 0.024315 | 0.075685 | 0.071447
7546 | ТП 235 д. Глумово | Становлянский РЭС | Липецкая область | д. Глумово | 10/0,4 | 0.1 | 0.025 | 0.075 | 0.0708
7547 | ТП 236 д. Чемоданово | Становлянский РЭС | Липецкая область | д. Чемоданово | 10/0,4 | 0.16 | 0.02 | 0.14 | 0.13216
7548 | ТП 237 д. Чемоданово | Становлянский РЭС | Липецкая область | д. Чемоданово | 10/0,4 | 0.1 | 0.062422 | 0.037578 | 0.035473
7549 | ТП 238 д. Чемоданово | Становлянский РЭС | Липецкая область | д. Чемоданово | 10/0,4 | 0.25 | 0.078734 | 0.17127 | 0.16168
7550 | ТП 239 д. Вишнёвая | Становлянский РЭС | Липецкая область | д. Вишнёвая | 10/0,4 | 0.1 | 0.014 | 0.086 | 0.081184
7551 | ТП 241 д. Вишнёвая | Становлянский РЭС | Липецкая область | д. Вишнёвая | 10/0,4 | 0.1 | 0.03269 | 0.06731 | 0.063541
7552 | ТП 242 д. Чемоданово | Становлянский РЭС | Липецкая область | д. Чемоданово | 10/0,4 | 0.1 | 0.038553 | 0.061447 | 0.058006
7553 | ТП 244 д. Вишнёвая | Становлянский РЭС | Липецкая область | д. Вишнёвая | 10/0,4 | 0.4 | 0.050238 | 0.34976 | 0.33018
7554 | ТП 245 с. Кличено | Становлянский РЭС | Липецкая область | с. Кличено | 10/0,4 | 0.16 | 0.10358 | 0.05642 | 0.05326
7555 | ТП 247 с. Кличено | Становлянский РЭС | Липецкая область | с. Кличено | 10/0,4 | 0.25 | 0.04 | 0.21 | 0.19824
7556 | ТП 248 д. Бекетовка | Становлянский РЭС | Липецкая область | д. Бекетовка | 10/0,4 | 0.063 | 0.014285 | 0.048715 | 0.045987
7557 | ТП 249 с. Кличено | Становлянский РЭС | Липецкая область | с. Кличено | 10/0,4 | 0.4 | 0.1505 | 0.2495 | 0.23553
7558 | ТП 250 д. Кличено-Заречье | Становлянский РЭС | Липецкая область | д. Кличено-Заречье | 10/0,4 | 0.063 | 0.053888 | 0.0091124 | 0.0086021
7559 | ТП 253 д. Бутырки | Становлянский РЭС | Липецкая область | д. Бутырки | 10/0,4 | 0.25 | 0.037456 | 0.21254 | 0.20064
7560 | ТП 254 с. Ламское | Становлянский РЭС | Липецкая область | с. Ламское | 10/0,4 | 0.1 | 0.06314 | 0.03686 | 0.034796
7561 | ТП 256 с. Ламское | Становлянский РЭС | Липецкая область | с. Ламское | 10/0,4 | 0.16 | 0.1145 | 0.0455 | 0.042952
7562 | ТП 257 с. Ламское | Становлянский РЭС | Липецкая область | с. Ламское | 10/0,4 | 0.25 | 0.11708 | 0.13292 | 0.12548
7563 | ТП 258 с. Ламское | Становлянский РЭС | Липецкая область | с. Ламское | 10/0,4 | 0.16 | 0.073277 | 0.086723 | 0.081867
7564 | ТП 259 д. Лесные Локотцы | Становлянский РЭС | Липецкая область | д. Лесные Локотцы | 10/0,4 | 0.16 | 0.1585 | 0.0015 | 0.001416
7565 | ТП 260 д. Лесные Локотцы | Становлянский РЭС | Липецкая область | д. Лесные Локотцы | 10/0,4 | 0.04 | 0.023402 | 0.016598 | 0.015669
7566 | ТП 261 с. Мещёрка | Становлянский РЭС | Липецкая область | с. Мещёрка | 10/0,4 | 0.25 | 0.22782 | 0.022176 | 0.020934
7567 | ТП 264 д. Барсуково | Становлянский РЭС | Липецкая область | д. Барсуково | 10/0,4 | 0.4 | 0.074466 | 0.32553 | 0.3073
7568 | ТП 270 д. Островки | Становлянский РЭС | Липецкая область | д. Островки | 10/0,4 | 0.25 | 0.048404 | 0.2016 | 0.19031
7569 | ТП 271 с. Берёзовка | Становлянский РЭС | Липецкая область | с. Берёзовка | 10/0,4 | 0.25 | 0.059112 | 0.19089 | 0.1802
7570 | ТП 272 с. Берёзовка | Становлянский РЭС | Липецкая область | с. Берёзовка | 10/0,4 | 0.16 | 0.12506 | 0.034944 | 0.032987
7571 | ТП 273 с. Берёзовка | Становлянский РЭС | Липецкая область | с. Берёзовка | 10/0,4 | 0.25 | 0.11379 | 0.13621 | 0.12858
7572 | ТП 274 д. Островки | Становлянский РЭС | Липецкая область | д. Островки | 10/0,4 | 0.16 | 0.038788 | 0.12121 | 0.11442
7573 | ТП 275 д. Чемоданово | Становлянский РЭС | Липецкая область | д. Чемоданово | 10/0,4 | 0.16 | 0.099849 | 0.060151 | 0.056783
7574 | ТП 276 д. Островки | Становлянский РЭС | Липецкая область | д. Островки | 10/0,4 | 0.1 | 0.048 | 0.052 | 0.049088
7575 | ТП 277 д. Карповка | Становлянский РЭС | Липецкая область | д. Карповка | 10/0,4 | 0.16 | 0.081831 | 0.078169 | 0.073792
7576 | ТП 278 д. Островки-Заречье | Становлянский РЭС | Липецкая область | д. Островки-Заречье | 10/0,4 | 0.1 | 0.047885 | 0.052115 | 0.049196
7577 | ТП 279 д. Пахомовка | Становлянский РЭС | Липецкая область | д. Пахомовка | 10/0,4 | 0.063 | 0.030497 | 0.032503 | 0.030683
7578 | ТП 423 с. Пальна-Михайловка | Становлянский РЭС | Липецкая область | с. Пальна-Михайловка | 10/0,4 | 0.1 | 0.031075 | 0.068925 | 0.065065
7579 | ТП 283 д. Новосёлки | Становлянский РЭС | Липецкая область | д. Новосёлки | 10/0,4 | 0.1 | 0.039869 | 0.060131 | 0.056764
7580 | ТП 285 д. Товарково | Становлянский РЭС | Липецкая область | д. Товарково | 10/0,4 | 0.25 | 0.074247 | 0.17575 | 0.16591
7581 | ТП 287 д. Ключики | Становлянский РЭС | Липецкая область | д. Ключики | 10/0,4 | 0.1 | 0.0388 | 0.0612 | 0.057773
7582 | ТП 290 д. Веригино | Становлянский РЭС | Липецкая область | д. Ключики | 10/0,4 | 0.063 | 0.0362 | 0.0268 | 0.025299
7583 | ТП 436 с. Толстая Дубрава | Становлянский РЭС | Липецкая область | д. Веригино | 10/0,4 | 0.063 | 0.033847 | 0.029153 | 0.027521
7584 | ТП 437 с. Толстая Дубрава | Становлянский РЭС | Липецкая область | с. Толстая Дубрава | 10/0,4 | 0.16 | 0.12349 | 0.036511 | 0.034467
7585 | ТП 297 д. Большие Выселки | Становлянский РЭС | Липецкая область | с. Толстая Дубрава | 10/0,4 | 0.063 | 0.023 | 0.04 | 0.03776
7586 | ТП 301 п. Широкий | Становлянский РЭС | Липецкая область | д. Большие Выселки | 10/0,4 | 0.1 | 0.080718 | 0.019282 | 0.018203
7587 | ТП 302 д. Палёнка | Становлянский РЭС | Липецкая область | п. Широкий | 10/0,4 | 0.16 | 0.10412 | 0.055884 | 0.052754
7588 | ТП 303 д. Вторая Ламская | Становлянский РЭС | Липецкая область | д. Палёнка | 10/0,4 | 0.063 | 0.0314 | 0.0316 | 0.02983
7589 | ТП 304 д.Товарково | Становлянский РЭС | Липецкая область | д.Товарково | 10/0,4 | 0.1 | 0.05 | 0.05 | 0.0472
7590 | ТП 305 д. Михайловка | Становлянский РЭС | Липецкая область | д. Вторая Ламская | 10/0,4 | 0.16 | 0.14144 | 0.018564 | 0.017525
7591 | ТП 306 д. Михайловка | Становлянский РЭС | Липецкая область | д. Михайловка | 10/0,4 | 0.1 | 0.003085 | 0.096915 | 0.091488
7592 | ТП 310 п. Светлый | Становлянский РЭС | Липецкая область | д. Михайловка | 10/0,4 | 0.1 | 0.064864 | 0.035136 | 0.033168
7593 | ТП 311 д. Липовка | Становлянский РЭС | Липецкая область | п. Светлый | 10/0,4 | 0.063 | 0.028 | 0.035 | 0.03304
7594 | ТП 316 д. Лукьяновка | Становлянский РЭС | Липецкая область | п. Светлый | 10/0,4 | 0.4 | 0.39292 | 0.0070784 | 0.006682
7595 | ТП 317 д. Лукьяновка | Становлянский РЭС | Липецкая область | д. Лукьяновка | 10/0,4 | 0.25 | 0.04 | 0.21 | 0.19824
7596 | ТП 319 д. Лукьяновка | Становлянский РЭС | Липецкая область | д. Лукьяновка | 10/0,4 | 0.16 | 0.023 | 0.137 | 0.12933
7597 | ТП 320 д. Реневка | Становлянский РЭС | Липецкая область | д. Лукьяновка | 10/0,4 | 0.063 | 0.0175 | 0.0455 | 0.042952
7598 | ТП 321 д. Кропотово-Лермонтово | Становлянский РЭС | Липецкая область | д. Реневка | 10/0,4 | 0.063 | 0.0085415 | 0.054458 | 0.051409
7599 | ТП 323 д. Малые Выселки | Становлянский РЭС | Липецкая область | д. Кропотово-Лермонтово | 10/0,4 | 0.063 | 0.011772 | 0.051228 | 0.048359
7600 | ТП 325 с. Пальна-Михайловка | Становлянский РЭС | Липецкая область | д. Малые Выселки | 10/0,4 | 0.25 | 0.215 | 0.035 | 0.03304
7601 | ТП 326 д. Красная Пальна | Становлянский РЭС | Липецкая область | с. Пальна-Михайловка | 10/0,4 | 0.16 | 0.04 | 0.12 | 0.11328
7602 | ТП 329 с. Телегино | Становлянский РЭС | Липецкая область | д. Красная Пальна | 10/0,4 | 0.063 | 0.053 | 0.01 | 0.00944
7603 | ТП 330 с. Телегино | Становлянский РЭС | Липецкая область | с. Телегино | 10/0,4 | 0.1 | 0.046559 | 0.053441 | 0.050449
7604 | ТП 332 с. Грунин Воргол | Становлянский РЭС | Липецкая область | с. Грунин Воргол | 10/0,4 | 0.16 | 0.087725 | 0.072275 | 0.068228
7605 | ТП 333 с. Грунин Воргол | Становлянский РЭС | Липецкая область | с. Грунин Воргол | 10/0,4 | 0.063 | 0.018662 | 0.044338 | 0.041855
7606 | ТП 335 с. Грунин Воргол | Становлянский РЭС | Липецкая область | с. Грунин Воргол | 10/0,4 | 0.1 | 0.009 | 0.091 | 0.085904
7607 | ТП 341 с. Мещёрка | Становлянский РЭС | Липецкая область | с. Мещёрка | 10/0,4 | 0.1 | 0.031194 | 0.068806 | 0.064952
7608 | ТП 342 с. Ламское | Становлянский РЭС | Липецкая область | с. Ламское | 10/0,4 | 0.1 | 0.0947 | 0.0053 | 0.0050032
7609 | ТП 343 д. Красная Пальна | Становлянский РЭС | Липецкая область | д. Красная Пальна | 10/0,4 | 0.25 | 0.112 | 0.138 | 0.13028
7610 | ТП 344 д. Маслово | Становлянский РЭС | Липецкая область | д. Маслово | 10/0,4 | 0.1 | 0.013028 | 0.086972 | 0.0821
7611 | ТП 345 д. Маслово | Становлянский РЭС | Липецкая область | д. Маслово | 10/0,4 | 0.16 | 0.08269 | 0.07731 | 0.072981
7612 | ТП 348 с. Семенёк | Становлянский РЭС | Липецкая область | с. Семенёк | 10/0,4 | 0.16 | 0.032327 | 0.12767 | 0.12052
7613 | ТП 349 с. Грунин Воргол | Становлянский РЭС | Липецкая область | с. Грунин Воргол | 10/0,4 | 0.1 | 0.054526 | 0.045474 | 0.042928
7614 | ТП 351 д. Лукьяновка | Становлянский РЭС | Липецкая область | д. Лукьяновка | 10/0,4 | 0.16 | 0.051346 | 0.10865 | 0.10257
7615 | ТП 352 с. Телегино | Становлянский РЭС | Липецкая область | с. Телегино | 10/0,4 | 0.16 | 0.051437 | 0.10856 | 0.10248
7616 | ТП 354 с. Успенское | Становлянский РЭС | Липецкая область | с. Успенское | 10/0,4 | 0.1 | 0.04292 | 0.05708 | 0.053884
7617 | ТП 355 с. Успенское | Становлянский РЭС | Липецкая область | с. Успенское | 10/0,4 | 0.16 | 0.065997 | 0.094003 | 0.088739
7618 | ТП 356 с. Успенское | Становлянский РЭС | Липецкая область | с. Успенское | 10/0,4 | 0.25 | 0.024893 | 0.22511 | 0.2125
7619 | ТП 357 д. Палёнка | Становлянский РЭС | Липецкая область | д. Палёнка | 10/0,4 | 0.063 | 0.0106 | 0.0524 | 0.049466
7620 | ТП 358 с. Злобино | Становлянский РЭС | Липецкая область | с. Злобино | 10/0,4 | 0.16 | 0.1186 | 0.041405 | 0.039086
7621 | ТП 359 д. Плоты | Становлянский РЭС | Липецкая область | д. Плоты | 10/0,4 | 0.16 | 0.118 | 0.042 | 0.039648
7622 | ТП 360 д. Новиково | Становлянский РЭС | Липецкая область | д. Новиково | 10/0,4 | 0.04 | 0.022803 | 0.017197 | 0.016234
7623 | ТП 361 д. Верхнее Петрищево | Становлянский РЭС | Липецкая область | д. Верхнее Петрищево | 10/0,4 | 0.1 | 0.03 | 0.07 | 0.06608
7624 | ТП 362 с. Становое | Становлянский РЭС | Липецкая область | с. Становое | 10/0,4 | 0.25 | 0.096561 | 0.15344 | 0.14485
7625 | ТП 364 д. Барсуково | Становлянский РЭС | Липецкая область | д. Барсуково | 10/0,4 | 0.4 | 0.12795 | 0.27205 | 0.25682
7626 | ТП 367 с. Берёзовка | Становлянский РЭС | Липецкая область | с. Берёзовка | 10/0,4 | 0.16 | 0.11896 | 0.041041 | 0.038743
7627 | ТП 370 д. Чернолес | Становлянский РЭС | Липецкая область | с. Чернолес | 10/0,4 | 0.2 | 0.10714 | 0.092863 | 0.087663
7628 | ТП 371 с. Злобино | Становлянский РЭС | Липецкая область | с. Злобино | 10/0,4 | 0.16 | 0.05 | 0.11 | 0.10384
7629 | ТП 372 с. Кличено | Становлянский РЭС | Липецкая область | с. Кличено | 10/0,4 | 0.1 | 0.048 | 0.052 | 0.049088
7630 | ТП 374 с. Злобино | Становлянский РЭС | Липецкая область | с. Злобино | 10/0,4 | 0.1 | 0.050817 | 0.049183 | 0.046429
7631 | ТП 379 д. Яркино | Становлянский РЭС | Липецкая область | д. Яркино | 10/0,4 | 0.16 | 0.0872 | 0.0728 | 0.068723
7632 | ТП 382 с. Берёзовка | Становлянский РЭС | Липецкая область | с. Берёзовка | 10/0,4 | 0.16 | 0.074096 | 0.085904 | 0.081093
7633 | ТП 383 д. Бродки | Становлянский РЭС | Липецкая область | д. Бродки | 10/0,4 | 0.16 | 0.094801 | 0.065199 | 0.061548
7634 | ТП 394 д. Яркино | Становлянский РЭС | Липецкая область | д. Яркино | 10/0,4 | 0.16 | 0.046432 | 0.11357 | 0.10721
7635 | ТП 396 д. Самохваловка | Становлянский РЭС | Липецкая область | д. Самохваловка | 10/0,4 | 0.25 | 0.1239 | 0.1261 | 0.11904
7636 | ТП 397 д. Михайловка | Становлянский РЭС | Липецкая область | д. Михайловка | 10/0,4 | 0.1 | 0.069591 | 0.030409 | 0.028707
7637 | ТП 399 с. Ламское | Становлянский РЭС | Липецкая область | с. Ламское | 10/0,4 | 0.16 | 0.043578 | 0.11642 | 0.1099
7638 | ТП 401 д. Глебовка | Становлянский РЭС | Липецкая область | д. Глебовка | 10/0,4 | 0.063 | 0.016917 | 0.046083 | 0.043503
7639 | ТП 402 с. Покровское | Становлянский РЭС | Липецкая область | с. Покровское | 10/0,4 | 0.063 | 0.029591 | 0.033409 | 0.031538
7640 | ТП 403 с. Покровское | Становлянский РЭС | Липецкая область | с. Покровское | 10/0,4 | 0.063 | 0.040368 | 0.022632 | 0.021365
7641 | ТП 404 д. Подгорное | Становлянский РЭС | Липецкая область | д. Подгорное | 10/0,4 | 0.063 | 0.0071058 | 0.055894 | 0.052764
7642 | ТП 407 с. Кириллово | Становлянский РЭС | Липецкая область | с. Кириллово | 10/0,4 | 0.16 | 0.155 | 0.005 | 0.00472
7643 | ТП 409 п. Светлый | Становлянский РЭС | Липецкая область | п. Светлый | 10/0,4 | 0.063 | 0.057 | 0.006 | 0.005664
7644 | ТП 413 ст. Бабарыкино | Становлянский РЭС | Липецкая область | ст. Бабарыкино | 10/0,4 | 0.1 | 0.042681 | 0.057319 | 0.05411
7645 | ТП 414 ст. Бабарыкино | Становлянский РЭС | Липецкая область | ст. Бабарыкино | 10/0,4 | 0.25 | 0.10518 | 0.14482 | 0.13671
7646 | ТП 415 д. Лукьяновка | Становлянский РЭС | Липецкая область | д. Лукьяновка | 10/0,4 | 0.1 | 0.035921 | 0.064079 | 0.060491
7647 | ТП 421 д. Климентьево | Становлянский РЭС | Липецкая область | д. Климентьево | 10/0,4 | 0.1 | 0.031135 | 0.068865 | 0.065009
7648 | ТП 425 с. Кириллово | Становлянский РЭС | Липецкая область | с. Кириллово | 10/0,4 | 0.16 | 0.08902 | 0.07098 | 0.067005
7649 | ТП 428 д. Палёнка | Становлянский РЭС | Липецкая область | д. Палёнка | 10/0,4 | 0.16 | 0.092781 | 0.067219 | 0.063455
7650 | ТП 155 с. Становое | Становлянский РЭС | Липецкая область | с. Становое | 10/0,4 | 0.1 | 0.0976 | 0.0024 | 0.0022656
7651 | ТП 434 с. Становое | Становлянский РЭС | Липецкая область | с. Становое | 10/0,4 | 0.16 | 0.14589 | 0.014105 | 0.013315
7652 | ТП 435 с. Становое | Становлянский РЭС | Липецкая область | с. Становое | 10/0,4 | 0.16 | 0.068727 | 0.091273 | 0.086162
7653 | ТП 1Л с.Красное | Становлянский РЭС | Липецкая область | с.Красное. ул.Победы | 10/0,4 | 0.25 | 0.159 | 0.091 | 0.085904
7654 | ТП 9Л с.Красное | Становлянский РЭС | Липецкая область | с.Красное. ул.Спортивная | 10/0,4 | 0.1 | 0.058 | 0.042 | 0.039648
7655 | ТП 1194 с.Красное | Становлянский РЭС | Липецкая область | с.Красное. ул.Тихая | 10/0,4 | 0.25 | 0.04 | 0.21 | 0.19824
7656 | ТП 3Л с.Красное | Становлянский РЭС | Липецкая область | с.Красное. ул.Щепиловка | 10/0,4 | 0.16 | 0.0596 | 0.1004 | 0.094778
7657 | ТП 6Л с.Красное | Становлянский РЭС | Липецкая область | с.Красное. ул.Мира | 10/0,4 | 0.16 | 0.102 | 0.058 | 0.054752
7658 | ТП 7Л с.Красное | Становлянский РЭС | Липецкая область | с.Красное. ул.9 Мая | 10/0,4 | 0.4 | 0.045 | 0.355 | 0.33512
7659 | ТП 10Л с.Красное | Становлянский РЭС | Липецкая область | с.Красное. ул.Комсомольская | 10/0,4 | 0.1 | 0.067 | 0.033 | 0.031152
7660 | ТП 15Л с.Красное | Становлянский РЭС | Липецкая область | с.Красное. ул.Молодежная | 10/0,4 | 0.16 | 0.06034 | 0.09966 | 0.094079
7661 | ТП 23Л с.Красное | Становлянский РЭС | Липецкая область | с.Красное | 10/0,4 | 0.25 | 0.121 | 0.129 | 0.12178
7662 | ТП 1172 с.Красное | Становлянский РЭС | Липецкая область | с.Красное. ул.Победы | 10/0,4 | 0.16 | 0.087 | 0.073 | 0.068912
7663 | ТП 1173 с.Красное | Становлянский РЭС | Липецкая область | с.Красное. ул.Победы | 10/0,4 | 0.4 | 0.1 | 0.3 | 0.2832
7664 | ТП 1174 с.Красное | Становлянский РЭС | Липецкая область | с.Красное. База РЭС | 10/0,4 | 0.8 | 0.464 | 0.336 | 0.31718
7665 | ТП 1177 с.Красное, ул.Октябрьская | Становлянский РЭС | Липецкая область | с.Красное. ул.Железнодорожная | 10/0,4 | 0.1 | 0.063 | 0.037 | 0.034928
7666 | ТП 1176 с.Красное | Становлянский РЭС | Липецкая область | МТМ Заря | 10/0,4 | 0.16 | 0.094 | 0.066 | 0.062304
7667 | ТП 1178 д.Бредихино | Становлянский РЭС | Липецкая область | д.Бредихино | 10/0,4 | 0.16 | 0.058 | 0.102 | 0.096288
7668 | ТП 1180 д.Каменка | Становлянский РЭС | Липецкая область | с.Верхнее Брусланово | 10/0,4 | 0.1 | 0.046 | 0.054 | 0.050976
7669 | ТП 1183 д.Гребенкино | Становлянский РЭС | Липецкая область | с.Верхнее Брусланово | 10/0,4 | 0.1 | 0.027 | 0.073 | 0.068912
7670 | ТП 1184 с.Верхнее Брусланово | Становлянский РЭС | Липецкая область | с.Верхнее Брусланово | 10/0,4 | 0.25 | 0.078 | 0.172 | 0.16237
7671 | ТП 1185 с.Верхнее Брусланово | Становлянский РЭС | Липецкая область | с.Верхнее Брусланово | 10/0,4 | 0.063 | 0.028 | 0.035 | 0.03304
7672 | ТП 1186 с.Верхнее Брусланово | Становлянский РЭС | Липецкая область | с.Верхнее Брусланово | 10/0,4 | 0.1 | 0.08 | 0.02 | 0.01888
7673 | ТП 1187 с.Верхнее Брусланово | Становлянский РЭС | Липецкая область | с.Верхнее Брусланово | 10/0,4 | 0.1 | 0.045 | 0.055 | 0.05192
7674 | ТП 1188 с.Верхнее Брусланово | Становлянский РЭС | Липецкая область | с.Верхнее Брусланово | 10/0,4 | 0.063 | 0.017 | 0.046 | 0.043424
7675 | ТП 1189 д.Епанчино | Становлянский РЭС | Липецкая область | д.Епанчино | 10/0,4 | 0.1 | 0.0421 | 0.0579 | 0.054658
7676 | ТП 1190 д.Епанчино | Становлянский РЭС | Липецкая область | д.Епанчино. МТФ | 10/0,4 | 0.25 | 0.0354 | 0.2146 | 0.20258
7677 | ТП 1191 д.Машенино | Становлянский РЭС | Липецкая область | д.Машенино | 10/0,4 | 0.063 | 0.042 | 0.021 | 0.019824
7678 | ТП 1192 д.Хрущево | Становлянский РЭС | Липецкая область | д.Хрущево | 10/0,4 | 0.1 | 0.057 | 0.043 | 0.040592
7679 | ТП 1193 д.Хрущево | Становлянский РЭС | Липецкая область | д.Хрущево | 10/0,4 | 0.1 | 0.049 | 0.051 | 0.048144
7680 | ТП 1195 с.Красное | Становлянский РЭС | Липецкая область | с.Красное | 10/0,4 | 0.16 | 0.067 | 0.093 | 0.087792
7681 | ТП 1196 с.Красное | Становлянский РЭС | Липецкая область | с.Красное | 10/0,4 | 0.063 | 0.0505 | 0.0125 | 0.0118
7682 | ТП 1002 д.Брянцево | Становлянский РЭС | Липецкая область | д.Брянцево | 10/0,4 | 0.1 | 0.0426 | 0.0574 | 0.054186
7683 | ТП 1003 д.Дерновка | Становлянский РЭС | Липецкая область | д.Дерновка | 10/0,4 | 0.1 | 0.031 | 0.069 | 0.065136
7684 | ТП 1005 д.Переверзево | Становлянский РЭС | Липецкая область | д.Переверзево | 10/0,4 | 0.1 | 0.027 | 0.073 | 0.068912
7685 | ТП 1006 д.Дерновка | Становлянский РЭС | Липецкая область | д.Дерновка | 10/0,4 | 0.16 | 0.021 | 0.139 | 0.13122
7686 | ТП 1009 д.Дегтевая | Становлянский РЭС | Липецкая область | д.Дегтевое. Зерноток | 10/0,4 | 0.16 | 0.013 | 0.147 | 0.13877
7687 | ТП 1011 д.Дегтевая | Становлянский РЭС | Липецкая область | д.Дегтевая | 10/0,4 | 0.16 | 0.086 | 0.074 | 0.069856
7688 | ТП 1010 д.Дегтевая | Становлянский РЭС | Липецкая область | д.Дегтевая | 10/0,4 | 0.1 | 0.0651 | 0.0349 | 0.032946
7689 | ТП 1012 д.Дегтевая | Становлянский РЭС | Липецкая область | д.Дегтевая | 10/0,4 | 0.16 | 0.031 | 0.129 | 0.12178
7690 | ТП 1013 д.Дегтевая | Становлянский РЭС | Липецкая область | д.Дегтевая | 10/0,4 | 0.16 | 0.0447 | 0.1153 | 0.10884
7691 | ТП 1014 д.Гудаловка | Становлянский РЭС | Липецкая область | д.Гудаловка | 10/0,4 | 0.063 | 0.042 | 0.021 | 0.019824
7692 | ТП 1015 д.Гудаловка | Становлянский РЭС | Липецкая область | д. Гудаловка | 10/0,4 | 0.063 | 0.042 | 0.021 | 0.019824
7693 | ТП 1019 д.Чалово | Становлянский РЭС | Липецкая область | д. Чалово | 10/0,4 | 0.16 | 0.009 | 0.151 | 0.14254
7694 | ТП 1020 д. Чалово | Становлянский РЭС | Липецкая область | д. Чалово | 10/0,4 | 0.1 | 0.0376 | 0.0624 | 0.058906
7695 | ТП 1115 с.Яблоново | Становлянский РЭС | Липецкая область | с.Яблоново | 10/0,4 | 0.063 | 0.047 | 0.016 | 0.015104
7696 | ТП 1116 д.Марьино | Становлянский РЭС | Липецкая область | д.Марьино | 10/0,4 | 0.04 | 0.0245 | 0.0155 | 0.014632
7697 | ТП 1117 п.Лески | Становлянский РЭС | Липецкая область | п.Лески | 10/0,4 | 0.25 | 0.112 | 0.138 | 0.13027
7698 | ТП 1118 п.Лески | Становлянский РЭС | Липецкая область | п.Лески | 10/0,4 | 0.16 | 0.078 | 0.082 | 0.077408
7699 | ТП 1119 п.Лески | Становлянский РЭС | Липецкая область | п.Лески | 10/0,4 | 0.16 | 0.065 | 0.095 | 0.08968
7700 | ТП 1120 п.Лески | Становлянский РЭС | Липецкая область | п.Лески | 10/0,4 | 0.25 | 0.12 | 0.13 | 0.12272
7701 | ТП 1022 д.Архангельское | Становлянский РЭС | Липецкая область | д.Архангельское | 10/0,4 | 0.04 | 0.00624 | 0.03376 | 0.031869
7702 | ТП 1023 д.Архангельское | Становлянский РЭС | Липецкая область | д.Архангельское | 10/0,4 | 0.063 | 0.00889 | 0.05411 | 0.05108
7703 | ТП 1025 д.Морево | Становлянский РЭС | Липецкая область | д.Морево | 10/0,4 | 0.1 | 0.042 | 0.058 | 0.054752
7704 | ТП 1026 д.Колодезская | Становлянский РЭС | Липецкая область | д.Колодезская | 10/0,4 | 0.1 | 0.0197 | 0.0803 | 0.075803
7705 | ТП 1027 д.Колодезская | Становлянский РЭС | Липецкая область | д.Колодезская | 10/0,4 | 0.16 | 0.0332 | 0.1268 | 0.1197
7706 | ТП 1028 д.Морево | Становлянский РЭС | Липецкая область | д.Морево | 10/0,4 | 0.4 | 0.069 | 0.331 | 0.31246
7707 | ТП 1030 д.Дворики | Становлянский РЭС | Липецкая область | д.Дворики | 10/0,4 | 0.25 | 0.0289 | 0.2211 | 0.20872
7708 | ТП 1031 д.Лукошкино | Становлянский РЭС | Липецкая область | д.Лукошкино | 10/0,4 | 0.04 | 0.0104 | 0.0296 | 0.027942
7709 | ТП 1032 д.Лутошкино | Становлянский РЭС | Липецкая область | д. Лутошкино. "Бодрое" | 10/0,4 | 0.16 | 0.02985 | 0.13015 | 0.12286
7710 | ТП 1033 с.Красное | Становлянский РЭС | Липецкая область | с.Красное. ул.Отрадовка | 10/0,4 | 0.16 | 0.01617 | 0.14383 | 0.13578
7711 | ТП 1038 с.Красное | Становлянский РЭС | Липецкая область | с.Красное. ул.Матросова | 10/0,4 | 0.1 | 0.0403 | 0.0597 | 0.056357
7712 | ТП 1034 с.Красное | Становлянский РЭС | Липецкая область | с.Красное. ул.Комбата Сапрыкина | 10/0,4 | 0.16 | 0.0815 | 0.0785 | 0.074104
7713 | ТП 1035 с.Красное | Становлянский РЭС | Липецкая область | с.Красное | 10/0,4 | 0.16 | 0.1023 | 0.0577 | 0.054469
7714 | ТП 1037 д.Подкрасное | Становлянский РЭС | Липецкая область | д.Подкрасное | 10/0,4 | 0.1 | 0.02051 | 0.07949 | 0.075039
7715 | ТП 1036 с.Красное | Становлянский РЭС | Липецкая область | с.Красное. ул.Комбата Сапрыкина | 10/0,4 | 0.25 | 0.10459 | 0.14541 | 0.13727
7716 | ТП 1039 д.Лысовка | Становлянский РЭС | Липецкая область | д.Лысовка. Александровский с/с | 10/0,4 | 0.063 | 0.02367 | 0.03933 | 0.037128
7717 | ТП 1040 д.Лысовка | Становлянский РЭС | Липецкая область | д.Лысовка. Александровский с/с | 10/0,4 | 0.1 | 0.02367 | 0.07633 | 0.072056
7718 | ТП 1041 д.Николаевка | Становлянский РЭС | Липецкая область | д.Николаевка. Школа | 10/0,4 | 0.16 | 0.0475 | 0.1125 | 0.1062
7719 | ТП 1043 д.Васильевка | Становлянский РЭС | Липецкая область | д.Васильевка | 10/0,4 | 0.1 | 0.00723 | 0.09277 | 0.087575
7720 | ТП 1044 с.Бредихино | Становлянский РЭС | Липецкая область | с.Бредихино. детский сад. | 10/0,4 | 0.16 | 0.089 | 0.071 | 0.067024
7721 | ТП 1045 д.Скороварово 1-ое | Становлянский РЭС | Липецкая область | д.Скороварово 1-ое | 10/0,4 | 0.04 | 0.028 | 0.012 | 0.011328
7722 | ТП 1046 д.Скороварово 2-ое | Становлянский РЭС | Липецкая область | д.Скороварово 2-ое | 10/0,4 | 0.1 | 0.0316 | 0.0684 | 0.06457
7723 | ТП 1047 д.Скороварово 2-ое | Становлянский РЭС | Липецкая область | Скороварово Второе | 10/0,4 | 0.1 | 0.0218 | 0.0782 | 0.073821
7724 | ТП 1049 д.Александровка | Становлянский РЭС | Липецкая область | д.Александровка. Александровский | 10/0,4 | 0.1 | 0.0159 | 0.0841 | 0.07939
7725 | ТП 1050 д.Александровка | Становлянский РЭС | Липецкая область | д.Александровка. Александровский | 10/0,4 | 0.06 | 0.0146 | 0.0454 | 0.042858
7726 | ТП 1051 д.Александровка | Становлянский РЭС | Липецкая область | д.Александровка. Александровский | 10/0,4 | 0.1 | 0.0196 | 0.0804 | 0.075898
7727 | ТП 1052 д.Знаменка | Становлянский РЭС | Липецкая область | д.Знаменка. сад | 10/0,4 | 0.16 | 0.0456 | 0.1144 | 0.10799
7728 | ТП 1055 с.Бредихино | Становлянский РЭС | Липецкая область | с.Бредихино | 10/0,4 | 0.04 | 0.0108 | 0.0292 | 0.027565
7729 | ТП 1056 с.Бредихино | Становлянский РЭС | Липецкая область | с.Бредихино | 10/0,4 | 0.16 | 0.0456 | 0.1144 | 0.10799
7730 | ТП 1057 с.Дрезгалово | Становлянский РЭС | Липецкая область | с.Дрезгалово | 10/0,4 | 0.25 | 0.0743 | 0.1757 | 0.16586
7731 | ТП 1058 с.Дрезгалово | Становлянский РЭС | Липецкая область | с.Дрезгалово | 10/0,4 | 0.16 | 0.0296 | 0.1304 | 0.1231
7732 | ТП 1059 с.Дрезгалово | Становлянский РЭС | Липецкая область | с.Дрезгалово | 10/0,4 | 0.25 | 0.1246 | 0.1254 | 0.11838
7733 | ТП 1060 с.Дрезгалово | Становлянский РЭС | Липецкая область | с.Дрезгалово | 10/0,4 | 0.063 | 0.02105 | 0.04195 | 0.039601
7734 | ТП 1061 с.Дрезгалово | Становлянский РЭС | Липецкая область | с.Дрезгалово | 10/0,4 | 0.16 | 0.048 | 0.112 | 0.10573
7735 | ТП 1062 с.Дрезгалово | Становлянский РЭС | Липецкая область | с.Дрезгалово | 10/0,4 | 0.063 | 0.01832 | 0.04468 | 0.042178
7736 | ТП 1063 с.Дрезгалово | Становлянский РЭС | Липецкая область | с.Дрезгалово | 10/0,4 | 0.1 | 0.029 | 0.071 | 0.067024
7737 | ТП 1064 д.Засосенка | Становлянский РЭС | Липецкая область | д.Засосенка | 10/0,4 | 0.16 | 0.042 | 0.118 | 0.11139
7738 | ТП 1066 д.Засосенка | Становлянский РЭС | Липецкая область | д.Засосенка | 10/0,4 | 0.063 | 0.015 | 0.048 | 0.045312
7739 | ТП 1067 с.Нижнее Дрезгалово | Становлянский РЭС | Липецкая область | с.Нижнее Дрезгалово | 10/0,4 | 0.063 | 0.032 | 0.031 | 0.029264
7740 | ТП 1068 с.Дрезгалово | Становлянский РЭС | Липецкая область | с.Дрезгалово | 10/0,4 | 0.25 | 0.0214 | 0.2286 | 0.2158
7741 | ТП 1070 д.Корытное | Становлянский РЭС | Липецкая область | д.Корытное | 10/0,4 | 0.1 | 0.0264 | 0.0736 | 0.069478
7742 | ТП 1071 д.Выглядовка | Становлянский РЭС | Липецкая область | д.Выглядовка | 10/0,4 | 0.1 | 0.0126 | 0.0874 | 0.082506
7743 | ТП 1072 д.Рогово | Становлянский РЭС | Липецкая область | д.Рогово | 10/0,4 | 0.06 | 0.015 | 0.045 | 0.04248
7744 | ТП 1073 д.Рогово | Становлянский РЭС | Липецкая область | д.Рогово | 10/0,4 | 0.16 | 0.087 | 0.073 | 0.068912
7745 | ТП 1121 с.Сотниково | Становлянский РЭС | Липецкая область | с.Сотниково | 10/0,4 | 0.16 | 0.102 | 0.058 | 0.054752
7746 | ТП 1122 с.Сотниково | Становлянский РЭС | Липецкая область | с.Сотниково | 10/0,4 | 0.1 | 0.0358 | 0.0642 | 0.060605
7747 | ТП 1123 с.Сотниково | Становлянский РЭС | Липецкая область | с.Сотниково | 10/0,4 | 0.25 | 0.064 | 0.186 | 0.17558
7748 | ТП 1140 с.Сотниково | Становлянский РЭС | Липецкая область | с.Сотниково | 10/0,4 | 0.1 | 0.051 | 0.049 | 0.046256
7749 | ТП 1125 с.Сотниково | Становлянский РЭС | Липецкая область | с.Сотниково | 10/0,4 | 0.04 | 0.008 | 0.032 | 0.030208
7750 | ТП 1126 д.Гололобово | Становлянский РЭС | Липецкая область | д.Гололобово | 10/0,4 | 0.1 | 0.0196 | 0.0804 | 0.075898
7751 | ТП 1127 д.Жаркий Верх | Становлянский РЭС | Липецкая область | д.Жаркий Верх | 10/0,4 | 0.063 | 0.0143 | 0.0487 | 0.045973
7752 | ТП 1128 д.Ратманово | Становлянский РЭС | Липецкая область | д.Ратманово | 10/0,4 | 0.063 | 0.0113 | 0.0517 | 0.048805
7753 | ТП 1130 д.Половнево | Становлянский РЭС | Липецкая область | д.Половнево | 10/0,4 | 0.4 | 0.054 | 0.346 | 0.32662
7754 | ТП 1131 д.Половнево | Становлянский РЭС | Липецкая область | д.Половнево | 10/0,4 | 0.1 | 0.023 | 0.077 | 0.072688
7755 | ТП 1132 д.Половнево | Становлянский РЭС | Липецкая область | д.Половнево | 10/0,4 | 0.16 | 0.0216 | 0.1384 | 0.13065
7756 | ТП 1133 д.Федянино | Становлянский РЭС | Липецкая область | д.Федянино | 10/0,4 | 0.16 | 0.018 | 0.142 | 0.13405
7757 | ТП 1134 д.Выползово | Становлянский РЭС | Липецкая область | д.Выползово | 10/0,4 | 0.06 | 0.0089 | 0.0511 | 0.048238
7758 | ТП 1135 д.Солнцево | Становлянский РЭС | Липецкая область | д.Солнцево | 10/0,4 | 0.04 | 0.0106 | 0.0294 | 0.027754
7759 | ТП 1136 д.Мокрое | Становлянский РЭС | Липецкая область | д.Мокрое | 10/0,4 | 0.063 | 0.021 | 0.042 | 0.039648
7760 | ТП 1141 д.Щербаково | Становлянский РЭС | Липецкая область | д.Щербаково | 10/0,4 | 0.16 | 0.0298 | 0.1302 | 0.12291
7761 | ТП 1142 д.Щербаково | Становлянский РЭС | Липецкая область | д.Щербаково | 10/0,4 | 0.4 | 0.124 | 0.276 | 0.26054
7762 | ТП 1042 д.Щербаково | Становлянский РЭС | Липецкая область | д.Щербаково | 10/0,4 | 0.16 | 0.0619 | 0.0981 | 0.092606
7763 | ТП 1143 д.Мамоново | Становлянский РЭС | Липецкая область | д.Мамоново | 10/0,4 | 0.16 | 0.0193 | 0.1407 | 0.13282
7764 | ТП 1144 д.Пятницкое | Становлянский РЭС | Липецкая область | д.Пятницкое | 10/0,4 | 0.025 | 0.0093 | 0.0157 | 0.014821
7765 | ТП 1145 д.Щербаково | Становлянский РЭС | Липецкая область | д.Щербаково | 10/0,4 | 0.16 | 0.049 | 0.111 | 0.10478
7766 | ТП 1146 д.Ивановка | Становлянский РЭС | Липецкая область | д.Ивановка | 10/0,4 | 0.063 | 0.009 | 0.054 | 0.050976
7767 | ТП 1147 д.Заовражное | Становлянский РЭС | Липецкая область | д.Заовражное | 10/0,4 | 0.04 | 0.014 | 0.026 | 0.024544
7768 | ТП 1148 д.Красная 1-ая | Становлянский РЭС | Липецкая область | д.Красное 1-ое | 10/0,4 | 0.063 | 0.002 | 0.061 | 0.057584
7769 | ТП 1149 д.Малинки | Становлянский РЭС | Липецкая область | д.Малинки | 10/0,4 | 0.03 | 0.0093 | 0.0207 | 0.019541
7770 | ТП 1151 д.Сапрыкино | Становлянский РЭС | Липецкая область | д.Сапрыкино | 10/0,4 | 0.1 | 0.0126 | 0.0874 | 0.082506
7771 | ТП 1152 д.М. Лысовка | Становлянский РЭС | Липецкая область | д.М Лысовка. Суходольский с/с | 10/0,4 | 0.025 | 0.018 | 0.007 | 0.006608
7772 | ТП 1153 д.Сапрычка | Становлянский РЭС | Липецкая область | д.Сапрычка | 10/0,4 | 0.16 | 0.0323 | 0.1277 | 0.12055
7773 | ТП 1154 д.Сотниковские Выселки | Становлянский РЭС | Липецкая область | д.Сотниковские Выселки | 10/0,4 | 0.04 | 0.0143 | 0.0257 | 0.024261
7774 | ТП 1155 д.Талица | Становлянский РЭС | Липецкая область | д.Талица | 10/0,4 | 0.063 | 0.0156 | 0.0474 | 0.044746
7775 | ТП 1156 с.Сотниково | Становлянский РЭС | Липецкая область | с.Сотниково. ул.Даевка | 10/0,4 | 0.1 | 0.0321 | 0.0679 | 0.064098
7776 | ТП 1087 с.Сергиевское | Становлянский РЭС | Липецкая область | с.Сергиевское. Школа | 10/0,4 | 0.16 | 0.045 | 0.115 | 0.10856
7777 | ТП 1088 с.Сергиевское | Становлянский РЭС | Липецкая область | с.Сергиевское. Храм | 10/0,4 | 0.1 | 0.0186 | 0.0814 | 0.076842
7778 | ТП 1089 с.Сергиевское | Становлянский РЭС | Липецкая область | с.Сергиевское | 10/0,4 | 0.25 | 0.047 | 0.203 | 0.19163
7779 | ТП 1090 с.Сергиевское | Становлянский РЭС | Липецкая область | с.Сергиевское | 10/0,4 | 0.16 | 0.065 | 0.095 | 0.08968
7780 | ТП 1091 с.Сергиевское 2-ое | Становлянский РЭС | Липецкая область | с.Сергиевское 2-ое | 10/0,4 | 0.16 | 0.0327 | 0.1273 | 0.12017
7781 | ТП 1092 с.Сергиевское 2-ое | Становлянский РЭС | Липецкая область | с.Сергиевское 2-ое | 10/0,4 | 0.1 | 0.0214 | 0.0786 | 0.074198
7782 | ТП 1093 с.Сергиевское 2-ое | Становлянский РЭС | Липецкая область | с.Сергиевское 2-ое | 10/0,4 | 0.1 | 0.0197 | 0.0803 | 0.075803
7783 | ТП 1094 д.Яковлевка | Становлянский РЭС | Липецкая область | д.Яковлевка | 10/0,4 | 0.06 | 0.0143 | 0.0457 | 0.043141
7784 | ТП 1095 с.Сергиевское | Становлянский РЭС | Липецкая область | с.Сергиевское | 10/0,4 | 0.16 | 0.0218 | 0.1382 | 0.13046
7785 | ТП 1096 с.Яблоново | Становлянский РЭС | Липецкая область | с.Яблоново | 10/0,4 | 0.16 | 0.0243 | 0.1357 | 0.1281
7786 | ТП 1097 с.Отскочное | Становлянский РЭС | Липецкая область | с.Отскочное | 10/0,4 | 0.16 | 0.025 | 0.135 | 0.12744
7787 | ТП 1098 с.Отскочное | Становлянский РЭС | Липецкая область | д.Отскочное | 10/0,4 | 0.1 | 0.0189 | 0.0811 | 0.076558
7788 | ТП 1099 с.Яблоново | Становлянский РЭС | Липецкая область | с.Яблоново | 10/0,4 | 0.1 | 0.0243 | 0.0757 | 0.071461
7789 | ТП 1100 с.Яблоново | Становлянский РЭС | Липецкая область | с.Яблоново | 10/0,4 | 0.063 | 0.0189 | 0.0441 | 0.04163
7790 | ТП 1101 с.Яблоново | Становлянский РЭС | Липецкая область | с.Яблоново | 10/0,4 | 0.16 | 0.0864 | 0.0736 | 0.069478
7791 | ТП 1102 с.Яблоново | Становлянский РЭС | Липецкая область | с.Яблоново | 10/0,4 | 0.063 | 0.0212 | 0.0418 | 0.039459
7792 | ТП 1103 с.Яблоново | Становлянский РЭС | Липецкая область | с.Яблоново | 10/0,4 | 0.1 | 0.0153 | 0.0847 | 0.079957
7793 | ТП 1104 с.Яблоново | Становлянский РЭС | Липецкая область | с.Яблоново (МТМ) | 10/0,4 | 0.25 | 0 | 0.25 | 0.236
7794 | ТП 1106 д.Малотроицкое | Становлянский РЭС | Липецкая область | д.Малотроицкое. Арт.скважина | 10/0,4 | 0.025 | 0 | 0.025 | 0.0236
7795 | ТП 1107 п.Волтовской | Становлянский РЭС | Липецкая область | п.Волтовской | 10/0,4 | 0.063 | 0.0124 | 0.0506 | 0.047766
7796 | ТП 1108 п.Донской | Становлянский РЭС | Липецкая область | п.Донской | 10/0,4 | 0.16 | 0.0113 | 0.1487 | 0.14037
7797 | ТП 1109 д.Малотроицкое | Становлянский РЭС | Липецкая область | д.Малотроицкое | 10/0,4 | 0.16 | 0.0126 | 0.1474 | 0.13915
7798 | ТП 1110 д.Малотроицкое | Становлянский РЭС | Липецкая область | д.Малотроицкое | 10/0,4 | 0.1 | 0.0153 | 0.0847 | 0.079957
7799 | ТП 1111 д.Малотроицкое | Становлянский РЭС | Липецкая область | д.Малотроицкое | 10/0,4 | 0.1 | 0.0186 | 0.0814 | 0.076842
7800 | ТП 1112 д.Клевцово | Становлянский РЭС | Липецкая область | д.Клевцово | 10/0,4 | 0.04 | 0.008 | 0.032 | 0.030208
7801 | ТП 1113 д.Клевцово | Становлянский РЭС | Липецкая область | д.Клевцово | 10/0,4 | 0.1 | 0.012 | 0.088 | 0.083072
7802 | ТП 1114 д.Малое Машенино | Становлянский РЭС | Липецкая область | д.Малое Машенино | 10/0,4 | 0.04 | 0.0103 | 0.0297 | 0.028037
7803 | ТП 1158 с.Решетово-Дуброво | Становлянский РЭС | Липецкая область | д.Решетово-Дубраво | 10/0,4 | 0.16 | 0.0126 | 0.1474 | 0.13915
7804 | ТП 1159 с.Решетово-Дуброво | Становлянский РЭС | Липецкая область | с.Решетово-Дубраво | 10/0,4 | 0.16 | 0.0213 | 0.1387 | 0.13093
7805 | ТП 1157 с.Решетово-Дуброво | Становлянский РЭС | Липецкая область | д.Решетово-Дубраво | 10/0,4 | 0.1 | 0.014 | 0.086 | 0.081184
7806 | ТП 1160 с.Решетово-Дуброво | Становлянский РЭС | Липецкая область | д.Решетово-Дубраво | 10/0,4 | 0.1 | 0.0253 | 0.0747 | 0.070517
7807 | ТП 1164 с.Суходол | Становлянский РЭС | Липецкая область | с.Суходол | 10/0,4 | 0.1 | 0.0246 | 0.0754 | 0.071178
7808 | ТП 1162 с.Суходол | Становлянский РЭС | Липецкая область | с.Суходол | 10/0,4 | 0.4 | 0.1243 | 0.2757 | 0.26026
7809 | ТП 1165 с.Суходол | Становлянский РЭС | Липецкая область | с.Суходол | 10/0,4 | 0.16 | 0.0458 | 0.1142 | 0.1078
7810 | ТП 1166 с.Суходол | Становлянский РЭС | Липецкая область | с.Суходол | 10/0,4 | 0.16 | 0.0668 | 0.0932 | 0.087981
7811 | ТП 1167 с.Суходол | Становлянский РЭС | Липецкая область | с.Суходол | 10/0,4 | 0.1 | 0.0443 | 0.0557 | 0.052581
7812 | ТП 1168 с.Никольское | Становлянский РЭС | Липецкая область | с.Никольское | 10/0,4 | 0.1 | 0.0473 | 0.0527 | 0.049749
7813 | ТП 1169 с.Никольское | Становлянский РЭС | Липецкая область | с.Никольское | 10/0,4 | 0.1 | 0.0256 | 0.0744 | 0.070234
7814 | ТП 1075 д.Толбузино | Становлянский РЭС | Липецкая область | д.Толбузино | 10/0,4 | 0.063 | 0.0076 | 0.0554 | 0.052298
7815 | ТП 1078 с.Ищеино | Становлянский РЭС | Липецкая область | с.Ищеино | 10/0,4 | 0.16 | 0.0458 | 0.1142 | 0.1078
7816 | ТП 1079 с.Ищеино | Становлянский РЭС | Липецкая область | с.Ищеино | 10/0,4 | 0.063 | 0.059 | 0.004 | 0.003776
7817 | ТП 1080 с.Ищеино | Становлянский РЭС | Липецкая область | с.Ищеино | 10/0,4 | 0.1 | 0.055 | 0.045 | 0.04248
7818 | ТП 1081 с.Ищеино | Становлянский РЭС | Липецкая область | с.Ищеино | 10/0,4 | 0.16 | 0.048 | 0.112 | 0.10573
7819 | ТП 1082 с.Ищеино | Становлянский РЭС | Липецкая область | с.Ищеино | 10/0,4 | 0.16 | 0.0356 | 0.1244 | 0.11743
7820 | ТП 1083 с.Ищеино | Становлянский РЭС | Липецкая область | с.Ищеино. Школа | 10/0,4 | 0.4 | 0.0843 | 0.3157 | 0.29802
7821 | ТП 1084 с.Ищеино | Становлянский РЭС | Липецкая область | с.Ищеино. Вольный Запад | 10/0,4 | 0.04 | 0.014 | 0.026 | 0.024544
7822 | КТП-2 250кВА с. Становое | Становлянский РЭС | Липецкая область | с. Становое | 10/0,4 | 0.25 | 0.0521 | 0.1979 | 0.18682
7823 | КТП-3 250кВА с. Становое | Становлянский РЭС | Липецкая область | с. Становое | 10/0,4 | 0.25 | 0.16213 | 0.087872 | 0.082951
7824 | КТП-7 400кВА с. Становое | Становлянский РЭС | Липецкая область | с. Становое | 10/0,4 | 0.4 | 0.041145 | 0.35886 | 0.33876
7825 | КТП-9 400кВА с. Становое | Становлянский РЭС | Липецкая область | с. Становое | 10/0,4 | 0.4 | 0.23629 | 0.16371 | 0.15454
7826 | КТП-10 250кВА с. Становое | Становлянский РЭС | Липецкая область | с. Становое | 10/0,4 | 0.25 | 0.14472 | 0.10528 | 0.099385
7827 | КТП-11 160кВА с. Становое | Становлянский РЭС | Липецкая область | с. Становое | 10/0,4 | 0.16 | 0.1588 | 0.0012 | 0.0011328
7828 | КТП-12 400кВА с. Становое | Становлянский РЭС | Липецкая область | с. Становое | 10/0,4 | 0.4 | 0.15547 | 0.24453 | 0.23084
7829 | КТП-13 250кВА с. Становое | Становлянский РЭС | Липецкая область | с. Становое | 10/0,4 | 0.25 | 0.12408 | 0.12592 | 0.11887
7830 | КТП-14 250кВА с. Становое | Становлянский РЭС | Липецкая область | с. Становое | 10/0,4 | 0.25 | 0.064496 | 0.1855 | 0.17512
7831 | КТП-16 250кВА с. Становое | Становлянский РЭС | Липецкая область | с. Становое | 10/0,4 | 0.25 | 0.2487 | 0.0013 | 0.0012272
7832 | КТП-19 250кВА с. Становое | Становлянский РЭС | Липецкая область | с. Становое | 10/0,4 | 0.25 | 0.17511 | 0.074891 | 0.070697
7833 | ГКТП-21 250кВА с. Становое | Становлянский РЭС | Липецкая область | с. Становое | 10/0,4 | 0.25 | 0.14681 | 0.10319 | 0.097409
7834 | КТП-22 250кВА с. Становое | Становлянский РЭС | Липецкая область | с. Становое | 10/0,4 | 0.25 | 0.070119 | 0.17988 | 0.16981
7835 | КТП-23 400кВА с. Становое | Становлянский РЭС | Липецкая область | с. Становое | 10/0,4 | 0.4 | 0.24191 | 0.15809 | 0.14924
7836 | ТП-5 Больница с. Становое | Становлянский РЭС | Липецкая область | с. Становое | 10/0,4 | 1.03 | 0.0044 | 1.0256 | 0.96817
7837 | ТП-15 ЗТП 250кВА с. Становое | Становлянский РЭС | Липецкая область | с. Становое | 10/0,4 | 0.25 | 0.1519 | 0.098102 | 0.092608
7838 | ТП-17 ЗТП 2х400кВА с. Становое | Становлянский РЭС | Липецкая область | с. Становое | 10/0,4 | 0.8 | 0.26343 | 0.53657 | 0.50652
7839 | ТП 039 д. Петрищево | Становлянский РЭС | Липецкая область | д. Петрищево | 10/0,4 | 0.25 | 0.069222 | 0.18078 | 0.17065
7840 | ТП 109 д. Лаухино | Становлянский РЭС | Липецкая область | д. Лаухино | 10/0,4 | 0.063 | 0.014763 | 0.048237 | 0.045536
7841 | ТП 400 с. Ламское | Становлянский РЭС | Липецкая область | с. Ламское | 10/0,4 | 0.1 | 0.095 | 0.005 | 0.00472
7842 | ТП 26Л с.Красное | Становлянский РЭС | Липецкая область | с.Красное. ул.Газовиков | 10/0,4 | 0.8 | 0.445 | 0.355 | 0.33512
7843 | ТП 31Л с.Красное | Становлянский РЭС | Липецкая область | с.Красное. ул.Газовиков | 10/0,4 | 0.8 | 0.478 | 0.322 | 0.30397
7844 | ТП 385 с. Пальна-Михайловка | Становлянский РЭС | Липецкая область | с. Пальна-Михайловка | 10/0,4 | 0.16 | 0.093843 | 0.066157 | 0.062452
7845 | ТП 386 с. Пальна-Михайловка | Становлянский РЭС | Липецкая область | с. Пальна-Михайловка | 10/0,4 | 0.1 | 0.047526 | 0.052474 | 0.049535
7846 | ТП 389П 250кВА д. Палёнка | Становлянский РЭС | Липецкая область | д. Александровка | 10/0,4 | 0.25 | 0.13232 | 0.11768 | 0.11111
7847 | ТП 105П 160кВА с. Толстая Дубрава | Становлянский РЭС | Липецкая область | д. Лукьяновка | 10/0,4 | 0.16 | 0.0592 | 0.1008 | 0.095155
7848 | ТП 327П 630кВА с. Толстая Дубрава | Становлянский РЭС | Липецкая область | с. Становое | 10/0,4 | 0.63 | 0.0414 | 0.5886 | 0.19692
7849 | ТП 368 д. Александровка | Становлянский РЭС | Липецкая область | д. Александровка | 10/0,4 | 0.4 | 0.13232 | 0.26768 | 0.25269
7850 | ТП 057П 250кВА с. Чернолес | Становлянский РЭС | Липецкая область | д. Лукьяновка | 10/0,4 | 0.25 | 0.0592 | 0.1908 | 0.18012
7851 | ТП 381 д. Лукьяновка | Становлянский РЭС | Липецкая область | д. Лукьяновка | 10/0,4 | 0.25 | 0.0592 | 0.1908 | 0.18012
7852 | ЗТП-10кВ 2*250кВа №20П | Становлянский РЭС | Липецкая область | с. Становое | 10/0,4 | 0.25 | 0.0414 | 0.2086 | 0.19692
7853 | ТП 439 с. Толстая Дубрава | Становлянский РЭС | Липецкая область | с. Толстая Дубрава | 10/0,4 | 0.1 | 0.0428 | 0.0572 | 0.053997
7854 | ТП 438 с. Толстая Дубрава | Становлянский РЭС | Липецкая область | с. Толстая Дубрава | 10/0,4 | 0.16 | 0.07904 | 0.08096 | 0.076426
7855 | ТП 1138 с.Сотниково | Становлянский РЭС | Липецкая область | с.Сотниково. ул.Молодежная | 10/0,4 | 0.1 | 0.0248 | 0.0752 | 0.070989
7856 | ТП 1210 с.Красное | Становлянский РЭС | Липецкая область | с.Красное. ул.Социалистическая | 10/0,4 | 0.25 | 0.094 | 0.156 | 0.14726
7857 | ТП 615Л с.Красное | Становлянский РЭС | Липецкая область | с.Красное. ул. Железнодорожная | 10/0,4 | 0.25 | 0.00506 | 0.24494 | 0.23122
7858 | ТП 1171 с.Красное | Становлянский РЭС | Липецкая область | с.Красное. ул.Парковая | 10/0,4 | 0.16 | 0.105 | 0.055 | 0.05192
7859 | ТП 1907 д.Хрущево | Становлянский РЭС | Липецкая область | д.Хрущево | 10/0,4 | 0.063 | 0.018 | 0.045 | 0.04248
7860 | ТП 1048 д.Александровка | Становлянский РЭС | Липецкая область | д.Александровка | 10/0,4 | 0.063 | 0.0123 | 0.0507 | 0.047861
7861 | ТП 1076 с.Ищеино | Становлянский РЭС | Липецкая область | с.Ищеино | 10/0,4 | 0.06 | 0.015 | 0.045 | 0.04248
7862 | ТП 1139 с.Сотниково | Становлянский РЭС | Липецкая область | с.Сотниково | 10/0,4 | 0.25 | 0.0523 | 0.1977 | 0.18663
7863 | ТП 901Л с.Красное | Становлянский РЭС | Липецкая область | с.Красное. ул.Донская | 10/0,4 | 0.8 | 0.46 | 0.34 | 0.32096
7864 | ТП 1105 п.Донской | Становлянский РЭС | Липецкая область | п.Донской | 10/0,4 | 0.1 | 0.004 | 0.096 | 0.090624
7865 | ТП 1175 с.Красное | Становлянский РЭС | Липецкая область | с.Красное. ул.Пивзаводская | 10/0,4 | 0.16 | 0.0198 | 0.1402 | 0.13235
7866 | ТП 21Л с.Красное | Становлянский РЭС | Липецкая область | с.Красное. ул.Октябрьская | 10/0,4 | 0.16 | 0.0693 | 0.0907 | 0.085621
7867 | ТП 444 с. Толстая Дубрава | Становлянский РЭС | Липецкая область | с. Толстая Дубрава | 10/0,4 | 0.16 | 0.071275 | 0.088725 | 0.083756
7868 | ТП 445 с. Толстая Дубрава | Становлянский РЭС | Липецкая область | с. Толстая Дубрава | 10/0,4 | 0.25 | 0.10524 | 0.14476 | 0.13666
7869 | ТП 446 с. Ламское | Становлянский РЭС | Липецкая область | с. Ламское | 10/0,4 | 0.25 | 0.11618 | 0.13382 | 0.12632
7870 | ТП 447 с. Ламское | Становлянский РЭС | Липецкая область | с. Ламское | 10/0,4 | 0.25 | 0.232 | 0.017999 | 0.016991
7871 | ТП 449 с. Становое | Становлянский РЭС | Липецкая область | с. Становое | 10/0,4 | 0.25 | 0.0971 | 0.1529 | 0.14434
7872 | ТП 450 с. Становое | Становлянский РЭС | Липецкая область | с. Становое | 10/0,4 | 0.1 | 0.031733 | 0.068267 | 0.064444
7873 | ТП 451 с. Становое | Становлянский РЭС | Липецкая область | с. Становое | 10/0,4 | 0.25 | 0.16492 | 0.085077 | 0.080313
7874 | ТП 452 с. Становое | Становлянский РЭС | Липецкая область | с. Становое | 10/0,4 | 0.4 | 0.13172 | 0.26828 | 0.25326
7875 | ТП 453 с. Становое | Становлянский РЭС | Липецкая область | с. Становое | 10/0,4 | 0.4 | 0.071056 | 0.32894 | 0.31052
7876 | ТП 457 с. Становое | Становлянский РЭС | Липецкая область | с. Становое | 10/0,4 | 0.25 | 0.099074 | 0.15093 | 0.14247
7877 | ТП 459 с. Становое | Становлянский РЭС | Липецкая область | с. Становое | 10/0,4 | 0.25 | 0.20556 | 0.04444 | 0.041952
7878 | ТП 460 с. Становое | Становлянский РЭС | Липецкая область | с. Становое | 10/0,4 | 0.25 | 0.082622 | 0.16738 | 0.158
7879 | ТП 461 с. Становое | Становлянский РЭС | Липецкая область | с. Становое | 10/0,4 | 0.16 | 0.12515 | 0.034853 | 0.032901
7880 | ТП 1197 с.Красное | Становлянский РЭС | Липецкая область | с.Красное. ул.Строительная | 10/0,4 | 0.25 | 0.083 | 0.167 | 0.15765
7881 | ТП 1202 с.Суходол | Становлянский РЭС | Липецкая область | с.Суходол | 10/0,4 | 0.16 | 0.0374 | 0.1226 | 0.11573
7882 | ТП 464 с. Становое | Становлянский РЭС | Липецкая область | с. Становое | 10/0,4 | 0.1 | 0.030058 | 0.069942 | 0.066025
7883 | ТП 467 с.Становое | Становлянский РЭС | Липецкая область | с. Становое | 10/0,4 | 0.25 | 0.082802 | 0.1672 | 0.15783
7884 | ТП 1198 с.Монаенки | Становлянский РЭС | Липецкая область | с.Монаенки | 10/0,4 | 0.16 | 0.0417 | 0.1183 | 0.11168
7885 | ТП 1199 д.Николаевка | Становлянский РЭС | Липецкая область | д.Николаевка | 10/0,4 | 0.1 | 0.051 | 0.049 | 0.046256
7886 | ТП 1200 д.Николаевка | Становлянский РЭС | Липецкая область | д.Николаевка. Арт.скважина | 10/0,4 | 0.025 | 0.004 | 0.021 | 0.019824
7887 | ТП 472 с. Пальна-Михайловка | Становлянский РЭС | Липецкая область | с. Пальна-Михайловка | 10/0,4 | 0.1 | 0.020127 | 0.079873 | 0.0754
7888 | ТП 473 с. Пальна-Михайловка | Становлянский РЭС | Липецкая область | с. Пальна-Михайловка | 10/0,4 | 0.1 | 0.05 | 0.05 | 0.0472
7889 | ТП 1204 с.Красное | Становлянский РЭС | Липецкая область | с.Красное. ул.Новая | 10/0,4 | 0.25 | 0.11 | 0.14 | 0.13216
7890 | ТП 1201 п.Лески | Становлянский РЭС | Липецкая область | п.Лески | 10/0,4 | 0.25 | 0.0497 | 0.2003 | 0.18908
7891 | ТП 466 с. Кириллово | Становлянский РЭС | Липецкая область | с. Кириллово | 10/0,4 | 0.025 | 0.0062582 | 0.018742 | 0.017692
7892 | ТП 468 с. Кириллово | Становлянский РЭС | Липецкая область | с. Кириллово | 10/0,4 | 0.063 | 0.018293 | 0.044707 | 0.042204
7893 | ТП 471 с. Кириллово | Становлянский РЭС | Липецкая область | с. Кириллово | 10/0,4 | 0.16 | 0.11 | 0.05 | 0.0472
7894 | ТП 469 с. Кириллово | Становлянский РЭС | Липецкая область | с. Кириллово | 10/0,4 | 0.04 | 0.015 | 0.025 | 0.0236
7895 | ТП 1205 с.Красное | Становлянский РЭС | Липецкая область | с.Красное. ул.Совхозная | 10/0,4 | 0.25 | 0.084 | 0.166 | 0.1567
7896 | ТП 474 с. Пальна-Михайловка | Становлянский РЭС | Липецкая область | с. Пальна-Михайловка | 10/0,4 | 0.25 | 0.048882 | 0.20112 | 0.18986
7897 | ТП 1207 д.Лимовое | Становлянский РЭС | Липецкая область | д.Лимовое | 10/0,4 | 0.1 | 0.053 | 0.047 | 0.044368
7898 | ТП 1208 д.Лимовое | Становлянский РЭС | Липецкая область | д.Лимовое | 10/0,4 | 0.1 | 0.075 | 0.025 | 0.0236
7899 | ТП 485 с. Становое | Становлянский РЭС | Липецкая область | с. Становое | 10/0,4 | 0.25 | 0.13024 | 0.11976 | 0.11305
7900 | ТП 1065 д.Засосенка | Становлянский РЭС | Липецкая область | д.Засосенка | 10/0,4 | 0.25 | 0.0624 | 0.1876 | 0.17709
7901 | ТП 1209 с.Красное | Становлянский РЭС | Липецкая область | с.Красное. м-н Покупайка | 10/0,4 | 0.16 | 0.064 | 0.096 | 0.090624
7902 | ТП 1203 д.Засосенка | Становлянский РЭС | Липецкая область | д.Засосенка | 10/0,4 | 0.16 | 0.04 | 0.12 | 0.11328
7903 | ТП 1211 с.Яблоново | Становлянский РЭС | Липецкая область | с.Яблоново | 10/0,4 | 0.063 | 0.0126 | 0.0504 | 0.047578
7904 | ТП 1077 с.Ищеино | Становлянский РЭС | Липецкая область | c.Ищеино | 10/0,4 | 0.16 | 0.0349 | 0.1251 | 0.11809
7905 | ТП 470 с. Кириллово | Становлянский РЭС | Липецкая область | с. Кириллово | 10/0,4 | 0.1 | 0.018273 | 0.081727 | 0.077151
7906 | ТП 462 с. Становое | Становлянский РЭС | Липецкая область | с. Становое | 10/0,4 | 0.8 | 0.4447 | 0.3553 | 0.3354
7907 | ТП 1212 с.Красное | Становлянский РЭС | Липецкая область | с.Красное. ул.Советская | 10/0,4 | 0.25 | 0.047 | 0.203 | 0.19163
7908 | ТП 1213 с.Красное | Становлянский РЭС | Липецкая область | с.Красное. ул.9 Мая | 10/0,4 | 0.16 | 0.0586 | 0.1014 | 0.095722
7909 | ТП 496 с. Становое | Становлянский РЭС | Липецкая область | с. Становое | 10/0,4 | 0.25 | 0.04284 | 0.20716 | 0.19556
7910 | ТП 1215 д.Федянино | Становлянский РЭС | Липецкая область | д.Федянино | 10/0,4 | 0.1 | 0.024 | 0.076 | 0.071744
7911 | ТП 1214 с.Красное | Становлянский РЭС | Липецкая область | с.Красное. ул.Первомайская | 10/0,4 | 1.26 | 0.784 | 0.476 | 0.44934
7912 | ТП 475 с. Соловьёво | Становлянский РЭС | Липецкая область | с. Соловьёво | 10/0,4 | 0.1 | 0.043 | 0.057 | 0.053808
7913 | ТП 476 с. Соловьёво | Становлянский РЭС | Липецкая область | с. Соловьёво | 10/0,4 | 0.1 | 0.034425 | 0.065575 | 0.061903
7914 | ТП 477 с. Соловьёво | Становлянский РЭС | Липецкая область | с. Соловьёво | 10/0,4 | 0.25 | 0.09704 | 0.15296 | 0.14439
7915 | ТП 479 с. Соловьёво | Становлянский РЭС | Липецкая область | с. Соловьёво | 10/0,4 | 0.1 | 0.011991 | 0.088009 | 0.08308
7916 | ТП 480 с. Соловьёво | Становлянский РЭС | Липецкая область | с. Соловьёво | 10/0,4 | 0.063 | 0.040368 | 0.022632 | 0.021365
7917 | ТП 481 с. Соловьёво | Становлянский РЭС | Липецкая область | с. Соловьёво | 10/0,4 | 0.063 | 0.04 | 0.023 | 0.021712
7918 | ТП 504 с.Становое | Становлянский РЭС | Липецкая область | с. Становое | 10/0,4 | 0.16 | 0.15272 | 0.00728 | 0.0068723
7919 | ТП 1069 д.Корытное | Становлянский РЭС | Липецкая область | д.Корытное | 10/0,4 | 0.16 | 0.048 | 0.112 | 0.10573
7920 | ТП 1218 с.Красное | Становлянский РЭС | Липецкая область | с.Красное. ул.70 лет Октября | 10/0,4 | 0.16 | 0.046 | 0.114 | 0.10762
7921 | ТП 1206 с.Красное | Становлянский РЭС | Липецкая область | с.Красное. ул.Первомайская | 10/0,4 | 0.25 | 0.179 | 0.071 | 0.067024
7922 | ТП 502 с. Тростное | Становлянский РЭС | Липецкая область | с. Тростное | 10/0,4 | 0.1 | 0.023537 | 0.076463 | 0.072181
7923 | ТП 505 д. Палёнка | Становлянский РЭС | Липецкая область | д. Палёнка | 10/0,4 | 0.025 | 0.0026089 | 0.022391 | 0.021137
7924 | ТП 508 д. Березовая Роща | Становлянский РЭС | Липецкая область | д. Березовая Роща | 10/0,4 | 0.1 | 0.060628 | 0.039372 | 0.037168
7925 | ТП 465 с. Становое | Становлянский РЭС | Липецкая область | с. Становое | 10/0,4 | 0.16 | 0.05626 | 0.10374 | 0.097931
7926 | ТП 1054 д.Знаменка | Становлянский РЭС | Липецкая область | д.Знаменка | 10/0,4 | 0.25 | 0.079 | 0.171 | 0.16142
7927 | ТП 1217 с.Красное | Становлянский РЭС | Липецкая область | с.Красное. ул.Красноармейская | 10/0,4 | 0.16 | 0.064 | 0.096 | 0.090624
7928 | ТП 510 с. Становое | Становлянский РЭС | Липецкая область | с. Становое | 10/0,4 | 0.25 | 0.0225 | 0.2275 | 0.21476
7929 | ТП 1226 д.Чалово | Становлянский РЭС | Липецкая область | д.Чалово | 10/0,4 | 0.025 | 0.0169 | 0.0081 | 0.0076464
7930 | ТП 1053 д.Корытное | Становлянский РЭС | Липецкая область | д.Корытное | 10/0,4 | 0.1 | 0.047 | 0.053 | 0.050032
7931 | ТП 1221 с.Красное | Становлянский РЭС | Липецкая область | с.Красное. ул.Спортивная | 10/0,4 | 0.25 | 0.129 | 0.121 | 0.11422
7932 | ТП 1224 д.Лаухино | Становлянский РЭС | Липецкая область | д.Лаухино | 10/0,4 | 0.25 | 0.068 | 0.182 | 0.17181
7933 | ТП 1225 д.Лаухино | Становлянский РЭС | Липецкая область | д.Лаухино | 10/0,4 | 0.25 | 0.0544 | 0.1956 | 0.18465
7934 | ТП 1222 д.Гудаловка | Становлянский РЭС | Липецкая область | д.Гудаловка | 10/0,4 | 0.16 | 0.10722 | 0.05278 | 0.049824
7935 | ТП 1223 д.Гудаловка | Становлянский РЭС | Липецкая область | д.Гудаловка. школа | 10/0,4 | 0.25 | 0.0415 | 0.2085 | 0.19682
7936 | ТП 512 с.Становое | Становлянский РЭС | Липецкая область | с. Становое | 10/0,4 | 0.25 | 0.027884 | 0.22212 | 0.20968
7937 | ТП 1216 д.Смородиновка | Становлянский РЭС | Липецкая область | д.Смородиновка | 10/0,4 | 0.16 | 0.03 | 0.13 | 0.12272
7938 | ТП 1227 д.Клишино | Становлянский РЭС | Липецкая область | д.Клишино | 10/0,4 | 0.16 | 0.04 | 0.12 | 0.11328
7939 | ТП 513 п. Дружба | Становлянский РЭС | Липецкая область | п. Дружба | 10/0,4 | 0.25 | 0.0574 | 0.1926 | 0.18181
7940 | ТП 515 п. Дружба | Становлянский РЭС | Липецкая область | п. Дружба | 10/0,4 | 0.16 | 0.0224 | 0.1376 | 0.12989
7941 | ТП 514 п. Дружба | Становлянский РЭС | Липецкая область | п. Дружба | 10/0,4 | 0.25 | 0.1535 | 0.0965 | 0.091096
7942 | ТП 1237 с.Никольское | Становлянский РЭС | Липецкая область | с.Никольское. "Охранный пункт 1" | 10/0,4 | 0.04 | 0.0025 | 0.0375 | 0.0354
7943 | ТП 1236 д.Смородиновка | Становлянский РЭС | Липецкая область | д.Смородиновка | 10/0,4 | 0.063 | 0.0124 | 0.0506 | 0.047766
7944 | ТП 518 д. Маслово | Становлянский РЭС | Липецкая область | д. Маслово | 10/0,4 | 0.063 | 0.0025 | 0.0605 | 0.057112
7945 | ТП 519 д. Арсентьево | Становлянский РЭС | Липецкая область | д. Арсентьево | 10/0,4 | 0.1 | 0.0327 | 0.0673 | 0.063531
7946 | ТП 520 д. Арсентьево | Становлянский РЭС | Липецкая область | д. Арсентьево | 10/0,4 | 0.063 | 0.0204 | 0.0426 | 0.040214
7947 | ТП 521 д. Арсентьево | Становлянский РЭС | Липецкая область | д. Арсентьево | 10/0,4 | 0.063 | 0.04 | 0.023 | 0.021712
7948 | ТП 1231 д.Александровка | Становлянский РЭС | Липецкая область | д.Александровка. Суходольский с/с | 10/0,4 | 0.1 | 0.032 | 0.068 | 0.064192
7949 | ТП 1235 с.Сергиевское 2-ое | Становлянский РЭС | Липецкая область | с.Сергиевское 2-ое | 10/0,4 | 0.16 | 0.048 | 0.112 | 0.10573
7950 | ТП 1232 д.Морево | Становлянский РЭС | Липецкая область | д.Морево. ул.Клубная | 10/0,4 | 0.16 | 0.05062 | 0.10938 | 0.10325
7951 | ТП 1233 д.Морево | Становлянский РЭС | Липецкая область | д.Морево | 10/0,4 | 0.25 | 0.06851 | 0.18149 | 0.17133
7952 | ТП 1234 д.Морево | Становлянский РЭС | Липецкая область | д.Морево | 10/0,4 | 0.16 | 0.0215 | 0.1385 | 0.13074
7953 | ТП 526 д. Плоты | Становлянский РЭС | Липецкая область | д. Плоты | 10/0,4 | 0.16 | 0.0336 | 0.1264 | 0.11932
7954 | ТП 532 д. Поддолгое | Становлянский РЭС | Липецкая область | д. Поддолгое | 10/0,4 | 0.025 | 0.0039 | 0.0211 | 0.019918
7955 | ТП 522 с. Становое | Становлянский РЭС | Липецкая область | с. Становое | 10/0,4 | 0.025 | 0.0145 | 0.0105 | 0.009912
7956 | ТП 527 с. Тростное | Становлянский РЭС | Липецкая область | с. Тростное | 10/0,4 | 0.16 | 0.0163 | 0.1437 | 0.13565
7957 | ТП 528 с. Тростное | Становлянский РЭС | Липецкая область | с. Тростное | 10/0,4 | 0.16 | 0.0172 | 0.1428 | 0.1348
7958 | ТП 517 с. Становое | Становлянский РЭС | Липецкая область | с. Становое | 10/0,4 | 0.063 | 0.0098 | 0.0532 | 0.050221
7959 | ТП 1238 с.Ищеино | Становлянский РЭС | Липецкая область | с.Ищеино. ШУУРГ Моторинвест | 10/0,4 | 0.025 | 0.0015 | 0.0235 | 0.022184
7960 | ТП 525 д. Лукьяновка | Становлянский РЭС | Липецкая область | д. Лукьяновка | 10/0,4 | 0.4 | 0.3306 | 0.0694 | 0.065514
7961 | ТП 523 с. Становое | Становлянский РЭС | Липецкая область | с. Становое | 10/0,4 | 0.16 | 0.097 | 0.063 | 0.059472
7962 | ТП 524 с. Становое | Становлянский РЭС | Липецкая область | с. Становое | 10/0,4 | 0.16 | 0.0688 | 0.0912 | 0.086093
7963 | ТП 534 д. Арсентьево | Становлянский РЭС | Липецкая область | д. Арсентьево | 10/0,4 | 0.063 | 0.0176 | 0.0454 | 0.042858
7964 | ТП 1239 д.Епачино | Становлянский РЭС | Липецкая область | д.Епачино | 10/0,4 | 0.063 | 0.0218 | 0.0412 | 0.038893
7965 | ТП 1241 д.Гребенкино | Становлянский РЭС | Липецкая область | д.Гребенкино | 10/0,4 | 0.1 | 0.01834 | 0.08166 | 0.077087
7966 | ТП 537 с. Становое | Становлянский РЭС | Липецкая область | с. Становое | 10/0,4 | 0.16 | 0.1113 | 0.0487 | 0.045973
7967 | ТП 540 д. Плоты | Становлянский РЭС | Липецкая область | д. Плоты | 10/0,4 | 0.1 | 0.032 | 0.068 | 0.064192
7968 | ТП 541 д. Плоты | Становлянский РЭС | Липецкая область | д. Плоты | 10/0,4 | 0.1 | 0.035 | 0.065 | 0.06136
7969 | ТП 542 д. Плоты | Становлянский РЭС | Липецкая область | д. Плоты | 10/0,4 | 0.1 | 0.023 | 0.077 | 0.072688
7970 | ТП 543 д. Плоты | Становлянский РЭС | Липецкая область | д. Плоты | 10/0,4 | 0.25 | 0.022 | 0.228 | 0.21523
7971 | ТП 547 п. Дружба | Становлянский РЭС | Липецкая область | п. Дружба | 10/0,4 | 0.063 | 0.0069 | 0.0561 | 0.052958
7972 | ТП 538 д. Дмитриевка | Становлянский РЭС | Липецкая область | д. Дмитриевка | 10/0,4 | 0.04 | 0.0052 | 0.0348 | 0.032851
7973 | ТП 539 д. Дмитриевка | Становлянский РЭС | Липецкая область | д. Дмитриевка | 10/0,4 | 0.4 | 0.108 | 0.292 | 0.27565
7974 | ТП 546 д. Мещёрка | Становлянский РЭС | Липецкая область | с. Мещёрка | 10/0,4 | 0.25 | 0.0759 | 0.1741 | 0.16435
7975 | ТП 1240 д.Гребенкино | Становлянский РЭС | Липецкая область | д.Гребенкино | 10/0,4 | 0.1 | 0.0059 | 0.0941 | 0.08883
7976 | ТП 1246 с.Монаенки | Становлянский РЭС | Липецкая область | д.Монаенки | 10/0,4 | 0.16 | 0.0213 | 0.1387 | 0.13093
7977 | ТП 1245 д.Ротманово | Становлянский РЭС | Липецкая область | д.Ротманово | 10/0,4 | 0.1 | 0.0124 | 0.0876 | 0.082694
7978 | ТП 1248 с.Красное | Становлянский РЭС | Липецкая область | с.Красное | 10/0,4 | 0.063 | 0.03372 | 0.02928 | 0.02764
7979 | ТП 1249 с.Ищеино | Становлянский РЭС | Липецкая область | с.Ищеино. Арт.скважина | 10/0,4 | 0.025 | 0.0125 | 0.0125 | 0.0118
7980 | ТП 1247 с.Сотниково | Становлянский РЭС | Липецкая область | с.Сотниково. Арт.скважина | 10/0,4 | 0.025 | 0.0125 | 0.0125 | 0.0118
7981 | ТП 1244 с.Никольское | Становлянский РЭС | Липецкая область | с.Никольское. Храм | 10/0,4 | 0.063 | 0.0415 | 0.0215 | 0.020296
7982 | ТП 1243 Олений парк | Становлянский РЭС | Липецкая область | Олений парк. Охранный пункт | 10/0,4 | 0.025 | 0.0035 | 0.0215 | 0.020296
7983 | ТП 536 с. Становое | Становлянский РЭС | Липецкая область | с. Становое | 10/0,4 | 0.063 | 0.0057 | 0.0573 | 0.054091
7984 | ТП 549 с. Телегино | Становлянский РЭС | Липецкая область | с. Телегино | 10/0,4 | 0.063 | 0.001 | 0.062 | 0.058528
7985 | ТП 550 с. Становое | Становлянский РЭС | Липецкая область | с. Становое | 10/0,4 | 0.063 | 0.003 | 0.06 | 0.05664
7986 | СТП - 10кВ 25кВА №1 Тростное Ростелеком | Становлянский РЭС | Липецкая область | с.Тросное | 10/0,4 | 0.025 | 0.00322 | 0.02178 | 0.02056
7987 | ТП 1242 с.Красное | Становлянский РЭС | Липецкая область | с.Красное | 10/0,4 | 0.063 | 0.00322 | 0.05978 | 0.056432
7988 | ТП 552 с. Становое | Становлянский РЭС | Липецкая область | с. Становое | 10/0,4 | 0.25 | 0.007 | 0.243 | 0.22939
7989 | ТП 1250 д.Колодезская | Становлянский РЭС | Липецкая область | д.Колодезская | 10/0,4 | 0.063 | 0.01762 | 0.04538 | 0.042839
7990 | ТП 555 с. Тростное | Становлянский РЭС | Липецкая область | с. Тростное | 10/0,4 | 0.16 | 0.0048 | 0.1552 | 0.14651
7991 | ТП 544 с. Петрищево | Становлянский РЭС | Липецкая область | с. Петрищево | 10/0,4 | 0.25 | 0.144 | 0.106 | 0.10006
7992 | ТП 545 с. Петрищево | Становлянский РЭС | Липецкая область | д. Дмитриевка | 10/0,4 | 0.063 | 0.015 | 0.048 | 0.045312
7993 | ТП 558 | Становлянский РЭС | Липецкая область | д. Слободка | 10/0,4 | 0.063 | 0.003 | 0.06 | 0.05664
7994 | ТП 559 с. Телегино | Становлянский РЭС | Липецкая область | с. Телегино | 10/0,4 | 0.063 | 0.003 | 0.06 | 0.05664
7995 | ТП 506 д. Барсуково | Становлянский РЭС | Липецкая область | д. Барсуково | 10/0,4 | 0.063 | 0.0278 | 0.0352 | 35.2
7996 | ТП 556 с. Ламское | Становлянский РЭС | Липецкая область | с. Ламское | 10/0,4 | 0.063 | 0.0299 | 0.0331 | 0.031246
7997 | ТП 557 с. Ламское | Становлянский РЭС | Липецкая область | с. Ламское | 10/0,4 | 0.063 | 0.0325 | 0.0305 | 0.028792
7998 | ТП 503 с. Становое | Становлянский РЭС | Липецкая область | с. Становое | 10/0,4 | 0.25 | 0.01 | 0.24 | 0.22656
7999 | ТП 1253 с.Красное | Становлянский РЭС | Липецкая область | с.Красное | 10/0,4 | 0.16 | 0.04 | 0.12 | 0.11328
8000 | ТП 560 с. Тростное | Становлянский РЭС | Липецкая область | с. Тростное | 10/0,4 | 0.1 | 0.0698 | 0.0302 | 0.028509
8001 | ТП 561 с. Тростное | Становлянский РЭС | Липецкая область | с. Становое | 10/0,4 | 0.25 | 0.1895 | 0.0605 | 0.057112
8002 | ТП 564 с. Становое | Становлянский РЭС | Липецкая область | с. Становое | 10/0,4 | 0.25 | 0.1 | 0.15 | 0.1416
8003 | ТП 565 с. Становое | Становлянский РЭС | Липецкая область | с. Становое | 10/0,4 | 0.1 | 0.02 | 0.08 | 0.07552
8004 | ТП 1256 с.Красное | Становлянский РЭС | Липецкая область | с.Красное | 10/0,4 | 0.063 | 0.015 | 0.048 | 0.045312
8005 | ТП 566 с. Телегино | Становлянский РЭС | Липецкая область | с. Телегино | 10/0,4 | 0.1 | 0.02 | 0.08 | 0.07552
8006 | ТП 567 с. Телегино | Становлянский РЭС | Липецкая область | с. Телегино | 10/0,4 | 0.1 | 0.025 | 0.075 | 0.0708
8007 | ТП 568 с. Телегино | Становлянский РЭС | Липецкая область | с. Телегино | 10/0,4 | 0.16 | 0.025 | 0.135 | 0.12744
8008 | ТП 158 с. Тростное | Становлянский РЭС | Липецкая область | с. Тростное | 10/0,4 | 0.16 | 0.14917 | 0.010829 | 0.010223
8009 | ТП 569 п. Казанский | Становлянский РЭС | Липецкая область | п. Казанский | 10/0,4 | 0.1 | 0.025 | 0.075 | 0.0708
8010 | ТП 571 | Становлянский РЭС | Липецкая область | д. Лукьяновка | 10/0,4 | 0.063 | 0.0122 | 0.0508 | 0.047955
8011 | ТП 573 | Становлянский РЭС | Липецкая область | д. Лукьяновка | 10/0,4 | 0.16 | 0.15 | 0.01 | 0.00944
8012 | ТП 572 | Становлянский РЭС | Липецкая область | д. Лукьяновка | 10/0,4 | 0.1 | 0.0445 | 0.0555 | 0.052392
8013 | ТП 575 с. Ламское | Становлянский РЭС | Липецкая область | с. Ламское | 10/0,4 | 0.063 | 0.0188 | 0.0442 | 0.041725
8014 | ТП 577 д. Палёнка | Становлянский РЭС | Липецкая область | д. Палёнка | 10/0,4 | 0.063 | 0.0126 | 0.0504 | 0.047578
8015 | ТП 570 д. Лукьяновка | Становлянский РЭС | Липецкая область | д. Лукьяновка | 10/0,4 | 0.16 | 0.105 | 0.055 | 0.05192
8016 | ТП 578 с. Соловьево | Становлянский РЭС | Липецкая область | с. Соловьёво | 10/0,4 | 0.063 | 0.01 | 0.053 | 0.050032
8017 | ТП 576 д. Трегубово | Становлянский РЭС | Липецкая область | д. Трегубово | 10/0,4 | 0.063 | 0.011 | 0.052 | 0.049088
8018 | ТП 581 п. Шабанов | Становлянский РЭС | Липецкая область | п. Шабанов | 10/0,4 | 0.063 | 0.0052 | 0.0578 | 0.054563
8019 | ТП 580 с. Соловьево | Становлянский РЭС | Липецкая область | с. Соловьево | 10/0,4 | 0.16 | 0.08 | 0.08 | 0.07552
8020 | ТП 582 д. Лукьяновка | Становлянский РЭС | Липецкая область | д. Лукьяновка | 10/0,4 | 0.25 | 0.13 | 0.12 | 0.11328
8021 | СТП 1259 с.Сотниково | Становлянский РЭС | Липецкая область | с.Сотниково | 10/0,4 | 0.1 | 0.07 | 0.03 | 0.02832
8022 | ТП 583 д. Александровка | Становлянский РЭС | Липецкая область | д. Лукьяновка | 10/0,4 | 0.063 | 0.033 | 0.03 | 0.02832
8023 | ТП 584 д. Александровка | Становлянский РЭС | Липецкая область | д. Александровка | 10/0,4 | 0.063 | 0.024 | 0.039 | 0.036816
8024 | ТП 587 с. Становое | Становлянский РЭС | Липецкая область | с. Становое | 10/0,4 | 0.16 | 0.1 | 0.06 | 0.05664
8025 | МТП 100 кВА Т-303 с.2-Тербуны | Тербунский РЭС | Липецкая область | с.2-Тербуны | 10/0,4 | 0.1 | 0.078 | 0.022 | 0.020768
8026 | МТП 100 кВА Т-32 д.М.Николаевка | Тербунский РЭС | Липецкая область | д.М.-Николаевка | 10/0,4 | 0.1 | 0.057 | 0.043 | 0.040592
8027 | МТП 100 кВА Т-278 д.М.-Николаевка | Тербунский РЭС | Липецкая область | д.М.-Николаевка | 10/0,4 | 0.1 | 0.085 | 0.015 | 0.01416
8028 | МТП 100 кВА Т-23 д.М.-Николаевка | Тербунский РЭС | Липецкая область | д.М.-Николаевка | 10/0,4 | 0.1 | 0.069 | 0.031 | 0.029264
8029 | ТП Т018 | Тербунский РЭС | Липецкая область | д.М.-Николаевка | 10/0,4 | 0.1 | 0.067 | 0.033 | 0.031152
8030 | МТП 63 кВА Т-19 д.М.-Николаевка | Тербунский РЭС | Липецкая область | д.М.-Николаевка | 10/0,4 | 0.063 | 0.058 | 0.005 | 0.00472
8031 | МТП 160 кВА Т-21 д.М.-Николаевка | Тербунский РЭС | Липецкая область | д.М.-Николаевка | 10/0,4 | 0.16 | 0.132 | 0.028 | 0.026432
8032 | МТП 100 кВА Т-25 д.М.-Николаевка | Тербунский РЭС | Липецкая область | д.М.-Николаевка | 10/0,4 | 0.1 | 0.079 | 0.021 | 0.019824
8033 | МТП 63 кВА Т-358 с.Тербуны АЗС | Тербунский РЭС | Липецкая область | д. Петровское | 10/0,4 | 0.063 | 0.048 | 0.015 | 0.01416
8034 | ТП 100 Т-150 Каменка | Тербунский РЭС | Липецкая область | Каменка | 10/0,4 | 0.1 | 0.083 | 0.017 | 0.016048
8035 | МТП 160 кВА Т-329 д.Ивановка | Тербунский РЭС | Липецкая область | д.Ивановка | 10/0,4 | 0.16 | 0.127 | 0.033 | 0.031152
8036 | ТП Т 154 д.Каменка | Тербунский РЭС | Липецкая область | д.Каменка | 10/0,4 | 0.1 | 0.074 | 0.026 | 0.024544
8037 | СТП - 40 кВ Т-370 Становляновка | Тербунский РЭС | Липецкая область | Становляновка | 10/0,4 | 0.04 | 0.015 | 0.025 | 0.0236
8038 | СТП 100Т-309 Солдатское | Тербунский РЭС | Липецкая область | Солдатское | 10/0,4 | 0.1 | 0.084 | 0.016 | 0.015104
8039 | СТП 100 Т-312 Солдатское | Тербунский РЭС | Липецкая область | Солдатское | 10/0,4 | 0.1 | 0.082 | 0.018 | 0.016992
8040 | СТП 63 Т-261 Солдатское | Тербунский РЭС | Липецкая область | Солдатское | 10/0,4 | 0.063 | 0.053 | 0.01 | 0.00944
8041 | ТП Т378 | Тербунский РЭС | Липецкая область | Солдатское | 10/0,4 | 0.1 | 0.055 | 0.045 | 0.04248
8042 | ТП Т379 | Тербунский РЭС | Липецкая область | Солдатское | 10/0,4 | 0.063 | 0.053 | 0.01 | 0.00944
8043 | ТП Т380 | Тербунский РЭС | Липецкая область | Солдатское | 10/0,4 | 0.1 | 0.087 | 0.013 | 0.012272
8044 | ТП Т-386 Петровское | Тербунский РЭС | Липецкая область | д. Петровское | 10/0,4 | 0.1 | 0.076 | 0.024 | 0.022656
8045 | ТП Т406 | Тербунский РЭС | Липецкая область | д.Яковлево | 10/0,4 | 0.04 | 0.035 | 0.005 | 0.00472
8046 | СТП Т- 413 100 кВА д.Яковлево | Тербунский РЭС | Липецкая область | д.Яковлево | 10/0,4 | 0.1 | 0.081 | 0.019 | 0.017936
8047 | СТП Т- 414 63 кВА д.Яковлево | Тербунский РЭС | Липецкая область | д.Яковлево | 10/0,4 | 0.063 | 0.049 | 0.014 | 0.013216
8048 | СТП Т- 416 63 кВА д.Яковлево | Тербунский РЭС | Липецкая область | д.Яковлево | 10/0,4 | 0.063 | 0.054 | 0.009 | 0.008496
8049 | СТП Т- 415 63 кВА д.Яковлево | Тербунский РЭС | Липецкая область | д.Яковлево | 10/0,4 | 0.063 | 0.047 | 0.016 | 0.015104
8050 | СТП Т- 412 100 кВА д.Яковлево | Тербунский РЭС | Липецкая область | д.Яковлево | 10/0,4 | 0.1 | 0.068 | 0.032 | 0.030208
8051 | СТП Т- 417 100 кВА д.Яковлево | Тербунский РЭС | Липецкая область | д.Яковлево | 10/0,4 | 0.1 | 0.081 | 0.019 | 0.017936
8052 | СТП Т- 418 63 кВА д.Яковлево | Тербунский РЭС | Липецкая область | д.Яковлево | 10/0,4 | 0.063 | 0.058 | 0.005 | 0.00472
8053 | СТП Т- 419 63 кВА д.Яковлево | Тербунский РЭС | Липецкая область | д.Яковлево | 10/0,4 | 0.063 | 0.042 | 0.021 | 0.019824
8054 | СТП Т- 420 63 кВА д.Яковлево | Тербунский РЭС | Липецкая область | д.Яковлево | 10/0,4 | 0.063 | 0.05 | 0.013 | 0.012272
8055 | СТП 10кВ Т- 411 100 кВА с.Казинка | Тербунский РЭС | Липецкая область | с.Казинка | 10/0,4 | 0.1 | 0.071 | 0.029 | 0.027376
8056 | СТП 10 кВ Т- 410 100 кВА с. Казинка | Тербунский РЭС | Липецкая область | с.Казинка | 10/0,4 | 0.1 | 0.064 | 0.036 | 0.033984
8057 | СТП Т- 432 | Тербунский РЭС | Липецкая область | c.Тербуны | 10/0,4 | 0.1 | 0.068 | 0.032 | 0.030208
8058 | ТП Т- 443 | Тербунский РЭС | Липецкая область | с.Тульское | 10/0,4 | 0.063 | 0.042 | 0.021 | 0.019824
8059 | СТП-10 кВ Т-442 д. Грязновка | Тербунский РЭС | Липецкая область | д. Грязновка | 10/0,4 | 0.063 | 0.054 | 0.009 | 0.008496
8060 | СТП-10 кВ Т-437 д. Грязновка | Тербунский РЭС | Липецкая область | д. Грязновка | 10/0,4 | 0.063 | 0.038 | 0.025 | 0.0236
8061 | СТП-10 кВ Т-441 д. Грязновка | Тербунский РЭС | Липецкая область | д. Грязновка | 10/0,4 | 0.04 | 0.027 | 0.013 | 0.012272
8062 | СТП-10 кВ Т-440 д. Грязновка | Тербунский РЭС | Липецкая область | д. Грязновка | 10/0,4 | 0.063 | 0.044 | 0.019 | 0.017936
8063 | СТП-10 кВ Т-438 д. Грязновка | Тербунский РЭС | Липецкая область | д. Грязновка | 10/0,4 | 0.063 | 0.052 | 0.011 | 0.00944
8064 | СТП-10 кВ Т-439 д. Грязновка | Тербунский РЭС | Липецкая область | д. Грязновка | 10/0,4 | 0.063 | 0.049 | 0.014 | 0.013216
8065 | ТП Т-444 с.Солдатское | Тербунский РЭС | Липецкая область | с.Солдатское | 10/0,4 | 0.063 | 0.039 | 0.024 | 0.022656
8066 | ТП Т-445 с.Солдатское | Тербунский РЭС | Липецкая область | с. Озерки | 10/0,4 | 0.063 | 0.036 | 0.027 | 0.025488
8067 | ТП Т-447 с.Солдатское | Тербунский РЭС | Липецкая область | с.Солдатское | 10/0,4 | 0.04 | 0.023 | 0.017 | 0.016048
8068 | ТП Т-446 с.Солдатское | Тербунский РЭС | Липецкая область | с.Солдатское | 10/0,4 | 0.1 | 0.078 | 0.022 | 0.020768
8069 | ТП Т- 452 с.Васильевка | Тербунский РЭС | Липецкая область | с.Васильевка | 10/0,4 | 0.063 | 0.051 | 0.012 | 0.011328
8070 | ТП Т- 453 с.Васильевка | Тербунский РЭС | Липецкая область | с.Васильевка | 10/0,4 | 0.063 | 0.056 | 0.007 | 0.006608
8071 | ТП Т- 451 с.Васильевка | Тербунский РЭС | Липецкая область | с.Васильевка | 10/0,4 | 0.063 | 0.055 | 0.008 | 0.007552
8072 | ТП Т- 454 с.Васильевка | Тербунский РЭС | Липецкая область | с.Васильевка | 10/0,4 | 0.063 | 0.057 | 0.006 | 0.005664
8073 | ТП Т-456 с.Х-Березовка | Тербунский РЭС | Липецкая область | с.Х-Березовка | 10/0,4 | 0.063 | 0.049 | 0.014 | 0.013216
8074 | ТП Т-458 с.Х-Березовка | Тербунский РЭС | Липецкая область | с.Х-Березовка | 10/0,4 | 0.063 | 0.041 | 0.022 | 0.020768
8075 | ТП Т-457 с.Х-Березовка | Тербунский РЭС | Липецкая область | с.Х-Березовка | 10/0,4 | 0.1 | 0.072 | 0.028 | 0.026432
8076 | ТП Т-469 с Покровка(ТРИО) | Тербунский РЭС | Липецкая область | с Покровка | 10/0,4 | 0.063 | 0.041 | 0.022 | 0.020768
8077 | ТП Т-479 с.Б.Поляна | Тербунский РЭС | Липецкая область | с.Б.Поляна | 10/0,4 | 0.063 | 0.038 | 0.025 | 0.0236
8078 | ТП Т- 488 c.Яковлево БазаОтдыха | Тербунский РЭС | Липецкая область | c.Яковлево | 10/0,4 | 0.063 | 0.033 | 0.03 | 0.02832
8079 | ТП 63 Т-492 с.Казинка | Тербунский РЭС | Липецкая область | с.Казинка | 10/0,4 | 0.063 | 0.044 | 0.019 | 0.017936
8080 | ТП Т291 | Тербунский РЭС | Липецкая область | с Тульское | 10/0,4 | 0.25 | 0.173 | 0.077 | 0.072688
8081 | ТП Т314 | Тербунский РЭС | Липецкая область | с Тульское | 10/0,4 | 0.16 | 0.123 | 0.037 | 0.034928
8082 | ТП Т012 | Тербунский РЭС | Липецкая область | с Тульское | 10/0,4 | 0.25 | 0.093 | 0.157 | 0.14821
8083 | КТП 250 кВА № 001А c.Тербуны | Тербунский РЭС | Липецкая область | c.Тербуны | 10/0,4 | 0.25 | 0.192 | 0.058 | 0.054752
8084 | ТП № 1 с.Тербуны | Тербунский РЭС | Липецкая область | c.Тербуны | 10/0,4 | 0.4 | 0.119 | 0.281 | 0.038704
8085 | КТП 250 кВА №037,ул.Солнечная с.Тербуны | Тербунский РЭС | Липецкая область | c.Тербуны | 10/0,4 | 0.25 | 0.148 | 0.102 | 0.049088
8086 | КТП 160 кВА № 5,с.Тербуны | Тербунский РЭС | Липецкая область | c.Тербуны | 10/0,4 | 0.16 | 0.111 | 0.049 | 0.046256
8087 | КТП 250 кВа № 18,с.Тербуны | Тербунский РЭС | Липецкая область | c.Тербуны | 10/0,4 | 0.25 | 0.189 | 0.061 | 0.057584
8088 | КТП 160 кВА № 22 с.Тербуны,ул.Куйбышева | Тербунский РЭС | Липецкая область | c.Тербуны | 10/0,4 | 0.16 | 0.057 | 0.103 | 0.097232
8089 | КТП 250 кВА №8 .Тербуны, ул.Куйбышева | Тербунский РЭС | Липецкая область | c.Тербуны | 10/0,4 | 0.25 | 0.125 | 0.125 | 0.118
8090 | ЗТП 160 кВА № 27 с.Тербуны, ул. Красноар | Тербунский РЭС | Липецкая область | c.Тербуны | 10/0,4 | 0.25 | 0.102 | 0.148 | 0.13971
8091 | ТП № 012 | Тербунский РЭС | Липецкая область | c.Тербуны | 10/0,4 | 0.25 | 0.21 | 0.04 | 0.03776
8092 | ТП №011 | Тербунский РЭС | Липецкая область | c.Тербуны | 10/0,4 | 0.25 | 0.087 | 0.163 | 0.15387
8093 | КТП 400 кВА № 14 с.Тербуны, ул.Мира | Тербунский РЭС | Липецкая область | c.Тербуны | 10/0,4 | 0.4 | 0.099 | 0.301 | 0.14254
8094 | КТП 250 кВА № 2 с.Тербуны,ул.Мира | Тербунский РЭС | Липецкая область | c.Тербуны | 10/0,4 | 0.25 | 0.18 | 0.07 | 0.06608
8095 | КТП 400 кВА №7 с.Тербуны, ул.Ленина | Тербунский РЭС | Липецкая область | c.Тербуны | 10/0,4 | 0.4 | 0.241 | 0.159 | 0.1501
8096 | КТП 250 кВА № 9 А с.Тербуны,ул.Ленина | Тербунский РЭС | Липецкая область | c.Тербуны | 10/0,4 | 0.25 | 0.056 | 0.194 | 0.18314
8097 | КТП 400 кВА № 16,с.Тербуны,ул.Юбилейная | Тербунский РЭС | Липецкая область | c.Тербуны | 10/0,4 | 0.4 | 0.239 | 0.161 | 0.15198
8098 | ЗТП 630 кВА № 3 с.Тербуны, ул.Ленина | Тербунский РЭС | Липецкая область | c.Тербуны | 10/0,4 | 0.63 | 0.399 | 0.231 | 0.21806
8099 | КТП160 кВА № 8А с.Тербуны,ул.Промышлен | Тербунский РЭС | Липецкая область | c.Тербуны | 10/0,4 | 0.16 | 0.071 | 0.089 | 0.084016
8100 | КТП 250 кВА №15 ,с.Тербуны,ул.Репина | Тербунский РЭС | Липецкая область | c.Тербуны | 10/0,4 | 0.25 | 0.088 | 0.162 | 0.15293
8101 | КТП 250 кВА №31 с.Тербуны,улПромышленна | Тербунский РЭС | Липецкая область | c.Тербуны | 10/0,4 | 0.4 | 0.187 | 0.213 | 0.059472
8102 | КТП 630 кВА №3А Тербуны,ул.Промышленна | Тербунский РЭС | Липецкая область | c.Тербуны | 10/0,4 | 0.63 | 0.401 | 0.229 | 0.21618
8103 | КТП 250 кВА №10 Тербуны, ул.Промышленн | Тербунский РЭС | Липецкая область | c.Тербуны | 10/0,4 | 0.25 | 0.146 | 0.104 | 0.098176
8104 | КТП 250 кВА № 26 с.Тербуны, ул.Дорожная | Тербунский РЭС | Липецкая область | c.Тербуны | 10/0,4 | 0.16 | 0.161 | -0.001 | 0
8105 | КТП 100 кВА №36 с.Тербуны,ул.Советская | Тербунский РЭС | Липецкая область | c.Тербуны | 10/0,4 | 0.1 | 0.093 | 0.007 | 0.006608
8106 | КТП 63 кВА №23 с.Тербуны, Склады ГО | Тербунский РЭС | Липецкая область | c.Тербуны | 10/0,4 | 0.063 | 0.013 | 0.05 | 0.0472
8107 | КТП 250 кВА №9 с.Тербуны, ул.Луговая | Тербунский РЭС | Липецкая область | c.Тербуны | 10/0,4 | 0.25 | 0.195 | 0.055 | 0.05192
8108 | КТП 160 кВА № 24,с.Тербуны,ул.Советская | Тербунский РЭС | Липецкая область | c.Тербуны | 10/0,4 | 0.16 | 0.056 | 0.104 | 0.098176
8109 | КТП 250 кВА №4 ,с.Тербуны,ул.Пионерская | Тербунский РЭС | Липецкая область | c.Тербуны | 10/0,4 | 0.25 | 0.124 | 0.126 | 0.11894
8110 | КТП 400 кВА №25 с.Тербуны,ул.Садовая | Тербунский РЭС | Липецкая область | c.Тербуны | 10/0,4 | 0.4 | 0.17 | 0.23 | 0.21712
8111 | КТП 250 кВА №13,с.Тербуны,ул.Октябрьска | Тербунский РЭС | Липецкая область | c.Тербуны | 10/0,4 | 0.25 | 0.094 | 0.156 | 0.14726
8112 | КТП №1Б Тербуны, тер-рия водо | Тербунский РЭС | Липецкая область | c.Тербуны | 10/0,4 | 0.1 | 0.059 | 0.041 | 0.038704
8113 | КТП 160 кВА №32 с.Тербуны,ул.Северная | Тербунский РЭС | Липецкая область | c.Тербуны | 10/0,4 | 0.16 | 0.14 | 0.02 | 0.01888
8114 | КТП 400 кВА №34,с.Тербуны,ул.Донская | Тербунский РЭС | Липецкая область | c.Тербуны | 10/0,4 | 0.4 | 0.297 | 0.103 | 0.097232
8115 | КТП 250 кВА №29, с.Тербуны,ул.Строителе | Тербунский РЭС | Липецкая область | c.Тербуны | 10/0,4 | 0.25 | 0.121 | 0.129 | 0.12178
8116 | КТП 250 Т-277 с.Новосильское | Тербунский РЭС | Липецкая область | с.Новосильское | 10/0,4 | 0.25 | 0.172 | 0.078 | 0.073632
8117 | ТП Т123 | Тербунский РЭС | Липецкая область | с.Новосильское | 10/0,4 | 0.25 | 0.149 | 0.101 | 0.095344
8118 | КТП 250 кВА Т-124 с. Новосильское | Тербунский РЭС | Липецкая область | с.Новосильское | 10/0,4 | 0.25 | 0.16 | 0.09 | 0.08496
8119 | КТП 100 кВА Т-173 с.Новосильское | Тербунский РЭС | Липецкая область | с.Новосильское | 10/0,4 | 0.1 | 0.074 | 0.026 | 0.024544
8120 | КТП 160 кВА Т-125 с.Новосильское | Тербунский РЭС | Липецкая область | с.Новосильское | 10/0,4 | 0.16 | 0.112 | 0.048 | 0.045312
8121 | КТП 100 кВА Т-126 с.Новосильское | Тербунский РЭС | Липецкая область | с.Новосильское | 10/0,4 | 0.1 | 0.091 | 0.009 | 0.008496
8122 | КТП 100 кВА Т-127 с.Новосильское | Тербунский РЭС | Липецкая область | с.Новосильское | 10/0,4 | 0.1 | 0.087 | 0.013 | 0.012272
8123 | ТП Т128 | Тербунский РЭС | Липецкая область | с.Новосильское | 10/0,4 | 0.25 | 0.054 | 0.196 | 0.18502
8124 | ТП Т129 | Тербунский РЭС | Липецкая область | с.Новосильское | 10/0,4 | 0.04 | 0.011 | 0.029 | 0.027376
8125 | КТП 40 кВА Т-132 с.Новосильское | Тербунский РЭС | Липецкая область | с.Новосильское | 10/0,4 | 0.04 | 0.035 | 0.005 | 0.00472
8126 | КТП 250 кВА Т-131 д.Вершина | Тербунский РЭС | Липецкая область | д.Вершина | 10/0,4 | 0.25 | 0.147 | 0.103 | 0.097232
8127 | ТП Т120 | Тербунский РЭС | Липецкая область | с.Яковлево | 10/0,4 | 0.04 | 0.021 | 0.019 | 0.017936
8128 | КТП 63 кВА Т-344 д.Островок | Тербунский РЭС | Липецкая область | д.Островок | 10/0,4 | 0.063 | 0.042 | 0.021 | 0.019824
8129 | КТП 100 кВА Т-121 д.Островок | Тербунский РЭС | Липецкая область | д.Островок | 10/0,4 | 0.1 | 0.084 | 0.016 | 0.015104
8130 | КТП 40 кВА Т-122 д.Островок | Тербунский РЭС | Липецкая область | д.Островок | 10/0,4 | 0.04 | 0.033 | 0.007 | 0.006608
8131 | КТП 63 кВА Т-347 д.Островок | Тербунский РЭС | Липецкая область | д.Островок | 10/0,4 | 0.063 | 0.052 | 0.011 | 0.010384
8132 | ТП Т-143 с.Б-Поляна | Тербунский РЭС | Липецкая область | с.Б-Поляна | 10/0,4 | 0.16 | 0.067 | 0.093 | 0.087792
8133 | КТП 100 кВА Т-144 с.Кр.Поляна | Тербунский РЭС | Липецкая область | с.Кр.Поляна | 10/0,4 | 0.1 | 0.079 | 0.021 | 0.019824
8134 | ТП Т134 | Тербунский РЭС | Липецкая область | с.М.Поляна | 10/0,4 | 0.04 | 0.036 | 0.004 | 0.003776
8135 | КТП 100 кВА Т-135 с.М.Поляна | Тербунский РЭС | Липецкая область | с.М.Поляна | 10/0,4 | 0.1 | 0.087 | 0.013 | 0.012272
8136 | КТП 25 кВА Т-136 с.М.Поляна | Тербунский РЭС | Липецкая область | с.М.Поляна | 10/0,4 | 0.025 | 0.009 | 0.016 | 0.013216
8137 | КТП 63 кВА Т-137 с.М.Поляна | Тербунский РЭС | Липецкая область | с.М.Поляна | 10/0,4 | 0.063 | 0.05 | 0.013 | 0.012272
8138 | КТП 63 кВА Т-318 с.М.Поляна | Тербунский РЭС | Липецкая область | с.М.Поляна | 10/0,4 | 0.063 | 0.048 | 0.015 | 0.01416
8139 | КТП 250 кВА Т-138 с.Б.Поляна | Тербунский РЭС | Липецкая область | с.Б.Поляна | 10/0,4 | 0.25 | 0.059 | 0.191 | 0.1803
8140 | ТП Т-317 с.Б.Поляна | Тербунский РЭС | Липецкая область | с.Б.Поляна | 10/0,4 | 0.1 | 0.091 | 0.009 | 0.008496
8141 | КТП 160 кВА Т-315 с.Б.Поляна | Тербунский РЭС | Липецкая область | с.Б.Поляна | 10/0,4 | 0.16 | 0.038 | 0.122 | 0.11517
8142 | ТП Т-145 с.Б.Поляна | Тербунский РЭС | Липецкая область | с.Б.Поляна | 10/0,4 | 0.16 | 0.123 | 0.037 | 0.034928
8143 | ТП Т146 | Тербунский РЭС | Липецкая область | с.Б.Поляна | 10/0,4 | 0.1 | 0.064 | 0.036 | 0.033984
8144 | КТП 160 кВА Т-147 с.Б.Поляна | Тербунский РЭС | Липецкая область | с.Б.Поляна | 10/0,4 | 0.16 | 0.137 | 0.023 | 0.021712
8145 | ТП Т139 | Тербунский РЭС | Липецкая область | с.Б.Поляна | 10/0,4 | 0.1 | 0.078 | 0.022 | 0.020768
8146 | КТП 250 кВА Т-140 с.БПоляна | Тербунский РЭС | Липецкая область | с.Б.Поляна | 10/0,4 | 0.25 | 0.114 | 0.136 | 0.12838
8147 | КТП 63 кВА Т-141 с.Б.Поляна | Тербунский РЭС | Липецкая область | с.Б.Поляна | 10/0,4 | 0.16 | 0.129 | 0.031 | 0.029264
8148 | КТП 100 кВА Т-334 П с.Б.Поляна | Тербунский РЭС | Липецкая область | с.Б.Поляна | 10/0,4 | 0.1 | 0.067 | 0.033 | 0.031152
8149 | ТП Т161 | Тербунский РЭС | Липецкая область | с.Яковлево | 10/0,4 | 0.1 | 0.059 | 0.041 | 0.038704
8150 | КТП 63 кВА Т-162 с.Яковлево | Тербунский РЭС | Липецкая область | с.Яковлево | 10/0,4 | 0.063 | 0.046 | 0.017 | 0.016048
8151 | КТП 250 кВА Т-163 с.В.Поляна | Тербунский РЭС | Липецкая область | с.В.Поляна | 10/0,4 | 0.25 | 0.061 | 0.189 | 0.17842
8152 | ТП Т 166 | Тербунский РЭС | Липецкая область | с.В.Поляна | 10/0,4 | 0.16 | 0.147 | 0.013 | 0.012272
8153 | КТП 250 кВА Т-165 с.В.Поляна | Тербунский РЭС | Липецкая область | с.В.Поляна | 10/0,4 | 0.25 | 0.231 | 0.019 | 0.017936
8154 | КТП 250 кВА Т-167 с.В.Поляна | Тербунский РЭС | Липецкая область | с.В.Поляна | 10/0,4 | 0.25 | 0.222 | 0.028 | 0.026432
8155 | КТП 250 кВА Т-168 с.В.Поляна | Тербунский РЭС | Липецкая область | с.В.Поляна | 10/0,4 | 0.25 | 0.209 | 0.041 | 0.038704
8156 | КТП 100 кВА Т-338 с.В.Поляна | Тербунский РЭС | Липецкая область | с.В.Поляна | 10/0,4 | 0.1 | 0.042 | 0.058 | 0.054752
8157 | КТП 160 кВА Т-169 с.В.Поляна | Тербунский РЭС | Липецкая область | с.В.Поляна | 10/0,4 | 0.16 | 0.124 | 0.036 | 0.033984
8158 | ТП Т170 | Тербунский РЭС | Липецкая область | с.В.Поляна | 10/0,4 | 0.1 | 0.089 | 0.011 | 0.010384
8159 | КТП 100 кВА Т-171 с.В.Поляна | Тербунский РЭС | Липецкая область | с.В.Поляна | 10/0,4 | 0.1 | 0.093 | 0.007 | 0.006608
8160 | ТП Т172 | Тербунский РЭС | Липецкая область | с.В.Поляна | 10/0,4 | 0.063 | 0.049 | 0.014 | 0.013216
8161 | КТП 40 кВА Т-321 с.Яковлево | Тербунский РЭС | Липецкая область | с.Яковлево | 10/0,4 | 0.04 | 0.006 | 0.034 | 0.032096
8162 | ТП Т295 | Тербунский РЭС | Липецкая область | с.Дуброво | 10/0,4 | 0.25 | 0.149 | 0.101 | 0.095344
8163 | КТП 63 кВА Т-196 с.Дуброво | Тербунский РЭС | Липецкая область | с.Дуброво | 10/0,4 | 0.063 | 0.058 | 0.005 | 0.00472
8164 | КТП 250 кВА Т-285 с.Дуброво | Тербунский РЭС | Липецкая область | с.Дуброво | 10/0,4 | 0.25 | 0.144 | 0.106 | 0.10006
8165 | КТП 100 кВА Т-195 с.Дуброво | Тербунский РЭС | Липецкая область | с.Дуброво | 10/0,4 | 0.1 | 0.092 | 0.008 | 0.007552
8166 | КТП 25 кВА Т-194 с.Дуброво | Тербунский РЭС | Липецкая область | с.Дуброво | 10/0,4 | 0.025 | 0.006 | 0.019 | 0.013216
8167 | КТП 160кВА Т-197 с.Дуброво | Тербунский РЭС | Липецкая область | с.Дуброво | 10/0,4 | 0.16 | 0.063 | 0.097 | 0.091568
8168 | ТП Т198 | Тербунский РЭС | Липецкая область | с.Дуброво | 10/0,4 | 0.063 | 0.048 | 0.015 | 0.01416
8169 | КТП 250 кВА Т-185 с.2-Тербуны | Тербунский РЭС | Липецкая область | с.2-Тербуны | 10/0,4 | 0.25 | 0.192 | 0.058 | 0.054752
8170 | ТП Т182 | Тербунский РЭС | Липецкая область | с.2-Тербуны | 10/0,4 | 0.1 | 0.096 | 0.004 | 0.003776
8171 | КТП 63 кВА Т-181 с.2Тербуны | Тербунский РЭС | Липецкая область | с.2-Тербуны | 10/0,4 | 0.063 | 0.058 | 0.005 | 0.00472
8172 | КТП 400 кВА Т-177 с.2-Тербуны | Тербунский РЭС | Липецкая область | с.2-Тербуны | 10/0,4 | 0.4 | 0.347 | 0.053 | 0.050032
8173 | КТП 160 кВА Т-211 с.2-Тербуны | Тербунский РЭС | Липецкая область | с.2-Тербуны | 10/0,4 | 0.16 | 0.117 | 0.043 | 0.040592
8174 | КТП 250 кВА Т-210 с.2-Тербуны | Тербунский РЭС | Липецкая область | с.2-Тербуны | 10/0,4 | 0.25 | 0.203 | 0.047 | 0.044368
8175 | КТП 160 кВА Т-209 с.2-Тербуны | Тербунский РЭС | Липецкая область | с.2-Тербуны | 10/0,4 | 0.16 | 0.127 | 0.033 | 0.031152
8176 | КТП 100 кВА Т-178 с.2-Тербуны | Тербунский РЭС | Липецкая область | с.2-Тербуны | 10/0,4 | 0.1 | 0.089 | 0.011 | 0.010384
8177 | КТП 100 кВА Т-179 с.2-Тербуны | Тербунский РЭС | Липецкая область | с.2-Тербуны | 10/0,4 | 0.1 | 0.077 | 0.023 | 0.021712
8178 | КТП 160 кВА Т-180 с.2-Тербуны | Тербунский РЭС | Липецкая область | с.2-Тербуны | 10/0,4 | 0.16 | 0.131 | 0.029 | 0.027376
8179 | КТП 160 кВА Т-188 с.2-Тербуны | Тербунский РЭС | Липецкая область | с.2-Тербуны | 10/0,4 | 0.16 | 0.114 | 0.046 | 0.043424
8180 | КТП 100 кВА Т-189 с.Бурдино | Тербунский РЭС | Липецкая область | с.Бурдино | 10/0,4 | 0.1 | 0.087 | 0.013 | 0.012272
8181 | КТП 100 кВА Т-190 с.Бурдино | Тербунский РЭС | Липецкая область | с.Бурдино | 10/0,4 | 0.1 | 0.088 | 0.012 | 0.011328
8182 | ТП Т191 | Тербунский РЭС | Липецкая область | с.Бурдино | 10/0,4 | 0.16 | 0.119 | 0.041 | 0.038704
8183 | ТП Т200 | Тербунский РЭС | Липецкая область | с.Бурдино | 10/0,4 | 0.25 | 0.222 | 0.028 | 0.026432
8184 | КТП 100 кВА Т-201 с.Бурдино | Тербунский РЭС | Липецкая область | с.Бурдино | 10/0,4 | 0.1 | 0.094 | 0.006 | 0.005664
8185 | КТП 63 кВА Т-193 с.Бурдино | Тербунский РЭС | Липецкая область | с.Бурдино | 10/0,4 | 0.063 | 0.057 | 0.006 | 0.005664
8186 | КТП 63 кВА Т-192 с.Бурдино | Тербунский РЭС | Липецкая область | с.Бурдино | 10/0,4 | 0.063 | 0.044 | 0.019 | 0.017936
8187 | КТП 250 кВА Т-202 с.2-Тербуны | Тербунский РЭС | Липецкая область | с.2-Тербуны | 10/0,4 | 0.25 | 0.199 | 0.051 | 0.048144
8188 | ТП Т204 | Тербунский РЭС | Липецкая область | с.2-Тербуны | 10/0,4 | 0.1 | 0.086 | 0.014 | 0.013216
8189 | КТП 400 кВА Т-203 с.2-Тербуны | Тербунский РЭС | Липецкая область | с.2-Тербуны | 10/0,4 | 0.4 | 0.331 | 0.069 | 0.065136
8190 | ТП Т205 | Тербунский РЭС | Липецкая область | с.2-Тербуны | 10/0,4 | 0.25 | 0.198 | 0.052 | 0.049088
8191 | КТП 160 кВА Т-208 с.2-Тербуны | Тербунский РЭС | Липецкая область | с.2-Тербуны | 10/0,4 | 0.16 | 0.129 | 0.031 | 0.029264
8192 | КТП 250 кВА Т-206 с.2-Тербуны | Тербунский РЭС | Липецкая область | с.2-Тербуны | 10/0,4 | 0.25 | 0.159 | 0.091 | 0.085904
8193 | КТП 250 кВА Т-207 с.2-Тербуны | Тербунский РЭС | Липецкая область | с.2-Тербуны | 10/0,4 | 0.4 | 0.316 | 0.084 | 0.079296
8194 | КТП 100 кВА Т-212 Борки | Тербунский РЭС | Липецкая область | Борки | 10/0,4 | 0.1 | 0.087 | 0.013 | 0.012272
8195 | КТП 250 кВА Т-213 Борки | Тербунский РЭС | Липецкая область | Борки | 10/0,4 | 0.25 | 0.194 | 0.056 | 0.052864
8196 | КТП 160 Т-215 Алешки | Тербунский РЭС | Липецкая область | Борки | 10/0,4 | 0.1 | 0.069 | 0.031 | 0.029264
8197 | КТП 400 Т-217 Алешки | Тербунский РЭС | Липецкая область | Алешки | 10/0,4 | 0.4 | 0.352 | 0.048 | 0.045312
8198 | ТП Т013 | Тербунский РЭС | Липецкая область | с Тульское | 10/0,4 | 0.1 | 0.077 | 0.023 | 0.021712
8199 | ТП Т218 | Тербунский РЭС | Липецкая область | Алешки | 10/0,4 | 0.25 | 0.156 | 0.094 | 0.088736
8200 | ТП Т292 | Тербунский РЭС | Липецкая область | с Тульское | 10/0,4 | 0.1 | 0.078 | 0.022 | 0.020768
8201 | ТП Т219 | Тербунский РЭС | Липецкая область | Алешки | 10/0,4 | 0.1 | 0.087 | 0.013 | 0.012272
8202 | ТП Т220 | Тербунский РЭС | Липецкая область | Борки | 10/0,4 | 0.25 | 0.233 | 0.017 | 0.016048
8203 | КТП 63 Т-279 Борки | Тербунский РЭС | Липецкая область | Борки | 10/0,4 | 0.063 | 0.056 | 0.007 | 0.006608
8204 | КТП 100 Т-345 Борки | Тербунский РЭС | Липецкая область | Борки | 10/0,4 | 0.1 | 0.072 | 0.028 | 0.026432
8205 | КТП 160 кВА Т-15 д.М.-Николаевка | Тербунский РЭС | Липецкая область | д.М.-Николаевка | 10/0,4 | 0.16 | 0.122 | 0.038 | 0.035872
8206 | ТП Т346 | Тербунский РЭС | Липецкая область | Борки | 10/0,4 | 0.16 | 0.139 | 0.021 | 0.019824
8207 | ТП Т016 | Тербунский РЭС | Липецкая область | д.М.-Николаевка | 10/0,4 | 0.1 | 0.088 | 0.012 | 0.011328
8208 | КТП 250 Т-221 Борки | Тербунский РЭС | Липецкая область | Борки | 10/0,4 | 0.25 | 0.241 | 0.009 | 0.008496
8209 | КТП 250 кВА Т-272 д.М.-Николаевка | Тербунский РЭС | Липецкая область | д.М.-Николаевка | 10/0,4 | 0.25 | 0.127 | 0.123 | 0.031152
8210 | ТП Т222 | Тербунский РЭС | Липецкая область | Борки | 10/0,4 | 0.25 | 0.189 | 0.061 | 0.057584
8211 | ТП Т223 | Тербунский РЭС | Липецкая область | Борки | 10/0,4 | 0.16 | 0.128 | 0.032 | 0.030208
8212 | ТП Т224 | Тербунский РЭС | Липецкая область | Борки | 10/0,4 | 0.4 | 0.326 | 0.074 | 0.069856
8213 | КТП 63 Т-225 Плотки | Тербунский РЭС | Липецкая область | Плотки | 10/0,4 | 0.16 | 0.134 | 0.026 | 0.024544
8214 | КТП 160 Т-282 Борки | Тербунский РЭС | Липецкая область | Борки | 10/0,4 | 0.16 | 0.118 | 0.042 | 0.039648
8215 | ТП Т020 | Тербунский РЭС | Липецкая область | д.М.-Николаевка | 10/0,4 | 0.25 | 0.162 | 0.088 | 0.083072
8216 | ТП Т022 | Тербунский РЭС | Липецкая область | д.М.-Николаевка | 10/0,4 | 0.25 | 0.141 | 0.109 | 0.1029
8217 | КТП 63 Т-343 Борки | Тербунский РЭС | Липецкая область | Борки | 10/0,4 | 0.063 | 0.059 | 0.004 | 0.003776
8218 | ТП Т024 | Тербунский РЭС | Липецкая область | д.М.-Николаевка | 10/0,4 | 0.16 | 0.122 | 0.038 | 0.035872
8219 | КТП 100кВ Т-55 Нагорное | Тербунский РЭС | Липецкая область | Нагорное | 10/0,4 | 0.1 | 0.079 | 0.021 | 0.019824
8220 | КТП 10кВ 250 Т-57 М.Борки | Тербунский РЭС | Липецкая область | М.Борки | 10/0,4 | 0.25 | 0.166 | 0.084 | 0.079296
8221 | КТП 100 Т-293 Нагорное | Тербунский РЭС | Липецкая область | Нагорное | 10/0,4 | 0.1 | 0.066 | 0.034 | 0.032096
8222 | КТП 63 Т-304 М.Борки | Тербунский РЭС | Липецкая область | М.Борки | 10/0,4 | 0.063 | 0.048 | 0.015 | 0.01416
8223 | КТП 100 Т-335 М.Борки | Тербунский РЭС | Липецкая область | М.Борки | 10/0,4 | 0.1 | 0.079 | 0.021 | 0.019824
8224 | ТП 63 кВА Т-26 д.Каменка | Тербунский РЭС | Липецкая область | д.Каменка | 10/0,4 | 0.063 | 0.048 | 0.015 | 0.01416
8225 | КТП 250 Т-336 М.Борки | Тербунский РЭС | Липецкая область | М.Борки | 10/0,4 | 0.25 | 0.202 | 0.048 | 0.045312
8226 | КТП 63 кВА Т-27 д.Анненка | Тербунский РЭС | Липецкая область | д.Анненка | 10/0,4 | 0.063 | 0.057 | 0.006 | 0.005664
8227 | ТП Т337 | Тербунский РЭС | Липецкая область | М.Борки | 10/0,4 | 0.16 | 0.123 | 0.037 | 0.034928
8228 | КТП 40 кВА Т-28 д.Анненка | Тербунский РЭС | Липецкая область | д.Анненка | 10/0,4 | 0.04 | 0.031 | 0.009 | 0.008496
8229 | КТП 100 Т-339 М.Борки | Тербунский РЭС | Липецкая область | М.Борки | 10/0,4 | 0.1 | 0.084 | 0.016 | 0.015104
8230 | КТП 63 кВА Т-30 с.Анненка | Тербунский РЭС | Липецкая область | с.Анненка | 10/0,4 | 0.063 | 0.049 | 0.014 | 0.013216
8231 | КТП 63 кВА Т-31 с.Анненка | Тербунский РЭС | Липецкая область | с.Анненка | 10/0,4 | 0.063 | 0.059 | 0.004 | 0.003776
8232 | КТП 63 Т-226 Апухтино | Тербунский РЭС | Липецкая область | Апухтино | 10/0,4 | 0.063 | 0.056 | 0.007 | 0.006608
8233 | КТП 100 кВА Т-33 д.Б.Киреевка | Тербунский РЭС | Липецкая область | д.Б.Киреевка | 10/0,4 | 0.1 | 0.071 | 0.029 | 0.027376
8234 | КТП 40 кВА Т-34 с.Б-Плоты | Тербунский РЭС | Липецкая область | с.Б-Плоты | 10/0,4 | 0.04 | 0.029 | 0.011 | 0.010384
8235 | КТП 250 Т-231Покровка | Тербунский РЭС | Липецкая область | Покровка | 10/0,4 | 0.25 | 0.223 | 0.027 | 0.025488
8236 | КТП 63 кВА Т-35 д.Д.-Выселки | Тербунский РЭС | Липецкая область | д.Д.-Выселки | 10/0,4 | 0.063 | 0.053 | 0.01 | 0.00944
8237 | КТП 40 кВА Т-36 д.К-Головино | Тербунский РЭС | Липецкая область | д.К-Головино | 10/0,4 | 0.04 | 0.033 | 0.007 | 0.006608
8238 | КТП 100 Т-232 Покровка | Тербунский РЭС | Липецкая область | Покровка | 10/0,4 | 0.1 | 0.077 | 0.023 | 0.021712
8239 | ТП Т-37 д.Петропавловка | Тербунский РЭС | Липецкая область | д.Петропавловка | 10/0,4 | 0.1 | 0.072 | 0.028 | 0.026432
8240 | КТП 100 Т-233 Покровка | Тербунский РЭС | Липецкая область | Покровка | 10/0,4 | 0.1 | 0.081 | 0.019 | 0.017936
8241 | КТП 25 кВА Т-38 д.Петропавловка | Тербунский РЭС | Липецкая область | д.Петропавловка | 10/0,4 | 0.025 | 0.019 | 0.006 | 0.003776
8242 | КТП 100 Т-234 Покровка | Тербунский РЭС | Липецкая область | Покровка | 10/0,4 | 0.063 | 0.055 | 0.008 | 0.007552
8243 | КТП 250 Т-235 Покровка | Тербунский РЭС | Липецкая область | Покровка | 10/0,4 | 0.25 | 0.231 | 0.019 | 0.017936
8244 | КТП 160 Т-236 Покровка | Тербунский РЭС | Липецкая область | Покровка | 10/0,4 | 0.16 | 0.129 | 0.031 | 0.029264
8245 | ТП Т040 | Тербунский РЭС | Липецкая область | д.Курганка | 10/0,4 | 0.04 | 0.033 | 0.007 | 0.006608
8246 | КТП 250 Т-275 Покровка | Тербунский РЭС | Липецкая область | Покровка | 10/0,4 | 0.25 | 0.203 | 0.047 | 0.044368
8247 | КТП 400 Т-281 Покровка | Тербунский РЭС | Липецкая область | Покровка | 10/0,4 | 0.4 | 0.302 | 0.098 | 0.092512
8248 | КТП 100кВА Т-42 д.Курганка | Тербунский РЭС | Липецкая область | д.Курганка | 10/0,4 | 0.1 | 0.087 | 0.013 | 0.012272
8249 | ТП 100 кВА Т-43 д.Плехановка | Тербунский РЭС | Липецкая область | д.Плехановка | 10/0,4 | 0.1 | 0.066 | 0.034 | 0.032096
8250 | КТП 100 кВА Т-44 д.Плехановка | Тербунский РЭС | Липецкая область | д.Плехановка | 10/0,4 | 0.1 | 0.069 | 0.031 | 0.029264
8251 | КТП 63 кВА Т-307 с.Васильевка | Тербунский РЭС | Липецкая область | с.Васильевка | 10/0,4 | 0.063 | 0.051 | 0.012 | 0.011328
8252 | КТП 400 кВА Т-45 с.Васильевка | Тербунский РЭС | Липецкая область | с.Васильевка | 10/0,4 | 0.4 | 0.304 | 0.096 | 0.090624
8253 | КТП 160 кВА Т-46 с.Васильевка | Тербунский РЭС | Липецкая область | с.Васильевка | 10/0,4 | 0.16 | 0.139 | 0.021 | 0.019824
8254 | КТП 160 кВА Т-48 с.Васильевка | Тербунский РЭС | Липецкая область | с.Васильевка | 10/0,4 | 0.16 | 0.134 | 0.026 | 0.024544
8255 | КТП 250 кВА Т-300 с.Васильевка | Тербунский РЭС | Липецкая область | с.Васильевка | 10/0,4 | 0.25 | 0.242 | 0.008 | 0.007552
8256 | КТП 63 кВА Т-306 с.Васильевка | Тербунский РЭС | Липецкая область | с.Васильевка | 10/0,4 | 0.063 | 0.05 | 0.013 | 0.012272
8257 | КТП 63 кВА Т-305 с.Васильевка | Тербунский РЭС | Липецкая область | с.Васильевка | 10/0,4 | 0.063 | 0.054 | 0.009 | 0.008496
8258 | ТП Т-50д.Набоково | Тербунский РЭС | Липецкая область | д.Набоково | 10/0,4 | 0.04 | 0.034 | 0.006 | 0.005664
8259 | КТП 63 кВА Т-52 д.Прудки | Тербунский РЭС | Липецкая область | д.Прудки | 10/0,4 | 0.063 | 0.049 | 0.014 | 0.013216
8260 | КТП 100 кВА Т-54 с.Нагорное | Тербунский РЭС | Липецкая область | с.Нагорное | 10/0,4 | 0.1 | 0.089 | 0.011 | 0.010384
8261 | КТП100 кВА Т-302 с.Нагорное | Тербунский РЭС | Липецкая область | с.Нагорное | 10/0,4 | 0.063 | 0.057 | 0.006 | 0.005664
8262 | КТП 40 кВА Т-53 д.С.Камень | Тербунский РЭС | Липецкая область | д.С.Камень | 10/0,4 | 0.1 | 0.077 | 0.023 | 0.021712
8263 | КТП 40 кВА Т-17 с.Тербуны (РЭС) | Тербунский РЭС | Липецкая область | c.Тербуны | 10/0,4 | 0.04 | 0.031 | 0.009 | 0.008496
8264 | -ТП 160 Т-237 Заречное | Тербунский РЭС | Липецкая область | Заречное | 10/0,4 | 0.1 | 0.071 | 0.029 | 0.027376
8265 | КТП 100 Т-238 Заречное | Тербунский РЭС | Липецкая область | Заречное | 10/0,4 | 0.1 | 0.069 | 0.031 | 0.029264
8266 | ТП Т239 | Тербунский РЭС | Липецкая область | Заречное | 10/0,4 | 0.25 | 0.207 | 0.043 | 0.040592
8267 | ТП Т240 | Тербунский РЭС | Липецкая область | Заречное | 10/0,4 | 0.25 | 0.197 | 0.053 | 0.050032
8268 | КТП 250 кВА Т-114 с.Тербуны | Тербунский РЭС | Липецкая область | c.Тербуны | 10/0,4 | 0.25 | 0.148 | 0.102 | 0.096288
8269 | КТП 250 Т-241 Заречное | Тербунский РЭС | Липецкая область | Заречное | 10/0,4 | 0.25 | 0.212 | 0.038 | 0.035872
8270 | КТП 160 Т-242 Заречное | Тербунский РЭС | Липецкая область | Заречное | 10/0,4 | 0.16 | 0.118 | 0.042 | 0.039648
8271 | КТП 250 кВА Т-115 с.Тербуны | Тербунский РЭС | Липецкая область | c.Тербуны | 10/0,4 | 0.25 | 0.211 | 0.039 | 0.036816
8272 | КТП 100 Т-243 Заречное | Тербунский РЭС | Липецкая область | Заречное | 10/0,4 | 0.1 | 0.083 | 0.017 | 0.016048
8273 | КТП 100 Т-244 Заречное | Тербунский РЭС | Липецкая область | Заречное | 10/0,4 | 0.1 | 0.077 | 0.023 | 0.021712
8274 | КТП 63 Т-245 Заречное | Тербунский РЭС | Липецкая область | Заречное | 10/0,4 | 0.063 | 0.041 | 0.022 | 0.020768
8275 | ТП Т267 | Тербунский РЭС | Липецкая область | Заречное | 10/0,4 | 0.063 | 0.055 | 0.008 | 0.007552
8276 | КТП 100 Т-269 Заречное | Тербунский РЭС | Липецкая область | Заречное | 10/0,4 | 0.1 | 0.079 | 0.021 | 0.019824
8277 | КТП 63 Т-283 Давыдовка | Тербунский РЭС | Липецкая область | Давыдовка | 10/0,4 | 0.063 | 0.048 | 0.015 | 0.01416
8278 | ТП Т-301 | Тербунский РЭС | Липецкая область | Верхи | 10/0,4 | 0.063 | 0.05 | 0.013 | 0.012272
8279 | КТП 63 Т-247 Верхи | Тербунский РЭС | Липецкая область | Верхи | 10/0,4 | 0.063 | 0.049 | 0.014 | 0.013216
8280 | КТП 400 Т-248 Урицкое | Тербунский РЭС | Липецкая область | Урицкое | 10/0,4 | 0.4 | 0.314 | 0.086 | 0.081184
8281 | КТП 100 Т-250 Урицкое | Тербунский РЭС | Липецкая область | Урицкое | 10/0,4 | 0.1 | 0.079 | 0.021 | 0.019824
8282 | КТП 100Т-251 Урицкое | Тербунский РЭС | Липецкая область | Урицкое | 10/0,4 | 0.1 | 0.082 | 0.018 | 0.016992
8283 | ТП 250 Т-252 Урицкое | Тербунский РЭС | Липецкая область | Урицкое | 10/0,4 | 0.25 | 0.194 | 0.056 | 0.052864
8284 | КТП 100 Т-253 Урицкое | Тербунский РЭС | Липецкая область | Урицкое | 10/0,4 | 0.1 | 0.077 | 0.023 | 0.021712
8285 | ТП Т087 | Тербунский РЭС | Липецкая область | с.Солдатское | 10/0,4 | 0.25 | 0.207 | 0.043 | 0.040592
8286 | КТП 160 Т-254 Урицкое | Тербунский РЭС | Липецкая область | Урицкое | 10/0,4 | 0.16 | 0.114 | 0.046 | 0.043424
8287 | КТП 160 Т-256 Урицкое | Тербунский РЭС | Липецкая область | Урицкое | 10/0,4 | 0.16 | 0.138 | 0.022 | 0.020768
8288 | ТП Т257 | Тербунский РЭС | Липецкая область | Урицкое | 10/0,4 | 0.16 | 0.114 | 0.046 | 0.043424
8289 | КТП 160 Т-258 Урицкое | Тербунский РЭС | Липецкая область | Урицкое | 10/0,4 | 0.16 | 0.128 | 0.032 | 0.030208
8290 | КТП 250 Т-284 Урицкое | Тербунский РЭС | Липецкая область | Урицкое | 10/0,4 | 0.25 | 0.202 | 0.048 | 0.045312
8291 | КТП 250 Т-297 Урицкое | Тербунский РЭС | Липецкая область | Урицкое | 10/0,4 | 0.25 | 0.147 | 0.103 | 0.097232
8292 | КТП 160 кВА Т-156 Озерки | Тербунский РЭС | Липецкая область | Озерки | 10/0,4 | 0.1 | 0.084 | 0.016 | 0.015104
8293 | КТП 200 Т-159 Озерки | Тербунский РЭС | Липецкая область | Озерки | 10/0,4 | 0.2 | 0.109 | 0.091 | 0.085904
8294 | КТП 40 кВА Т-90 с.Солдатское | Тербунский РЭС | Липецкая область | с.Солдатское | 10/0,4 | 0.04 | 0.036 | 0.004 | 0.003776
8295 | КТП 100 кВА Т-160 Озерки | Тербунский РЭС | Липецкая область | Озерки | 10/0,4 | 0.1 | 0.074 | 0.026 | 0.024544
8296 | КТП 250 кВА Т-92 с.Солдатское | Тербунский РЭС | Липецкая область | с.Солдатское | 10/0,4 | 0.25 | 0.209 | 0.041 | 0.038704
8297 | КТП 400 Т-158 Озерки | Тербунский РЭС | Липецкая область | Озерки | 10/0,4 | 0.4 | 0.294 | 0.106 | 0.10006
8298 | ТП Т094 | Тербунский РЭС | Липецкая область | с.Солдатское | 10/0,4 | 0.16 | 0.126 | 0.034 | 0.032096
8299 | ТП Т093 | Тербунский РЭС | Липецкая область | с.Солдатское | 10/0,4 | 0.1 | 0.072 | 0.028 | 0.026432
8300 | ТП 40 Т-148 Каменка | Тербунский РЭС | Липецкая область | Каменка | 10/0,4 | 0.04 | 0.035 | 0.005 | 0.00472
8301 | КТП 160 кВА Т-330 с.Солдатское | Тербунский РЭС | Липецкая область | с.Солдатское | 10/0,4 | 0.16 | 0.129 | 0.031 | 0.029264
8302 | КТП 100 Т-149 Каменка | Тербунский РЭС | Липецкая область | Каменка | 10/0,4 | 0.063 | 0.053 | 0.01 | 0.00944
8303 | ТП Т095 | Тербунский РЭС | Липецкая область | с.Солдатское | 10/0,4 | 0.16 | 0.109 | 0.051 | 0.048144
8304 | КТП 100 Т-151 Каменка | Тербунский РЭС | Липецкая область | Каменка | 10/0,4 | 0.16 | 0.124 | 0.036 | 0.033984
8305 | ТП Т152 с.Озерки(Тербунский р-н) | Тербунский РЭС | Липецкая область | Озерки | 10/0,4 | 0.063 | 0.05 | 0.013 | 0.012272
8306 | ТП Т097 | Тербунский РЭС | Липецкая область | с.Солдатское | 10/0,4 | 0.1 | 0.069 | 0.031 | 0.029264
8307 | ТП Т153 с.Озерки | Тербунский РЭС | Липецкая область | Озерки | 10/0,4 | 0.063 | 0.048 | 0.015 | 0.01416
8308 | КТП 40 кВА Т-98 с.Солдатское | Тербунский РЭС | Липецкая область | с.Солдатское | 10/0,4 | 0.04 | 0.028 | 0.012 | 0.011328
8309 | ТП Т099 | Тербунский РЭС | Липецкая область | с.Солдатское | 10/0,4 | 0.1 | 0.083 | 0.017 | 0.016048
8310 | КТП 100 кВА Т-287 с.Солдатское | Тербунский РЭС | Липецкая область | с.Солдатское | 10/0,4 | 0.1 | 0.069 | 0.031 | 0.029264
8311 | КТП 100 кВА Т-101 с.Солдатское | Тербунский РЭС | Липецкая область | с.Солдатское | 10/0,4 | 0.1 | 0.072 | 0.028 | 0.026432
8312 | КТП 250 кВА Т-1 с.Петровское | Тербунский РЭС | Липецкая область | с.Петровское | 10/0,4 | 0.25 | 0.208 | 0.042 | 0.039648
8313 | КТП 100 кВА Т-2 с.Х-Березовка | Тербунский РЭС | Липецкая область | с.Х.Березовка | 10/0,4 | 0.1 | 0.075 | 0.025 | 0.0236
8314 | ТП Т003 | Тербунский РЭС | Липецкая область | с.Х.Березовка | 10/0,4 | 0.25 | 0.194 | 0.056 | 0.052864
8315 | КТП 40 кВА Т-5 с.Х.Березовка | Тербунский РЭС | Липецкая область | с.Х.Березовка | 10/0,4 | 0.04 | 0.033 | 0.007 | 0.006608
8316 | КТП 250 кВА Т-9 с.Тульское | Тербунский РЭС | Липецкая область | с.Тульское | 10/0,4 | 0.25 | 0.156 | 0.094 | 0.088736
8317 | КТП 160 кВА Т-341 с.Тульское | Тербунский РЭС | Липецкая область | с.Тульское | 10/0,4 | 0.16 | 0.137 | 0.023 | 0.021712
8318 | ТП Т-10 .Засосная | Тербунский РЭС | Липецкая область | д.Засосная | 10/0,4 | 0.06 | 0.036 | 0.024 | 0.022656
8319 | КТП 63 кВА Т-11 д.Каменка | Тербунский РЭС | Липецкая область | д.Каменка | 10/0,4 | 0.1 | 0.061 | 0.039 | 0.036816
8320 | КТП 400 кВА Т-67 с.Березовка | Тербунский РЭС | Липецкая область | с.Березовка | 10/0,4 | 0.4 | 0.317 | 0.083 | 0.078352
8321 | ТП Т062 | Тербунский РЭС | Липецкая область | с.Березовка | 10/0,4 | 0.063 | 0.035 | 0.028 | 0.026432
8322 | КТП 40 кВА Т-61 д.Олымовка | Тербунский РЭС | Липецкая область | д.Олымовка | 10/0,4 | 0.063 | 0.037 | 0.026 | 0.024544
8323 | КТП 63 кВА Т-60 д.Ивановка | Тербунский РЭС | Липецкая область | д.Ивановка | 10/0,4 | 0.063 | 0.043 | 0.02 | 0.01888
8324 | КТП 250 кВА Т-59 д.Ивановка | Тербунский РЭС | Липецкая область | д.Ивановка | 10/0,4 | 0.25 | 0.204 | 0.046 | 0.043424
8325 | ТП Т068 | Тербунский РЭС | Липецкая область | д.Воейково | 10/0,4 | 0.16 | 0.126 | 0.034 | 0.032096
8326 | КТП 160 кВА Т-66 с.Березовка | Тербунский РЭС | Липецкая область | с.Березовка | 10/0,4 | 0.16 | 0.118 | 0.042 | 0.039648
8327 | КТП 250 кВА Т-296 с.Березовка | Тербунский РЭС | Липецкая область | с.Березовка | 10/0,4 | 0.25 | 0.19 | 0.06 | 0.05664
8328 | КТП 400 кВА Т-73 с.Березовка | Тербунский РЭС | Липецкая область | с.Березовка | 10/0,4 | 0.4 | 0.224 | 0.176 | 0.16614
8329 | ТП Т063 | Тербунский РЭС | Липецкая область | с.Березовка | 10/0,4 | 0.16 | 0.131 | 0.029 | 0.027376
8330 | КТП 100 кВА Т-72 д.Даниловка | Тербунский РЭС | Липецкая область | д.Даниловка | 10/0,4 | 0.1 | 0.067 | 0.033 | 0.031152
8331 | КТП 63 кВА Т-71 д.Барышниково | Тербунский РЭС | Липецкая область | д.Барышниково | 10/0,4 | 0.063 | 0.052 | 0.011 | 0.010384
8332 | КТП 160 кВА Т-70 д.Барышниково | Тербунский РЭС | Липецкая область | д.Барышниково | 10/0,4 | 0.25 | 0.197 | 0.053 | 0.050032
8333 | ТП Т069 | Тербунский РЭС | Липецкая область | с.Урицкое | 10/0,4 | 0.16 | 0.122 | 0.038 | 0.035872
8334 | КТП 160 кВА Т-298 с.Урицкое | Тербунский РЭС | Липецкая область | с.Урицкое | 10/0,4 | 0.16 | 0.118 | 0.042 | 0.039648
8335 | КТП 63 кВА Т-299 с.Урицкое | Тербунский РЭС | Липецкая область | с.Урицкое | 10/0,4 | 0.063 | 0.05 | 0.013 | 0.012272
8336 | КТП 63 кВА Т-246 с.Урицкое | Тербунский РЭС | Липецкая область | с.Урицкое | 10/0,4 | 0.063 | 0.046 | 0.017 | 0.016048
8337 | КТП 250 кВА Т-74 с.Березовка | Тербунский РЭС | Липецкая область | с.Березовка | 10/0,4 | 0.25 | 0.167 | 0.083 | 0.078352
8338 | КТП 63 кВА Т- 76 с.Березовка | Тербунский РЭС | Липецкая область | с.Березовка | 10/0,4 | 0.063 | 0.044 | 0.019 | 0.017936
8339 | КТП 250 кВА Т-75 с.Березовка | Тербунский РЭС | Липецкая область | с.Березовка | 10/0,4 | 0.25 | 0.199 | 0.051 | 0.048144
8340 | КТП 250 кВА Т-77 с.Березовка | Тербунский РЭС | Липецкая область | с.Березовка | 10/0,4 | 0.25 | 0.166 | 0.084 | 0.079296
8341 | КТП 100 кВА Т-79 с.Березовка | Тербунский РЭС | Липецкая область | с.Березовка | 10/0,4 | 0.1 | 0.083 | 0.017 | 0.016048
8342 | КТП 400 кВА Т-78 с.Березовка | Тербунский РЭС | Липецкая область | с.Березовка | 10/0,4 | 0.4 | 0.099 | 0.301 | 0.28414
8343 | КТП 63 кВА Т-80 д.Киреевка | Тербунский РЭС | Липецкая область | д.Киреевка | 10/0,4 | 0.063 | 0.026 | 0.037 | 0.034928
8344 | КТП 63 кВА Т-81 д.Киреевка | Тербунский РЭС | Липецкая область | д.Киреевка | 10/0,4 | 0.063 | 0.041 | 0.022 | 0.020768
8345 | КТП 63 кВА Т-342 д.Киреевка | Тербунский РЭС | Липецкая область | д.Киреевка | 10/0,4 | 0.063 | 0.031 | 0.032 | 0.030208
8346 | ТП Т082 | Тербунский РЭС | Липецкая область | с.Березовка | 10/0,4 | 0.1 | 0.081 | 0.019 | 0.017936
8347 | ТП Т084 | Тербунский РЭС | Липецкая область | с.Березовка | 10/0,4 | 0.16 | 0.119 | 0.041 | 0.038704
8348 | КТП 250 кВА Т-332 с.Казинка | Тербунский РЭС | Липецкая область | с.Казинка | 10/0,4 | 0.25 | 0.19 | 0.06 | 0.05664
8349 | КТП 100 кВА Т-109 с.Михайловка | Тербунский РЭС | Липецкая область | с.Михайловка | 10/0,4 | 0.1 | 0.066 | 0.034 | 0.032096
8350 | КТП 160 кВА Т-319 с.Михайловка | Тербунский РЭС | Липецкая область | с.Михайловка | 10/0,4 | 0.16 | 0.126 | 0.034 | 0.032096
8351 | КТП 100 кВА Т-350 с.Михайловка | Тербунский РЭС | Липецкая область | с.Михайловка | 10/0,4 | 0.1 | 0.077 | 0.023 | 0.021712
8352 | ТП Т105 | Тербунский РЭС | Липецкая область | с.Казинка | 10/0,4 | 0.4 | 0.155 | 0.245 | 0.23128
8353 | ТП Т106 | Тербунский РЭС | Липецкая область | с.Казинка | 10/0,4 | 0.16 | 0.12 | 0.04 | 0.03776
8354 | КТП 250 кВА Т-280 с.Казинка | Тербунский РЭС | Липецкая область | с.Казинка | 10/0,4 | 0.25 | 0.19 | 0.06 | 0.05664
8355 | КТП 160 кВА Т-104 с.Казинка | Тербунский РЭС | Липецкая область | с.Казинка | 10/0,4 | 0.16 | 0.051 | 0.109 | 0.1029
8356 | КТП 250 кВА Т-103 с.Казинка | Тербунский РЭС | Липецкая область | с.Казинка | 10/0,4 | 0.25 | 0.203 | 0.047 | 0.044368
8357 | КТП 160кВА Т-354 с.Михайловка | Тербунский РЭС | Липецкая область | с.Михайловка | 10/0,4 | 0.16 | 0.093 | 0.067 | 0.063248
8358 | КТП 400 кВА Т-110 с.Михайловка | Тербунский РЭС | Липецкая область | с.Михайловка | 10/0,4 | 0.4 | 0.097 | 0.303 | 0.28603
8359 | КТП 63 кВА Т-353 с.Михайловка | Тербунский РЭС | Липецкая область | с.Михайловка | 10/0,4 | 0.063 | 0.058 | 0.005 | 0.00472
8360 | КТП 63 кВА Т-352 с.Михайловка | Тербунский РЭС | Липецкая область | с.Михайловка | 10/0,4 | 0.063 | 0.058 | 0.005 | 0.00472
8361 | КТП 100 кВА Т-349 с.Михайловка | Тербунский РЭС | Липецкая область | с.Михайловка | 10/0,4 | 0.1 | 0.075 | 0.025 | 0.0236
8362 | КТП 63 кВА Т-113 с.Никольское | Тербунский РЭС | Липецкая область | с.Никольское | 10/0,4 | 0.063 | 0.053 | 0.01 | 0.00944
8363 | КТП 250 кВА Т-112 с.Никольское | Тербунский РЭС | Липецкая область | с.Никольское | 10/0,4 | 0.25 | 0.187 | 0.063 | 0.059472
8364 | КТП 100 кВА Т-111 с.Никольское | Тербунский РЭС | Липецкая область | с.Никольское | 10/0,4 | 0.1 | 0.066 | 0.034 | 0.032096
8365 | ТП Т366 | Тербунский РЭС | Липецкая область | c.Тербуны | 10/0,4 | 0.25 | 0.203 | 0.047 | 0.044368
8366 | КТП 400 кВА Т-56 Тербуны (Корни) | Тербунский РЭС | Липецкая область | c.Тербуны | 10/0,4 | 0.4 | 0.177 | 0.223 | 0.21051
8367 | КТП 250 кВ Т-381 ул.Липецкая | Тербунский РЭС | Липецкая область | c.Тербуны | 10/0,4 | 0.25 | 0.198 | 0.052 | 0.049088
8368 | ТП 400 кВА Т375 П | Тербунский РЭС | Липецкая область | с.Тульское | 10/0,4 | 0.4 | 0.125 | 0.275 | 0.2596
8369 | КТП 160кВА Т-357 Тербуны (ЛЭСК) | Тербунский РЭС | Липецкая область | c.Тербуны | 10/0,4 | 0.25 | 0.204 | 0.046 | 0.043424
8370 | КТП 250 №38 с Тербуны ул. Березовая | Тербунский РЭС | Липецкая область | c.Тербуны | 10/0,4 | 0.25 | 0.195 | 0.055 | 0.05192
8371 | КТП 160 кВА Т-371 с.Тербуны ул.Донская | Тербунский РЭС | Липецкая область | c.Тербуны | 10/0,4 | 0.16 | 0.126 | 0.034 | 0.032096
8372 | КТП 250 кВА Т-372 с.Тербуны ул.Северная | Тербунский РЭС | Липецкая область | c.Тербуны | 10/0,4 | 0.25 | 0.211 | 0.039 | 0.036816
8373 | КТП 250 кВА Т-373 с.Тербуны ул.Нагорная | Тербунский РЭС | Липецкая область | c.Тербуны | 10/0,4 | 0.25 | 0.183 | 0.067 | 0.063248
8374 | КТП 160 Т-41Тербуны | Тербунский РЭС | Липецкая область | Х.Березовка | 10/0,4 | 0.16 | 0.126 | 0.034 | 0.032096
8375 | КТП 250 Т-363 Х.Березовка | Тербунский РЭС | Липецкая область | Х.Березовка | 10/0,4 | 0.25 | 0.176 | 0.074 | 0.069856
8376 | КТП 100Т-310 Солдатское | Тербунский РЭС | Липецкая область | Солдатское | 10/0,4 | 0.1 | 0.079 | 0.021 | 0.019824
8377 | КТП 40 Т-008 Солдатское | Тербунский РЭС | Липецкая область | Солдатское | 10/0,4 | 0.04 | 0.033 | 0.007 | 0.006608
8378 | КТП 100Т-273 Солдатское | Тербунский РЭС | Липецкая область | Солдатское | 10/0,4 | 0.1 | 0.078 | 0.022 | 0.020768
8379 | КТП100 Т-288 Солдатское | Тербунский РЭС | Липецкая область | Солдатское | 10/0,4 | 0.1 | 0.069 | 0.031 | 0.029264
8380 | ТП Т382 | Тербунский РЭС | Липецкая область | c.Тербуны | 10/0,4 | 0.16 | 0.126 | 0.034 | 0.032096
8381 | КТП-160 кВА Т-383 гаражи ПУ-4 | Тербунский РЭС | Липецкая область | c.Тербуны | 10/0,4 | 0.16 | 0.124 | 0.036 | 0.033984
8382 | КТП-160 Т-065 с.Тербуны,ул.Репина,Теремо | Тербунский РЭС | Липецкая область | c.Тербуны | 10/0,4 | 0.16 | 0.134 | 0.026 | 0.024544
8383 | ТП Т395 | Тербунский РЭС | Липецкая область | c.Тербуны | 10/0,4 | 0.25 | 0.191 | 0.059 | 0.055696
8384 | ТП Т391 | Тербунский РЭС | Липецкая область | c.Тербуны | 10/0,4 | 0.25 | 0.187 | 0.063 | 0.059472
8385 | КТП Т-398 250кВА Тербуны ул.Тургенева | Тербунский РЭС | Липецкая область | c.Тербуны | 10/0,4 | 0.25 | 0.202 | 0.048 | 0.045312
8386 | КТП Т-385 100кВА д.Петровское | Тербунский РЭС | Липецкая область | д. Петровское | 10/0,4 | 0.1 | 0.082 | 0.018 | 0.016992
8387 | КТП-160 кВ Т-387 д. Петровское | Тербунский РЭС | Липецкая область | д. Петровское | 10/0,4 | 0.16 | 0.133 | 0.027 | 0.025488
8388 | ТП Т362 | Тербунский РЭС | Липецкая область | c.Тербуны | 10/0,4 | 0.25 | 0.199 | 0.051 | 0.048144
8389 | ТП Т390 | Тербунский РЭС | Липецкая область | с. Новосильское | 10/0,4 | 0.1 | 0.077 | 0.023 | 0.021712
8390 | КТП 100 Т-384кВА д.Петровское | Тербунский РЭС | Липецкая область | д.Петровское | 10/0,4 | 0.1 | 0.07 | 0.03 | 0.02832
8391 | КТП 400 Т-392 с. Тербуны | Тербунский РЭС | Липецкая область | c.Тербуны | 10/0,4 | 0.4 | 0.104 | 0.296 | 0.27942
8392 | КТП 63 Т-399 с. Б.Поляна | Тербунский РЭС | Липецкая область | с. Б.Поляна | 10/0,4 | 0.063 | 0.043 | 0.02 | 0.01888
8393 | ТП Т401 | Тербунский РЭС | Липецкая область | д.Петропаловка | 10/0,4 | 0.16 | 0.12 | 0.04 | 0.03776
8394 | КТП-100 кВА Т-405 Паленов лес | Тербунский РЭС | Липецкая область | Солдатское | 10/0,4 | 0.1 | 0.059 | 0.041 | 0.038704
8395 | КТП-160 кВА Т-404 ул.Лесная | Тербунский РЭС | Липецкая область | c.Тербуны | 10/0,4 | 0.16 | 0.132 | 0.028 | 0.026432
8396 | КТП-250 кВА Т-403 ул.Лесная | Тербунский РЭС | Липецкая область | c.Тербуны | 10/0,4 | 0.25 | 0.188 | 0.062 | 0.058528
8397 | ТП Т-409 Тербуны пер.Сиреневый | Тербунский РЭС | Липецкая область | c.Тербуны | 10/0,4 | 0.4 | 0.105 | 0.295 | 0.27848
8398 | КТП Т-402 с.Тербуны ул.Красная НашД | Тербунский РЭС | Липецкая область | c.Тербуны | 10/0,4 | 0.1 | 0.076 | 0.024 | 0.022656
8399 | КТП Т-423 100 кВА 2-е Тербуны | Тербунский РЭС | Липецкая область | 2-е Тербуны | 10/0,4 | 0.1 | 0.066 | 0.034 | 0.032096
8400 | КТП Т- 421 160 кВА с. Яковлево | Тербунский РЭС | Липецкая область | д.Яковлево | 10/0,4 | 0.16 | 0.132 | 0.028 | 0.026432
8401 | КТП 100 кВА Т- 422 с. Тербуны ул.Летняя | Тербунский РЭС | Липецкая область | д.Яковлево | 10/0,4 | 0.1 | 0.072 | 0.028 | 0.026432
8402 | КТП 400 кВА Т- 424 с. Тербуны | Тербунский РЭС | Липецкая область | c.Тербуны | 10/0,4 | 0.4 | 0.122 | 0.278 | 0.26243
8403 | КТП Т- 407 250 кВА с.Тербуны ул.Липецкая | Тербунский РЭС | Липецкая область | c.Тербуны | 10/0,4 | 0.25 | 0.199 | 0.051 | 0.048144
8404 | КТП 250 кВА Т-425 с. Тербуны улРазинкова | Тербунский РЭС | Липецкая область | c.Тербуны | 10/0,4 | 0.25 | 0.204 | 0.046 | 0.043424
8405 | ТП Т- 431 | Тербунский РЭС | Липецкая область | c.Тербуны | 10/0,4 | 0.4 | 0.111 | 0.289 | 0.27282
8406 | ТП Т- 428 c.2-Тербуны | Тербунский РЭС | Липецкая область | 2-е Тербуны | 10/0,4 | 0.1 | 0.078 | 0.022 | 0.020768
8407 | ТП Т- 434 с.Тербуны | Тербунский РЭС | Липецкая область | c.Тербуны | 10/0,4 | 0.63 | 0.245 | 0.385 | 0.36344
8408 | ТП Т- 435 с.Тербуны | Тербунский РЭС | Липецкая область | c.Тербуны | 10/0,4 | 0.4 | 0.112 | 0.288 | 0.27187
8409 | ТП Т- 433 с.2-Тербуны | Тербунский РЭС | Липецкая область | 2-е Тербуны | 10/0,4 | 0.16 | 0.125 | 0.035 | 0.03304
8410 | ТП Т- 436 с.Урицкое | Тербунский РЭС | Липецкая область | с.Урицкое | 10/0,4 | 0.16 | 0.13 | 0.03 | 0.02832
8411 | ТП Т- 455 с. Озерки | Тербунский РЭС | Липецкая область | с. Озерки | 10/0,4 | 0.25 | 0.194 | 0.056 | 0.052864
8412 | ТП 160 Т-450 П ЛипецкМясо М.Борки | Тербунский РЭС | Липецкая область | М.Борки | 10/0,4 | 0.16 | 0.132 | 0.028 | 0.026432
8413 | ТП Т- 462 с.Тербуны Петров | Тербунский РЭС | Липецкая область | с.Тербуны | 10/0,4 | 0.1 | 0.072 | 0.028 | 0.026432
8414 | ТП Т- 464 с.Тербуны | Тербунский РЭС | Липецкая область | с.Тербуны | 10/0,4 | 0.1 | 0.069 | 0.031 | 0.029264
8415 | ТП Т-465 с.Тербуны(Тупикин) | Тербунский РЭС | Липецкая область | с.Тербуны | 10/0,4 | 0.1 | 0.084 | 0.016 | 0.015104
8416 | ТП Т- 470 с.Казинка | Тербунский РЭС | Липецкая область | с.Казинка | 10/0,4 | 0.16 | 0.089 | 0.071 | 0.067024
8417 | ТП Т- 471 с.Казинка | Тербунский РЭС | Липецкая область | с.Казинка | 10/0,4 | 0.16 | 0.08 | 0.08 | 0.07552
8418 | ТП Т- 472 с.Казинка | Тербунский РЭС | Липецкая область | с.Казинка | 10/0,4 | 0.16 | 0.071 | 0.089 | 0.084016
8419 | ТП Т - 474 с. Тербуны | Тербунский РЭС | Липецкая область | с.Тербуны | 10/0,4 | 0.063 | 0.04 | 0.023 | 0.021712
8420 | ТП Т - 477 Тербуны Коммунальная | Тербунский РЭС | Липецкая область | с.Тербуны | 10/0,4 | 0.1 | 0.065 | 0.035 | 0.03304
8421 | ТП Т- 481 с.Тербуны (д/сад) | Тербунский РЭС | Липецкая область | с.Тербуны | 10/0,4 | 0.4 | 0.23 | 0.17 | 0.16048
8422 | ТП Т- 480 с.Тербуны (х/завод) | Тербунский РЭС | Липецкая область | с.Тербуны | 10/0,4 | 0.063 | 0.041 | 0.022 | 0.020768
8423 | ТП Т-483 с.Тербуны ИП Полухин | Тербунский РЭС | Липецкая область | с.Тербуны | 10/0,4 | 0.16 | 0.088 | 0.072 | 0.067968
8424 | ТП 10кВ Т-484 c.2-Тербуны | Тербунский РЭС | Липецкая область | с.2-Тербуны | 10/0,4 | 0.1 | 0.054 | 0.046 | 0.043424
8425 | ТП 10кВ Т-485 c.Никольское | Тербунский РЭС | Липецкая область | д. Никольское | 10/0,4 | 0.1 | 0.063 | 0.037 | 0.034928
8426 | ТП Т- 487 Тербунский Гончар | Тербунский РЭС | Липецкая область | с.Борки | 10/0,4 | 0.063 | 0.043 | 0.02 | 0.01888
8427 | ТП Т- 486 c.Бурдино | Тербунский РЭС | Липецкая область | с.Бурдино | 10/0,4 | 0.1 | 0.077 | 0.023 | 0.021712
8428 | ТП Т-489 с.Казинка | Тербунский РЭС | Липецкая область | с.Казинка | 10/0,4 | 0.1 | 0.065 | 0.035 | 0.03304
8429 | ТП 100 Т-494 с.Солдатское | Тербунский РЭС | Липецкая область | с. Солдатское | 10/0,4 | 0.1 | 0.061 | 0.039 | 0.036816
8430 | ТП 63 Т-495 д.М.-Киреевка | Тербунский РЭС | Липецкая область | д.Малая Киреевка | 10/0,4 | 0.063 | 0.02 | 0.043 | 0.040592
8431 | ЗТП 2х400 кВА № 19, с.Тербуны,ул.Красноа | Тербунский РЭС | Липецкая область | c.Тербуны | 10/0,4 | 0.8 | 0.57 | 0.23 | 0.21712
8432 | ЗТП 2х160 кВА № 20 с.Тербуны,ул.Красноар | Тербунский РЭС | Липецкая область | c.Тербуны | 10/0,4 | 0.32 | 0.21 | 0.11 | 0.10384
8433 | ЗТП 2х250 кВА № 30 с.Тербуны, ул.Юбилей | Тербунский РЭС | Липецкая область | c.Тербуны | 10/0,4 | 0.5 | 0.2 | 0.3 | 0.0472
8434 | ЗТП 2х400Т-311с.2-Тербуны | Тербунский РЭС | Липецкая область | с.2-Тербуны | 10/0,4 | 0.8 | 0.343 | 0.457 | 0.053808
8435 | ЗТП 2*160 Т-356 Борки | Тербунский РЭС | Липецкая область | Борки | 10/0,4 | 0.32 | 0.118 | 0.202 | 0.039648
8436 | КТП 2х630 Т-51 село Тербуны Больница | Тербунский РЭС | Липецкая область | c.Тербуны | 10/0,4 | 1.26 | 0.333 | 0.927 | 0.28037
8437 | КТП-10 кВ 2х160 Т-397 (КНС ОЭЗ Тербуны) | Тербунский РЭС | Липецкая область | c.Тербуны | 10/0,4 | 0.32 | 0.122 | 0.198 | 0.035872
8438 | КТПГС 10кВ Т-427 с.Тербуны (ОЭЗ) | Тербунский РЭС | Липецкая область | c.Тербуны | 10/0,4 | 1.26 | 0.61 | 0.65 | 0.0472
8439 | КТП Т- 429 2х250 кВА с.Тербуны | Тербунский РЭС | Липецкая область | c.Тербуны | 10/0,4 | 0.5 | 0.196 | 0.304 | 0.050976
8440 | ТП Т- 426 с.Тербуны | Тербунский РЭС | Липецкая область | c.Тербуны | 10/0,4 | 0.8 | 0.111 | 0.689 | 0.27282
8441 | ТП 9Л с.Волово | Тербунский РЭС | Липецкая область | с.Волово | 10/0,4 | 0.25 | 0.195 | 0.055 | 0.05192
8442 | ТП 6Л с.Волово | Тербунский РЭС | Липецкая область | с.Волово | 10/0,4 | 0.25 | 0.197 | 0.053 | 0.050032
8443 | ТП 5Л с.Волово | Тербунский РЭС | Липецкая область | с.Волово | 10/0,4 | 0.4 | 0.375 | 0.025 | 0.0236
8444 | ТП 4Л с.Волово | Тербунский РЭС | Липецкая область | с.Волово | 10/0,4 | 0.2 | 0.163 | 0.037 | 0.034928
8445 | ТП 2Л с.Волово | Тербунский РЭС | Липецкая область | с.Волово | 10/0,4 | 0.1 | 0.084 | 0.016 | 0.015104
8446 | ТП 22Л с.Волово | Тербунский РЭС | Липецкая область | с.Волово | 10/0,4 | 0.1 | 0.095 | 0.005 | 0.00472
8447 | ТП 21Л с.Волово | Тербунский РЭС | Липецкая область | с.Волово | 10/0,4 | 0.16 | 0.09 | 0.07 | 0.06608
8448 | ТП 1Л с.Волово | Тербунский РЭС | Липецкая область | с.Волово | 10/0,4 | 0.25 | 0.166 | 0.084 | 0.079296
8449 | ТП 19Л с.Волово | Тербунский РЭС | Липецкая область | с.Волово | 10/0,4 | 0.16 | 0.118 | 0.042 | 0.039648
8450 | ТП 18Л с.Волово | Тербунский РЭС | Липецкая область | с.Волово | 10/0,4 | 0.25 | 0.197 | 0.053 | 0.050032
8451 | ТП 17Л с.Волово | Тербунский РЭС | Липецкая область | с.Волово | 10/0,4 | 0.4 | 0.326 | 0.074 | 0.069856
8452 | ТП 16Л с.Волово | Тербунский РЭС | Липецкая область | с.Волово | 10/0,4 | 0.16 | 0.082 | 0.078 | 0.035872
8453 | ТП 15Л с.Волово | Тербунский РЭС | Липецкая область | с.Волово | 10/0,4 | 0.25 | 0.224 | 0.026 | 0.024544
8454 | ТП 1550 с.Воловчик | Тербунский РЭС | Липецкая область | с.Воловчик | 10/0,4 | 0.025 | 0.024 | 0.001 | 0.000944
8455 | ТП 1537 с.Новопавловка | Тербунский РЭС | Липецкая область | с.Новопавловка | 10/0,4 | 0.25 | 0.135 | 0.115 | 0.10856
8456 | ТП 1526 с.Ожога | Тербунский РЭС | Липецкая область | с.Ожога | 10/0,4 | 0.25 | 0.18 | 0.07 | 0.06608
8457 | ТП 1525 с.Ожога | Тербунский РЭС | Липецкая область | с.Ожога | 10/0,4 | 0.1 | 0.085 | 0.015 | 0.01416
8458 | ТП 1506 с.Чесночное | Тербунский РЭС | Липецкая область | с.Чесночное | 10/0,4 | 0.063 | 0.05 | 0.013 | 0.012272
8459 | ТП 1505 с.Чесночное | Тербунский РЭС | Липецкая область | с.Чесночное | 10/0,4 | 0.04 | 0.033 | 0.007 | 0.005664
8460 | ТП 1504 с.Чесночное | Тербунский РЭС | Липецкая область | с.Чесночное | 10/0,4 | 0.025 | 0.023 | 0.002 | 0.001888
8461 | ТП 1503 с.Чесночное | Тербунский РЭС | Липецкая область | с.Чесночное | 10/0,4 | 0.063 | 0.06 | 0.003 | 0.002832
8462 | ТП 1502 с.Чесночное | Тербунский РЭС | Липецкая область | с.Чесночное | 10/0,4 | 0.063 | 0.06 | 0.003 | 0.002832
8463 | ТП 1501 с.Чесночное | Тербунский РЭС | Липецкая область | с.Чесночное | 10/0,4 | 0.04 | 0.035 | 0.005 | 0.00472
8464 | ТП 14Л с.Волово | Тербунский РЭС | Липецкая область | с.Волово | 10/0,4 | 0.16 | 0.1 | 0.06 | 0.05664
8465 | ТП 1492 с.Замарайка | Тербунский РЭС | Липецкая область | с.Замарайка | 10/0,4 | 0.1 | 0.096 | 0.004 | 0.003776
8466 | ТП 1491 с.Замарайка | Тербунский РЭС | Липецкая область | с.Замарайка | 10/0,4 | 0.1 | 0.078 | 0.022 | 0.020768
8467 | ТП 1476 с.Ломигоры | Тербунский РЭС | Липецкая область | с.Ломигоры | 10/0,4 | 0.063 | 0.033 | 0.03 | 0.02832
8468 | ТП 1465 д.Б.Ивановка | Тербунский РЭС | Липецкая область | Б.Ивановка | 10/0,4 | 0.063 | 0.047 | 0.016 | 0.015104
8469 | ТП 1464 д.Б.Ивановка | Тербунский РЭС | Липецкая область | Б.Ивановка | 10/0,4 | 0.1 | 0.084 | 0.016 | 0.015104
8470 | ТП 1450 д.Б.Вершина | Тербунский РЭС | Липецкая область | Б.Вершина | 10/0,4 | 0.025 | 0.023 | 0.002 | 0.001888
8471 | ТП 1438 с.Захаровка | Тербунский РЭС | Липецкая область | с.Захаровка | 10/0,4 | 0.063 | 0.057 | 0.006 | 0.005664
8472 | ТП 1415 с.Гатище | Тербунский РЭС | Липецкая область | с.Гатище | 10/0,4 | 0.16 | 0.137 | 0.023 | 0.021712
8473 | ТП 1414 с.Гатище | Тербунский РЭС | Липецкая область | с.Гатище | 10/0,4 | 0.16 | 0.14 | 0.02 | 0.01888
8474 | ТП 1413 с.Пикалово | Тербунский РЭС | Липецкая область | с.Пикалово | 10/0,4 | 0.063 | 0.022 | 0.041 | 0.038704
8475 | ТП 1412 с.Пикалово | Тербунский РЭС | Липецкая область | с.Пикалово | 10/0,4 | 0.063 | 0.021 | 0.042 | 0.039648
8476 | ТП 1411 с.Пикалово | Тербунский РЭС | Липецкая область | с.Пикалово | 10/0,4 | 0.1 | 0.036 | 0.064 | 0.060416
8477 | ТП 1410 с.Пикалово | Тербунский РЭС | Липецкая область | с.Пикалово | 10/0,4 | 0.063 | 0.022 | 0.041 | 0.038704
8478 | ТП 1409 с.Пикалово | Тербунский РЭС | Липецкая область | с.Пикалово | 10/0,4 | 0.04 | 0.024 | 0.016 | 0.015104
8479 | ТП 1408 с.Пикалово | Тербунский РЭС | Липецкая область | с.Пикалово | 10/0,4 | 0.063 | 0.02 | 0.043 | 0.040592
8480 | ТП 1407 с.Пикалово | Тербунский РЭС | Липецкая область | с.Пикалово | 10/0,4 | 0.1 | 0.029 | 0.071 | 0.067024
8481 | ТП 1406 с.Хитрово | Тербунский РЭС | Липецкая область | с.Хитрово | 10/0,4 | 0.063 | 0.06 | 0.003 | 0.002832
8482 | ТП 1451 с.Захаровка | Тербунский РЭС | Липецкая область | с.Захаровка | 10/0,4 | 0.063 | 0.057 | 0.006 | 0.005664
8483 | ТП 1405 с.Хитрово | Тербунский РЭС | Липецкая область | с.Хитрово | 10/0,4 | 0.1 | 0.097 | 0.003 | 0.002832
8484 | ТП 1404 с.Хитрово | Тербунский РЭС | Липецкая область | с.Хитрово | 10/0,4 | 0.063 | 0.058 | 0.005 | 0.00472
8485 | ТП 1403 с.Хитрово | Тербунский РЭС | Липецкая область | с.Хитрово | 10/0,4 | 0.04 | 0.038 | 0.002 | 0.001888
8486 | ТП 1402 с.Хитрово | Тербунский РЭС | Липецкая область | с.Хитрово | 10/0,4 | 0.063 | 0.061 | 0.002 | 0.001888
8487 | ТП 1401 с.Хитрово | Тербунский РЭС | Липецкая область | с.Хитрово | 10/0,4 | 0.063 | 0.061 | 0.002 | 0.001888
8488 | ТП 13Л с.Волово | Тербунский РЭС | Липецкая область | с.Волово | 10/0,4 | 0.1 | 0.072 | 0.028 | 0.026432
8489 | ТП 1390 с.Воловчик | Тербунский РЭС | Липецкая область | с.Воловчик | 10/0,4 | 0.063 | 0.059 | 0.004 | 0.003776
8490 | ТП 1372 д.Б.Ивановка | Тербунский РЭС | Липецкая область | Б.Ивановка | 10/0,4 | 0.063 | 0.055 | 0.008 | 0.007552
8491 | ТП 1371 д.Семеновка | Тербунский РЭС | Липецкая область | д.Семеновка | 10/0,4 | 0.4 | 0.354 | 0.046 | 0.043424
8492 | ТП 1361 с.Набережное | Тербунский РЭС | Липецкая область | с.Набережное | 10/0,4 | 0.1 | 0.091 | 0.009 | 0.008496
8493 | ТП 1360 д.Семеновка | Тербунский РЭС | Липецкая область | д.Семеновка | 10/0,4 | 0.063 | 0.055 | 0.008 | 0.007552
8494 | ТП 1359 д.Княжное | Тербунский РЭС | Липецкая область | д.Княжное | 10/0,4 | 0.04 | 0.033 | 0.007 | 0.006608
8495 | ТП 1355 д.Грачевка | Тербунский РЭС | Липецкая область | д.Грачевка | 10/0,4 | 0.1 | 0.058 | 0.042 | 0.039648
8496 | ТП 1353 д. Никольское | Тербунский РЭС | Липецкая область | д. Никольское | 10/0,4 | 0.063 | 0.045 | 0.018 | 0.016992
8497 | ТП 1350 д.Семеновка | Тербунский РЭС | Липецкая область | д.Семеновка | 10/0,4 | 0.25 | 0.215 | 0.035 | 0.03304
8498 | ТП 1349 д.Коломенец | Тербунский РЭС | Липецкая область | д.Коломенец | 10/0,4 | 0.4 | 0.3 | 0.1 | 0.0944
8499 | ТП 1348 д.Коломенец | Тербунский РЭС | Липецкая область | д.Коломенец | 10/0,4 | 0.06 | 0.045 | 0.015 | 0.01416
8500 | ТП 1347 с.Набережное | Тербунский РЭС | Липецкая область | с.Набережное | 10/0,4 | 0.25 | 0.2 | 0.05 | 0.0472
8501 | ТП 1346 д.Красный Партизан | Тербунский РЭС | Липецкая область | Красный Партизан | 10/0,4 | 0.1 | 0.093 | 0.007 | 0.006608
8502 | ТП 1345 с.Набережное | Тербунский РЭС | Липецкая область | с.Набережное | 10/0,4 | 0.063 | 0.058 | 0.005 | 0.00472
8503 | ТП 1340 д. М.Горчаковка | Тербунский РЭС | Липецкая область | М.Горчаковка | 10/0,4 | 0.04 | 0.038 | 0.002 | 0.001888
8504 | ТП 1339 д.Красный Пахарь | Тербунский РЭС | Липецкая область | Красный Пахарь | 10/0,4 | 0.063 | 0.057 | 0.006 | 0.005664
8505 | ТП 1336 д.Горчаковка | Тербунский РЭС | Липецкая область | д.Горчаковка | 10/0,4 | 0.16 | 0.09 | 0.07 | 0.06608
8506 | ТП 1335 д.Б.Горчаковка | Тербунский РЭС | Липецкая область | Б.Горчаковка | 10/0,4 | 0.16 | 0.15 | 0.01 | 0.00944
8507 | ТП 1334 с.Ожога | Тербунский РЭС | Липецкая область | с.Ожога | 10/0,4 | 0.16 | 0.087 | 0.073 | 0.068912
8508 | ТП 1333 д.Ивановка | Тербунский РЭС | Липецкая область | д.Ивановка | 10/0,4 | 0.1 | 0.091 | 0.009 | 0.008496
8509 | ТП 1332 д.Ивановка | Тербунский РЭС | Липецкая область | д.Ивановка | 10/0,4 | 0.1 | 0.091 | 0.009 | 0.008496
8510 | ТП 1331 д.Ивановка | Тербунский РЭС | Липецкая область | д.Ивановка | 10/0,4 | 0.4 | 0.24 | 0.16 | 0.15104
8511 | ТП 1330 д. Никольское | Тербунский РЭС | Липецкая область | д. Никольское | 10/0,4 | 0.063 | 0.06 | 0.003 | 0.002832
8512 | ТП 1329 д.Ивановка | Тербунский РЭС | Липецкая область | д.Ивановка | 10/0,4 | 0.1 | 0.083 | 0.017 | 0.016048
8513 | ТП 1328 с.Ожога | Тербунский РЭС | Липецкая область | с.Ожога | 10/0,4 | 0.1 | 0.09 | 0.01 | 0.00944
8514 | ТП 1327 с.Ожога | Тербунский РЭС | Липецкая область | с.Ожога | 10/0,4 | 0.1 | 0.05 | 0.05 | 0.0472
8515 | ТП 1325 с.Володаровка | Тербунский РЭС | Липецкая область | с.Володаровка | 10/0,4 | 0.1 | 0.09 | 0.01 | 0.00944
8516 | ТП 1323 с.Ожога | Тербунский РЭС | Липецкая область | с.Ожога | 10/0,4 | 0.06 | 0.052 | 0.008 | 0.007552
8517 | ТП 1322 д.Ивановка | Тербунский РЭС | Липецкая область | д.Ивановка | 10/0,4 | 0.16 | 0.146 | 0.014 | 0.013216
8518 | ТП 1321 д.Ивановка | Тербунский РЭС | Липецкая область | д.Ивановка | 10/0,4 | 0.25 | 0.018 | 0.232 | 0.21901
8519 | ТП 1320 д.Ивановка | Тербунский РЭС | Липецкая область | д.Ивановка | 10/0,4 | 0.16 | 0.128 | 0.032 | 0.030208
8520 | ТП 1318 д.Большовка | Тербунский РЭС | Липецкая область | д.Большовка | 10/0,4 | 0.063 | 0.055 | 0.008 | 0.007552
8521 | ТП 1317 д.Большовка | Тербунский РЭС | Липецкая область | д.Большовка | 10/0,4 | 0.16 | 0.139 | 0.021 | 0.019824
8522 | ТП 1316 д.Большовка | Тербунский РЭС | Липецкая область | д.Большовка | 10/0,4 | 0.25 | 0.01 | 0.24 | 0.22656
8523 | ТП 1315 д.Новоселки | Тербунский РЭС | Липецкая область | д.Новоселки | 10/0,4 | 0.04 | 0.034 | 0.006 | 0.005664
8524 | ТП 1314 п.Ленино | Тербунский РЭС | Липецкая область | п.Ленино | 10/0,4 | 0.04 | 0.033 | 0.007 | 0.006608
8525 | ТП 1312 с.Набережное | Тербунский РЭС | Липецкая область | с.Набережное | 10/0,4 | 0.32 | 0.16 | 0.16 | 0.15104
8526 | ТП 1311 д.Пушкино | Тербунский РЭС | Липецкая область | д.Пушкино | 10/0,4 | 0.063 | 0.053 | 0.01 | 0.00944
8527 | ТП 1310 с.Набережное | Тербунский РЭС | Липецкая область | с.Набережное | 10/0,4 | 0.04 | 0.015 | 0.025 | 0.0236
8528 | ТП 1308 с.Набережное | Тербунский РЭС | Липецкая область | с.Набережное | 10/0,4 | 0.063 | 0.046 | 0.017 | 0.016048
8529 | ТП 1307 с.Набережное | Тербунский РЭС | Липецкая область | с.Набережное | 10/0,4 | 0.16 | 0.126 | 0.034 | 0.032096
8530 | ТП 1306 с.Набережное | Тербунский РЭС | Липецкая область | с.Набережное | 10/0,4 | 0.063 | 0.054 | 0.009 | 0.008496
8531 | ТП 1305 с.Набережное | Тербунский РЭС | Липецкая область | с.Набережное | 10/0,4 | 0.25 | 0.225 | 0.025 | 0.0236
8532 | ТП 1304 с.Набережное | Тербунский РЭС | Липецкая область | с.Набережное | 10/0,4 | 0.25 | 0.1 | 0.15 | 0.1416
8533 | ТП 1303 с.Набережное | Тербунский РЭС | Липецкая область | с.Набережное | 10/0,4 | 0.16 | 0.127 | 0.033 | 0.031152
8534 | ТП 1302 с.Набережное | Тербунский РЭС | Липецкая область | с.Набережное | 10/0,4 | 0.25 | 0.21 | 0.04 | 0.03776
8535 | ТП 1301 с.Набережное | Тербунский РЭС | Липецкая область | с.Набережное | 10/0,4 | 0.063 | 0.023 | 0.04 | 0.03776
8536 | ТП 1300 с.Набережное | Тербунский РЭС | Липецкая область | с.Набережное | 10/0,4 | 0.025 | 0.019 | 0.006 | 0.005664
8537 | ТП 1298 д.Воздвиженка | Тербунский РЭС | Липецкая область | д.Воздвиженка | 10/0,4 | 0.25 | 0.23039 | 0.019607 | 0.01888
8538 | ТП 1295 д.Литвиновка | Тербунский РЭС | Липецкая область | д.Литвиновка | 10/0,4 | 0.25 | 0.22628 | 0.023724 | 0.022656
8539 | ТП 1284 с.Васильевка | Тербунский РЭС | Липецкая область | с.Васильевка | 10/0,4 | 0.1 | 0.085099 | 0.014901 | 0.01416
8540 | ТП 1283 с.Васильевка | Тербунский РЭС | Липецкая область | с.Васильевка | 10/0,4 | 0.063 | 0.058687 | 0.0043135 | 0.003776
8541 | ТП 1282 с.Васильевка | Тербунский РЭС | Липецкая область | с.Васильевка | 10/0,4 | 0.1 | 0.092353 | 0.0076466 | 0.007552
8542 | ТП 1281 с.Васильевка | Тербунский РЭС | Липецкая область | с.Васильевка | 10/0,4 | 0.063 | 0.06202 | 0.00098033 | 0.000944
8543 | ТП 1280 с.Васильевка | Тербунский РЭС | Липецкая область | с.Васильевка | 10/0,4 | 0.25 | 0.23902 | 0.01098 | 0.010384
8544 | ТП 1279 с.Васильевка | Тербунский РЭС | Липецкая область | с.Васильевка | 10/0,4 | 0.25 | 0.22196 | 0.028038 | 0.026432
8545 | ТП 1278 д.Зеленый Луг | Тербунский РЭС | Липецкая область | Зеленый Луг | 10/0,4 | 0.1 | 0.094118 | 0.005882 | 0.005664
8546 | ТП 1277 с.Васильевка | Тербунский РЭС | Липецкая область | с.Васильевка | 10/0,4 | 0.1 | 0.091373 | 0.0086269 | 0.008496
8547 | ТП 1275 с.Васильевка | Тербунский РЭС | Липецкая область | с.Васильевка | 10/0,4 | 0.25 | 0.21098 | 0.039017 | 0.036816
8548 | ТП 1274 с.Васильевка | Тербунский РЭС | Липецкая область | с.Васильевка | 10/0,4 | 0.25 | 0.21 | 0.04 | 0.03776
8549 | ТП 1273П с.Васильевка | Тербунский РЭС | Липецкая область | с.Васильевка | 10/0,4 | 0.25 | 0.229 | 0.021 | 0.019824
8550 | ТП 1272 с.Васильевка | Тербунский РЭС | Липецкая область | с.Васильевка | 10/0,4 | 0.25 | 0.23294 | 0.017058 | 0.016048
8551 | ТП 1271 с.Васильевка | Тербунский РЭС | Липецкая область | с.Васильевка | 10/0,4 | 0.1 | 0.093138 | 0.0068623 | 0.006608
8552 | ТП 1268 с.Чесночное | Тербунский РЭС | Липецкая область | с.Чесночное | 10/0,4 | 0.4 | 0.24 | 0.16 | 0.15104
8553 | ТП 1267 с.Чесночное | Тербунский РЭС | Липецкая область | с. Чесночное | 10/0,4 | 0.4 | 0.12 | 0.28 | 0.26432
8554 | ТП 1266 с.Чесночное | Тербунский РЭС | Липецкая область | с. Чесночное | 10/0,4 | 0.25 | 0.22353 | 0.026469 | 0.024544
8555 | ТП 1265 д.Предтечевка | Тербунский РЭС | Липецкая область | с. Предтечевка | 10/0,4 | 0.1 | 0.098039 | 0.0019607 | 0.001888
8556 | ТП 1263 д.Предтечевка | Тербунский РЭС | Липецкая область | д. Предтечевка | 10/0,4 | 0.16 | 0.15686 | 0.0031371 | 0.002832
8557 | ТП 1261 с.Димитрово | Тербунский РЭС | Липецкая область | с.Димитрово | 10/0,4 | 0.1 | 0.09 | 0.01 | 0.00944
8558 | ТП 1260 д.Б.Выселки | Тербунский РЭС | Липецкая область | Б.Выселки | 10/0,4 | 0.1 | 0.08902 | 0.01098 | 0.010384
8559 | ТП 1259 с.Димитрово | Тербунский РЭС | Липецкая область | с.Димитрово | 10/0,4 | 0.16 | 0.090001 | 0.069999 | 0.06608
8560 | ТП 1258 с.Димитрово | Тербунский РЭС | Липецкая область | с.Димитрово | 10/0,4 | 0.16 | 0.1 | 0.06 | 0.05664
8561 | ТП 1256 с.Чесночное | Тербунский РЭС | Липецкая область | с.Чесночное | 10/0,4 | 0.4 | 0.21 | 0.19 | 0.17936
8562 | ТП 1255 с.Чесночное | Тербунский РЭС | Липецкая область | с.Чесночное | 10/0,4 | 0.25 | 0.21137 | 0.038625 | 0.036816
8563 | ТП 1253 с.Димитрово | Тербунский РЭС | Липецкая область | с.Димитрово | 10/0,4 | 0.1 | 0.091569 | 0.0084309 | 0.007552
8564 | ТП 1252 с.Димитрово | Тербунский РЭС | Липецкая область | с.Димитрово | 10/0,4 | 0.16 | 0.14275 | 0.017254 | 0.016048
8565 | ТП 1251 с.Димитрово | Тербунский РЭС | Липецкая область | с.Димитрово | 10/0,4 | 0.1 | 0.090589 | 0.0094112 | 0.008496
8566 | ТП 1250 с.Чесночное | Тербунский РЭС | Липецкая область | с.Чесночное | 10/0,4 | 0.04 | 0.027256 | 0.012744 | 0.012272
8567 | ТП 1247 с.Липовец | Тербунский РЭС | Липецкая область | с.Липовец | 10/0,4 | 0.025 | 0.022647 | 0.0023528 | 0.001888
8568 | ТП 1245 с.Нижнее Большое | Тербунский РЭС | Липецкая область | Нижнее Большое | 10/0,4 | 0.25 | 0.095 | 0.155 | 0.05192
8569 | ТП 1244 с.Нижнее Большое | Тербунский РЭС | Липецкая область | Нижнее Большое | 10/0,4 | 0.16 | 0.08 | 0.08 | 0.07552
8570 | ТП 1242 с.Нижнее Большое | Тербунский РЭС | Липецкая область | Нижнее Большое | 10/0,4 | 0.25 | 0.09 | 0.16 | 0.15104
8571 | ТП 1241 д.Самарино | Тербунский РЭС | Липецкая область | д.Самарино | 10/0,4 | 0.4 | 0.21 | 0.19 | 0.17936
8572 | ТП 1240 с.Липовец | Тербунский РЭС | Липецкая область | с.Липовец | 10/0,4 | 0.1 | 0.039 | 0.061 | 0.057584
8573 | ТП 1238 с.Липовец | Тербунский РЭС | Липецкая область | с.Липовец | 10/0,4 | 0.063 | 0.050452 | 0.012548 | 0.012272
8574 | ТП 1236 д.Самарино | Тербунский РЭС | Липецкая область | д.Самарино | 10/0,4 | 0.16 | 0.13079 | 0.029214 | 0.027376
8575 | ТП 1235 д.Самарино | Тербунский РЭС | Липецкая область | д.Самарино | 10/0,4 | 0.16 | 0.11314 | 0.04686 | 0.044368
8576 | ТП 1234 с.Липовец | Тербунский РЭС | Липецкая область | с.Липовец | 10/0,4 | 0.063 | 0.054177 | 0.008823 | 0.008496
8577 | ТП 1233 п. Заря | Тербунский РЭС | Липецкая область | п. Заря | 10/0,4 | 0.063 | 0.054177 | 0.008823 | 0.008496
8578 | ТП 1232 д.Красный Уголок | Тербунский РЭС | Липецкая область | Красный Уголок | 10/0,4 | 0.063 | 0.053785 | 0.0092151 | 0.008496
8579 | ТП 1231 д.Гудалово | Тербунский РЭС | Липецкая область | д.Гудалово | 10/0,4 | 0.063 | 0.056334 | 0.0066663 | 0.006608
8580 | ТП 1230 с.Липовец | Тербунский РЭС | Липецкая область | с.Липовец | 10/0,4 | 0.063 | 0.057118 | 0.005882 | 0.005664
8581 | ТП 1229 с.Липовец | Тербунский РЭС | Липецкая область | с.Липовец | 10/0,4 | 0.04 | 0.026667 | 0.013333 | 0.012272
8582 | ТП 1228 д.Емельевка | Тербунский РЭС | Липецкая область | д.Емельевка | 10/0,4 | 0.1 | 0.09353 | 0.0064702 | 0.005664
8583 | ТП 1227 с.Липовец | Тербунский РЭС | Липецкая область | с.Липовец | 10/0,4 | 0.063 | 0.053785 | 0.0092151 | 0.008496
8584 | ТП 1225 с.Кириллово | Тербунский РЭС | Липецкая область | с.Кириллово | 10/0,4 | 0.4 | 0.38451 | 0.015489 | 0.01416
8585 | ТП 1224 с.Липовец | Тербунский РЭС | Липецкая область | с.Липовец | 10/0,4 | 0.16 | 0.02712 | 0.13288 | 0.12555
8586 | ТП 1222 с.Липовец | Тербунский РЭС | Липецкая область | с.Липовец | 10/0,4 | 0.25 | 0.23824 | 0.011764 | 0.011328
8587 | ТП 1221 с.Липовец | Тербунский РЭС | Липецкая область | с.Липовец | 10/0,4 | 0.25 | 0.23216 | 0.017842 | 0.016992
8588 | ТП 1216 с.Спасское | Тербунский РЭС | Липецкая область | с.Спасское | 10/0,4 | 0.4 | 0.38843 | 0.011568 | 0.011328
8589 | ТП 1214 с.Спасское | Тербунский РЭС | Липецкая область | с.Спасское | 10/0,4 | 0.1 | 0.095294 | 0.0047056 | 0.00472
8590 | ТП 1213 д.Ветчиновка | Тербунский РЭС | Липецкая область | д.Ветчиновка | 10/0,4 | 0.04 | 0.03549 | 0.0045095 | 0.00472
8591 | ТП 1212 д.Ефимовка | Тербунский РЭС | Липецкая область | д.Ефимовка | 10/0,4 | 0.063 | 0.047119 | 0.015881 | 0.015104
8592 | ТП 1211 д.Ефимовка | Тербунский РЭС | Липецкая область | д.Ефимовка | 10/0,4 | 0.063 | 0.053001 | 0.0099994 | 0.00944
8593 | ТП 1210 д.Ефимовка | Тербунский РЭС | Липецкая область | д.Ефимовка | 10/0,4 | 0.063 | 0.058098 | 0.0049017 | 0.00472
8594 | ТП 1209 с.Спасское | Тербунский РЭС | Липецкая область | с.Спасское | 10/0,4 | 0.25 | 0.23 | 0.019999 | 0.01888
8595 | ТП 1208 с.Спасское | Тербунский РЭС | Липецкая область | с.Спасское | 10/0,4 | 0.25 | 0.24726 | 0.0027449 | 0.002832
8596 | ТП 1206 с.Казаково | Тербунский РЭС | Липецкая область | с.Казаково | 10/0,4 | 0.25 | 0.22804 | 0.021959 | 0.020768
8597 | ТП 1205 с.Спасское | Тербунский РЭС | Липецкая область | с.Спасское | 10/0,4 | 0.063 | 0.050452 | 0.012548 | 0.012272
8598 | ТП 1204 д.Богданово | Тербунский РЭС | Липецкая область | д.Богданово | 10/0,4 | 0.063 | 0.058098 | 0.0049017 | 0.00472
8599 | ТП 1203 с.Спасское | Тербунский РЭС | Липецкая область | с.Спасское | 10/0,4 | 0.063 | 0.056726 | 0.0062741 | 0.005664
8600 | ТП 1202 с.Казаково | Тербунский РЭС | Липецкая область | с.Казаково | 10/0,4 | 0.16 | 0.1498 | 0.010195 | 0.00944
8601 | ТП 1201 д.Богданово | Тербунский РЭС | Липецкая область | д.Богданово | 10/0,4 | 0.1 | 0.085099 | 0.014901 | 0.01416
8602 | ТП 11Л с.Волово | Тербунский РЭС | Липецкая область | с.Волово | 10/0,4 | 0.25 | 0.23628 | 0.013725 | 0.013216
8603 | ТП 1199 д.Богданово | Тербунский РЭС | Липецкая область | д.Богданово | 10/0,4 | 0.1 | 0.090197 | 0.0098033 | 0.00944
8604 | ТП 1198 с.Захаровка | Тербунский РЭС | Липецкая область | с.Захаровка | 10/0,4 | 0.1 | 0.081374 | 0.018626 | 0.017936
8605 | ТП 1197 с.Панино | Тербунский РЭС | Липецкая область | с.Панино | 10/0,4 | 0.063 | 0.053393 | 0.0096073 | 0.00944
8606 | ТП 1196 с.Панино | Тербунский РЭС | Липецкая область | с.Панино | 10/0,4 | 0.1 | 0.088628 | 0.011372 | 0.010384
8607 | ТП 1195 с.Панино | Тербунский РЭС | Липецкая область | с.Панино | 10/0,4 | 0.25 | 0.18 | 0.07 | 0.06608
8608 | ТП 1194 с.Панино | Тербунский РЭС | Липецкая область | с.Панино | 10/0,4 | 0.25 | 0.085 | 0.165 | 0.15576
8609 | ТП 1193 с.Панино | Тербунский РЭС | Липецкая область | с.Панино | 10/0,4 | 0.16 | 0.14137 | 0.018626 | 0.017936
8610 | ТП 1192 с.Панино | Тербунский РЭС | Липецкая область | с.Панино | 10/0,4 | 0.063 | 0.055942 | 0.0070584 | 0.006608
8611 | ТП 1190 с.Нижнее Большое | Тербунский РЭС | Липецкая область | Нижнее Большое | 10/0,4 | 0.16 | 0.14549 | 0.014509 | 0.01416
8612 | ТП 1187 с.В.Большое | Тербунский РЭС | Липецкая область | В.Большое | 10/0,4 | 0.16 | 0.125 | 0.035 | 0.03304
8613 | ТП 1186 с.В.Большое | Тербунский РЭС | Липецкая область | В.Большое | 10/0,4 | 0.25 | 0.19 | 0.06 | 0.05664
8614 | ТП 1185 с.В.Большое | Тербунский РЭС | Липецкая область | В.Большое | 10/0,4 | 0.1 | 0.093138 | 0.0068623 | 0.006608
8615 | ТП 1184 с.В.Большое | Тербунский РЭС | Липецкая область | В.Большое | 10/0,4 | 0.1 | 0.093138 | 0.0068623 | 0.006608
8616 | ТП 1183 с.В.Большое | Тербунский РЭС | Липецкая область | В.Большое | 10/0,4 | 0.25 | 0.2398 | 0.010195 | 0.00944
8617 | ТП 1181 с.В.Большое | Тербунский РЭС | Липецкая область | В.Большое | 10/0,4 | 0.25 | 0.23294 | 0.017058 | 0.016048
8618 | ТП 1180 с.В.Большое | Тербунский РЭС | Липецкая область | В.Большое | 10/0,4 | 0.25 | 0.23255 | 0.01745 | 0.016048
8619 | ТП 1179 с.В.Большое | Тербунский РЭС | Липецкая область | В.Большое | 10/0,4 | 0.25 | 0.24039 | 0.0096073 | 0.00944
8620 | ТП 1178 с.В.Большое | Тербунский РЭС | Липецкая область | В.Большое | 10/0,4 | 0.06 | 0.053922 | 0.0060781 | 0.005664
8621 | ТП 1177 с.Нижнее Большое | Тербунский РЭС | Липецкая область | Нижнее Большое | 10/0,4 | 0.16 | 0.14745 | 0.012548 | 0.012272
8622 | ТП 1176 с.Нижнее Большое | Тербунский РЭС | Липецкая область | Нижнее Большое | 10/0,4 | 0.1 | 0.084315 | 0.015685 | 0.015104
8623 | ТП 1175 с.Нижнее Большое | Тербунский РЭС | Липецкая область | Нижнее Большое | 10/0,4 | 0.16 | 0.15078 | 0.0092151 | 0.008496
8624 | ТП 1174 с.Нижнее Большое | Тербунский РЭС | Липецкая область | Нижнее Большое | 10/0,4 | 0.1 | 0.091177 | 0.008823 | 0.008496
8625 | ТП 1173 с.Нижнее Большое | Тербунский РЭС | Липецкая область | Нижнее Большое | 10/0,4 | 0.16 | 0.14353 | 0.01647 | 0.015104
8626 | ТП 1172 с.Нижнее Большое | Тербунский РЭС | Липецкая область | Нижнее Большое | 10/0,4 | 0.25 | 0.20392 | 0.046076 | 0.043424
8627 | ТП 1170 с.Нижнее Большое | Тербунский РЭС | Липецкая область | Нижнее Большое | 10/0,4 | 0.16 | 0.16 | 0 | 0
8628 | ТП 1169 с.Волово | Тербунский РЭС | Липецкая область | с.Волово | 10/0,4 | 0.01 | 0.008 | 0.002 | 0.001888
8629 | ТП 1168 с.Волово | Тербунский РЭС | Липецкая область | с.Волово | 10/0,4 | 0.063 | 0.053197 | 0.0098033 | 0.00944
8630 | ТП 1167 с.Волово | Тербунский РЭС | Липецкая область | с.Волово | 10/0,4 | 0.16 | 0.1498 | 0.010195 | 0.00944
8631 | ТП 1166 с.Волово | Тербунский РЭС | Липецкая область | с.Волово | 10/0,4 | 0.16 | 0.14843 | 0.011568 | 0.011328
8632 | ТП 1165 с.Волово | Тербунский РЭС | Липецкая область | с.Волово | 10/0,4 | 0.1 | 0.077844 | 0.022156 | 0.020768
8633 | ТП 1164 с.Волово | Тербунский РЭС | Липецкая область | с.Волово | 10/0,4 | 0.063 | 0.056726 | 0.0062741 | 0.005664
8634 | ТП 1163 с.Волово | Тербунский РЭС | Липецкая область | с.Волово | 10/0,4 | 0.1 | 0.09353 | 0.0064702 | 0.005664
8635 | ТП 1162 с.Волово | Тербунский РЭС | Липецкая область | с.Волово | 10/0,4 | 0.063 | 0.060059 | 0.002941 | 0.002832
8636 | ТП 1160 с.Волово | Тербунский РЭС | Липецкая область | с.Волово | 10/0,4 | 0.25 | 0.25 | 0 | 0
8637 | ТП 1159 с.Волово | Тербунский РЭС | Липецкая область | с.Волово | 10/0,4 | 0.1 | 0.093334 | 0.0066663 | 0.006608
8638 | ТП 1158 с.Волово | Тербунский РЭС | Липецкая область | с.Волово | 10/0,4 | 0.063 | 0.060059 | 0.002941 | 0.002832
8639 | ТП 1157 с.Волово | Тербунский РЭС | Липецкая область | с.Волово | 10/0,4 | 0.04 | 0.037843 | 0.0021567 | 0.001888
8640 | ТП 1156 с.Волово | Тербунский РЭС | Липецкая область | с.Волово | 10/0,4 | 0.4 | 0.29589 | 0.10411 | 0.098176
8641 | ТП 1155 с.Волово | Тербунский РЭС | Липецкая область | с.Волово | 10/0,4 | 0.25 | 0.22275 | 0.027253 | 0.025488
8642 | ТП 1154 с.Волово | Тербунский РЭС | Липецкая область | с.Волово | 10/0,4 | 0.063 | 0.059667 | 0.0033331 | 0.002832
8643 | ТП 1153 с.Волово | Тербунский РЭС | Липецкая область | с.Волово | 10/0,4 | 0.4 | 0.2506 | 0.1494 | 0.14066
8644 | ТП 1152 с.Волово | Тербунский РЭС | Липецкая область | с.Волово | 10/0,4 | 0.25 | 0.22667 | 0.023332 | 0.021712
8645 | ТП 1151 с.Волово | Тербунский РЭС | Липецкая область | с.Волово | 10/0,4 | 0.25 | 0.22784 | 0.022156 | 0.020768
8646 | ТП 1150 с.Волово | Тербунский РЭС | Липецкая область | с.Волово | 10/0,4 | 1.26 | 0.567 | 0.693 | 0.65419
8647 | ТП 1149 с.Волово | Тербунский РЭС | Липецкая область | с.Волово | 10/0,4 | 0.063 | 0.055157 | 0.0078427 | 0.007552
8648 | ТП 1146 с.Волово | Тербунский РЭС | Липецкая область | с.Волово | 10/0,4 | 0.16 | 0.15647 | 0.0035292 | 0.003776
8649 | ТП 1145 с.Волово | Тербунский РЭС | Липецкая область | с.Волово | 10/0,4 | 0.16 | 0.13882 | 0.021175 | 0.019824
8650 | ТП 1142 с.Воловчик | Тербунский РЭС | Липецкая область | с.Воловчик | 10/0,4 | 0.16 | 0.14726 | 0.012744 | 0.012272
8651 | ТП 1141 с.Волово | Тербунский РЭС | Липецкая область | с.Волово | 10/0,4 | 0.4 | 0.31275 | 0.08725 | 0.082128
8652 | ТП 1140 с.Волово | Тербунский РЭС | Липецкая область | с.Волово | 10/0,4 | 0.25 | 0.18432 | 0.065682 | 0.062304
8653 | ТП 1139 с.Волово | Тербунский РЭС | Липецкая область | с.Волово | 10/0,4 | 0.4 | 0.36608 | 0.03392 | 0.032096
8654 | ТП 1138 с.Воловчик | Тербунский РЭС | Липецкая область | с.Воловчик | 10/0,4 | 0.16 | 0.15529 | 0.0047056 | 0.00472
8655 | ТП 1137 с.Воловчик | Тербунский РЭС | Липецкая область | с.Воловчик | 10/0,4 | 0.4 | 0.39078 | 0.0092151 | 0.008496
8656 | ТП 1136 с.Воловчик | Тербунский РЭС | Липецкая область | с.Воловчик | 10/0,4 | 0.063 | 0.051824 | 0.011176 | 0.010384
8657 | ТП 1135 п.Кшень | Тербунский РЭС | Липецкая область | п.Кшень | 10/0,4 | 0.063 | 0.058098 | 0.0049017 | 0.00472
8658 | ТП 1133 п.Кшень | Тербунский РЭС | Липецкая область | п.Кшень | 10/0,4 | 0.063 | 0.059471 | 0.0035292 | 0.003776
8659 | ТП 1130 п.Кшень | Тербунский РЭС | Липецкая область | п.Кшень | 10/0,4 | 0.1 | 0.091569 | 0.0084309 | 0.007552
8660 | ТП 1129 с.Воловчик | Тербунский РЭС | Липецкая область | с.Воловчик | 10/0,4 | 0.16 | 0.15294 | 0.0070584 | 0.006608
8661 | ТП 1125 с.Воловчик | Тербунский РЭС | Липецкая область | с.Воловчик | 10/0,4 | 0.063 | 0.039864 | 0.023136 | 0.021712
8662 | ТП 1124 с.Воловчик | Тербунский РЭС | Липецкая область | с.Воловчик | 10/0,4 | 0.04 | 0.02902 | 0.01098 | 0.010384
8663 | ТП 1123 с.Воловчик | Тербунский РЭС | Липецкая область | с.Воловчик | 10/0,4 | 0.25 | 0.24137 | 0.0086269 | 0.008496
8664 | ТП 1122 с.Воловчик | Тербунский РЭС | Липецкая область | с.Воловчик | 10/0,4 | 0.16 | 0.13569 | 0.024312 | 0.022656
8665 | ТП 1121 с.Воловчик | Тербунский РЭС | Липецкая область | с.Воловчик | 10/0,4 | 0.1 | 0.08157 | 0.01843 | 0.016992
8666 | ТП 1120 с.Волово | Тербунский РЭС | Липецкая область | с.Волово | 10/0,4 | 0.4 | 0.25 | 0.15 | 0.1416
8667 | ТП 1118 с.Волово | Тербунский РЭС | Липецкая область | с.Волово | 10/0,4 | 0.1 | 0.090785 | 0.0092151 | 0.008496
8668 | ТП 1116 с.Волово | Тербунский РЭС | Липецкая область | с.Волово | 10/0,4 | 0.2 | 0.15765 | 0.04235 | 0.039648
8669 | ТП 1115 с.Волово | Тербунский РЭС | Липецкая область | с.Волово | 10/0,4 | 0.1 | 0.097843 | 0.0021567 | 0.001888
8670 | ТП 1114 с.Волово | Тербунский РЭС | Липецкая область | с.Волово | 10/0,4 | 0.25 | 0.21785 | 0.032155 | 0.030208
8671 | ТП 1113 с.Волово | Тербунский РЭС | Липецкая область | с.Волово | 10/0,4 | 0.16 | 0.11589 | 0.044115 | 0.041536
8672 | ТП 1112 с.Волово | Тербунский РЭС | Липецкая область | с.Волово | 10/0,4 | 0.16 | 0.15118 | 0.008823 | 0.008496
8673 | ТП 1111 с.Волово | Тербунский РЭС | Липецкая область | с.Волово | 10/0,4 | 0.25 | 0.23294 | 0.017058 | 0.025488
8674 | ТП 1104 п.Красный Луч | Тербунский РЭС | Липецкая область | Красный Луч | 10/0,4 | 0.063 | 0.061235 | 0.0017646 | 0.001888
8675 | ТП 1103 с.Турчаново | Тербунский РЭС | Липецкая область | с.Турчаново | 10/0,4 | 0.063 | 0.046138 | 0.016862 | 0.016048
8676 | ТП 1102 с.Турчаново | Тербунский РЭС | Липецкая область | с.Турчаново | 10/0,4 | 0.16 | 0.15431 | 0.0056859 | 0.005664
8677 | ТП 1101 с.Турчаново | Тербунский РЭС | Липецкая область | с.Турчаново | 10/0,4 | 0.16 | 0.1453 | 0.014705 | 0.01416
8678 | ТП 1100 с.Замарайка | Тербунский РЭС | Липецкая область | с.Замарайка | 10/0,4 | 0.1 | 0.098628 | 0.0013725 | 0.000944
8679 | ТП 10Л с.Волово | Тербунский РЭС | Липецкая область | с.Волово | 10/0,4 | 0.1 | 0.070394 | 0.029606 | 0.02832
8680 | ТП 1098 с.Замарайка | Тербунский РЭС | Липецкая область | с.Замарайка | 10/0,4 | 0.25 | 0.244 | 0.006 | 0.005664
8681 | ТП 1097 с.Турчаново | Тербунский РЭС | Липецкая область | с.Турчаново | 10/0,4 | 0.063 | 0.059863 | 0.0031371 | 0.002832
8682 | ТП 1096 с.Замарайка | Тербунский РЭС | Липецкая область | с.Замарайка | 10/0,4 | 0.04 | 0.036275 | 0.0037253 | 0.003776
8683 | ТП 1095 д.Воронцовка | Тербунский РЭС | Липецкая область | д.Воронцовка | 10/0,4 | 0.06 | 0.052942 | 0.0070584 | 0.006608
8684 | ТП 1094 д.Воронцовка | Тербунский РЭС | Липецкая область | д.Воронцовка | 10/0,4 | 0.1 | 0.092353 | 0.0076466 | 0.007552
8685 | ТП 1093 с.Замарайка | Тербунский РЭС | Липецкая область | с.Замарайка | 10/0,4 | 0.16 | 0.14294 | 0.017058 | 0.016048
8686 | ТП 1092 с.Замарайка | Тербунский РЭС | Липецкая область | с.Замарайка | 10/0,4 | 0.25 | 0.17 | 0.08 | 0.07552
8687 | ТП 1090 с.Замарайка | Тербунский РЭС | Липецкая область | с.Замарайка | 10/0,4 | 0.16 | 0.1453 | 0.014705 | 0.01416
8688 | ТП 1089 с.Волово | Тербунский РЭС | Липецкая область | с.Волово | 10/0,4 | 0.063 | 0.058883 | 0.0041174 | 0.003776
8689 | ТП 1086 с.Ломигоры | Тербунский РЭС | Липецкая область | с.Ломигоры | 10/0,4 | 0.4 | 0.36765 | 0.032351 | 0.030208
8690 | ТП 1083 д.Казанка | Тербунский РЭС | Липецкая область | д.Казанка | 10/0,4 | 0.04 | 0.038235 | 0.0017646 | 0.001888
8691 | ТП 1081 д.Гордеевка | Тербунский РЭС | Липецкая область | д.Гордеевка | 10/0,4 | 0.04 | 0.026 | 0.014 | 0.013216
8692 | ТП 1080 с.Ломигоры | Тербунский РЭС | Липецкая область | с.Ломигоры | 10/0,4 | 0.16 | 0.14804 | 0.01196 | 0.011328
8693 | ТП 1079 с.Ломигоры | Тербунский РЭС | Липецкая область | с.Ломигоры | 10/0,4 | 0.315 | 0.30559 | 0.0094112 | 0.008496
8694 | ТП 1076 д.Маково | Тербунский РЭС | Липецкая область | д.Маково | 10/0,4 | 0.16 | 0.12118 | 0.038821 | 0.036816
8695 | ТП 1075 с.Захаровка | Тербунский РЭС | Липецкая область | с.Захаровка | 10/0,4 | 0.1 | 0.080982 | 0.019018 | 0.017936
8696 | ТП 1074 с.Захаровка | Тербунский РЭС | Липецкая область | с.Захаровка | 10/0,4 | 0.25 | 0.24529 | 0.0047056 | 0.00472
8697 | ТП 1073 с.Захаровка | Тербунский РЭС | Липецкая область | с.Захаровка | 10/0,4 | 0.25 | 0.24431 | 0.0056859 | 0.005664
8698 | ТП 1072 с.Захаровка | Тербунский РЭС | Липецкая область | с.Захаровка | 10/0,4 | 0.16 | 0.13451 | 0.025489 | 0.0236
8699 | ТП 1071 с.Захаровка | Тербунский РЭС | Липецкая область | с.Захаровка | 10/0,4 | 0.25 | 0.23549 | 0.014509 | 0.01416
8700 | ТП 1070 д.Б.Ивановка | Тербунский РЭС | Липецкая область | Б.Ивановка | 10/0,4 | 0.4 | 0.30981 | 0.090191 | 0.08496
8701 | ТП 1069 д.Сапрон | Тербунский РЭС | Липецкая область | д.Сапрон | 10/0,4 | 0.063 | 0.055 | 0.008 | 0.007552
8702 | ТП 1068 д.Сапрон | Тербунский РЭС | Липецкая область | д.Сапрон | 10/0,4 | 0.25 | 0.055549 | 0.19445 | 0.006608
8703 | ТП 1067 д.Сапрон | Тербунский РЭС | Липецкая область | д.Сапрон | 10/0,4 | 0.16 | 0.13412 | 0.025881 | 0.024544
8704 | ТП 1066 д.Сапрон | Тербунский РЭС | Липецкая область | д.Сапрон | 10/0,4 | 0.25 | 0.145 | 0.105 | 0.09912
8705 | ТП 1061 д.Б.Ивановка | Тербунский РЭС | Липецкая область | Б.Ивановка | 10/0,4 | 0.063 | 0.052412 | 0.010588 | 0.012272
8706 | ТП 1060 д.Б.Ивановка | Тербунский РЭС | Липецкая область | Б.Ивановка | 10/0,4 | 0.1 | 0.079805 | 0.020195 | 0.01888
8707 | ТП 1059 с.Захаровка | Тербунский РЭС | Липецкая область | с.Захаровка | 10/0,4 | 0.16 | 0.13294 | 0.027057 | 0.025488
8708 | ТП 1057 д.Александровка | Тербунский РЭС | Липецкая область | д.Александровка | 10/0,4 | 0.25 | 0.20687 | 0.043135 | 0.040592
8709 | ТП 1056 д.Александровка | Тербунский РЭС | Липецкая область | д.Александровка | 10/0,4 | 0.4 | 0.38039 | 0.019607 | 0.01888
8710 | ТП 1055 д.Натальевка | Тербунский РЭС | Липецкая область | д.Натальевка | 10/0,4 | 0.063 | 0.044374 | 0.018626 | 0.017936
8711 | ТП 1054 д.Александровка | Тербунский РЭС | Липецкая область | д.Александровка | 10/0,4 | 0.16 | 0 | 0.16 | 0.15104
8712 | ТП 1053 д.2-я Алексеевка | Тербунский РЭС | Липецкая область | я Алексеевка | 10/0,4 | 0.063 | 0.058687 | 0.0043135 | 0.003776
8713 | ТП 1052 д.Б.Вершина | Тербунский РЭС | Липецкая область | Б.Вершина | 10/0,4 | 0.063 | 0.023 | 0.04 | 0.03776
8714 | ТП 1051 с.Захаровка | Тербунский РЭС | Липецкая область | с.Захаровка | 10/0,4 | 0.1 | 0.073531 | 0.026469 | 0.024544
8715 | ТП 1049 д.Б.Ивановка | Тербунский РЭС | Липецкая область | Б.Ивановка | 10/0,4 | 0.25 | 0.2 | 0.05 | 0.0472
8716 | ТП 1047 с.Захаровка | Тербунский РЭС | Липецкая область | с.Захаровка | 10/0,4 | 0.32 | 0.16 | 0.16 | 0.15104
8717 | ТП 1037 д.Б.Ивановка | Тербунский РЭС | Липецкая область | Б.Ивановка | 10/0,4 | 0.16 | 0.12569 | 0.034312 | 0.032096
8718 | ТП 1035 с.Казаково | Тербунский РЭС | Липецкая область | с.Казаково | 10/0,4 | 0.25 | 0.2202 | 0.029802 | 0.02832
8719 | ТП 1034 с.Юрское | Тербунский РЭС | Липецкая область | с.Юрское | 10/0,4 | 0.063 | 0.058687 | 0.0043135 | 0.003776
8720 | ТП 1032 с.Юрское | Тербунский РЭС | Липецкая область | с.Юрское | 10/0,4 | 0.063 | 0.036335 | 0.026665 | 0.025488
8721 | ТП 1031 д.Юрские Дворы | Тербунский РЭС | Липецкая область | Юрские Дворы | 10/0,4 | 0.025 | 0.01853 | 0.0064702 | 0.003776
8722 | ТП 1029 с.Юрское | Тербунский РЭС | Липецкая область | с.Юрское | 10/0,4 | 0.25 | 0.24353 | 0.0064702 | 0.005664
8723 | ТП 1028 с.Юрское | Тербунский РЭС | Липецкая область | с.Юрское | 10/0,4 | 0.1 | 0.036531 | 0.063469 | 0.059472
8724 | ТП 1027 с.Юрское | Тербунский РЭС | Липецкая область | с.Юрское | 10/0,4 | 0.063 | 0.054961 | 0.0080387 | 0.007552
8725 | ТП 1026 с.Юрское | Тербунский РЭС | Липецкая область | с.Юрское | 10/0,4 | 0.25 | 0.24 | 0.0099994 | 0.00944
8726 | ТП 1023 д.Дробижево | Тербунский РЭС | Липецкая область | д.Дробижево | 10/0,4 | 0.04 | 0.029805 | 0.010195 | 0.00944
8727 | ТП 1020 д.Б.Ивановка | Тербунский РЭС | Липецкая область | Б.Ивановка | 10/0,4 | 0.1 | 0.086275 | 0.013725 | 0.013216
8728 | ТП 1019 с.Гатище | Тербунский РЭС | Липецкая область | с.Гатище | 10/0,4 | 0.4 | 0.38333 | 0.016666 | 0.016048
8729 | ТП 1016 с.Гатище | Тербунский РЭС | Липецкая область | с.Гатище | 10/0,4 | 0.16 | 0.15392 | 0.0060781 | 0.005664
8730 | ТП 1013 с.Гатище | Тербунский РЭС | Липецкая область | с.Гатище | 10/0,4 | 0.1 | 0.085295 | 0.014705 | 0.01416
8731 | ТП 1012 с.Гатище | Тербунский РЭС | Липецкая область | с.Гатище | 10/0,4 | 0.25 | 0.23079 | 0.019215 | 0.017936
8732 | ТП 1011 с.Гатище | Тербунский РЭС | Липецкая область | с.Гатище | 10/0,4 | 0.063 | 0.036139 | 0.026861 | 0.025488
8733 | ТП 1010 с.Гатище | Тербунский РЭС | Липецкая область | с.Гатище | 10/0,4 | 0.4 | 0.35 | 0.05 | 0.0472
8734 | ТП 1005 с.Пикалово | Тербунский РЭС | Липецкая область | с.Пикалово | 10/0,4 | 0.025 | 0.019314 | 0.0056859 | 0.003776
8735 | ТП 1004 с.Гатище | Тербунский РЭС | Липецкая область | с.Гатище | 10/0,4 | 0.1 | 0.086864 | 0.013136 | 0.012272
8736 | ТП 1002 с.Гатище | Тербунский РЭС | Липецкая область | с.Гатище | 10/0,4 | 0.063 | 0.046138 | 0.016862 | 0.016048
8737 | ТП 1001 с.Пикалово | Тербунский РЭС | Липецкая область | с.Пикалово | 10/0,4 | 0.1 | 0.05 | 0.05 | 0.0472
8738 | СТП 1551 с.Воловчик | Тербунский РЭС | Липецкая область | с.Воловчик | 10/0,4 | 0.063 | 0.058 | 0.005 | 0.00472
8739 | СТП 1226 д.Воловские Выселки | Тербунский РЭС | Липецкая область | Воловские Выселки | 10/0,4 | 0.063 | 0.023 | 0.04 | 0.00944
8740 | КТП 1126 с.Воловчик | Тербунский РЭС | Липецкая область | с.Воловчик | 10/0,4 | 0.25 | 0.238 | 0.012 | 0.011328
8741 | КТП-10кВ № 281 ВЛ Комсомолец пс Усмань | Усманский РЭС | Липецкая область | г. Усмань | 10/0,4 | 0.1 | 0.016 | 0.084 | 0.079296
8742 | КТП-10кВ № 214 ВЛ Комсомолец пс Усмань | Усманский РЭС | Липецкая область | г. Усмань | 10/0,4 | 0.1 | 0.012 | 0.088 | 0.083072
8743 | КТП-10кВ № 207 ВЛ Поддуб. пс Поддубр. | Усманский РЭС | Липецкая область | с. Поддубровка | 10/0,4 | 0.1 | 0.009 | 0.091 | 0.085904
8744 | КТП-10кВ № 27 ВЛ Орош. пс Поддубровка | Усманский РЭС | Липецкая область | с. Поддубровка | 10/0,4 | 0.1 | 0.007 | 0.093 | 0.087792
8745 | КТП-10кВ № 3 ВЛ Октяб. пс Аксай | Усманский РЭС | Липецкая область | с. Октябрьское | 10/0,4 | 0.1 | 0.041 | 0.059 | 0.055696
8746 | КТП-10кВ № 10 ВЛ Октяб. ПС Аксай | Усманский РЭС | Липецкая область | с. Октябрьское | 10/0,4 | 0.1 | 0.012 | 0.088 | 0.083072
8747 | КТП-10кВ № 28 ВЛ Поддубровка пс Подд. | Усманский РЭС | Липецкая область | с. Поддубровка | 10/0,4 | 0.1 | 0.07 | 0.03 | 0.02832
8748 | КТП-10кВ № 94 ВЛ Поддуб. пс Поддубр. | Усманский РЭС | Липецкая область | с. Поддубровка | 10/0,4 | 0.1 | 0.033 | 0.067 | 0.063248
8749 | КТП-10кВ № 236 ВЛ Кр. бор РП Боровое | Усманский РЭС | Липецкая область | с. Боровое | 10/0,4 | 0.1 | 0.016 | 0.084 | 0.079296
8750 | КТП-10кВ № 206 ВЛ Крас. бор РП Боровое | Усманский РЭС | Липецкая область | с. Боровое | 10/0,4 | 0.1 | 0.031 | 0.069 | 0.065136
8751 | КТП-10кВ № 280 ВЛ Кр.бор РП Боровое | Усманский РЭС | Липецкая область | с. Боровое | 10/0,4 | 0.1 | 0.015 | 0.085 | 0.08024
8752 | КТП-10кВ № 657 ВЛ-Карачун пс Куликово | Усманский РЭС | Липецкая область | с. Куликово | 10/0,4 | 0.1 | 0.035 | 0.065 | 0.06136
8753 | КТП 10кВ № 212 ВЛ Излегоще псПоддубровка | Усманский РЭС | Липецкая область | с. Излегоще | 10/0,4 | 0.1 | 0.063 | 0.037 | 0.034928
8754 | КТП-10кВ № 646 ВЛ Комсомолец пс Усмань | Усманский РЭС | Липецкая область | г. Усмань | 10/0,4 | 0.1 | 0.024 | 0.076 | 0.071744
8755 | ТП-10кВ № 649 ВЛ Комсомолец пс Усмань | Усманский РЭС | Липецкая область | с. Студёнки | 10/0,4 | 0.1 | 0.009 | 0.091 | 0.085904
8756 | КТП-10кВ № 179 ВЛ Комсомолец пс Усмань | Усманский РЭС | Липецкая область | г. Усмань | 10/0,4 | 0.1 | 0.011 | 0.089 | 0.084016
8757 | КТП-10кВ № 250 ВЛ Комсомолец пс Усмань | Усманский РЭС | Липецкая область | г. Усмань | 10/0,4 | 0.1 | 0.009 | 0.091 | 0.085904
8758 | КТП-10кВ № 46 ВЛ Дрязги пс Аксай | Усманский РЭС | Липецкая область | ст. Дрязги | 10/0,4 | 0.1 | 0.011 | 0.089 | 0.084016
8759 | КТП-10кВ № 645 ВЛ Комсомолец пс Усмань | Усманский РЭС | Липецкая область | с. Студёнки | 10/0,4 | 0.1 | 0.067 | 0.033 | 0.031152
8760 | КТП-10кВ № 471 ВЛ Поддубров. пс Поддуб. | Усманский РЭС | Липецкая область | с. Демшино | 10/0,4 | 0.1 | 0.01 | 0.09 | 0.08496
8761 | КТП-10кВ № 139 ВЛ Поддубр. пс Поддубр. | Усманский РЭС | Липецкая область | с. Демшино | 10/0,4 | 0.1 | 0.048 | 0.052 | 0.049088
8762 | CТП-10кВ № 86 (ВЛ-Излегоще пс Поддубр.) | Усманский РЭС | Липецкая область | с. Излегоще | 10/0,4 | 0.1 | 0.008 | 0.092 | 0.086848
8763 | ТП-10кВ № 53 ВЛ Поддубровка ПС Поддубров | Усманский РЭС | Липецкая область | с. Медовка | 10/0,4 | 0.1 | 0.032 | 0.068 | 0.064192
8764 | КТП-10кВ № 465 ВЛ-Карачун пс Куликово | Усманский РЭС | Липецкая область | с. Куликово | 10/0,4 | 0.1 | 0.013 | 0.087 | 0.082128
8765 | КТП-10кВ № 116 ВЛ ф.4 пс Усмань | Усманский РЭС | Липецкая область | г. Усмань | 10/0,4 | 0.1 | 0.057 | 0.043 | 0.040592
8766 | КТП 10кВ № 658 ВЛ Карачун ПС Куликово | Усманский РЭС | Липецкая область | с. Куликово | 10/0,4 | 0.1 | 0.017 | 0.083 | 0.078352
8767 | КТП-10кВ № 466 ВЛ-Карачун пс Куликово | Усманский РЭС | Липецкая область | с. Куликово | 10/0,4 | 0.1 | 0.016 | 0.084 | 0.079296
8768 | КТП-10кВ № 464 ВЛ-Покровка пс Куликово | Усманский РЭС | Липецкая область | с. Куликово | 10/0,4 | 0.1 | 0.005 | 0.095 | 0.08968
8769 | КТП-10кВ № 105 ВЛ ф.11пс Бочиновка | Усманский РЭС | Липецкая область | г. Усмань | 10/0,4 | 0.1 | 0.022 | 0.078 | 0.073632
8770 | КТП 10кВ № 534 ВЛ Чистые пруды ПС Березн | Усманский РЭС | Липецкая область | с. Березняговка | 10/0,4 | 0.1 | 0.015 | 0.085 | 0.08024
8771 | КТП-10кВ № 42 ВЛ Куриловка пс Фёдоровка | Усманский РЭС | Липецкая область | с. Фёдоровка | 10/0,4 | 0.1 | 0.012 | 0.088 | 0.083072
8772 | КТП 10кВ №324 ВЛ Дмитриевка ПС Дмитриевк | Усманский РЭС | Липецкая область | с. Дмитриевка | 10/0,4 | 0.1 | 0.013 | 0.087 | 0.082128
8773 | КТП-10кВ № 89 ВЛ Куриловка пс Фёдоровка | Усманский РЭС | Липецкая область | с. Фёдоровка | 10/0,4 | 0.1 | 0.015 | 0.085 | 0.08024
8774 | КТП 10кВ №334 ВЛ Мещёрка ПС Куликово | Усманский РЭС | Липецкая область | с. Мещёрка | 10/0,4 | 0.1 | 0.024 | 0.076 | 0.071744
8775 | КТП-10кВ № 581ВЛ Бреславка пс Фёдоровка | Усманский РЭС | Липецкая область | с. Фёдоровка | 10/0,4 | 0.1 | 0.059 | 0.041 | 0.038704
8776 | КТП 10кВ №2 ВЛ Октябрьское ПС Аксай | Усманский РЭС | Липецкая область | с. Октябрьское | 10/0,4 | 0.1 | 0.021 | 0.079 | 0.074576
8777 | КТП-10кВ № 19 ВЛ Бреславка пс Фёдоровка | Усманский РЭС | Липецкая область | д. Фёдоровка | 10/0,4 | 0.1 | 0.036 | 0.064 | 0.060416
8778 | КТП-10кВ № 77 ВЛ Куриловка пс Фёдоровка | Усманский РЭС | Липецкая область | с. Фёдоровка | 10/0,4 | 0.1 | 0.011 | 0.089 | 0.084016
8779 | КТП-10кВ № 450 ВЛ Бреславка пс Фёдоровка | Усманский РЭС | Липецкая область | с. Фёдоровка | 10/0,4 | 0.1 | 0.014 | 0.086 | 0.081184
8780 | КТП-10кВ № 535 ВЛ Андросовка РП Пластин. | Усманский РЭС | Липецкая область | с. Пластинки | 10/0,4 | 0.1 | 0.059 | 0.041 | 0.038704
8781 | КТП 10кВ №565 ВЛ Андросовка РП Пластинки | Усманский РЭС | Липецкая область | с. Андросовка | 10/0,4 | 0.1 | 0.075 | 0.025 | 0.0236
8782 | КТП-10кВ № 533ВЛЧист.пруд.псБерезнягов. | Усманский РЭС | Липецкая область | с. Березняговка | 10/0,4 | 0.1 | 0.033 | 0.067 | 0.063248
8783 | КТП-10кВ № 11 ВЛ Чист. пруды пс Берез. | Усманский РЭС | Липецкая область | с. Березняговка | 10/0,4 | 0.1 | 0.027 | 0.073 | 0.068912
8784 | КТП-10кВ № 655 ВЛ Андросовка РП Пластин. | Усманский РЭС | Липецкая область | с. Пластинки | 10/0,4 | 0.1 | 0.014 | 0.086 | 0.081184
8785 | КТП 10кВ № 643 ВЛ Краснопольский | Усманский РЭС | Липецкая область | п. Краснопольский | 10/0,4 | 0.1 | 0.061 | 0.039 | 0.036816
8786 | КТП №100 ВЛ ГОС ПС Никольская | Усманский РЭС | Липецкая область | с. Красное | 10/0,4 | 0.1 | 0.079 | 0.021 | 0.019824
8787 | КТП-10кВ № 378 ВЛ-Мещёрка пс Куликово | Усманский РЭС | Липецкая область | с. Мещёрка | 10/0,4 | 0.1 | 0.079 | 0.021 | 0.019824
8788 | КТП-10кВ № 660 ВЛ Кудояровка пс Бочинов. | Усманский РЭС | Липецкая область | с. Бочиновка | 10/0,4 | 0.1 | 0.045 | 0.055 | 0.05192
8789 | КТП-10кВ № 439 ВЛ- Московка пс Дмитриев | Усманский РЭС | Липецкая область | с. Дмитриевка | 10/0,4 | 0.1 | 0.037 | 0.063 | 0.059472
8790 | КТП-10кВ № 269 ВЛ Кудояровка пс Бочинов. | Усманский РЭС | Липецкая область | с. Бочиновка | 10/0,4 | 0.1 | 0.019 | 0.081 | 0.076464
8791 | КТП-10кВ № 475 ВЛ Кудояровка пс Бочинов. | Усманский РЭС | Липецкая область | с. Бочиновка | 10/0,4 | 0.1 | 0.015 | 0.085 | 0.08024
8792 | КТП-10кВ № 318(9) ВЛ 10кВ СПТУ ПС Аксай | Усманский РЭС | Липецкая область | с. Аксай | 10/0,4 | 0.1 | 0.034 | 0.066 | 0.062304
8793 | КТП-10кВ №561ВЛ Башня РП Сторожевое | Усманский РЭС | Липецкая область | с. Сторожевое | 10/0,4 | 0.1 | 0.076 | 0.024 | 0.022656
8794 | КТП-10кВ №675 ВЛ-Башня РП-Сторожевое | Усманский РЭС | Липецкая область | с. Сторожевое | 10/0,4 | 0.1 | 0.012 | 0.088 | 0.083072
8795 | КТП-10кВ № 242 ВЛ-Московка пс Дмитриевка | Усманский РЭС | Липецкая область | с. Дмитриевка | 10/0,4 | 0.1 | 0.043 | 0.057 | 0.053808
8796 | КТП-10кВ № 622 ВЛ Терновка пс Бочиновка | Усманский РЭС | Липецкая область | с. Бочиновка | 10/0,4 | 0.1 | 0.052 | 0.048 | 0.045312
8797 | КТП-10кВ № 313 ВЛ-Дмитриевка пс Дмитриев | Усманский РЭС | Липецкая область | с. Дмитриевка | 10/0,4 | 0.1 | 0.059 | 0.041 | 0.038704
8798 | КТП-10кВ № 489 ВЛ Терновка пс Бочиновка | Усманский РЭС | Липецкая область | с. Бочиновка | 10/0,4 | 0.1 | 0.061 | 0.039 | 0.036816
8799 | КТП-10кВ № 309 ВЛ-Московка пс Дмитриевка | Усманский РЭС | Липецкая область | с. Дмитриевка | 10/0,4 | 0.1 | 0.025 | 0.075 | 0.0708
8800 | КТП-10кВ № 382 ВЛ-Московка пс Дмитриевка | Усманский РЭС | Липецкая область | с. Дмитриевка | 10/0,4 | 0.1 | 0.006 | 0.094 | 0.088736
8801 | КТП-10кВ № 263 ВЛ Терновка пс Бочиновка | Усманский РЭС | Липецкая область | с. Бочиновка | 10/0,4 | 0.1 | 0.079 | 0.021 | 0.019824
8802 | КТП-10кВ № 107 ВЛ Маяк комм. пс Никольск | Усманский РЭС | Липецкая область | с. Никольское | 10/0,4 | 0.1 | 0.023 | 0.077 | 0.072688
8803 | КТП-10кВ № 192 ВЛ Бригада4 пс Московка | Усманский РЭС | Липецкая область | с. Московка | 10/0,4 | 0.1 | 0.014 | 0.086 | 0.081184
8804 | КТП-10кВ № 106 ВЛ Маяк комм. пс Никольс. | Усманский РЭС | Липецкая область | с. Никольское | 10/0,4 | 0.1 | 0.026 | 0.074 | 0.069856
8805 | КТП-10кВ № 611 ВЛ Откормчник пс Московка | Усманский РЭС | Липецкая область | с. Никольское | 10/0,4 | 0.1 | 0.025 | 0.075 | 0.0708
8806 | КТП-10кВ № 110 ВЛ Химсклады пс Московка | Усманский РЭС | Липецкая область | с. Московка | 10/0,4 | 0.1 | 0.015 | 0.085 | 0.08024
8807 | КТП-10кВ № 117 ВЛ Терновка пс Бочиновка | Усманский РЭС | Липецкая область | с. Бочиновка | 10/0,4 | 0.1 | 0.031 | 0.069 | 0.065136
8808 | КТП-10кВ № 123 ВЛ Терновка пс Бочиновка | Усманский РЭС | Липецкая область | с. Бочиновка | 10/0,4 | 0.1 | 0.009 | 0.091 | 0.085904
8809 | КТП-10кВ № 656 ВЛ База УРЭС пс Бочиновка | Усманский РЭС | Липецкая область | с. Бочиновка | 10/0,4 | 0.1 | 0.044 | 0.056 | 0.052864
8810 | КТП-10кВ № 228 ВЛ База УРЭС пс Бочиновка | Усманский РЭС | Липецкая область | с. Бочиновка | 10/0,4 | 0.1 | 0.027 | 0.073 | 0.068912
8811 | КТП-10кВ № 109 ВЛ Хозцентр пс Московка | Усманский РЭС | Липецкая область | с. Московка | 10/0,4 | 0.1 | 0.027 | 0.073 | 0.068912
8812 | КТП-10кВ № 319 ВЛ-СПТУ пс Аксай | Усманский РЭС | Липецкая область | с. Октябрьское | 10/0,4 | 0.1 | 0.056 | 0.044 | 0.041536
8813 | КТП-10кВ № 361ВЛ-10 Куликово от ПС Аксай | Усманский РЭС | Липецкая область | с. Аксай | 10/0,4 | 0.1 | 0.017 | 0.083 | 0.078352
8814 | КТП 10кВ № 21 ВЛ Куриловка ПС Фёдоровка | Усманский РЭС | Липецкая область | с. Куриловка | 10/0,4 | 0.1 | 0.038 | 0.062 | 0.058528
8815 | КТП-10кВ № 241 ВЛ 10кВ Аксай ПС Аксай | Усманский РЭС | Липецкая область | с. Аксай | 10/0,4 | 0.1 | 0.055 | 0.045 | 0.04248
8816 | КТП-10кВ № 667 ВЛ-Витим пс Аксай | Усманский РЭС | Липецкая область | ст. Дрязги | 10/0,4 | 0.1 | 0.005 | 0.095 | 0.08968
8817 | КТП-10кВ № 394 ВЛ-Витим пс Аксай | Усманский РЭС | Липецкая область | ст. Дрязги | 10/0,4 | 0.1 | 0.006 | 0.094 | 0.088736
8818 | КТП-10кВ № 447 ВЛ-Хлебороб пс Аксай | Усманский РЭС | Липецкая область | с. Аксай | 10/0,4 | 0.1 | 0.007 | 0.093 | 0.087792
8819 | КТП-10кВ № 126 ВЛ Коммунар пс Бочиновка | Усманский РЭС | Липецкая область | с. Бочиновка | 10/0,4 | 0.1 | 0.021 | 0.079 | 0.074576
8820 | КТП-10кВ № 128 ВЛ Коммунар пс Бочиновка | Усманский РЭС | Липецкая область | с. Бочиновка | 10/0,4 | 0.1 | 0.076 | 0.024 | 0.022656
8821 | КТП-10кВ № 4 ВЛ Коммунар пс Бочиновка | Усманский РЭС | Липецкая область | с. Завальное | 10/0,4 | 0.1 | 0.012 | 0.088 | 0.083072
8822 | КТП-10кВ № 132 ВЛ Коммунар пс Бочиновка | Усманский РЭС | Липецкая область | с. Бочиновка | 10/0,4 | 0.1 | 0.021 | 0.079 | 0.074576
8823 | КТП-10кВ № 130 ВЛ Коммунар пс Бочиновка | Усманский РЭС | Липецкая область | с. Бочиновка | 10/0,4 | 0.1 | 0.011 | 0.089 | 0.084016
8824 | КТП-10кВ № 285 ВЛ Коммунар пс Бочиновка | Усманский РЭС | Липецкая область | с. Бочиновка | 10/0,4 | 0.1 | 0.01 | 0.09 | 0.08496
8825 | КТП-10кВ № 407 ВЛ Грачёвка псБерезнягов. | Усманский РЭС | Липецкая область | с. Грачёвка | 10/0,4 | 0.1 | 0.051 | 0.049 | 0.046256
8826 | КТП-10кВ № 570 ВЛ Грачёвка ПС Березнягов | Усманский РЭС | Липецкая область | с. Грачёвка | 10/0,4 | 0.1 | 0.033 | 0.067 | 0.063248
8827 | КТП-10кВ № 636 ВЛ Грачёвка псБерезнягов. | Усманский РЭС | Липецкая область | с. Грачёвка | 10/0,4 | 0.1 | 0.012 | 0.088 | 0.083072
8828 | КТП-10кВ № 419 ВЛ Грачёвка псБерезнягов. | Усманский РЭС | Липецкая область | с. Грачёвка | 10/0,4 | 0.1 | 0.012 | 0.088 | 0.083072
8829 | КТП-10кВ № 460 ВЛ-10 Хлебороб ПС Аксай | Усманский РЭС | Липецкая область | п. Хлебороб | 10/0,4 | 0.1 | 0.037 | 0.063 | 0.059472
8830 | КТП-10кВ № 520 ВЛ Грачёвка пс Березнягов | Усманский РЭС | Липецкая область | с. Грачёвка | 10/0,4 | 0.1 | 0.019 | 0.081 | 0.076464
8831 | КТП-10кВ № 638 ВЛ Грачёвка псБерезнягов. | Усманский РЭС | Липецкая область | с. Грачёвка | 10/0,4 | 0.1 | 0.023 | 0.077 | 0.072688
8832 | КТП-10кВ № 410 ВЛ Дружба пс Березняговка | Усманский РЭС | Липецкая область | с. Березняговка | 10/0,4 | 0.1 | 0.013 | 0.087 | 0.082128
8833 | КТП-10кВ № 2 ВЛ Бреславка пс Фёдоровка | Усманский РЭС | Липецкая область | с. Сторожевские Хутора | 10/0,4 | 0.1 | 0.029 | 0.071 | 0.067024
8834 | КТП-10кВ №371 ВЛ- Анненский пс Аксай | Усманский РЭС | Липецкая область | с. Кривка | 10/0,4 | 0.1 | 0.068 | 0.032 | 0.030208
8835 | КТП-10кВ № 630 ВЛ-Березняг.пс Березняг. | Усманский РЭС | Липецкая область | с. Березняговка | 10/0,4 | 0.1 | 0.019 | 0.081 | 0.076464
8836 | КТП-10кВ №322 ВЛ-Анненский пс Аксай | Усманский РЭС | Липецкая область | с. Кривка | 10/0,4 | 0.1 | 0.062 | 0.038 | 0.035872
8837 | КТП-10кВ № 555 ВЛ Дружба пс Березняговка | Усманский РЭС | Липецкая область | с. Березняговка | 10/0,4 | 0.1 | 0.049 | 0.051 | 0.048144
8838 | КТП-10кВ №398 ВЛ-Анненский пс Аксай | Усманский РЭС | Липецкая область | с. Кривка | 10/0,4 | 0.1 | 0.047 | 0.053 | 0.050032
8839 | КТП-10кВ №428 ВЛ-Анненский пс Аксай | Усманский РЭС | Липецкая область | с. Кривка | 10/0,4 | 0.1 | 0.066 | 0.034 | 0.032096
8840 | КТП-10кВ №429 ВЛ-Анненский пс Аксай | Усманский РЭС | Липецкая область | с. Кривка | 10/0,4 | 0.1 | 0.072 | 0.028 | 0.026432
8841 | КТП 10кВ № 67 ВЛ В.Мосоловка РП Пашково | Усманский РЭС | Липецкая область | с. В. Мосоловка | 10/0,4 | 0.1 | 0.066 | 0.034 | 0.032096
8842 | КТП-10кВ № 619 ВЛ В.Мосоловка РП Пашково | Усманский РЭС | Липецкая область | с. В. Мосоловка | 10/0,4 | 0.1 | 0.061 | 0.039 | 0.036816
8843 | КТП-10кВ № 182 ВЛ 1 Мая РП Девица | Усманский РЭС | Липецкая область | с. Девица | 10/0,4 | 0.1 | 0.041 | 0.059 | 0.055696
8844 | КТП-10кВ № 391 ВЛ-Насосная пс Дмитриевка | Усманский РЭС | Липецкая область | с. Дмитриевка | 10/0,4 | 0.1 | 0.004 | 0.096 | 0.090624
8845 | КТП-10кВ № 323 ВЛ-Гаршино РП-Пластинки | Усманский РЭС | Липецкая область | с. Пластинки | 10/0,4 | 0.1 | 0.042 | 0.058 | 0.054752
8846 | КТП-10кВ №359 ВЛ-Ростовка псДмитриевка | Усманский РЭС | Липецкая область | с. Ростовка | 10/0,4 | 0.1 | 0.002 | 0.098 | 0.092512
8847 | КТП-10кВ № 69 ВЛ 1 Мая РП Девица | Усманский РЭС | Липецкая область | с. Девица | 10/0,4 | 0.1 | 0.035 | 0.065 | 0.06136
8848 | КТП-10кВ № 151 ВЛ 1 Мая РП Девица | Усманский РЭС | Липецкая область | с. Девица | 10/0,4 | 0.1 | 0.026 | 0.074 | 0.069856
8849 | КТП-10кВ № 473 ВЛ-Быт РП-Пластинки | Усманский РЭС | Липецкая область | с. Пластинки | 10/0,4 | 0.1 | 0.004 | 0.096 | 0.090624
8850 | КТП-10кВ № 356 ВЛ-Снежково РП-Пластинки | Усманский РЭС | Липецкая область | с. Пластинки | 10/0,4 | 0.1 | 0.064 | 0.036 | 0.033984
8851 | КТП-10кВ № 258 ВЛ 1 Мая РП Девица | Усманский РЭС | Липецкая область | с. Девица | 10/0,4 | 0.1 | 0.026 | 0.074 | 0.069856
8852 | КТП-10кВ № 375 ВЛ-Быт РП-Пластинки | Усманский РЭС | Липецкая область | с. Пластинки | 10/0,4 | 0.1 | 0.051 | 0.049 | 0.046256
8853 | КТП-10кВ № 158 ВЛ 1 Мая РП Девица | Усманский РЭС | Липецкая область | с. Девица | 10/0,4 | 0.1 | 0.052 | 0.048 | 0.045312
8854 | КТП-10кВ № 316 ВЛ-Центр РП-Пластинки | Усманский РЭС | Липецкая область | с. Пластинки | 10/0,4 | 0.1 | 0.072 | 0.028 | 0.026432
8855 | КТП-10кВ № 149 ВЛ 1 Мая РП Девица | Усманский РЭС | Липецкая область | с. Девица | 10/0,4 | 0.1 | 0.056 | 0.044 | 0.041536
8856 | КТП-10кВ № 470 ВЛ-Зерносклады пс Куликов | Усманский РЭС | Липецкая область | с. Куликово | 10/0,4 | 0.1 | 0.015 | 0.085 | 0.08024
8857 | КТП-10кВ № 183 ВЛ Евсюковка РП Девица | Усманский РЭС | Липецкая область | с. Ник.Выселки | 10/0,4 | 0.1 | 0.042 | 0.058 | 0.054752
8858 | КТП-10кВ № 59 ВЛ Евсюковка РП Девица | Усманский РЭС | Липецкая область | с. Евсюковка | 10/0,4 | 0.1 | 0.035 | 0.065 | 0.06136
8859 | КТП-10кВ № 174 ВЛ Евсюковка РП Девица | Усманский РЭС | Липецкая область | с. Ник.Выселки | 10/0,4 | 0.1 | 0.041 | 0.059 | 0.055696
8860 | КТП-10кВ № 503 ВЛ Пятилетка пс Пашково | Усманский РЭС | Липецкая область | с. Байгора | 10/0,4 | 0.1 | 0.022 | 0.078 | 0.073632
8861 | КТП-10кВ № 501 ВЛ Байгора пс Пашково | Усманский РЭС | Липецкая область | с. Байгора | 10/0,4 | 0.1 | 0.003 | 0.097 | 0.091568
8862 | КТП-10кВ № 504 ВЛ Школа пс Пашково | Усманский РЭС | Липецкая область | с. Байгора | 10/0,4 | 0.1 | 0.021 | 0.079 | 0.074576
8863 | КТП-10кВ № 661ВЛ Школа пс Пашково | Усманский РЭС | Липецкая область | с. Байгора | 10/0,4 | 0.1 | 0.036 | 0.064 | 0.060416
8864 | КТП-10кВ № 593 ВЛ Байгора пс Пашково | Усманский РЭС | Липецкая область | с. Байгора | 10/0,4 | 0.1 | 0.009 | 0.091 | 0.085904
8865 | КТП-10кВ № 505 ВЛ Школа пс Пашково | Усманский РЭС | Липецкая область | с. Байгора | 10/0,4 | 0.1 | 0.007 | 0.093 | 0.087792
8866 | КТП-10кВ № 704 ВЛ-Зерноток РП Пластинки | Усманский РЭС | Липецкая область | с. Пластинки | 10/0,4 | 0.4 | 0.113 | 0.287 | 0.27093
8867 | КТП-10кВ № 648 ВЛ-Боровс.пс Куликово | Усманский РЭС | Липецкая область | с. Куликово | 10/0,4 | 0.1 | 0.065 | 0.035 | 0.03304
8868 | КТП-10кВ № 612 ВЛ Ток РП Пашково | Усманский РЭС | Липецкая область | с. Куликово | 10/0,4 | 0.63 | 0.017 | 0.613 | 0.57867
8869 | КТП-10кВ № 140 ВЛ Комсомолец пс Усмань | Усманский РЭС | Липецкая область | г. Усмань | 10/0,4 | 0.1 | 0.076 | 0.024 | 0.022656
8870 | КТП-10кВ № 169 ВЛ Куриловка ПС Фёдоровка | Усманский РЭС | Липецкая область | с. Куриловка | 10/0,4 | 0.1 | 0.074 | 0.026 | 0.024544
8871 | КТП-10кВ № 219 ВЛ-Савицкое пс Поддубр. | Усманский РЭС | Липецкая область | с. Излегоще | 10/0,4 | 0.1 | 0.041 | 0.059 | 0.055696
8872 | КТП-10кВ № 238 ВЛ Мастер РП Боровое | Усманский РЭС | Липецкая область | с. Боровое | 10/0,4 | 0.1 | 0.033 | 0.067 | 0.063248
8873 | КТП-10кВ №296 ВЛ Коммунар пс Бочиновка | Усманский РЭС | Липецкая область | с. Бочиновка | 10/0,4 | 0.1 | 0.025 | 0.075 | 0.0708
8874 | КТП-10кВ № 326 ВЛ Снежково РП Пластинки | Усманский РЭС | Липецкая область | с. Пластинки | 10/0,4 | 0.1 | 0.066 | 0.034 | 0.032096
8875 | КТП-10кВ № 340 ВЛ Снежково РП Пластин. | Усманский РЭС | Липецкая область | с. Пластинки | 10/0,4 | 0.1 | 0.003 | 0.097 | 0.091568
8876 | КТП-10кВ № 351 ВЛ Карачун пс Куликово | Усманский РЭС | Липецкая область | с. Куликово | 10/0,4 | 0.1 | 0.016 | 0.084 | 0.079296
8877 | КТП-10кВ № 583 ВЛ Бреслав. пс Фёдоровка | Усманский РЭС | Липецкая область | с. Фёдоровка | 10/0,4 | 0.1 | 0.012 | 0.088 | 0.083072
8878 | КТП-10кВ № 592 (ВЛ-АБЗ пс Никольская) | Усманский РЭС | Липецкая область | п. Элеватор | 10/0,4 | 0.1 | 0.011 | 0.089 | 0.084016
8879 | КТП-10кВ № 30 ф.2 пс Усмань | Усманский РЭС | Липецкая область | с. Новоугляновка | 10/0,4 | 0.1 | 0.011 | 0.089 | 0.084016
8880 | КТП-10кВ № 31 КВЛ 10 кВ №06 (ф.1) пс Усм | Усманский РЭС | Липецкая область | с. Новоугляновка | 10/0,4 | 0.1 | 0.035 | 0.065 | 0.06136
8881 | ТП-10кВ № 36 ф. 2 пс Усмань | Усманский РЭС | Липецкая область | г. Усмань | 10/0,4 | 0.1 | 0.015 | 0.085 | 0.08024
8882 | КТП-10кВ № 39 ф.1 пс Усмань | Усманский РЭС | Липецкая область | с. Новоугляновка | 10/0,4 | 0.1 | 0.037 | 0.063 | 0.059472
8883 | КТП-10кВ № 44 ф.8 пс Усмань | Усманский РЭС | Липецкая область | г. Усмань | 10/0,4 | 0.1 | 0.054 | 0.046 | 0.043424
8884 | КТП-10кВ № 45 ф.2 пс Усмань | Усманский РЭС | Липецкая область | г. Усмань | 10/0,4 | 0.1 | 0.062 | 0.038 | 0.035872
8885 | КТП-10кВ № 56 ф.1 пс Усмань | Усманский РЭС | Липецкая область | г. Усмань | 10/0,4 | 0.1 | 0.016 | 0.084 | 0.079296
8886 | КТП-10кВ № 58 ф. 8 пс Усмань | Усманский РЭС | Липецкая область | г. Усмань | 10/0,4 | 0.1 | 0.023 | 0.077 | 0.072688
8887 | КТП 10кВ № 791 ф.10 ПС Усмань | Усманский РЭС | Липецкая область | г. Усмань | 10/0,4 | 0.1 | 0.028 | 0.072 | 0.067968
8888 | КТП 10кВ № 780 ф.2 ПС Усмань | Усманский РЭС | Липецкая область | г. Усмань | 10/0,4 | 0.1 | 0.016 | 0.084 | 0.079296
8889 | СТП 10кВ №614 ВЛ База УРЭС ПС Бочиновка | Усманский РЭС | Липецкая область | с. Бочиновка | 10/0,4 | 0.1 | 0.062 | 0.038 | 0.035872
8890 | КТП-10 кВ № 50 ВЛ Дрязги ПС Аксай | Усманский РЭС | Липецкая область | ст. Дрязги | 10/0,4 | 0.1 | 0.077 | 0.023 | 0.021712
8891 | КТП 10кВ № 627 ВЛ Хозцентр ПС Московка | Усманский РЭС | Липецкая область | с. Никольское | 10/0,4 | 0.1 | 0.075 | 0.025 | 0.0236
8892 | КТП 247 ВЛ Куликовский лесхоз РП Боровое | Усманский РЭС | Липецкая область | п. Лесхоз | 10/0,4 | 0.1 | 0.058 | 0.042 | 0.039648
8893 | СТП 173 ВЛ База УРЭС ПС Бочиновка | Усманский РЭС | Липецкая область | с. Девица | 10/0,4 | 0.1 | 0.012 | 0.088 | 0.083072
8894 | СТП-10 кВ № 615 ВЛ 1 Мая РП Девица | Усманский РЭС | Липецкая область | с. Девица | 10/0,4 | 0.1 | 0.032 | 0.068 | 0.064192
8895 | CТП 10кВ №75 ВЛ Излегоще ПС Поддубровка | Усманский РЭС | Липецкая область | с. Излегоще | 10/0,4 | 0.1 | 0.025 | 0.075 | 0.0708
8896 | СТП 10кВ №73 ВЛ Излегоще ПС Поддубровка | Усманский РЭС | Липецкая область | с. Поддубровка | 10/0,4 | 0.1 | 0.009 | 0.091 | 0.085904
8897 | КТП 10кВ №824 ВЛ Октябрьский ПС Аксай | Усманский РЭС | Липецкая область | с. Аксай | 10/0,4 | 0.1 | 0.009 | 0.091 | 0.085904
8898 | КТП 10кВ № 78 ВЛ Излегоще ПС Поддубровка | Усманский РЭС | Липецкая область | с. Поддубровка | 10/0,4 | 0.1 | 0.008 | 0.092 | 0.086848
8899 | КТП 10кВ № 836 ф.2 ПС Усмань | Усманский РЭС | Липецкая область | г. Усмань | 10/0,4 | 0.1 | 0.041 | 0.059 | 0.055696
8900 | КТП 10кВ №837 ф.2 ПС Усмань | Усманский РЭС | Липецкая область | г. Усмань | 10/0,4 | 0.1 | 0.022 | 0.078 | 0.073632
8901 | СТП 10кВ №277 ВЛ Излегоще ПС Поддубровка | Усманский РЭС | Липецкая область | с. Поддубровка | 10/0,4 | 0.1 | 0.016 | 0.084 | 0.079296
8902 | СТП 10кВ №278 ВЛ Излегоще ПС Поддубровк | Усманский РЭС | Липецкая область | с. Поддубровка | 10/0,4 | 0.1 | 0.087 | 0.013 | 0.012272
8903 | СТП 10кВ №724 ВЛ Октябрьский ПС Аксай | Усманский РЭС | Липецкая область | с. Аксай | 10/0,4 | 0.1 | 0.002 | 0.098 | 0.092512
8904 | КТП 10кВ № 835 ф.2 ПС Усмань | Усманский РЭС | Липецкая область | г. Усмань | 10/0,4 | 0.1 | 0.051 | 0.049 | 0.046256
8905 | КТП 10кВ №294 ВЛ Октябрьский ПС Аксай | Усманский РЭС | Липецкая область | с. Аксай | 10/0,4 | 0.1 | 0.055 | 0.045 | 0.04248
8906 | КТП 10кВ №159 ВЛ Октябрьский ПС Аксай | Усманский РЭС | Липецкая область | с. Аксай | 10/0,4 | 0.1 | 0.031 | 0.069 | 0.065136
8907 | КТП-10 кВ №267 Мастерские РП Боровое | Усманский РЭС | Липецкая область | с. Боровое | 10/0,4 | 0.1 | 0.052 | 0.048 | 0.045312
8908 | КТП 10кВ №827 Ф.№5 ПС Усмань | Усманский РЭС | Липецкая область | г. Усмань | 10/0,4 | 0.1 | 0.023 | 0.077 | 0.072688
8909 | КТП 10кВ №839 Ф.№2 ПС Усмань | Усманский РЭС | Липецкая область | г. Усмань | 10/0,4 | 0.1 | 0.066 | 0.034 | 0.032096
8910 | КТП 10кВ №850 Ф.№2 ПС Усмань | Усманский РЭС | Липецкая область | с. Новоугляновка | 10/0,4 | 0.1 | 0.029 | 0.071 | 0.067024
8911 | СТП 10кВ №853 Савицкое ПС Поддубровка | Усманский РЭС | Липецкая область | с. Излегоще | 10/0,4 | 0.1 | 0.024 | 0.076 | 0.071744
8912 | СТП 10кВ №854 Ф.№1 ПС Усмань | Усманский РЭС | Липецкая область | г. Усмань | 10/0,4 | 0.1 | 0.065 | 0.035 | 0.03304
8913 | КТП 10кВ №859 Ф.№2 ПС Усмань | Усманский РЭС | Липецкая область | г. Усмань | 10/0,4 | 0.1 | 0.019 | 0.081 | 0.076464
8914 | КТП-10 кВ 838 ф.2 пс Усмань | Усманский РЭС | Липецкая область | г. Усмань | 10/0,4 | 0.1 | 0.075 | 0.025 | 0.0236
8915 | КТП-10 кВ №201 ВЛ Мастерские ПС Поддубро | Усманский РЭС | Липецкая область | с. Боровое | 10/0,4 | 0.1 | 0.011 | 0.089 | 0.084016
8916 | КТП-10 кВ №253 ВЛ Боровое ПС Поддубровка | Усманский РЭС | Липецкая область | с. Боровое | 10/0,4 | 0.1 | 0.054 | 0.046 | 0.043424
8917 | КТП-10 кВ №290 ВЛ Куликовский лесхоз Под | Усманский РЭС | Липецкая область | с. Боровое | 10/0,4 | 0.1 | 0.048 | 0.052 | 0.049088
8918 | КТП-10 кВ №231 ВЛ Ф.1 ПС Усмань | Усманский РЭС | Липецкая область | с. Новоугляновка | 10/0,4 | 0.1 | 0.036 | 0.064 | 0.060416
8919 | КТП-10 кВ №291 ВЛ Куликовский лесхоз Под | Усманский РЭС | Липецкая область | с. Боровое | 10/0,4 | 0.1 | 0.01 | 0.09 | 0.08496
8920 | КТП 100 кВа № 863 ВЛ-10 Ф.№8 | Усманский РЭС | Липецкая область | г. Усмань | 10/0,4 | 0.1 | 0.067 | 0.033 | 0.031152
8921 | КТП 100кВА №867 ВЛ Ф.1 ПС Усмань | Усманский РЭС | Липецкая область | г. Усмань | 10/0,4 | 0.1 | 0.009 | 0.091 | 0.085904
8922 | КТП 100 кВА №868 Ф.2 ПС Усмань | Усманский РЭС | Липецкая область | г. Усмань | 10/0,4 | 0.1 | 0.043 | 0.057 | 0.053808
8923 | КТП-10кВ № 873 ВЛ Бригада 4 пс Московка | Усманский РЭС | Липецкая область | с. Московка | 10/0,4 | 0.1 | 0.023 | 0.077 | 0.072688
8924 | КТП-10кВ № 874 ВЛ Бригада 4 пс Московка | Усманский РЭС | Липецкая область | с. Московка | 10/0,4 | 0.1 | 0.011 | 0.089 | 0.084016
8925 | СТП 10кВ №875 ВЛ 10кВ Рыбопитомник | Усманский РЭС | Липецкая область | с. Савицкое | 10/0,4 | 0.1 | 0.034 | 0.066 | 0.062304
8926 | КТП-10кВ № 162 ВЛ Кудояровка пс Бочин. | Усманский РЭС | Липецкая область | с. Бочиновка | 10/0,4 | 0.1 | 0.009 | 0.091 | 0.085904
8927 | КТП-10 кВ №876 ВЛ Савицкое ПС Поддубровк | Усманский РЭС | Липецкая область | с. Излегоще | 10/0,4 | 0.1 | 0.015 | 0.085 | 0.08024
8928 | КТП-10кВ № 880 ВЛ Никольское ПС Московка | Усманский РЭС | Липецкая область | с. Никольское | 10/0,4 | 0.1 | 0.012 | 0.088 | 0.083072
8929 | СТП - 10 кВ №887 ВЛ Октябрьский | Усманский РЭС | Липецкая область | с. Октябрьское | 10/0,4 | 0.1 | 0.026 | 0.074 | 0.069856
8930 | КТП-10 кВ №885 ВЛ Октябрьский ПС Аксай | Усманский РЭС | Липецкая область | с. Октябрьское | 10/0,4 | 0.1 | 0.068 | 0.032 | 0.030208
8931 | СТП - 10 кВ №895 ВЛ Октябрьский ПС Аксай | Усманский РЭС | Липецкая область | с. Октябрьское | 10/0,4 | 0.1 | 0.072 | 0.028 | 0.026432
8932 | КТП-10 кВ №714 Савицкое ПС Поддубровка | Усманский РЭС | Липецкая область | с. Поддубровка | 10/0,4 | 0.1 | 0.008 | 0.092 | 0.086848
8933 | КТП-10 кВ №712 Ф.5 ПС Усмань | Усманский РЭС | Липецкая область | г. Усмань | 10/0,4 | 0.1 | 0.053 | 0.047 | 0.044368
8934 | СТП - 10 кВ №722 Ф.12 пс Бочиновка | Усманский РЭС | Липецкая область | с. Бочиновка | 10/0,4 | 0.1 | 0.022 | 0.078 | 0.073632
8935 | СТП 10кВ №726 Пашковский комплекс | Усманский РЭС | Липецкая область | с. Пашково | 10/0,4 | 0.1 | 0.004 | 0.096 | 0.090624
8936 | СТП - 10 кВ №744 В.Мосоловка РП Пашково | Усманский РЭС | Липецкая область | с. Пашково | 10/0,4 | 0.1 | 0.008 | 0.092 | 0.086848
8937 | СТП - 10 кВ №734 Кормоцех РП Пашково | Усманский РЭС | Липецкая область | с. Пашково | 10/0,4 | 0.1 | 0.007 | 0.093 | 0.087792
8938 | СТП 10 кВ №737 ВЛ Правление РП Пашково | Усманский РЭС | Липецкая область | с. Пашково | 10/0,4 | 0.1 | 0.009 | 0.091 | 0.085904
8939 | КТП-10 кВ №746 Фидер №11 ПС Бочиновка | Усманский РЭС | Липецкая область | г. Усмань | 10/0,4 | 0.1 | 0.004 | 0.096 | 0.090624
8940 | КТП-10 кВ № 500 ВЛ Правление РП Пашково | Усманский РЭС | Липецкая область | с. Пашково | 10/0,4 | 0.1 | 0.025 | 0.075 | 0.0708
8941 | ТП 754 ВЛ 10кВ Ф.№8 ПС Усмань | Усманский РЭС | Липецкая область | г. Усмань | 10/0,4 | 0.1 | 0.012 | 0.088 | 0.083072
8942 | СТП - 10 кВ №759 Химсклады ПС Московка | Усманский РЭС | Липецкая область | с. Никольское | 10/0,4 | 0.1 | 0.039 | 0.061 | 0.057584
8943 | СТП - 10 кВ №761 Химсклады ПС Московка | Усманский РЭС | Липецкая область | с. Никольское | 10/0,4 | 0.1 | 0.042 | 0.058 | 0.054752
8944 | СТП - 10 кВ №764 КВЛ 06 ПС Усмань | Усманский РЭС | Липецкая область | г. Усмань | 10/0,4 | 0.1 | 0.045 | 0.055 | 0.05192
8945 | СТП - 10 кВ №765 В.Мосоловка РП Пашково | Усманский РЭС | Липецкая область | с. В. Мосоловка | 10/0,4 | 0.1 | 0.043 | 0.057 | 0.053808
8946 | СТП - 10 кВ №768 СПТУ ПС Аксай | Усманский РЭС | Липецкая область | с. Октябрьское | 10/0,4 | 0.1 | 0.014 | 0.086 | 0.081184
8947 | КТП 10кВ №769 ВЛ Демшино ПС Поддубровка | Усманский РЭС | Липецкая область | с. Поддубровка | 10/0,4 | 0.1 | 0.036 | 0.064 | 0.060416
8948 | ЗТП-10кВ № 54 ф.1 пс Усмань | Усманский РЭС | Липецкая область | г. Усмань | 10/0,4 | 1.26 | 0.178 | 1.082 | 1.0214
8949 | КТП-10 кВ №864 Ф.11 и Ф.5 | Усманский РЭС | Липецкая область | г. Усмань | 10/0,4 | 1.26 | 0.725 | 0.535 | 0.50504
8950 | КТП-10 кВ №748 Школа Ф.5 и Сельхозхимия | Усманский РЭС | Липецкая область | г. Усмань | 10/0,4 | 1.26 | 0.298 | 0.962 | 0.90813
8951 | СТП - 10 кВ №881 ВЛ Откормочник ПС Моско | Усманский РЭС | Липецкая область | с. Никольское | 10/0,4 | 0.016 | 0.008 | 0.008 | 0.007552
8952 | КТП-10кВ № 529 ВЛ ф.7 пс Усмань | Усманский РЭС | Липецкая область | с. Стрелецкие Хутора | 10/0,4 | 0.16 | 0.018 | 0.142 | 0.13405
8953 | КТП-10кВ № 222 ВЛ ф.7 пс Усмань | Усманский РЭС | Липецкая область | г. Усмань | 10/0,4 | 0.16 | 0.028 | 0.132 | 0.12461
8954 | КТП-10кВ № 211ВЛ Излегоще пс Поддубр. | Усманский РЭС | Липецкая область | с. Излегоще | 10/0,4 | 0.16 | 0.021 | 0.139 | 0.13122
8955 | КТП-10кВ № 199 ВЛ Поддубр. пс Поддубр. | Усманский РЭС | Липецкая область | с. Поддубровка | 10/0,4 | 0.16 | 0.066 | 0.094 | 0.088736
8956 | КТП-10кВ № 68 ВЛ Поддубр. пс Поддубров. | Усманский РЭС | Липецкая область | с. Поддубровка | 10/0,4 | 0.16 | 0.033 | 0.127 | 0.11989
8957 | КТП-10кВ № 125 ВЛ ф.4 пс Усмань | Усманский РЭС | Липецкая область | г. Усмань | 10/0,4 | 0.16 | 0.015 | 0.145 | 0.13688
8958 | КТП-10кВ № 220 ВЛ Излегоще ПС Поддубр. | Усманский РЭС | Липецкая область | с. Излегоще | 10/0,4 | 0.16 | 0.014 | 0.146 | 0.13782
8959 | КТП-10кВ № 299 ВЛ Излегоще | Усманский РЭС | Липецкая область | с. Излегоще | 10/0,4 | 0.16 | 0.017 | 0.143 | 0.13499
8960 | КТП-10кВ № 235 ВЛ Излегоще пс Поддуб. | Усманский РЭС | Липецкая область | с. Излегоще | 10/0,4 | 0.16 | 0.005 | 0.155 | 0.14632
8961 | КТП-10кВ № 184 ВЛ Комсомолец пс Усмань | Усманский РЭС | Липецкая область | г. Усмань | 10/0,4 | 0.16 | 0.021 | 0.139 | 0.13122
8962 | КТП-10кВ № 166 ВЛ Комсомолец пс Усмань | Усманский РЭС | Липецкая область | г. Усмань | 10/0,4 | 0.16 | 0.02 | 0.14 | 0.13216
8963 | КТП-10кВ № 150 ВЛ Комсомолец пс Усмань | Усманский РЭС | Липецкая область | г. Усмань | 10/0,4 | 0.16 | 0.055 | 0.105 | 0.09912
8964 | КТП-10кВ № 93 ВЛ Поддубр. пс Поддубр. | Усманский РЭС | Липецкая область | с. Демшино | 10/0,4 | 0.16 | 0.097 | 0.063 | 0.059472
8965 | КТП-10кВ № 189 ВЛ Орошен. пс Поддубровка | Усманский РЭС | Липецкая область | с. Поддубровка | 10/0,4 | 0.16 | 0.016 | 0.144 | 0.13594
8966 | КТП-10кВ № 190 ВЛ Поддубр. пс Поддубр | Усманский РЭС | Липецкая область | с. Крутчик | 10/0,4 | 0.16 | 0.031 | 0.129 | 0.12178
8967 | КТП-10кВ № 133 КВЛ 10 кВ №08 (ВЛ ф.7) | Усманский РЭС | Липецкая область | г. Усмань | 10/0,4 | 0.16 | 0.078 | 0.082 | 0.077408
8968 | КТП-10кВ № 262 ВЛ ф.7 пс Усмань | Усманский РЭС | Липецкая область | г. Усмань | 10/0,4 | 0.16 | 0.015 | 0.145 | 0.13688
8969 | КТП-10кВ № 217 ВЛ ф.4 пс Усмань | Усманский РЭС | Липецкая область | г. Усмань | 10/0,4 | 0.16 | 0.051 | 0.109 | 0.1029
8970 | КТП-10кВ № 345 ВЛ Карачун ПС Куликово | Усманский РЭС | Липецкая область | с. Куликово | 10/0,4 | 0.16 | 0.012 | 0.148 | 0.13971
8971 | КТП-10кВ № 329 ВЛ-Покровка пс Куликово | Усманский РЭС | Липецкая область | с. Куликово | 10/0,4 | 0.16 | 0.077 | 0.083 | 0.078352
8972 | КТП-10кВ № 344 ВЛ-Карачун пс Куликово | Усманский РЭС | Липецкая область | с. Куликово | 10/0,4 | 0.16 | 0.014 | 0.146 | 0.13782
8973 | КТП 10кВ №469 ВЛ Дмитриевка ПС Дмитриевк | Усманский РЭС | Липецкая область | с. Дмитриевка | 10/0,4 | 0.16 | 0.015 | 0.145 | 0.13688
8974 | КТП 10кВ №29 ВЛ Орошение ПС Поддубровка | Усманский РЭС | Липецкая область | с. Поддубровка | 10/0,4 | 0.16 | 0.037 | 0.123 | 0.11611
8975 | КТП-10кВ № 84 ВЛ Бреславка пс Фёдоровка | Усманский РЭС | Липецкая область | с. Фёдоровка | 10/0,4 | 0.16 | 0.057 | 0.103 | 0.097232
8976 | КТП-10кВ № 553 ВЛ Краснопол. пс Никольс. | Усманский РЭС | Липецкая область | с. Никольское | 10/0,4 | 0.16 | 0.103 | 0.057 | 0.053808
8977 | КТП-10кВ № 163 ВЛ Кудояровка пс Бочинов. | Усманский РЭС | Липецкая область | с. Бочиновка | 10/0,4 | 0.16 | 0.097 | 0.063 | 0.059472
8978 | КТП-10кВ № 621ВЛ Чист.пруд.пс Березняг. | Усманский РЭС | Липецкая область | с. Березняговка | 10/0,4 | 0.16 | 0.037 | 0.123 | 0.11611
8979 | КТП-10кВ № 532 ВЛЧист.пруд.псБерезнягов. | Усманский РЭС | Липецкая область | с. Бреславка | 10/0,4 | 0.16 | 0.078 | 0.082 | 0.077408
8980 | КТП-10кВ № 62 ВЛ Маяк комм. пс Никольс. | Усманский РЭС | Липецкая область | с. Никольское | 10/0,4 | 0.16 | 0.031 | 0.129 | 0.12178
8981 | КТП-10кВ № 542 ВЛ Маяк комм. пс Никольс. | Усманский РЭС | Липецкая область | с. Никольское | 10/0,4 | 0.16 | 0.022 | 0.138 | 0.13027
8982 | КТП-10кВ № 293 ВЛ-СПТУ пс Аксай | Усманский РЭС | Липецкая область | с. Аксай | 10/0,4 | 0.16 | 0.016 | 0.144 | 0.13594
8983 | КТП-10кВ № 472 ВЛ-Московка пс Дмитриевка | Усманский РЭС | Липецкая область | с. Дмитриевка | 10/0,4 | 0.16 | 0.012 | 0.148 | 0.13971
8984 | КТП 10кВ №389 ВЛ Дмитриевка ПС Дмитриевк | Усманский РЭС | Липецкая область | с. Дмитриевка | 10/0,4 | 0.16 | 0.02 | 0.14 | 0.13216
8985 | КТП-10кВ № 13 ВЛ Терновка пс Бочиновка | Усманский РЭС | Липецкая область | с. Бочиновка | 10/0,4 | 0.16 | 0.017 | 0.143 | 0.13499
8986 | КТП-10кВ № 124 ВЛ Терновка пс Бочиновка | Усманский РЭС | Липецкая область | с. Бочиновка | 10/0,4 | 0.16 | 0.032 | 0.128 | 0.12083
8987 | КТП-10кВ № 187 ВЛ Терновка пс Бочиновка | Усманский РЭС | Липецкая область | с. Бочиновка | 10/0,4 | 0.16 | 0.027 | 0.133 | 0.12555
8988 | КТП-10кВ № 338 ВЛ-Аксай пс Аксай | Усманский РЭС | Липецкая область | с. Аксай | 10/0,4 | 0.16 | 0.015 | 0.145 | 0.13688
8989 | КТП-10кВ № 112 ВЛ Химсклады пс Московка | Усманский РЭС | Липецкая область | с. Московка | 10/0,4 | 0.16 | 0.054 | 0.106 | 0.10006
8990 | КТП-10кВ № 167 ВЛ Маяк комм. пс Никольс. | Усманский РЭС | Липецкая область | с. Никольское | 10/0,4 | 0.16 | 0.098 | 0.062 | 0.058528
8991 | КТП-10кВ № 90 ВЛ Куриловка пс Фёдоровка | Усманский РЭС | Липецкая область | с. Фёдоровка | 10/0,4 | 0.16 | 0.03 | 0.13 | 0.12272
8992 | КТП-10кВ №33 ВЛ-Витим пс Аксай | Усманский РЭС | Липецкая область | с. Аксай | 10/0,4 | 0.16 | 0.122 | 0.038 | 0.035872
8993 | КТП-10кВ № 129 ВЛ Коммунар пс Бочиновка | Усманский РЭС | Липецкая область | с. Бочиновка | 10/0,4 | 0.16 | 0.003 | 0.157 | 0.14821
8994 | КТП-10кВ № 641 ВЛ Коммунар пс Бочиновка | Усманский РЭС | Липецкая область | с. Бочиновка | 10/0,4 | 0.16 | 0.025 | 0.135 | 0.12744
8995 | КТП-10кВ № 339 ВЛ-Витим пс Аксай | Усманский РЭС | Липецкая область | ст. Дрязги | 10/0,4 | 0.16 | 0.021 | 0.139 | 0.13122
8996 | КТП-10кВ № 395 ВЛ-Витим пс Аксай | Усманский РЭС | Липецкая область | ст. Дрязги | 10/0,4 | 0.16 | 0.004 | 0.156 | 0.14726
8997 | КТП-10кВ № 7 ВЛ Коммунар пс Бочиновка | Усманский РЭС | Липецкая область | с. Бочиновка | 10/0,4 | 0.16 | 0.032 | 0.128 | 0.12083
8998 | КТП-10кВ № 8 ВЛ Коммунар пс Бочиновка | Усманский РЭС | Липецкая область | с. Бочиновка | 10/0,4 | 0.16 | 0.004 | 0.156 | 0.14726
8999 | КТП-10кВ № 590 ВЛ Коммунар пс Бочиновка | Усманский РЭС | Липецкая область | с. Бочиновка | 10/0,4 | 0.16 | 0.098 | 0.062 | 0.058528
9000 | КТП-10кВ № 569 ВЛ-10 кВ Грач. пс Берез. | Усманский РЭС | Липецкая область | с. Грачёвка | 10/0,4 | 0.16 | 0.024 | 0.136 | 0.12838
9001 | КТП-10кВ № 515 ВЛ Грачёвка псБерезнягов. | Усманский РЭС | Липецкая область | с. Грачёвка | 10/0,4 | 0.16 | 0.009 | 0.151 | 0.14254
9002 | КТП-10кВ № 519 ВЛ Грачёвка псБерезнягов. | Усманский РЭС | Липецкая область | с. Грачёвка | 10/0,4 | 0.16 | 0.038 | 0.122 | 0.11517
9003 | КТП-10кВ № 275 ВЛ Дружба пс Березняговка | Усманский РЭС | Липецкая область | с. Березняговка | 10/0,4 | 0.16 | 0.003 | 0.157 | 0.14821
9004 | КТП-10кВ № 406 ВЛ Грачёвка псБерезнягов. | Усманский РЭС | Липецкая область | с. Березняговка | 10/0,4 | 0.16 | 0.017 | 0.143 | 0.13499
9005 | КТП-10кВ № 548 ВЛ-Крас.зн.псБерезняговка | Усманский РЭС | Липецкая область | с. Березняговка | 10/0,4 | 0.16 | 0.004 | 0.156 | 0.14726
9006 | КТП-10кВ №437 ВЛ-Анненский пс Аксай | Усманский РЭС | Липецкая область | с. Кривка | 10/0,4 | 0.16 | 0.068 | 0.092 | 0.086848
9007 | КТП-10кВ №654 ВЛ-Анненский пс Аксай | Усманский РЭС | Липецкая область | с. Аксай | 10/0,4 | 0.16 | 0.099 | 0.061 | 0.057584
9008 | КТП-10кВ № 516 ВЛ В.Мосоловка РП Пашково | Усманский РЭС | Липецкая область | с. В. Мосоловка | 10/0,4 | 0.16 | 0.106 | 0.054 | 0.050976
9009 | КТП-10кВ № 558 ВЛ В.Мосоловка РП Пашково | Усманский РЭС | Липецкая область | с. В. Мосоловка | 10/0,4 | 0.16 | 0.148 | 0.012 | 0.011328
9010 | КТП-10кВ № 517 ВЛ В.Мосоловка РП Пашково | Усманский РЭС | Липецкая область | с. В. Мосоловка | 10/0,4 | 0.16 | 0.043 | 0.117 | 0.11045
9011 | КТП 10кВ № 445 ВЛ 10кВ 1 Мая РП Девица | Усманский РЭС | Липецкая область | с. Девица | 10/0,4 | 0.16 | 0.021 | 0.139 | 0.13122
9012 | КТП-10кВ № 616 ВЛ 1 Мая РП Девица | Усманский РЭС | Липецкая область | с. Девица | 10/0,4 | 0.16 | 0.099 | 0.061 | 0.057584
9013 | КТП-10кВ № 446 ВЛ 1 Мая РП Девица | Усманский РЭС | Липецкая область | с. Девица | 10/0,4 | 0.16 | 0.007 | 0.153 | 0.14443
9014 | КТП-10кВ № 701 ВЛ-Зерносклад.пс Куликов. | Усманский РЭС | Липецкая область | с. Куликово | 10/0,4 | 0.16 | 0.108 | 0.052 | 0.049088
9015 | КТП-10кВ № 402 ВЛ-Зерноскл.пс Куликово | Усманский РЭС | Липецкая область | с. Куликово | 10/0,4 | 0.16 | 0.009 | 0.151 | 0.14254
9016 | КТП-10кВ № 664 ВЛ 1 Мая РП Девица | Усманский РЭС | Липецкая область | с. Девица | 10/0,4 | 0.16 | 0.008 | 0.152 | 0.14349
9017 | КТП-10кВ №148 ВЛ 1 Мая РП Девица | Усманский РЭС | Липецкая область | с. Девица | 10/0,4 | 0.16 | 0.011 | 0.149 | 0.14066
9018 | КТП-10кВ № 61 ВЛ Евсюковка РП Девица | Усманский РЭС | Липецкая область | с. Никольские Выселки | 10/0,4 | 0.16 | 0.062 | 0.098 | 0.092512
9019 | КТП-10кВ № 580 ВЛ Байгора пс Пашково | Усманский РЭС | Липецкая область | с. Крутченская Байгора | 10/0,4 | 0.16 | 0.012 | 0.148 | 0.13971
9020 | КТП-10кВ № 502 ВЛ Школа пс Пашково | Усманский РЭС | Липецкая область | с. Байгора | 10/0,4 | 0.16 | 0.015 | 0.145 | 0.13688
9021 | КТП-10кВ № 578 ВЛ Правление РП Пашково | Усманский РЭС | Липецкая область | с. Пашково | 10/0,4 | 0.16 | 0.005 | 0.155 | 0.14632
9022 | КТП-10кВ № 575 ВЛ Ток РП Пашково | Усманский РЭС | Липецкая область | с. Куликово | 10/0,4 | 0.1 | 0.012 | 0.088 | 0.083072
9023 | КТП-64 КВЛ 10 кВ №06 (фид.1ПС Усмань яч | Усманский РЭС | Липецкая область | с. Новоугляновка | 10/0,4 | 0.16 | 0.035 | 0.125 | 0.118
9024 | КТП-10кВ № 193 ф.7 пс Усмань | Усманский РЭС | Липецкая область | г. Усмань | 10/0,4 | 0.16 | 0.061 | 0.099 | 0.093456
9025 | КТП-10кВ № 200 ВЛ Савицкое пс Поддуб. | Усманский РЭС | Липецкая область | с. Поддубровка | 10/0,4 | 0.16 | 0.042 | 0.118 | 0.11139
9026 | КТП-10кВ №261 ВЛ Излегоще пс Поддубровка | Усманский РЭС | Липецкая область | с. Поддубровка | 10/0,4 | 0.16 | 0.045 | 0.115 | 0.10856
9027 | КТП-10кВ № 522 ВЛ Грачёвка пс Березнягов | Усманский РЭС | Липецкая область | с. Грачёвка | 10/0,4 | 0.16 | 0.014 | 0.146 | 0.13782
9028 | КТП-10кВ № 676 ВЛ Комсом. пс Усмань | Усманский РЭС | Липецкая область | с. Пригородка | 10/0,4 | 0.16 | 0.099 | 0.061 | 0.057584
9029 | КТП-10кВ № 628 ВЛ Школа пс Пашково | Усманский РЭС | Липецкая область | с. Пашково | 10/0,4 | 0.16 | 0.002 | 0.158 | 0.14915
9030 | КТП-10кВ № 15 ф.5 пс Усмань | Усманский РЭС | Липецкая область | г. Усмань | 10/0,4 | 0.16 | 0.025 | 0.135 | 0.12744
9031 | ГКТП-10кВ № 33 ф.2 пс Усмань | Усманский РЭС | Липецкая область | с. Новоугляновка | 10/0,4 | 0.16 | 0.062 | 0.098 | 0.092512
9032 | ГКТП-10кВ № 38 ф. 2 пс Усмань | Усманский РЭС | Липецкая область | г. Усмань | 10/0,4 | 0.16 | 0.102 | 0.058 | 0.054752
9033 | КТП 10кВ №42(171) ВЛ Сельхозхим ПС Усман | Усманский РЭС | Липецкая область | с. Стрелецкие Хутора | 10/0,4 | 0.16 | 0.125 | 0.035 | 0.03304
9034 | ГКТП-10кВ № 47 ф.2 пс Усмань | Усманский РЭС | Липецкая область | г. Усмань | 10/0,4 | 0.16 | 0.044 | 0.116 | 0.1095
9035 | КТП-10кВ № 55 ф. 1 пс Усмань | Усманский РЭС | Липецкая область | г. Усмань | 10/0,4 | 0.16 | 0.104 | 0.056 | 0.052864
9036 | КТП-10кВ № 59 ф.2 пс Усмань | Усманский РЭС | Липецкая область | г. Усмань | 10/0,4 | 0.16 | 0.061 | 0.099 | 0.093456
9037 | КТП-10кВ № 60 ф.1 пс Усмань | Усманский РЭС | Липецкая область | с. Новоугляновка | 10/0,4 | 0.16 | 0.065 | 0.095 | 0.08968
9038 | ЗТП-10кВ № 125 ф.1 пс Усмань | Усманский РЭС | Липецкая область | г. Усмань | 10/0,4 | 0.16 | 0.087 | 0.073 | 0.068912
9039 | КТП 10кВ № 69 (110) ф.10 пс Усмань | Усманский РЭС | Липецкая область | г. Усмань | 10/0,4 | 0.16 | 0.043 | 0.117 | 0.11045
9040 | КТП 692 ВЛ Куликовский лесхоз РП Боровое | Усманский РЭС | Липецкая область | п. Лесхоз | 10/0,4 | 0.16 | 0.015 | 0.145 | 0.13688
9041 | КТП 10кВ № 760 ф.1 ПС Усмань | Усманский РЭС | Липецкая область | г. Усмань | 10/0,4 | 0.16 | 0.009 | 0.151 | 0.14254
9042 | КТП 10кВ № 777 ф.2 ПС Усмань | Усманский РЭС | Липецкая область | г. Усмань | 10/0,4 | 0.16 | 0.041 | 0.119 | 0.11234
9043 | КТП 10кВ №230 ф.2 ПС Усмань | Усманский РЭС | Липецкая область | с. Новоугляновка | 10/0,4 | 0.16 | 0.033 | 0.127 | 0.11989
9044 | КТП 10кВ №821 ф.2 ПС Усмань | Усманский РЭС | Липецкая область | г. Усмань | 10/0,4 | 0.16 | 0.051 | 0.109 | 0.1029
9045 | КТП 10кВ № 833 ВЛ 10кВ ф.2 ПС Усмань | Усманский РЭС | Липецкая область | г. Усмань | 10/0,4 | 0.16 | 0.065 | 0.095 | 0.08968
9046 | КТП 10кВ №276 ВЛ Излегоще ПС Поддубровка | Усманский РЭС | Липецкая область | с. Поддубровка | 10/0,4 | 0.16 | 0.053 | 0.107 | 0.10101
9047 | КТП 10кВ №181 ВЛ Октябрский ПС Аксай | Усманский РЭС | Липецкая область | с. Аксай | 10/0,4 | 0.16 | 0.026 | 0.134 | 0.1265
9048 | КТП 10кВ №188 ВЛ СПТУ ПС Аксай | Усманский РЭС | Липецкая область | с. Октябрьское | 10/0,4 | 0.16 | 0.015 | 0.145 | 0.13688
9049 | КТП 10кВ №858 ВЛ Октябрьский ПС Аксай | Усманский РЭС | Липецкая область | с. Аксай | 10/0,4 | 0.16 | 0.102 | 0.058 | 0.054752
9050 | КТП 10кВ №852 Кудояровка ПС Бочиновка | Усманский РЭС | Липецкая область | с. Кудояровка | 10/0,4 | 0.16 | 0.003 | 0.157 | 0.14821
9051 | КТП 10кВ №847 ВЛ АБЗ ПС Никольское | Усманский РЭС | Липецкая область | с. Никольское | 10/0,4 | 0.16 | 0.012 | 0.148 | 0.13971
9052 | КТП 10кВ №831 КНС ПС Бочиновка | Усманский РЭС | Липецкая область | г. Усмань | 10/0,4 | 0.16 | 0.009 | 0.151 | 0.14254
9053 | КТП 10кВ №861 ВЛ Фидер №8 ПС Усмань | Усманский РЭС | Липецкая область | г. Усмань | 10/0,4 | 0.16 | 0.059 | 0.101 | 0.095344
9054 | КТП 10кВ №857 ВЛ Октябрьский ПС Аксай | Усманский РЭС | Липецкая область | с. Аксай | 10/0,4 | 0.16 | 0.021 | 0.139 | 0.13122
9055 | КТП 10кВ №856 ВЛ Октябрьский ПС Аксай | Усманский РЭС | Липецкая область | с. Аксай | 10/0,4 | 0.16 | 0.035 | 0.125 | 0.118
9056 | КТП-10кВ № 878 ВЛ-Комсомолец пс Усмань | Усманский РЭС | Липецкая область | с. Студёнки | 10/0,4 | 0.16 | 0.034 | 0.126 | 0.11894
9057 | КТП 10кВ №888 ВЛ Октябрьский ПС Аксай | Усманский РЭС | Липецкая область | с. Октябрьское | 10/0,4 | 0.16 | 0.011 | 0.149 | 0.14066
9058 | КТП-10 кВ №899 Фидер №2 ПС Усмань | Усманский РЭС | Липецкая область | г. Усмань | 10/0,4 | 0.16 | 0.053 | 0.107 | 0.10101
9059 | КТП-10 кВ №711 Фидер №2 Усмань | Усманский РЭС | Липецкая область | г. Усмань | 10/0,4 | 0.16 | 0.028 | 0.132 | 0.12461
9060 | КТП-10 кВ №706 Фидер №1 Усмань | Усманский РЭС | Липецкая область | г. Усмань | 10/0,4 | 0.16 | 0.031 | 0.129 | 0.12178
9061 | КТП-10 кВ №707 Ф.1 ПС Усмань | Усманский РЭС | Липецкая область | г. Усмань | 10/0,4 | 0.16 | 0.051 | 0.109 | 0.1029
9062 | КТП-10 кВ №717 ВЛ Дмитриевка пс Дмитриев | Усманский РЭС | Липецкая область | с. Октябрьское | 10/0,4 | 0.16 | 0.125 | 0.035 | 0.03304
9063 | КТП-10 кВ № 723 Ф.2 ПС Усмань | Усманский РЭС | Липецкая область | г. Усмань | 10/0,4 | 0.16 | 0.015 | 0.145 | 0.13688
9064 | КТП-10 кВ № 727 СПТУ | Усманский РЭС | Липецкая область | с. Октябрьское | 10/0,4 | 0.16 | 0.146 | 0.014 | 0.013216
9065 | КТП-10 кВ №729 ВЛ Ф.№2 ПС Усмань | Усманский РЭС | Липецкая область | г. Усмань | 10/0,4 | 0.16 | 0.018 | 0.142 | 0.13405
9066 | КТП-10 кВ №731 Ф.4 ПС Усмань | Усманский РЭС | Липецкая область | г. Усмань | 10/0,4 | 0.16 | 0.137 | 0.023 | 0.021712
9067 | КТП-10 кВ №732 ВЛ Поддубровка | Усманский РЭС | Липецкая область | с. Поддубровка | 10/0,4 | 0.16 | 0.091 | 0.069 | 0.065136
9068 | КТП-10 кВ №745 Октябрьский ПС Аксай | Усманский РЭС | Липецкая область | с. Аксай | 10/0,4 | 0.16 | 0.072 | 0.088 | 0.083072
9069 | КТП 10 кВ №736 | Усманский РЭС | Липецкая область | с. Пашково | 10/0,4 | 0.16 | 0.019 | 0.141 | 0.1331
9070 | КТП 10кВ №753 Ф.№8 ПС Усмань | Усманский РЭС | Липецкая область | г. Усмань | 10/0,4 | 0.16 | 0.009 | 0.151 | 0.14254
9071 | КТП 10кВ №752 ГОС ПС Никольская | Усманский РЭС | Липецкая область | с. Красное | 10/0,4 | 0.16 | 0.157 | 0.003 | 0.002832
9072 | КТП 10кВ №756 КВЛ 10 кВ №09 | Усманский РЭС | Липецкая область | г. Усмань | 10/0,4 | 0.16 | 0.074 | 0.086 | 0.081184
9073 | КТП - 10 кВ №758 Химсклады ПС Московка | Усманский РЭС | Липецкая область | с. Никольское | 10/0,4 | 0.16 | 0.054 | 0.106 | 0.10006
9074 | КТП 10кВ № 767 КВЛ 14 ПС Усмань | Усманский РЭС | Липецкая область | г. Усмань | 10/0,4 | 0.16 | 0.044 | 0.116 | 0.1095
9075 | КТП-10кВ № 195 ВЛ Коммунар пс Бочиновка | Усманский РЭС | Липецкая область | с. Бочиновка | 10/0,4 | 0.18 | 0.012 | 0.168 | 0.15859
9076 | КТП-10кВ № 111 ВЛ Октяб. пс Аксай | Усманский РЭС | Липецкая область | с. Октябрьское | 10/0,4 | 0.18 | 0.075 | 0.105 | 0.09912
9077 | ЗТП-10кВ № 18 КВЛ 10 кВ №02 (ф.10) пс Ус | Усманский РЭС | Липецкая область | г. Усмань | 10/0,4 | 0.18 | 0.102 | 0.078 | 0.073632
9078 | ГКТП-10кВ № 22 ф.1 пс Усмань | Усманский РЭС | Липецкая область | г. Усмань | 10/0,4 | 0.18 | 0.084 | 0.096 | 0.090624
9079 | ЗТП-10кВ № 23 ф.2 пс Усмань | Усманский РЭС | Липецкая область | г. Усмань | 10/0,4 | 0.18 | 0.131 | 0.049 | 0.046256
9080 | КТП-10кВ № 127 ВЛ Коммунар пс Бочиновка | Усманский РЭС | Липецкая область | с. Бочиновка | 10/0,4 | 0.2 | 0.023 | 0.177 | 0.16709
9081 | КТП-10 кВ №750 Ф.5 и Сельхозхимия | Усманский РЭС | Липецкая область | г. Усмань | 10/0,4 | 0.2 | 0.072 | 0.128 | 0.12083
9082 | КТП-10кВ № 13 ВЛ Октябрьский пс Аксай | Усманский РЭС | Липецкая область | с. Аксай | 10/0,4 | 0.025 | 0.016 | 0.009 | 0.008496
9083 | КТП-10кВ № 587 ВЛ Коммунар пс Бочин. | Усманский РЭС | Липецкая область | с. Завальное | 10/0,4 | 0.025 | 0.003 | 0.022 | 0.020768
9084 | КТП 10кВ №100 ф.2 ПС Усмань | Усманский РЭС | Липецкая область | г. Усмань | 10/0,4 | 0.025 | 0.011 | 0.014 | 0.013216
9085 | КТП 10 кВ №823 ВЛ Сосновка ПС Поддубровк | Усманский РЭС | Липецкая область | с. Поддубровка | 10/0,4 | 0.025 | 0.007 | 0.018 | 0.016992
9086 | СТП 10кВ №518 ВЛ Кудояровка | Усманский РЭС | Липецкая область | с. Бочиновка | 10/0,4 | 0.025 | 0.004 | 0.021 | 0.019824
9087 | КТП 10кВ № 87 от ПС Поддубровка | Усманский РЭС | Липецкая область | с. Поддубровка | 10/0,4 | 0.025 | 0.009 | 0.016 | 0.015104
9088 | СТП 10кВ №845 ВЛ Сельхозхимия | Усманский РЭС | Липецкая область | г. Усмань | 10/0,4 | 0.025 | 0.003 | 0.022 | 0.020768
9089 | СТП - 10 кВ №866 Ф.11 пс Бочиновка | Усманский РЭС | Липецкая область | с. Бочиновка | 10/0,4 | 0.025 | 0.011 | 0.014 | 0.013216
9090 | СТП - 10 кВ №869 ВЛ Октябрьский пс Аксай | Усманский РЭС | Липецкая область | с. Октябрьское | 10/0,4 | 0.025 | 0.003 | 0.022 | 0.020768
9091 | СТП - 10 кВ №832 ВЛ Чистые пруды пс Бере | Усманский РЭС | Липецкая область | с. Березняговка | 10/0,4 | 0.025 | 0.002 | 0.023 | 0.021712
9092 | СТП - 10 кВ №889 ВЛ "Ф.№7" ПС Усмань | Усманский РЭС | Липецкая область | с. Стрелецкие Хутора | 10/0,4 | 0.025 | 0.007 | 0.018 | 0.016992
9093 | КТП-10кВ № 98 КВЛ №08 (ВЛ ф.7 пс Усмань) | Усманский РЭС | Липецкая область | с. Стрелецкие Хутора | 10/0,4 | 0.25 | 0.038 | 0.212 | 0.20013
9094 | КТП-10кВ № 5 ВЛ Октябр. пс Аксай | Усманский РЭС | Липецкая область | с. Октябрьское | 10/0,4 | 0.25 | 0.121 | 0.129 | 0.12178
9095 | КТП-10кВ № 209 ВЛ Кул.лесхоз РП Боровое | Усманский РЭС | Липецкая область | п. Лесхоз | 10/0,4 | 0.25 | 0.037 | 0.213 | 0.20107
9096 | КТП-10кВ № 265 ВЛ Столовая РП Боровое | Усманский РЭС | Липецкая область | с. Боровое | 10/0,4 | 0.25 | 0.049 | 0.201 | 0.18974
9097 | КТП-10кВ № 225 ВЛ Излегоще пс Поддуб. | Усманский РЭС | Липецкая область | с. Излегоще | 10/0,4 | 0.25 | 0.058 | 0.192 | 0.18125
9098 | КТП-10кВ № 221 ВЛ Излегоще | Усманский РЭС | Липецкая область | с. Излегоще | 10/0,4 | 0.25 | 0.053 | 0.197 | 0.18597
9099 | КТП-10кВ № 239 ВЛ Излегоще пс Поддубров. | Усманский РЭС | Липецкая область | с. Излегоще | 10/0,4 | 0.25 | 0.052 | 0.198 | 0.18691
9100 | КТП-10кВ № 32 ВЛ Дмитриевка ПС Дмитриевк | Усманский РЭС | Липецкая область | с. Дмитриевка | 10/0,4 | 0.25 | 0.027 | 0.223 | 0.21051
9101 | КТП-10кВ № 191 ВЛ Комсомолец пс Усмань | Усманский РЭС | Липецкая область | г. Усмань | 10/0,4 | 0.25 | 0.031 | 0.219 | 0.20674
9102 | КТП-10кВ № 176 ВЛ Комсомолец пс Усмань | Усманский РЭС | Липецкая область | г. Усмань | 10/0,4 | 0.25 | 0.035 | 0.215 | 0.20296
9103 | КТП-10кВ № 88 ВЛ Комсомолец пс Усмань | Усманский РЭС | Липецкая область | с. Студёнки | 10/0,4 | 0.25 | 0.231 | 0.019 | 0.017936
9104 | КТП-10кВ № 121ВЛ Поддуб. пс Поддубр. | Усманский РЭС | Липецкая область | с. Демшино | 10/0,4 | 0.25 | 0.027 | 0.223 | 0.21051
9105 | КТП-10кВ № 556 ВЛ ф. 7 пс Усмань | Усманский РЭС | Липецкая область | с. Стрелецкие Хутора | 10/0,4 | 0.25 | 0.051 | 0.199 | 0.18786
9106 | КТП-10кВ № 383 ВЛ-Карачун пс Куликово | Усманский РЭС | Липецкая область | с. Куликово | 10/0,4 | 0.25 | 0.029 | 0.221 | 0.20862
9107 | КТП-10кВ № 63 ф.2 пс Усмань | Усманский РЭС | Липецкая область | г. Усмань | 10/0,4 | 0.25 | 0.079 | 0.171 | 0.16142
9108 | КТП-10кВ № 65 ф.2 пс Усмань | Усманский РЭС | Липецкая область | г. Усмань | 10/0,4 | 0.25 | 0.009 | 0.241 | 0.2275
9109 | КТП-10кВ № 39 ВЛ Куриловка пс Фёдоровка | Усманский РЭС | Липецкая область | с. Фёдоровка | 10/0,4 | 0.25 | 0.026 | 0.224 | 0.21146
9110 | КТП 10кВ №297 ВЛ Дмитриевка ПС Дмитриевк | Усманский РЭС | Липецкая область | с. Дмитриевка | 10/0,4 | 0.25 | 0.007 | 0.243 | 0.22939
9111 | КТП 10кВ №596 ВЛ Чистые пруды ПС Березня | Усманский РЭС | Липецкая область | с. Березняговка | 10/0,4 | 0.25 | 0.014 | 0.236 | 0.22278
9112 | КТП 10кВ №390 ВЛ Дмитриевка ПС Дмитриевк | Усманский РЭС | Липецкая область | с. Дмитриевка | 10/0,4 | 0.25 | 0.009 | 0.241 | 0.2275
9113 | КТП-10кВ № 564ВЛЧист.пруд.псБерезнягов. | Усманский РЭС | Липецкая область | с. Березняговка | 10/0,4 | 0.25 | 0.041 | 0.209 | 0.1973
9114 | КТП-10кВ № 530ВЛЧист.пруды псБерезнягов. | Усманский РЭС | Липецкая область | с. Березняговка | 10/0,4 | 0.25 | 0.016 | 0.234 | 0.2209
9115 | КТП-10кВ № 164 ВЛ Кудояровка пс Бочинов. | Усманский РЭС | Липецкая область | с. Бочиновка | 10/0,4 | 0.25 | 0.034 | 0.216 | 0.2039
9116 | КТП-10кВ № 165 ВЛ Кудояровка пс Бочин. | Усманский РЭС | Липецкая область | с. Бочиновка | 10/0,4 | 0.25 | 0.036 | 0.214 | 0.20202
9117 | КТП-10кВ №105а ВЛ 10кВ Краснопольский | Усманский РЭС | Липецкая область | п. Краснопольский | 10/0,4 | 0.25 | 0.023 | 0.227 | 0.21429
9118 | КТП-10кВ № 161 ВЛ Кудояровка пс Бочинов. | Усманский РЭС | Липецкая область | с. Бочиновка | 10/0,4 | 0.25 | 0.037 | 0.213 | 0.20107
9119 | КТП 10кВ №24 ВЛ Башня РП Сторожевое | Усманский РЭС | Липецкая область | с. Сторожевое | 10/0,4 | 0.25 | 0.007 | 0.243 | 0.22939
9120 | КТП-10кВ № 58 ВЛ Терновка пс Бочиновка | Усманский РЭС | Липецкая область | с. Бочиновка | 10/0,4 | 0.25 | 0.013 | 0.237 | 0.22373
9121 | КТП-10кВ № 376 ВЛ-Дмитриевка пс Дмитриев | Усманский РЭС | Липецкая область | с. Дмитриевка | 10/0,4 | 0.25 | 0.187 | 0.063 | 0.059472
9122 | КТП-10кВ № 666 ВЛ Терновка пс Бочиновка | Усманский РЭС | Липецкая область | с. Бочиновка | 10/0,4 | 0.25 | 0.036 | 0.214 | 0.20202
9123 | КТП-10кВ № 102 ВЛ Терновка пс Бочиновка | Усманский РЭС | Липецкая область | с. Бочиновка | 10/0,4 | 0.25 | 0.043 | 0.207 | 0.19541
9124 | КТП-10кВ № 141 ВЛ Химсклады пс Московка | Усманский РЭС | Липецкая область | с. Никольское | 10/0,4 | 0.25 | 0.21 | 0.04 | 0.03776
9125 | КТП-10кВ № 115 ВЛ Химсклады пс Московка | Усманский РЭС | Липецкая область | с. Никольское | 10/0,4 | 0.25 | 0.221 | 0.029 | 0.027376
9126 | КТП-10кВ № 114 ВЛ Химсклады пс Московка | Усманский РЭС | Липецкая область | с. Никольское | 10/0,4 | 0.25 | 0.142 | 0.108 | 0.10195
9127 | КТП-10кВ № 66 ф.2 пс Усмань | Усманский РЭС | Липецкая область | г. Усмань | 10/0,4 | 0.25 | 0.017 | 0.233 | 0.21995
9128 | КТП 10кВ № 617 ВЛ Химсклады ПС Московка | Усманский РЭС | Липецкая область | с. Никольское | 10/0,4 | 0.25 | 0.045 | 0.205 | 0.19352
9129 | КТП-10кВ № 618 ВЛ Химсклады пс Московка | Усманский РЭС | Липецкая область | с. Московка | 10/0,4 | 0.25 | 0.027 | 0.223 | 0.21051
9130 | КТП-10кВ № 404 ВЛ Химсклады пс Московка | Усманский РЭС | Липецкая область | с. Московка | 10/0,4 | 0.25 | 0.018 | 0.232 | 0.21901
9131 | КТП-10кВ № 111 ВЛ Химсклады пс Московка | Усманский РЭС | Липецкая область | с. Московка | 10/0,4 | 0.25 | 0.022 | 0.228 | 0.21523
9132 | КТП-10кВ № 303 ВЛ-Аксай пс Аксай | Усманский РЭС | Липецкая область | с. Аксай | 10/0,4 | 0.25 | 0.117 | 0.133 | 0.12555
9133 | КТП-10кВ № 307 ВЛ-Витим пс Аксай | Усманский РЭС | Липецкая область | с. Аксай | 10/0,4 | 0.25 | 0.041 | 0.209 | 0.1973
9134 | КТП-10кВ №34 ВЛ-Витим пс Аксай | Усманский РЭС | Липецкая область | с. Аксай | 10/0,4 | 0.25 | 0.017 | 0.233 | 0.21995
9135 | КТП-10кВ № 131 ВЛ Коммунар пс Бочиновка | Усманский РЭС | Липецкая область | с. Бочиновка | 10/0,4 | 0.25 | 0.077 | 0.173 | 0.16331
9136 | КТП-10кВ № 639 ВЛ Грачёвка псБерезнягов. | Усманский РЭС | Липецкая область | с. Грачёвка | 10/0,4 | 0.25 | 0.023 | 0.227 | 0.21429
9137 | КТП-10кВ № 444 ВЛ Грачёвка псБерезняг. | Усманский РЭС | Липецкая область | с. Грачёвка | 10/0,4 | 0.25 | 0.032 | 0.218 | 0.20579
9138 | КТП-10кВ № 513 ВЛ Грачёвка псБерезнягов. | Усманский РЭС | Липецкая область | с. Крутченская Байгора | 10/0,4 | 0.25 | 0.012 | 0.238 | 0.22467
9139 | КТП-10кВ № 408 ВЛ Грачёвка псБерезнягов. | Усманский РЭС | Липецкая область | с. Грачёвка | 10/0,4 | 0.25 | 0.017 | 0.233 | 0.21995
9140 | КТП-10кВ № 381 ВЛ- Хлебороб пс Аксай | Усманский РЭС | Липецкая область | с. Аксай | 10/0,4 | 0.25 | 0.003 | 0.247 | 0.23317
9141 | КТП-10кВ №256 ВЛ-Анненский пс Аксай | Усманский РЭС | Липецкая область | с. Кривка | 10/0,4 | 0.25 | 0.209 | 0.041 | 0.038704
9142 | КТП-10кВ № 409 ВЛ Дружба пс Березняговка | Усманский РЭС | Липецкая область | с. Березняговка | 10/0,4 | 0.25 | 0.044 | 0.206 | 0.19446
9143 | КТП-10кВ № 555a ВЛ Дружба пс Берез. | Усманский РЭС | Липецкая область | с. Березняговка | 10/0,4 | 0.25 | 0.045 | 0.205 | 0.19352
9144 | КТП-10кВ №397 ВЛ-Анненский пс Аксай | Усманский РЭС | Липецкая область | с. Кривка | 10/0,4 | 0.25 | 0.099 | 0.151 | 0.14254
9145 | КТП-10кВ №337 ВЛ-Анненский пс Аксай | Усманский РЭС | Липецкая область | с. Кривка | 10/0,4 | 0.25 | 0.223 | 0.027 | 0.025488
9146 | КТП-10кВ №665 ВЛ-Анненский пс Аксай | Усманский РЭС | Липецкая область | с. Кривка | 10/0,4 | 0.25 | 0.149 | 0.101 | 0.095344
9147 | КТП-10кВ № 156 ВЛ 1 Мая РП Девица | Усманский РЭС | Липецкая область | с. Девица | 10/0,4 | 0.25 | 0.105 | 0.145 | 0.13688
9148 | КТП-10кВ № 144 ВЛ База УРЭС пс Бочиновка | Усманский РЭС | Липецкая область | с. Бочиновка | 10/0,4 | 0.25 | 0.021 | 0.229 | 0.21618
9149 | КТП-10кВ № 435 ВЛ-Зерносклады пс Куликов | Усманский РЭС | Липецкая область | с. Куликово | 10/0,4 | 0.25 | 0.025 | 0.225 | 0.2124
9150 | КТП-10кВ № 362 ВЛ-Зерносклады пс Куликов | Усманский РЭС | Липецкая область | с. Куликово | 10/0,4 | 0.25 | 0.008 | 0.242 | 0.22845
9151 | КТП-10кВ № 147 ВЛ 1 Мая РП Девица | Усманский РЭС | Липецкая область | с. Девица | 10/0,4 | 0.25 | 0.049 | 0.201 | 0.18974
9152 | КТП-10кВ № 142 ВЛ 1 Мая РП Девица | Усманский РЭС | Липецкая область | с. Девица | 10/0,4 | 0.25 | 0.059 | 0.191 | 0.1803
9153 | КТП-10кВ № 35 ВЛ 1 Мая РП Девица | Усманский РЭС | Липецкая область | с. Девица | 10/0,4 | 0.25 | 0.083 | 0.167 | 0.15765
9154 | КТП-10кВ № 279 ВЛ 1 Мая РП Девица | Усманский РЭС | Липецкая область | с. Девица | 10/0,4 | 0.25 | 0.014 | 0.236 | 0.22278
9155 | КТП-10кВ № 431 ВЛ Евсюковка РП Девица | Усманский РЭС | Липецкая область | с. Ник.Выселки | 10/0,4 | 0.25 | 0.047 | 0.203 | 0.19163
9156 | КТП-10кВ № 254 ВЛ Евсюковка РП Девица | Усманский РЭС | Липецкая область | с. Ник.Выселки | 10/0,4 | 0.25 | 0.06 | 0.19 | 0.17936
9157 | КТП-10кВ № 562 ВЛ Школа пс Пашково | Усманский РЭС | Липецкая область | с. Крутченская Байгора | 10/0,4 | 0.25 | 0.031 | 0.219 | 0.20674
9158 | КТП-10кВ № 620 ВЛ Байгора пс Пашково | Усманский РЭС | Липецкая область | с. Байгора | 10/0,4 | 0.25 | 0.012 | 0.238 | 0.22467
9159 | ЗТП-10кВ № 2 ф.10 пс Усмань | Усманский РЭС | Липецкая область | г. Усмань | 10/0,4 | 0.25 | 0.045 | 0.205 | 0.19352
9160 | ЗТП-10кВ № 6 ф. 10 пс Усмань | Усманский РЭС | Липецкая область | г. Усмань | 10/0,4 | 0.25 | 0.059 | 0.191 | 0.1803
9161 | ГКТП-10кВ № 11 ф. 1 пс Усмань | Усманский РЭС | Липецкая область | г. Усмань | 10/0,4 | 0.25 | 0.134 | 0.116 | 0.1095
9162 | КТП-10кВ № 113 ВЛ Октябрьс. пс Аксай | Усманский РЭС | Липецкая область | с. Октябрьское | 10/0,4 | 0.25 | 0.123 | 0.127 | 0.11989
9163 | КТП-10кВ № 252 ВЛ Комсомолец пс Усмань | Усманский РЭС | Липецкая область | г. Усмань | 10/0,4 | 0.25 | 0.248 | 0.002 | 0.001888
9164 | КТП-10кВ № 609 ВЛ Красноп. пс Никольс. | Усманский РЭС | Липецкая область | с. Никольское | 10/0,4 | 0.25 | 0.002 | 0.248 | 0.23411
9165 | ЗТП-10кВ № 653 ВЛ Правление РП Пашково | Усманский РЭС | Липецкая область | с. Пашково | 10/0,4 | 0.25 | 0.014 | 0.236 | 0.22278
9166 | ЗТП-10кВ № 16 ф.2 пс Усмань | Усманский РЭС | Липецкая область | г. Усмань | 10/0,4 | 0.25 | 0.115 | 0.135 | 0.12744
9167 | ЗТП-10кВ № 17 ф.8 пс Усмань | Усманский РЭС | Липецкая область | г. Усмань | 10/0,4 | 0.25 | 0.066 | 0.184 | 0.1737
9168 | ЗТП-10кВ № 20 ф.10 пс Усмань | Усманский РЭС | Липецкая область | г. Усмань | 10/0,4 | 0.25 | 0.165 | 0.085 | 0.08024
9169 | ЗТП-10кВ № 24 ф.8 пс Усмань | Усманский РЭС | Липецкая область | г. Усмань | 10/0,4 | 0.25 | 0.121 | 0.129 | 0.12178
9170 | КТП-10кВ № 32 ф.1 пс Усмань | Усманский РЭС | Липецкая область | с. Дмитриевка | 10/0,4 | 0.25 | 0.039 | 0.211 | 0.19918
9171 | КТП-10кВ № 104 (41)ф.3 пс Усмань | Усманский РЭС | Липецкая область | с. Стрелецкие Хутора | 10/0,4 | 0.25 | 0.099 | 0.151 | 0.14254
9172 | ГКТП-10кВ № 48 ф.2 пс Усмань | Усманский РЭС | Липецкая область | г. Усмань | 10/0,4 | 0.25 | 0.058 | 0.192 | 0.18125
9173 | ЗТП-10кВ № 49 ф.8 пс Усмань | Усманский РЭС | Липецкая область | г. Усмань | 10/0,4 | 0.25 | 0.059 | 0.191 | 0.1803
9174 | КТП-10кВ № 57 ф.2 пс Усмань | Усманский РЭС | Липецкая область | г. Усмань | 10/0,4 | 0.25 | 0.066 | 0.184 | 0.1737
9175 | КТП-10кВ № 61 ф.12 пс Бочиновка | Усманский РЭС | Липецкая область | г. Усмань | 10/0,4 | 0.25 | 0.082 | 0.168 | 0.15859
9176 | ГКТП-10кВ № 62 ф.5 пс Усмань | Усманский РЭС | Липецкая область | г. Усмань | 10/0,4 | 0.25 | 0.051 | 0.199 | 0.18786
9177 | ЗТП-10кВ № 43 КВЛ 10кВ №09 (ф.2) пс Усма | Усманский РЭС | Липецкая область | г. Усмань | 10/0,4 | 0.25 | 0.115 | 0.135 | 0.12744
9178 | ГКТП-10кВ № 52 ф.11 пс Бочиновка | Усманский РЭС | Липецкая область | г. Усмань | 10/0,4 | 0.25 | 0.059 | 0.191 | 0.1803
9179 | КТП 10кВ № 68 ф.12 от ПС Бочиновка | Усманский РЭС | Липецкая область | г. Усмань | 10/0,4 | 0.25 | 0.027 | 0.223 | 0.21051
9180 | КТП 10кВ № 67 ф.12 ПС Бочиновка | Усманский РЭС | Липецкая область | г. Усмань | 10/0,4 | 0.25 | 0.054 | 0.196 | 0.18502
9181 | КТП 10кВ №820 ф.8 ПС Усмань | Усманский РЭС | Липецкая область | г. Усмань | 10/0,4 | 0.25 | 0.031 | 0.219 | 0.20674
9182 | КТП 691 ВЛ №10 ПС Усмань | Усманский РЭС | Липецкая область | с. Боровое | 10/0,4 | 0.25 | 0.024 | 0.226 | 0.21334
9183 | КТП 693 ВЛ Куликовский лесхоз РП Боровое | Усманский РЭС | Липецкая область | п. Лесхоз | 10/0,4 | 0.25 | 0.077 | 0.173 | 0.16331
9184 | ГКТП 779 ВЛ ф.2 ПС Усмань | Усманский РЭС | Липецкая область | г. Усмань | 10/0,4 | 0.25 | 0.059 | 0.191 | 0.1803
9185 | КТП 10кВ №825 ф.12 ПС Бочиновка | Усманский РЭС | Липецкая область | г. Усмань | 10/0,4 | 0.25 | 0.024 | 0.226 | 0.21334
9186 | КТП 10кВ № 186 ВЛ Октябрьский ПС Аксай | Усманский РЭС | Липецкая область | с. Октябрьское | 10/0,4 | 0.25 | 0.038 | 0.212 | 0.20013
9187 | ГКТП 826 г.Усмань | Усманский РЭС | Липецкая область | г. Усмань | 10/0,4 | 0.25 | 0.131 | 0.119 | 0.11234
9188 | КТП 10кВ № 840 ф.1 ПС Усмань | Усманский РЭС | Липецкая область | г. Усмань | 10/0,4 | 0.25 | 0.038 | 0.212 | 0.20013
9189 | КТП 10кВ № 834 ВЛ 10кВ ф.2 ПС Усмань | Усманский РЭС | Липецкая область | г. Усмань | 10/0,4 | 0.25 | 0.115 | 0.135 | 0.12744
9190 | КТП 10кВ №822 ф.10 ПС Усмань | Усманский РЭС | Липецкая область | г. Усмань | 10/0,4 | 0.25 | 0.046 | 0.204 | 0.19258
9191 | КТП 10кВ №860 Ф.8 ПС Усмань | Усманский РЭС | Липецкая область | г. Усмань | 10/0,4 | 0.25 | 0.034 | 0.216 | 0.2039
9192 | КТП-10 кВ №213 ВЛ Излегоще пс Поддубр. | Усманский РЭС | Липецкая область | с. Поддубровка | 10/0,4 | 0.25 | 0.028 | 0.222 | 0.20957
9193 | КТП 10кВ №245 ВЛ Боровская пс Куликово | Усманский РЭС | Липецкая область | с. Куликово | 10/0,4 | 0.25 | 0.073 | 0.177 | 0.16709
9194 | КТП-10 кВ №317 ВЛ СПТУ пс Аксай | Усманский РЭС | Липецкая область | с. Октябрьское | 10/0,4 | 0.25 | 0.201 | 0.049 | 0.046256
9195 | КТП 10кВ №862 ВЛ ф.№8 ПС Усмань | Усманский РЭС | Липецкая область | г. Усмань | 10/0,4 | 0.25 | 0.112 | 0.138 | 0.13027
9196 | КТП-250 кВА №870 Комсомолец пс Усмань | Усманский РЭС | Липецкая область | с. Шаршки | 10/0,4 | 0.25 | 0.058 | 0.192 | 0.18125
9197 | КТП-10 кВ №883 ВЛ 10кВ Ф.1 ПС Усмань | Усманский РЭС | Липецкая область | г. Усмань | 10/0,4 | 0.25 | 0.061 | 0.189 | 0.17842
9198 | КТП - 10 кВ №891 КНС пс Бочиновка | Усманский РЭС | Липецкая область | г. Усмань | 10/0,4 | 0.25 | 0.065 | 0.185 | 0.17464
9199 | КТП-10 кВ №716 Аксай ПС Аксай | Усманский РЭС | Липецкая область | с. Аксай | 10/0,4 | 0.25 | 0.216 | 0.034 | 0.032096
9200 | КТП 10кВ № 725 Ф.2 ПС Усмань | Усманский РЭС | Липецкая область | г. Усмань | 10/0,4 | 0.25 | 0.039 | 0.211 | 0.19918
9201 | КТП-10 кВ №728 ВЛ Ф.№1 ПС Усмань | Усманский РЭС | Липецкая область | г. Усмань | 10/0,4 | 0.25 | 0.071 | 0.179 | 0.16898
9202 | КТП-10кВ №755 ВЛ Кудояровка ПС Бочиновка | Усманский РЭС | Липецкая область | с. Бочиновка | 10/0,4 | 0.25 | 0.012 | 0.238 | 0.22467
9203 | КТП 10кВ №757 КВЛ 10 кВ №09 Усмань | Усманский РЭС | Липецкая область | г. Усмань | 10/0,4 | 0.25 | 0.052 | 0.198 | 0.18691
9204 | КТП 10кВ № 762 Октябрьский ПС Аксай | Усманский РЭС | Липецкая область | с. Аксай | 10/0,4 | 0.25 | 0.069 | 0.181 | 0.17086
9205 | КТП-10кВ № 370 ВЛ-Гаршино РП-Пластинки | Усманский РЭС | Липецкая область | с. Пластинки | 10/0,4 | 0.03 | 0.017 | 0.013 | 0.012272
9206 | КТП-10кВ № 514 ВЛ Грачёвка псБерезняговк | Усманский РЭС | Липецкая область | с. Грачёвка | 10/0,4 | 0.315 | 0.028 | 0.287 | 0.27093
9207 | КТП-10кВ № 172 ВЛ База УРЭС пс Бочиновка | Усманский РЭС | Липецкая область | с. Бочиновка | 10/0,4 | 0.315 | 0.041 | 0.274 | 0.25866
9208 | ЗТП-10кВ № 4 ф.10 пс Усмань | Усманский РЭС | Липецкая область | г. Усмань | 10/0,4 | 0.32 | 0.143 | 0.177 | 0.16709
9209 | ЗТП-10кВ № 13 ф.10 пс Усмань | Усманский РЭС | Липецкая область | г. Усмань | 10/0,4 | 0.32 | 0.143 | 0.177 | 0.16709
9210 | КТП- 2х160кВА №871 ф.5 пс Усмань | Усманский РЭС | Липецкая область | г. Усмань | 10/0,4 | 0.32 | 0.017 | 0.303 | 0.28603
9211 | КТП-10кВ № 251 ВЛ Комсомолец пс Усмань | Усманский РЭС | Липецкая область | г. Усмань | 10/0,4 | 0.04 | 0.015 | 0.025 | 0.0236
9212 | КТП-10кВ № 635 ВЛ Грачёвка псБерезнягов. | Усманский РЭС | Липецкая область | с. Грачёвка | 10/0,4 | 0.04 | 0.011 | 0.029 | 0.027376
9213 | КТП-10кВ № 573 ВЛ Грачёвка псБерезнягов. | Усманский РЭС | Липецкая область | с. Грачёвка | 10/0,4 | 0.04 | 0.014 | 0.026 | 0.024544
9214 | КТП-10кВ № 506 ВЛ Грачёвка псБерезнягов. | Усманский РЭС | Липецкая область | с. Грачёвка | 10/0,4 | 0.04 | 0.015 | 0.025 | 0.0236
9215 | КТП-10кВ №373 ВЛ-Анненский пс Аксай | Усманский РЭС | Липецкая область | с. Кривка | 10/0,4 | 0.04 | 0.025 | 0.015 | 0.01416
9216 | КТП-10кВ № 549 ВЛ-Крас.зн.псБерезняговка | Усманский РЭС | Липецкая область | с. Березняговка | 10/0,4 | 0.04 | 0.003 | 0.037 | 0.034928
9217 | КТП 10кВ № 525 ВЛ Дружба ПС Березняговка | Усманский РЭС | Липецкая область | с. Березняговка | 10/0,4 | 0.04 | 0.025 | 0.015 | 0.01416
9218 | КТП-10кВ № 510 ВЛ Ладыгино РП Пашково | Усманский РЭС | Липецкая область | с. Пашково | 10/0,4 | 0.04 | 0.004 | 0.036 | 0.033984
9219 | КТП-10кВ № 300 ВЛ Девица пс Пашково | Усманский РЭС | Липецкая область | с. Девица | 10/0,4 | 0.04 | 0.008 | 0.032 | 0.030208
9220 | КТП-10кВ № 311 ВЛ Витим пс Аксай | Усманский РЭС | Липецкая область | с. Аксай | 10/0,4 | 0.04 | 0.002 | 0.038 | 0.035872
9221 | КТП-10кВ № 438 ф.7 пс Усмань | Усманский РЭС | Липецкая область | г. Усмань | 10/0,4 | 0.04 | 0.018 | 0.022 | 0.020768
9222 | КТП-10кВ № 40 ф.2 пс Усмань | Усманский РЭС | Липецкая область | с. Новоугляновка | 10/0,4 | 0.04 | 0.017 | 0.023 | 0.021712
9223 | КТП-10 кВ № 70 ф.5 пс Усмань | Усманский РЭС | Липецкая область | г. Усмань | 10/0,4 | 0.04 | 0.003 | 0.037 | 0.034928
9224 | СТП 10кВ №778 ВЛ ф.2 ПС Усмань | Усманский РЭС | Липецкая область | г. Усмань | 10/0,4 | 0.04 | 0.005 | 0.035 | 0.03304
9225 | СТП 10кВ № 178 Демшино ПС Поддубровк | Усманский РЭС | Липецкая область | с. Демшино | 10/0,4 | 0.04 | 0.011 | 0.029 | 0.027376
9226 | КТП-10 кВ №272 Мастерские РП Боровое | Усманский РЭС | Липецкая область | с. Боровое | 10/0,4 | 0.04 | 0.016 | 0.024 | 0.022656
9227 | СТП 10кВ №480 ВЛ Ф.№9 ПС Усмань | Усманский РЭС | Липецкая область | с. Пригородка | 10/0,4 | 0.04 | 0.012 | 0.028 | 0.026432
9228 | СТП - 10 кВ №357 Боровое пс Поддубровка | Усманский РЭС | Липецкая область | с. Поддубровка | 10/0,4 | 0.04 | 0.026 | 0.014 | 0.013216
9229 | СТП - 10 кВ №260 Куликовский лесхоз | Усманский РЭС | Липецкая область | п. Куликовский Лесхоз | 10/0,4 | 0.04 | 0.023 | 0.017 | 0.016048
9230 | СТП - 10 кВ №890 Зерносклады пс Куликово | Усманский РЭС | Липецкая область | с. Куликово | 10/0,4 | 0.04 | 0.018 | 0.022 | 0.020768
9231 | СТП - 10 кВ №886 ВЛ Куликово ПС Аксай | Усманский РЭС | Липецкая область | с. Октябрьское | 10/0,4 | 0.04 | 0.025 | 0.015 | 0.01416
9232 | СТП 10 кВ №735 | Усманский РЭС | Липецкая область | с. Пашково | 10/0,4 | 0.04 | 0.005 | 0.035 | 0.03304
9233 | КТП-10кВ № 271 ВЛ Столовая РП Боровое | Усманский РЭС | Липецкая область | с. Боровое | 10/0,4 | 0.4 | 0.062 | 0.338 | 0.31907
9234 | КТП-10кВ № 205 ВЛ Излегоще пс Поддубр. | Усманский РЭС | Липецкая область | с. Излегоще | 10/0,4 | 0.4 | 0.068 | 0.332 | 0.31341
9235 | КТП-10кВ № 23 ВЛ Поддубровка пс Поддуб. | Усманский РЭС | Липецкая область | с. Поддубровка | 10/0,4 | 0.4 | 0.102 | 0.298 | 0.28131
9236 | КТП-10кВ № 12 ВЛ Октяб ПС Аксай | Усманский РЭС | Липецкая область | с. Октябрьское | 10/0,4 | 0.4 | 0.035 | 0.365 | 0.34456
9237 | КТП-10кВ № 95 ВЛ Поддуб. пс Поддубр. | Усманский РЭС | Липецкая область | с. Поддубровка | 10/0,4 | 0.4 | 0.089 | 0.311 | 0.29358
9238 | КТП-10кВ № 202 ВЛ ф.4 пс Усмань | Усманский РЭС | Липецкая область | г. Усмань | 10/0,4 | 0.4 | 0.042 | 0.358 | 0.33795
9239 | КТП-10кВ № 203 ВЛ ф.4 пс Усмань | Усманский РЭС | Липецкая область | г. Усмань | 10/0,4 | 0.4 | 0.039 | 0.361 | 0.34078
9240 | КТП-10кВ № 21А ВЛ Куриловка пс Фёдоровка | Усманский РЭС | Липецкая область | с. Фёдоровка | 10/0,4 | 0.4 | 0.022 | 0.378 | 0.35683
9241 | КТП 10кВ №103 ВЛ Фёдоровский комплекс | Усманский РЭС | Липецкая область | с. Фёдоровка | 10/0,4 | 0.4 | 0.038 | 0.362 | 0.34173
9242 | КТП-10кВ № 546 ВЛ Бреславка пс Фёдоровка | Усманский РЭС | Липецкая область | с. Фёдоровка | 10/0,4 | 0.4 | 0.127 | 0.273 | 0.25771
9243 | КТП-10кВ № 366 ВЛ-Московка пс Дмитриевка | Усманский РЭС | Липецкая область | с. Дмитриевка | 10/0,4 | 0.4 | 0.007 | 0.393 | 0.37099
9244 | КТП-10кВ № 310 ВЛ-Московка пс Дмитриевка | Усманский РЭС | Липецкая область | с. Дмитриевка | 10/0,4 | 0.4 | 0.023 | 0.377 | 0.35589
9245 | КТП-10кВ № 196 ВЛ Терновка пс Бочиновка | Усманский РЭС | Липецкая область | с. Бочиновка | 10/0,4 | 0.4 | 0.269 | 0.131 | 0.12366
9246 | КТП-10кВ № 624 ВЛ Химсклады пс Московка | Усманский РЭС | Липецкая область | с. Никольское | 10/0,4 | 0.4 | 0.207 | 0.193 | 0.18219
9247 | КТП-10кВ № 170 ВЛ Химсклады пс Московка | Усманский РЭС | Липецкая область | с. Московка | 10/0,4 | 0.4 | 0.011 | 0.389 | 0.36722
9248 | КТП-10кВ № 403 ВЛ Химсклады ПС Московка | Усманский РЭС | Липецкая область | с. Никольское | 10/0,4 | 0.4 | 0.234 | 0.166 | 0.1567
9249 | КТП-10кВ № 113 ВЛ Хисклады пс Московка | Усманский РЭС | Липецкая область | с. Никольское | 10/0,4 | 0.4 | 0.029 | 0.371 | 0.35022
9250 | КТП-10кВ № 47 ВЛ-Витим пс Аксай | Усманский РЭС | Липецкая область | ст. Дрязги | 10/0,4 | 0.4 | 0.117 | 0.283 | 0.26715
9251 | КТП-10кВ № 16 ВЛ Коммунар пс Бочиновка | Усманский РЭС | Липецкая область | с. Бочиновка | 10/0,4 | 0.4 | 0.315 | 0.085 | 0.08024
9252 | КТП-10кВ №48 ВЛ- Витим пс Аксай | Усманский РЭС | Липецкая область | ст. Дрязги | 10/0,4 | 0.4 | 0.041 | 0.359 | 0.3389
9253 | КТП-10кВ № 342 ВЛ-Витим пс Аксай | Усманский РЭС | Липецкая область | ст. Дрязги | 10/0,4 | 0.4 | 0.018 | 0.382 | 0.36061
9254 | КТП-10кВ № 629 ВЛ Коммунар пс Бочиновка | Усманский РЭС | Липецкая область | с. Бочиновка | 10/0,4 | 0.4 | 0.024 | 0.376 | 0.35494
9255 | КТП-10кВ № 526 ВЛ Грачёвка пс Березняг. | Усманский РЭС | Липецкая область | с. Березняговка | 10/0,4 | 0.4 | 0.016 | 0.384 | 0.3625
9256 | КТП 10кВ № 579 ВЛ В.Мосоловка РП Пашково | Усманский РЭС | Липецкая область | с. В. Мосоловка | 10/0,4 | 0.4 | 0.35 | 0.05 | 0.0472
9257 | КТП-10кВ № 175 ВЛ 1 Мая РП Девица | Усманский РЭС | Липецкая область | с. Девица | 10/0,4 | 0.4 | 0.032 | 0.368 | 0.34739
9258 | КТП-10кВ № 331ВЛ-Центр РП-Пластинки | Усманский РЭС | Липецкая область | с. Пластинки | 10/0,4 | 0.4 | 0.021 | 0.379 | 0.35778
9259 | КТП-10кВ № 426 ВЛ-Быт РП-Пластинки | Усманский РЭС | Липецкая область | с. Пластинки | 10/0,4 | 0.4 | 0.114 | 0.286 | 0.26998
9260 | КТП-10кВ № 401 ВЛ Школа пс Пашково | Усманский РЭС | Липецкая область | с. Байгора | 10/0,4 | 0.4 | 0.015 | 0.385 | 0.36344
9261 | КТП-10кВ № 453 ВЛ-Зерносклады пс Куликов | Усманский РЭС | Липецкая область | с. Куликово | 10/0,4 | 0.063 | 0.046 | 0.017 | 0.016048
9262 | ЗТП-10кВ № 1 КВЛ 10 кВ №02 (ф.10) пcУсма | Усманский РЭС | Липецкая область | г. Усмань | 10/0,4 | 0.4 | 0.121 | 0.279 | 0.26338
9263 | ЗТП-10кВ № 7 ф.1 пс Усмань | Усманский РЭС | Липецкая область | г. Усмань | 10/0,4 | 0.4 | 0.241 | 0.159 | 0.1501
9264 | ЗТП-10кВ № 9 ф. 1 пс Усмань | Усманский РЭС | Липецкая область | г. Усмань | 10/0,4 | 0.4 | 0.132 | 0.268 | 0.25299
9265 | КТП-10кВ № 185 ВЛ Коммунар пс Бочиновка | Усманский РЭС | Липецкая область | с. Бочиновка | 10/0,4 | 0.4 | 0.025 | 0.375 | 0.354
9266 | КТП-10кВ № 647 ВЛ Комсомол. пс Усмань | Усманский РЭС | Липецкая область | с. Беляево | 10/0,4 | 0.4 | 0.093 | 0.307 | 0.28981
9267 | ЗТП-10кВ № 19 ф.5 пс Усмань | Усманский РЭС | Липецкая область | г. Усмань | 10/0,4 | 0.4 | 0.187 | 0.213 | 0.20107
9268 | ЗТП-10кВ № 27 ф. 8 пс Усмань | Усманский РЭС | Липецкая область | г. Усмань | 10/0,4 | 0.4 | 0.091 | 0.309 | 0.2917
9269 | ТП-10кВ № 51 ф.8 ПС Усмань | Усманский РЭС | Липецкая область | г. Усмань | 10/0,4 | 0.4 | 0.111 | 0.289 | 0.27282
9270 | КТП 10кВ № 103 ф.1 пс Усмань | Усманский РЭС | Липецкая область | г. Усмань | 10/0,4 | 0.4 | 0.032 | 0.368 | 0.34739
9271 | КТП 10кВ № 115 ф.5 пс Усмань | Усманский РЭС | Липецкая область | г. Усмань | 10/0,4 | 0.4 | 0.039 | 0.361 | 0.34078
9272 | ЗТП 10кВ № 142 КВЛ 10 кВ №14 (ф.5) пс Ус | Усманский РЭС | Липецкая область | г. Усмань | 10/0,4 | 0.4 | 0.055 | 0.345 | 0.32568
9273 | КТП 10 кВ №626 ВЛ Хозцентр ПС Московка | Усманский РЭС | Липецкая область | с. Никольское | 10/0,4 | 0.4 | 0.362 | 0.038 | 0.035872
9274 | КТП-10 кВ №713 Сельхозхимия ПС Усмань | Усманский РЭС | Липецкая область | г. Усмань | 10/0,4 | 0.4 | 0.027 | 0.373 | 0.35211
9275 | КТП-10кВ № 715 ВЛ Ф.№1 пс Усмань | Усманский РЭС | Липецкая область | г. Усмань | 10/0,4 | 0.4 | 0.131 | 0.269 | 0.25394
9276 | КТП 10кВ № 005 Октябрьский ПС Аксай | Усманский РЭС | Липецкая область | с. Аксай | 10/0,4 | 0.4 | 0.259 | 0.141 | 0.1331
9277 | ЗТП-10кВ № 53 ф.1 пс Усмань | Усманский РЭС | Липецкая область | г. Усмань | 10/0,4 | 0.42 | 0.034 | 0.386 | 0.36438
9278 | ТП-10кВ № 10 ф. 1 пс Усмань | Усманский РЭС | Липецкая область | г. Усмань | 10/0,4 | 0.5 | 0.277 | 0.223 | 0.21051
9279 | КТП-10кВ № 521 ВЛ Пашковс. пс Пашково | Усманский РЭС | Липецкая область | с. Пашково | 10/0,4 | 0.5 | 0.008 | 0.492 | 0.46445
9280 | ЗТП-10кВ № 215 ВЛ Коммунар пс Бочиновка | Усманский РЭС | Липецкая область | с. Бочиновка | 10/0,4 | 0.5 | 0.087 | 0.413 | 0.38987
9281 | ЗТП-10кВ № 34 ф.10 пс Усмань | Усманский РЭС | Липецкая область | г. Усмань | 10/0,4 | 0.5 | 0.061 | 0.439 | 0.41442
9282 | ГКТП 10кВ №846 ф.12 ПС Бочиновка | Усманский РЭС | Липецкая область | г. Усмань | 10/0,4 | 0.5 | 0.158 | 0.342 | 0.32285
9283 | ЗТП №14 ВЛ 10кВ №1 ПС Усмань | Усманский РЭС | Липецкая область | г. Усмань | 10/0,4 | 0.56 | 0.154 | 0.406 | 0.38326
9284 | КТП-10кВ №399 ВЛ-Анненский пс Аксай | Усманский РЭС | Липецкая область | с. Кривка | 10/0,4 | 0.06 | 0.041 | 0.019 | 0.017936
9285 | КТП 10кВ № 145 ВЛ 10кВ 1 Мая РП Девица | Усманский РЭС | Липецкая область | с. Девица | 10/0,4 | 0.06 | 0.015 | 0.045 | 0.04248
9286 | КТП-10кВ № 283 ВЛ Сосновка ПС Поддубровк | Усманский РЭС | Липецкая область | с. Поддубровка | 10/0,4 | 0.063 | 0.015 | 0.048 | 0.045312
9287 | КТП-10кВ № 286 ВЛ Столовая РП Боровое | Усманский РЭС | Липецкая область | с. Боровое | 10/0,4 | 0.063 | 0.013 | 0.05 | 0.0472
9288 | КТП-10кВ № 38 ВЛ Куриловка пс Фёдоровка | Усманский РЭС | Липецкая область | с. Кудояровка | 10/0,4 | 0.063 | 0.012 | 0.051 | 0.048144
9289 | КТП-10кВ № 229 ВЛ-10 №4 Мастер РП Борово | Усманский РЭС | Липецкая область | с. Боровое | 10/0,4 | 0.063 | 0.015 | 0.048 | 0.045312
9290 | ТП 10кВ № 65 ВЛ Поддубровка ПС Поддубров | Усманский РЭС | Липецкая область | с. Аксай | 10/0,4 | 0.063 | 0.031 | 0.032 | 0.030208
9291 | КТП-10кВ № 198 ВЛ Поддубр. пс Поддубр. | Усманский РЭС | Липецкая область | с. Арзыбовка | 10/0,4 | 0.063 | 0.012 | 0.051 | 0.048144
9292 | КТП-10кВ № 197 ВЛ Поддуб. пс Поддубр. | Усманский РЭС | Липецкая область | с. Медовка | 10/0,4 | 0.063 | 0.009 | 0.054 | 0.050976
9293 | КТП-10кВ № 355 ВЛ-Карачун пс Куликово | Усманский РЭС | Липецкая область | с. Куликово | 10/0,4 | 0.063 | 0.009 | 0.054 | 0.050976
9294 | КТП-10кВ № 352 ВЛ-Карачун пс Куликово | Усманский РЭС | Липецкая область | с. Куликово | 10/0,4 | 0.063 | 0.008 | 0.055 | 0.05192
9295 | КТП-10кВ № 380 ВЛ-Покровка пс Куликово | Усманский РЭС | Липецкая область | с. Куликово | 10/0,4 | 0.063 | 0.007 | 0.056 | 0.052864
9296 | КТП-10кВ № 354 ВЛ-Карачун пс Куликово | Усманский РЭС | Липецкая область | с. Куликово | 10/0,4 | 0.063 | 0.009 | 0.054 | 0.050976
9297 | КТП-10кВ № 341 ВЛ-Покровка пс Куликово | Усманский РЭС | Липецкая область | с. Куликово | 10/0,4 | 0.063 | 0.007 | 0.056 | 0.052864
9298 | КТП-10кВ № 350 ВЛ-Карачун пс Куликово | Усманский РЭС | Липецкая область | с. Куликово | 10/0,4 | 0.063 | 0.005 | 0.058 | 0.054752
9299 | КТП-10кВ № 40 ВЛ Куриловка ПС Фёдоровка | Усманский РЭС | Липецкая область | с. Фёдоровка | 10/0,4 | 0.063 | 0.003 | 0.06 | 0.05664
9300 | КТП 10кВ №314 ВЛ Дмитревка ПС Дмитриевка | Усманский РЭС | Липецкая область | с. Дмитриевка | 10/0,4 | 0.063 | 0.004 | 0.059 | 0.055696
9301 | КТП 10кВ №531 ВЛ Аксай ПС Аксай | Усманский РЭС | Липецкая область | с. Аксай | 10/0,4 | 0.063 | 0.006 | 0.057 | 0.053808
9302 | КТП-10кВ № 37 ВЛ Кудояровка пс Бочинов. | Усманский РЭС | Липецкая область | с. Бочиновка | 10/0,4 | 0.063 | 0.011 | 0.052 | 0.049088
9303 | КТП 10кВ №440 ВЛ Чистые пруды ПС Березня | Усманский РЭС | Липецкая область | с. Березняговка | 10/0,4 | 0.063 | 0.022 | 0.041 | 0.038704
9304 | КТП-10кВ № 582 ВЛ Бреславка пс Фёдоровка | Усманский РЭС | Липецкая область | с. Фёдоровка | 10/0,4 | 0.063 | 0.043 | 0.02 | 0.01888
9305 | КТП-10кВ № 634 ВЛ Бреславка пс Фёдоровка | Усманский РЭС | Липецкая область | с. Фёдоровка | 10/0,4 | 0.063 | 0.022 | 0.041 | 0.038704
9306 | КТП-10кВ № 584 ВЛ Бреславка пс Фёдоровка | Усманский РЭС | Липецкая область | с. Фёдоровка | 10/0,4 | 0.063 | 0.015 | 0.048 | 0.045312
9307 | КТП 10кВ №12 ВЛ Чистые пруды ПС Березняг | Усманский РЭС | Липецкая область | с. Березняговка | 10/0,4 | 0.063 | 0.015 | 0.048 | 0.045312
9308 | ТП-10кВ № 541 ВЛ Чист.пруд.пс Березняг. | Усманский РЭС | Липецкая область | с. Березняговка | 10/0,4 | 0.063 | 0.011 | 0.052 | 0.049088
9309 | КТП-10кВ № 301ВЛЧист.пруд.псБерезнягов. | Усманский РЭС | Липецкая область | с. Березняговка | 10/0,4 | 0.063 | 0.003 | 0.06 | 0.05664
9310 | КТП-10кВ № 599 ВЛ Красноп. пс Никольск. | Усманский РЭС | Липецкая область | с. Никольское | 10/0,4 | 0.063 | 0.009 | 0.054 | 0.050976
9311 | КТП-10кВ № 606 ВЛ Петушок пс Никольс. | Усманский РЭС | Липецкая область | с. Никольское | 10/0,4 | 0.063 | 0.007 | 0.056 | 0.052864
9312 | КТП-10кВ № 601 ВЛ Краснопол.пс Никольск. | Усманский РЭС | Липецкая область | с. Никольское | 10/0,4 | 0.063 | 0.021 | 0.042 | 0.039648
9313 | КТП-10кВ № 420 ВЛ-Мещёрка пс Куликово | Усманский РЭС | Липецкая область | с. Куликово | 10/0,4 | 0.063 | 0.025 | 0.038 | 0.035872
9314 | КТП-10кВ № 379 ВЛ-Мещёрка пс Куликово | Усманский РЭС | Липецкая область | с. Куликово | 10/0,4 | 0.063 | 0.031 | 0.032 | 0.030208
9315 | КТП-10кВ № 434 ВЛ-Мещёрка пс Куликово | Усманский РЭС | Липецкая область | с. Куликово | 10/0,4 | 0.063 | 0.045 | 0.018 | 0.016992
9316 | КТП 10кВ №589 ВЛ Башня РП Сторожевое | Усманский РЭС | Липецкая область | с. Сторожевое | 10/0,4 | 0.063 | 0.021 | 0.042 | 0.039648
9317 | КТП 10кВ №551 ВЛ Башня РП Сторожевое | Усманский РЭС | Липецкая область | с. Сторожевое | 10/0,4 | 0.063 | 0.015 | 0.048 | 0.045312
9318 | КТП-10кВ № 243 ВЛ-Московка пс Дмитриевка | Усманский РЭС | Липецкая область | с. Дмитриевка | 10/0,4 | 0.063 | 0.005 | 0.058 | 0.054752
9319 | КТП-10кВ № 325 ВЛ Насосная пс Дмитриевка | Усманский РЭС | Липецкая область | с. Дмитриевка | 10/0,4 | 0.063 | 0.004 | 0.059 | 0.055696
9320 | КТП-10кВ №388 ВЛ Дрязги пс Аксай | Усманский РЭС | Липецкая область | с. Аксай | 10/0,4 | 0.063 | 0.005 | 0.058 | 0.054752
9321 | КТП-10кВ №49 ВЛ Дрязги пс Аксай | Усманский РЭС | Липецкая область | с. Аксай | 10/0,4 | 0.063 | 0.004 | 0.059 | 0.055696
9322 | КТП-10кВ № 85 ВЛ Орошение пс Поддубровка | Усманский РЭС | Липецкая область | с. Поддубровка | 10/0,4 | 0.063 | 0.019 | 0.044 | 0.041536
9323 | КТП-10кВ № 240 ВЛ-Куликово пс Аксай | Усманский РЭС | Липецкая область | с. Аксай | 10/0,4 | 0.063 | 0.031 | 0.032 | 0.030208
9324 | КТП-10кВ № 396 ВЛ-Витим пс Аксай | Усманский РЭС | Липецкая область | ст. Дрязги | 10/0,4 | 0.063 | 0.002 | 0.061 | 0.057584
9325 | КТП-10кВ № 346 ВЛ-Хлебороб пс Аксай | Усманский РЭС | Липецкая область | с. Аксай | 10/0,4 | 0.063 | 0.023 | 0.04 | 0.03776
9326 | КТП-10кВ № 9 ВЛ-Хлебороб пс Аксай | Усманский РЭС | Липецкая область | с. Хлебороб | 10/0,4 | 0.063 | 0.035 | 0.028 | 0.026432
9327 | КТП-10кВ № 15 ВЛ Коммунар пс Бочиновка | Усманский РЭС | Липецкая область | с. Бочиновка | 10/0,4 | 0.063 | 0.03 | 0.033 | 0.031152
9328 | КТП-10кВ № 292 ВЛ Коммунар пс Бочиновка | Усманский РЭС | Липецкая область | с. Бочиновка | 10/0,4 | 0.063 | 0.015 | 0.048 | 0.045312
9329 | КТП-10кВ № 14 ВЛ Коммунар пс Бочиновка | Усманский РЭС | Липецкая область | с. Бочиновка | 10/0,4 | 0.063 | 0.015 | 0.048 | 0.045312
9330 | КТП-10кВ № 298 ВЛ-10кВ Аксай ПС Аксай | Усманский РЭС | Липецкая область | с. Аксай | 10/0,4 | 0.063 | 0.025 | 0.038 | 0.035872
9331 | КТП-10кВ № 284 ВЛ Коммунар пс Бочиновка | Усманский РЭС | Липецкая область | с. Бочиновка | 10/0,4 | 0.063 | 0.009 | 0.054 | 0.050976
9332 | КТП-10кВ № 1 ВЛ Коммунар пс Бочиновка | Усманский РЭС | Липецкая область | с. Бочиновка | 10/0,4 | 0.063 | 0.018 | 0.045 | 0.04248
9333 | КТП-10кВ № 567 ВЛ Грачёвка псБерезнягов | Усманский РЭС | Липецкая область | с. Грачёвка | 10/0,4 | 0.063 | 0.015 | 0.048 | 0.045312
9334 | КТП-10кВ № 568 ВЛ Грачёвка псБерезнягов. | Усманский РЭС | Липецкая область | с. Грачёвка | 10/0,4 | 0.063 | 0.012 | 0.051 | 0.048144
9335 | КТП-10кВ № 363 ВЛ-Московка пс Дмитриевка | Усманский РЭС | Липецкая область | с. Дмитриевка | 10/0,4 | 0.063 | 0.012 | 0.051 | 0.048144
9336 | КТП-10кВ № 550 ВЛ Грачёвка псБерезнягов. | Усманский РЭС | Липецкая область | с. Грачёвка | 10/0,4 | 0.063 | 0.007 | 0.056 | 0.052864
9337 | КТП-10кВ № 418 ВЛ Грачёвка псБерезнягов. | Усманский РЭС | Липецкая область | с. Грачёвка | 10/0,4 | 0.063 | 0.015 | 0.048 | 0.045312
9338 | КТП-10кВ № 571ВЛ Грачёвка псБерезняговка | Усманский РЭС | Липецкая область | с. Грачёвка | 10/0,4 | 0.063 | 0.011 | 0.052 | 0.049088
9339 | КТП-10кВ № 328 ВЛ-Хлебороб пс Аксай | Усманский РЭС | Липецкая область | с. Аксай | 10/0,4 | 0.063 | 0.002 | 0.061 | 0.057584
9340 | КТП-10кВ №321 ВЛ- Анненский пс Аксай | Усманский РЭС | Липецкая область | с. Кривка | 10/0,4 | 0.063 | 0.005 | 0.058 | 0.054752
9341 | КТП-10кВ № 411 ВЛ Дружба ПС Березняговка | Усманский РЭС | Липецкая область | с. Березняговка | 10/0,4 | 0.063 | 0.011 | 0.052 | 0.049088
9342 | КТП-10кВ №463 ВЛ-Анненский пс Аксай | Усманский РЭС | Липецкая область | с. Кривка | 10/0,4 | 0.063 | 0.047 | 0.016 | 0.015104
9343 | КТП-10кВ № 559 ВЛ В.Мосоловка РП Пашково | Усманский РЭС | Липецкая область | с. В. Мосоловка | 10/0,4 | 0.063 | 0.014 | 0.049 | 0.046256
9344 | КТП-10кВ №430 ВЛ-Анненский пс Аксай | Усманский РЭС | Липецкая область | с. Кривка | 10/0,4 | 0.063 | 0.051 | 0.012 | 0.011328
9345 | ТП-10кВ № 360 ВЛ-Гаршино РП-Пластинки | Усманский РЭС | Липецкая область | с. Пластинки | 10/0,4 | 0.063 | 0.025 | 0.038 | 0.035872
9346 | КТП-10кВ № 74 ВЛ В.Мосоловка РП Пашково | Усманский РЭС | Липецкая область | с. В. Мосоловка | 10/0,4 | 0.063 | 0.004 | 0.059 | 0.055696
9347 | КТП-10кВ № 153 ВЛ 1 Мая РП Девица | Усманский РЭС | Липецкая область | с. Девица | 10/0,4 | 0.063 | 0.017 | 0.046 | 0.043424
9348 | КТП-10кВ № 154 ВЛ 1 Мая РП Девица | Усманский РЭС | Липецкая область | с. Девица | 10/0,4 | 0.063 | 0.008 | 0.055 | 0.05192
9349 | КТП-10кВ № 155 ВЛ 1 Мая РП Девица | Усманский РЭС | Липецкая область | с. Девица | 10/0,4 | 0.063 | 0.026 | 0.037 | 0.034928
9350 | КТП-10кВ № 663 ВЛ-Зерносклады пс Куликов | Усманский РЭС | Липецкая область | с. Куликово | 10/0,4 | 0.063 | 0.007 | 0.056 | 0.052864
9351 | КТП-10кВ № 157 ВЛ 1 Мая РП Девица | Усманский РЭС | Липецкая область | с. Девица | 10/0,4 | 0.063 | 0.021 | 0.042 | 0.039648
9352 | КТП-10кВ № 180 ВЛ Евсюковка РП Девица | Усманский РЭС | Липецкая область | с. Студенские Выселки | 10/0,4 | 0.063 | 0.024 | 0.039 | 0.036816
9353 | КТП-10кВ № 560 ВЛ Пятилетка псПашково | Усманский РЭС | Липецкая область | с. Крутченская Байгора | 10/0,4 | 0.063 | 0.009 | 0.054 | 0.050976
9354 | КТП-10кВ № 563 ВЛ Лог пс Пашково | Усманский РЭС | Липецкая область | с. Крутченская Байгора | 10/0,4 | 0.063 | 0.016 | 0.047 | 0.044368
9355 | КТП-10кВ № 353 ВЛ-Зерноток РП-Пластинки | Усманский РЭС | Липецкая область | с. Пластинки | 10/0,4 | 0.16 | 0.121 | 0.039 | 0.036816
9356 | КТП-10кВ № 637ВЛ-Ладыгино РП-Пашково | Усманский РЭС | Липецкая область | с. Пашково | 10/0,4 | 0.063 | 0.025 | 0.038 | 0.035872
9357 | КТП-10кВ № 672 ВЛ Красное зн.псБерезняг. | Усманский РЭС | Липецкая область | с. Березняговка | 10/0,4 | 0.063 | 0.039 | 0.024 | 0.022656
9358 | КТП-10кВ №233 ВЛ Демшино пс Поддуб. | Усманский РЭС | Липецкая область | с. Поддубровка | 10/0,4 | 0.063 | 0.048 | 0.015 | 0.01416
9359 | CТП-10кВ № 327 ВЛ Куликово пс Аксай | Усманский РЭС | Липецкая область | с. Аксай | 10/0,4 | 0.063 | 0.005 | 0.058 | 0.054752
9360 | КТП-10кВ № 336 ВЛ Витим пс Аксай | Усманский РЭС | Липецкая область | с. Аксай | 10/0,4 | 0.063 | 0.003 | 0.06 | 0.05664
9361 | КТП-10кВ № 585 ВЛ Андросов. РП Пластинки | Усманский РЭС | Липецкая область | с. Андросовка | 10/0,4 | 0.063 | 0.052 | 0.011 | 0.010384
9362 | КТП 10кВ №347 ВЛ Дрязги ПС Аксай | Усманский РЭС | Липецкая область | с. Аксай | 10/0,4 | 0.063 | 0.025 | 0.038 | 0.035872
9363 | КТП 10кВ №552 ВЛ Красное знамя ПС Березн | Усманский РЭС | Липецкая область | с. Березняговка | 10/0,4 | 0.063 | 0.038 | 0.025 | 0.0236
9364 | КТП 10кВ № 792 ф.10 ПС Усмань | Усманский РЭС | Липецкая область | г. Усмань | 10/0,4 | 0.063 | 0.022 | 0.041 | 0.038704
9365 | КТП 10кВ №800 ф.5 ПС Усмань | Усманский РЭС | Липецкая область | с. Пригородка | 10/0,4 | 0.063 | 0.009 | 0.054 | 0.050976
9366 | КТП 246 ВЛ Куликовский лесхоз РП Боровое | Усманский РЭС | Липецкая область | п. Лесхоз | 10/0,4 | 0.063 | 0.039 | 0.024 | 0.022656
9367 | КТП 690 ВЛ Куликовский лесхоз РП Боровое | Усманский РЭС | Липецкая область | п. Лесхоз | 10/0,4 | 0.063 | 0.007 | 0.056 | 0.052864
9368 | КТП 287 ВЛ Куликовский лесхоз РП Боровое | Усманский РЭС | Липецкая область | п. Лесхоз | 10/0,4 | 0.063 | 0.015 | 0.048 | 0.045312
9369 | КТП 10кВ №790 ф.10 ПС Усмань | Усманский РЭС | Липецкая область | г. Усмань | 10/0,4 | 0.063 | 0.009 | 0.054 | 0.050976
9370 | СТП 10кВ №266 ВЛ Излегоще ПС Поддубровка | Усманский РЭС | Липецкая область | с. Поддубровка | 10/0,4 | 0.063 | 0.005 | 0.058 | 0.054752
9371 | СТП 10кВ № 843 ф.2 ПС Усмань | Усманский РЭС | Липецкая область | с. Песковатка Боярская | 10/0,4 | 0.063 | 0.004 | 0.059 | 0.055696
9372 | СТП 10кВ №218 ВЛ Октябрьский ПС Аксай | Усманский РЭС | Липецкая область | с. Аксай | 10/0,4 | 0.063 | 0.009 | 0.054 | 0.050976
9373 | КТП 10кВ №270 Мастерские РП Боровое | Усманский РЭС | Липецкая область | с. Боровое | 10/0,4 | 0.063 | 0.037 | 0.026 | 0.024544
9374 | СТП 10кВ №851 Химсклады ПС Московка | Усманский РЭС | Липецкая область | с. Никольское | 10/0,4 | 0.063 | 0.011 | 0.052 | 0.049088
9375 | КТП 10кВ №828 Ф.№ 2 ПС Усмань | Усманский РЭС | Липецкая область | г. Усмань | 10/0,4 | 0.063 | 0.004 | 0.059 | 0.055696
9376 | КТП 10кВ №829 Ф.7 ПС Усмань | Усманский РЭС | Липецкая область | г. Усмань | 10/0,4 | 0.063 | 0.018 | 0.045 | 0.04248
9377 | СТП 10кВ №304 ВЛ Октябрьский ПС Аксай | Усманский РЭС | Липецкая область | с. Аксай | 10/0,4 | 0.063 | 0.006 | 0.057 | 0.053808
9378 | СТП 10кВ №855 ВЛ СПТУ | Усманский РЭС | Липецкая область | с. Октябрьское | 10/0,4 | 0.063 | 0.005 | 0.058 | 0.054752
9379 | СТП 10кВ №451 ВЛ Красное знамя | Усманский РЭС | Липецкая область | с. Березняговка | 10/0,4 | 0.063 | 0.008 | 0.055 | 0.05192
9380 | СТП - 10 кВ №865 Савицкое пс Поддубровка | Усманский РЭС | Липецкая область | с. Поддубровка | 10/0,4 | 0.063 | 0.036 | 0.027 | 0.025488
9381 | СТП - 10 кВ №872 ВЛ Терновка пс Бочиновк | Усманский РЭС | Липецкая область | с. Октябрьское | 10/0,4 | 0.063 | 0.02 | 0.043 | 0.040592
9382 | СТП - 10 кВ №877 ВЛ "Коммунар" | Усманский РЭС | Липецкая область | с. Завальное | 10/0,4 | 0.063 | 0.017 | 0.046 | 0.043424
9383 | КТП-10кВ № 108 ВЛ Бригада4 пс Московка | Усманский РЭС | Липецкая область | с. Московка | 10/0,4 | 0.063 | 0.046 | 0.017 | 0.016048
9384 | СТП - 10 кВ №879 ВЛ Химсклады ПС Московк | Усманский РЭС | Липецкая область | с. Никольское | 10/0,4 | 0.063 | 0.013 | 0.05 | 0.0472
9385 | КТП-10 кВ №882 ВЛ ф.№11 ПС Бочиновка | Усманский РЭС | Липецкая область | г. Усмань | 10/0,4 | 0.063 | 0.014 | 0.049 | 0.046256
9386 | СТП 10кВ №884 ВЛ 10кВ Октябрьский | Усманский РЭС | Липецкая область | с. Октябрьское | 10/0,4 | 0.063 | 0.004 | 0.059 | 0.055696
9387 | СТП - 10 кВ №896 ВЛ Октябрьский ПС Аксай | Усманский РЭС | Липецкая область | с. Октябрьское | 10/0,4 | 0.063 | 0.049 | 0.014 | 0.013216
9388 | СТП - 10 кВ №708 ВЛ Терновка ПС Бочиновк | Усманский РЭС | Липецкая область | с. Октябрьское | 10/0,4 | 0.063 | 0.006 | 0.057 | 0.053808
9389 | СТП - 10 кВ №709 ВЛ Дрязги ПС Аксай | Усманский РЭС | Липецкая область | ст. Дрязги | 10/0,4 | 0.063 | 0.008 | 0.055 | 0.05192
9390 | СТП - 10 кВ №894 ВЛ Анненский ПС Аксай | Усманский РЭС | Липецкая область | с. Октябрьское | 10/0,4 | 0.063 | 0.045 | 0.018 | 0.016992
9391 | СТП - 10 кВ №892 ВЛ СПТУ ПС Аксай | Усманский РЭС | Липецкая область | с. Октябрьское | 10/0,4 | 0.063 | 0.004 | 0.059 | 0.055696
9392 | СТП - 10 кВ №893 ВЛ СПТУ ПС Аксай | Усманский РЭС | Липецкая область | с. Октябрьское | 10/0,4 | 0.063 | 0.005 | 0.058 | 0.054752
9393 | СТП - 10 кВ №897 ВЛ Фидер №2 ПС Усмань | Усманский РЭС | Липецкая область | с. Песковатка Боярская | 10/0,4 | 0.063 | 0.012 | 0.051 | 0.048144
9394 | СТП - 10 кВ №898 ВЛ Фидер №2 ПС Усмань | Усманский РЭС | Липецкая область | г. Усмань | 10/0,4 | 0.063 | 0.002 | 0.061 | 0.057584
9395 | СТП - 10 кВ №718 Девица пс Пашково | Усманский РЭС | Липецкая область | с. Пашково | 10/0,4 | 0.063 | 0.053 | 0.01 | 0.00944
9396 | СТП 10кВ 719 ВЛ Кудояровка пс Бочинов. | Усманский РЭС | Липецкая область | с. Бочиновка | 10/0,4 | 0.063 | 0.012 | 0.051 | 0.048144
9397 | СТП 10 кВ №720 ВЛ Химсклады пс Московка | Усманский РЭС | Липецкая область | с. Никольское | 10/0,4 | 0.063 | 0.014 | 0.049 | 0.046256
9398 | СТП 10кВ №721 Дружба ПС Березняговка | Усманский РЭС | Липецкая область | с. Березняговка | 10/0,4 | 0.063 | 0.018 | 0.045 | 0.04248
9399 | СТП - 10 кВ №733 База УРЭС | Усманский РЭС | Липецкая область | с. Учхоз | 10/0,4 | 0.063 | 0.003 | 0.06 | 0.05664
9400 | КТП-10 кВ №730 Ф.1 ПС Усмань | Усманский РЭС | Липецкая область | г. Усмань | 10/0,4 | 0.063 | 0.022 | 0.041 | 0.038704
9401 | СТП - 10 кВ №739 Летний лагерь РП Пашков | Усманский РЭС | Липецкая область | с. Октябрьское | 10/0,4 | 0.063 | 0.011 | 0.052 | 0.049088
9402 | СТП - 10 кВ №740 Фидер №9 ПС Усмань | Усманский РЭС | Липецкая область | с. Пригородка | 10/0,4 | 0.063 | 0.013 | 0.05 | 0.0472
9403 | СТП - 10 кВ №540 ВЛ Ток РП Пашково | Усманский РЭС | Липецкая область | с. Октябрьское | 10/0,4 | 0.063 | 0.008 | 0.055 | 0.05192
9404 | СТП - 10 кВ №467 ВЛ Лет.лагерь РП Пашков | Усманский РЭС | Липецкая область | с. Пашково | 10/0,4 | 0.063 | 0.014 | 0.049 | 0.046256
9405 | СТП-10кВ № 576 ВЛ Летний лагерь РП Пашко | Усманский РЭС | Липецкая область | с. Пашково | 10/0,4 | 0.063 | 0.044 | 0.019 | 0.017936
9406 | СТП 10кВ №749 ВЛ ф.12 ПС Бочиновка | Усманский РЭС | Липецкая область | г. Усмань | 10/0,4 | 0.063 | 0.004 | 0.059 | 0.055696
9407 | СТП 10кВ №751 Комсомолец ПС Усмань | Усманский РЭС | Липецкая область | с. Студёнки | 10/0,4 | 0.063 | 0.042 | 0.021 | 0.019824
9408 | СТП - 10 кВ №763 ВЛ-10кВ Боровская | Усманский РЭС | Липецкая область | с. Куликово | 10/0,4 | 0.063 | 0.014 | 0.049 | 0.046256
9409 | КТП-10кВ № 82 ВЛ Коммунар пс Бочиновка | Усманский РЭС | Липецкая область | с. Бочиновка | 10/0,4 | 0.63 | 0.058 | 0.572 | 0.53997
9410 | КТП-10кВ № 349 ВЛ-Боровс пс Куликово | Усманский РЭС | Липецкая область | с. Куликово | 10/0,4 | 0.1 | 0.071 | 0.029 | 0.027376
9411 | ЗТП-10кВ № 21 ф.8 пс Усмань | Усманский РЭС | Липецкая область | г. Усмань | 10/0,4 | 0.63 | 0.096 | 0.534 | 0.5041
9412 | ЗТП-10кВ № 8 ВЛ 10кВ ф.1 ПС Усмань | Усманский РЭС | Липецкая область | г. Усмань | 10/0,4 | 0.65 | 0.214 | 0.436 | 0.41158
9413 | ЗТП-10кВ № 5 ф.1 пс Усмань | Усманский РЭС | Липецкая область | г. Усмань | 10/0,4 | 0.65 | 0.147 | 0.503 | 0.47483
9414 | ЗТП-10кВ № 28 ф.8 пс Усмань | Усманский РЭС | Липецкая область | г. Усмань | 10/0,4 | 0.65 | 0.107 | 0.543 | 0.51259
9415 | ЗТП-10кВ № 25 ф.5 пс Усмань | Усманский РЭС | Липецкая область | г. Усмань | 10/0,4 | 0.8 | 0.229 | 0.571 | 0.53902
9416 | КТП 10кВ №848 Ф.№11 ПС Бочиновка | Усманский РЭС | Липецкая область | г. Усмань | 10/0,4 | 0.8 | 0.079 | 0.721 | 0.68062
9417 | КТП 10кВ №849 Ф.№10 ПС Усмань | Усманский РЭС | Липецкая область | г. Усмань | 10/0,4 | 0.8 | 0.077 | 0.723 | 0.68251
9418 | КТП 10кВ №770 | Усманский РЭС | Липецкая область | г. Усмань | 10/0,4 | 0.8 | 0.013 | 0.787 | 0.74293
9419 | ЗТП-10кВ № 50 ф. 8 пс Усмань | Усманский РЭС | Липецкая область | г. Усмань | 10/0,4 | 0.96 | 0.106 | 0.854 | 0.80618
9420 | КТП-10кВ №201 ВЛ-10кВ №2 от ПС Чапл-нов. | Чаплыгинский РЭС | Липецкая область | Кривополянье | 10/0,4 | 0.25 | 0 | 0.25 | 0.236
9421 | КТП-10кВ №202 ВЛ-10кВ №2 от ПС Чапл-нов. | Чаплыгинский РЭС | Липецкая область | Кривополянье | 10/0,4 | 0.63 | 0.13 | 0.5 | 0.472
9422 | КТП-10кВ №204 ВЛ-10кВ №2 от ПС Чапл-нов. | Чаплыгинский РЭС | Липецкая область | Кривополянье | 10/0,4 | 0.1 | 0.055 | 0.045 | 0.04248
9423 | КТП-10кВ №206 ВЛ-10кВ №2 от ПС Чапл-нов. | Чаплыгинский РЭС | Липецкая область | Кривополянье | 10/0,4 | 0.16 | 0.06 | 0.1 | 0.0944
9424 | МТП-10кВ №210(301) ВЛ-10кВ №3 от ПС Чапл | Чаплыгинский РЭС | Липецкая область | Кривополянье | 10/0,4 | 0.16 | 0.08 | 0.08 | 0.07552
9425 | КТП-10кВ №213(303) ВЛ-10кВ №3 от ПС Чапл | Чаплыгинский РЭС | Липецкая область | Кривополянье | 10/0,4 | 0.1 | 0.046 | 0.054 | 0.050976
9426 | КТП-10кВ №215(304) ВЛ-10кВ №3 от ПС Чапл | Чаплыгинский РЭС | Липецкая область | Кривополянье | 10/0,4 | 0.1 | 0.042 | 0.058 | 0.054752
9427 | МТП-10кВ №218(305) ВЛ-10кВ №3 от ПС Чапл | Чаплыгинский РЭС | Липецкая область | Кривополянье | 10/0,4 | 0.04 | 0.01 | 0.03 | 0.02832
9428 | КТП-10кВ №216(306) ВЛ-10кВ №3 от ПС Чапл | Чаплыгинский РЭС | Липецкая область | Кривополянье | 10/0,4 | 0.16 | 0.11 | 0.05 | 0.0472
9429 | КТП 10кВ №227(402) ВЛ 10кВ №4 от ПС Чапл | Чаплыгинский РЭС | Липецкая область | Кривополянье | 10/0,4 | 0.16 | 0.07 | 0.09 | 0.08496
9430 | КТП-10кВ №229(403) ВЛ-10кВ №4 от ПС Чапл | Чаплыгинский РЭС | Липецкая область | Кривополянье | 10/0,4 | 0.1 | 0.08 | 0.02 | 0.01888
9431 | КТП-10кВ №228(404) ВЛ-10кВ №4 от ПС Чапл | Чаплыгинский РЭС | Липецкая область | Кривополянье | 10/0,4 | 0.16 | 0.09 | 0.07 | 0.06608
9432 | КТП 10кВ №225(401) ВЛ 10кВ №4 ПС Чаплыги | Чаплыгинский РЭС | Липецкая область | Кривополянье | 10/0,4 | 0.25 | 0.2 | 0.05 | 0.0472
9433 | КТП 10кВ №231(407) ВЛ 10кВ №4 ПС Чаплыги | Чаплыгинский РЭС | Липецкая область | Кривополянье | 10/0,4 | 0.16 | 0.1 | 0.06 | 0.05664
9434 | КТП 10кВ №230(408) ВЛ 10кВ №4 ПС Чаплыги | Чаплыгинский РЭС | Липецкая область | Кривополянье | 10/0,4 | 0.1 | 0.02 | 0.08 | 0.07552
9435 | КТП 10кВ №232(409) ВЛ 10кВ №4 ПС Чаплыги | Чаплыгинский РЭС | Липецкая область | Кривополянье | 10/0,4 | 0.16 | 0.11 | 0.05 | 0.0472
9436 | ЗТП-10кВ №255(501) ВЛ-10кВ №5 от ПС Чапл | Чаплыгинский РЭС | Липецкая область | Кривополянье | 10/0,4 | 1.26 | 0.46 | 0.8 | 0.7552
9437 | КТП-10кВ №243(604) ВЛ-10кВ №6 от ПС Чапл | Чаплыгинский РЭС | Липецкая область | Кривополянье | 10/0,4 | 0.25 | 0.17 | 0.08 | 0.07552
9438 | КТП-10кВ №238(605) ВЛ-10кВ №6 от ПС Чапл | Чаплыгинский РЭС | Липецкая область | Кривополянье | 10/0,4 | 0.16 | 0.12 | 0.04 | 0.03776
9439 | КТП-10кВ №237(606) ВЛ-10кВ №6 от ПС Чапл | Чаплыгинский РЭС | Липецкая область | Кривополянье | 10/0,4 | 0.1 | 0.08 | 0.02 | 0.01888
9440 | КТП-10кВ №244(607) ВЛ-10кВ №6 от ПС Чапл | Чаплыгинский РЭС | Липецкая область | Кривополянье | 10/0,4 | 0.25 | 0.11 | 0.14 | 0.13216
9441 | КТП-10кВ №247(608) ВЛ-10кВ №6 от ПС Чапл | Чаплыгинский РЭС | Липецкая область | Кривополянье | 10/0,4 | 0.25 | 0.18 | 0.07 | 0.06608
9442 | КТП-10кВ №248(609) ВЛ-10кВ №6 от ПС Чапл | Чаплыгинский РЭС | Липецкая область | Кривополянье | 10/0,4 | 0.16 | 0.09 | 0.07 | 0.06608
9443 | КТП-10кВ №256(801) ВЛ-10кВ №8 от ПС Чапл | Чаплыгинский РЭС | Липецкая область | Кривополянье | 10/0,4 | 0.25 | 0.14 | 0.11 | 0.10384
9444 | КТП-10кВ №258(802) ВЛ-10кВ №8 от ПС Чапл | Чаплыгинский РЭС | Липецкая область | Кривополянье | 10/0,4 | 0.1 | 0.04 | 0.06 | 0.05664
9445 | КТП-10кВ №259(803) ВЛ-10кВ №8 от ПС Чапл | Чаплыгинский РЭС | Липецкая область | Кривополянье | 10/0,4 | 0.1 | 0.03 | 0.07 | 0.06608
9446 | КТП-10кВ №257(804) ВЛ-10кВ №8 от ПС Чапл | Чаплыгинский РЭС | Липецкая область | Кривополянье | 10/0,4 | 0.063 | 0.02 | 0.043 | 0.040592
9447 | КТП-10кВ №260(805) ВЛ-10кВ №8 от ПС Чапл | Чаплыгинский РЭС | Липецкая область | Кривополянье | 10/0,4 | 0.1 | 0.05 | 0.05 | 0.0472
9448 | КТП-10кВ №261(806) ВЛ-10кВ №8 от ПС Чапл | Чаплыгинский РЭС | Липецкая область | Кривополянье | 10/0,4 | 0.25 | 0.09 | 0.16 | 0.15104
9449 | КТП-10кВ №264(701) ВЛ-10кВ Элеват. от ПС | Чаплыгинский РЭС | Липецкая область | Чаплыгин | 10/0,4 | 0.063 | 0.01 | 0.053 | 0.050032
9450 | КТП-10кВ №267(1007) ВЛ10кВ Победа | Чаплыгинский РЭС | Липецкая область | Климово | 10/0,4 | 0.1 | 0.08 | 0.02 | 0.01888
9451 | КТП-10кВ №605(101) ВЛ-10кВ №1 ПС Компрес | Чаплыгинский РЭС | Липецкая область | Истобное | 10/0,4 | 0.063 | 0.02 | 0.043 | 0.040592
9452 | КТП-10кВ №606(102) ВЛ-10кВ №1 ПС Компрес | Чаплыгинский РЭС | Липецкая область | Истобное | 10/0,4 | 0.25 | 0.02 | 0.23 | 0.21712
9453 | КТП-10кВ №607(103) ВЛ-10кВ №1 ПС Компрес | Чаплыгинский РЭС | Липецкая область | Истобное | 10/0,4 | 0.063 | 0.033 | 0.03 | 0.02832
9454 | КТП-10кВ №614(104) ВЛ-10кВ №1 ПС Компрес | Чаплыгинский РЭС | Липецкая область | Истобное | 10/0,4 | 0.16 | 0.02 | 0.14 | 0.13216
9455 | КТП-10кВ №615(106) ВЛ-10кВ №1 ПС Компрес | Чаплыгинский РЭС | Липецкая область | Истобное | 10/0,4 | 0.16 | 0.13 | 0.03 | 0.02832
9456 | КТП-10кВ №616(111) ВЛ-10кВ №1 ПС Компрес | Чаплыгинский РЭС | Липецкая область | Истобное | 10/0,4 | 0.1 | 0.04 | 0.06 | 0.05664
9457 | КТП-10кВ №635(602) ВЛ-10кВ Дубовое Права | Чаплыгинский РЭС | Липецкая область | Дубовое | 10/0,4 | 0.16 | 0.03 | 0.13 | 0.12272
9458 | КТП-10кВ №627(903) ВЛ-10кВ №9 ПС Компрес | Чаплыгинский РЭС | Липецкая область | Кривополянье | 10/0,4 | 0.1 | 0.09 | 0.01 | 0.00944
9459 | КТП-10кВ №630(913) ВЛ-10кВ №9 ПС Компрес | Чаплыгинский РЭС | Липецкая область | Кривополянье | 10/0,4 | 0.4 | 0 | 0.4 | 0.3776
9460 | КТП-10кВ №625(914) ВЛ-10кВ №9 ПС Компрес | Чаплыгинский РЭС | Липецкая область | Кривополянье | 10/0,4 | 0.4 | 0 | 0.4 | 0.3776
9461 | КТП-10кВ №276(301) ВЛ-10кВ №3 от ПС Ране | Чаплыгинский РЭС | Липецкая область | Калиновка | 10/0,4 | 0.025 | 0.005 | 0.02 | 0.01888
9462 | КТП-10кВ №278(302) ВЛ-10кВ №3 от ПС Ране | Чаплыгинский РЭС | Липецкая область | Ольшанские выселки | 10/0,4 | 0.1 | 0.03 | 0.07 | 0.06608
9463 | КТП 10кВ №279(303) ВЛ 10кВ №3 от ПС Ране | Чаплыгинский РЭС | Липецкая область | Шишкино | 10/0,4 | 0.1 | 0.05 | 0.05 | 0.0472
9464 | КТП-10кВ №280(304) ВЛ-10кВ №3 от ПС Ране | Чаплыгинский РЭС | Липецкая область | Шишкино | 10/0,4 | 0.1 | 0.04 | 0.06 | 0.05664
9465 | КТП-10кВ №283(305) ВЛ-10кВ №3 от ПС Ране | Чаплыгинский РЭС | Липецкая область | Шишкино | 10/0,4 | 0.1 | 0.03 | 0.07 | 0.06608
9466 | КТП-10кВ №284(306) ВЛ-10кВ №3 от ПС Ране | Чаплыгинский РЭС | Липецкая область | Ржевка | 10/0,4 | 0.1 | 0.07 | 0.03 | 0.02832
9467 | МТП-10кВ №285(307) ВЛ-10кВ №3 от ПС Ране | Чаплыгинский РЭС | Липецкая область | Зареченский | 10/0,4 | 0.1 | 0.04 | 0.06 | 0.05664
9468 | КТП-10кВ №286(308) ВЛ-10кВ №3 от ПС Ране | Чаплыгинский РЭС | Липецкая область | Ржевка | 10/0,4 | 0.1 | 0.07 | 0.03 | 0.02832
9469 | КТП-10кВ №287(309) ВЛ-10кВ №3 от ПС Ране | Чаплыгинский РЭС | Липецкая область | Солнцево | 10/0,4 | 0.1 | 0.03 | 0.07 | 0.06608
9470 | КТП-10кВ №303(402) ВЛ-10кВ №4 от ПС Ране | Чаплыгинский РЭС | Липецкая область | Соловое | 10/0,4 | 0.16 | 0.07 | 0.09 | 0.08496
9471 | КТП-10кВ №304(403) ВЛ-10кВ №4 от ПС Ране | Чаплыгинский РЭС | Липецкая область | Рощинский | 10/0,4 | 0.4 | 0.2 | 0.2 | 0.1888
9472 | КТП-10кВ №307(405) ВЛ-10кВ №4 от ПС Ране | Чаплыгинский РЭС | Липецкая область | Соловое | 10/0,4 | 0.16 | 0.1 | 0.06 | 0.05664
9473 | КТП-10кВ №311(407) ВЛ-10кВ №4 от ПС Ране | Чаплыгинский РЭС | Липецкая область | Соловое | 10/0,4 | 0.063 | 0.05 | 0.013 | 0.012272
9474 | КТП-10кВ №310(408) ВЛ-10кВ №4 от ПС Ране | Чаплыгинский РЭС | Липецкая область | Соловое | 10/0,4 | 0.16 | 0.1 | 0.06 | 0.05664
9475 | КТП-10кВ №305(411) ВЛ-10кВ №4 от ПС Ране | Чаплыгинский РЭС | Липецкая область | Соловое | 10/0,4 | 0.16 | 0.1 | 0.06 | 0.05664
9476 | КТП-10кВ №308(412) ВЛ-10кВ №4 от ПС Ране | Чаплыгинский РЭС | Липецкая область | Соловое | 10/0,4 | 0.16 | 0.07 | 0.09 | 0.08496
9477 | КТП-10кВ №306(413) ВЛ-10кВ №4 от ПС Ране | Чаплыгинский РЭС | Липецкая область | Соловое | 10/0,4 | 0.1 | 0.03 | 0.07 | 0.06608
9478 | КТП-10кВ №315(155) Вл-10кВ Учхоз ПС Ране | Чаплыгинский РЭС | Липецкая область | Рощинский | 10/0,4 | 0.16 | 0.12 | 0.04 | 0.03776
9479 | КТП-10кВ №318(507) ВЛ-10кВ №5 от ПС Ране | Чаплыгинский РЭС | Липецкая область | Братовка | 10/0,4 | 0.1 | 0.03 | 0.07 | 0.06608
9480 | КТП-10кВ №321(604) ВЛ-10кВ №6 от ПС Ране | Чаплыгинский РЭС | Липецкая область | Чаплыгин | 10/0,4 | 0.32 | 0.02 | 0.3 | 0.2832
9481 | КТП-10кВ №323(609) ВЛ-10кВ №6 от ПС Ране | Чаплыгинский РЭС | Липецкая область | Чаплыгин | 10/0,4 | 0.4 | 0.1 | 0.3 | 0.2832
9482 | КТП-10кВ №337(161) ВЛ-10кВ №1 от ПС Пико | Чаплыгинский РЭС | Липецкая область | Ломовое | 10/0,4 | 0.16 | 0.04 | 0.12 | 0.11328
9483 | КТП-10кВ №336(162) ВЛ-10кВ №1 от ПС Пико | Чаплыгинский РЭС | Липецкая область | Ломовое | 10/0,4 | 0.4 | 0.21 | 0.19 | 0.17936
9484 | КТП-10кВ №335(163) ВЛ-10кВ №1 от ПС Пико | Чаплыгинский РЭС | Липецкая область | Ломовое | 10/0,4 | 0.1 | 0.03 | 0.07 | 0.06608
9485 | КТП-10кВ №340(164) ВЛ-10кВ №1 от ПС Пико | Чаплыгинский РЭС | Липецкая область | Ломовое | 10/0,4 | 0.16 | 0.06 | 0.1 | 0.0944
9486 | КТП-10кВ №339(165) ВЛ-10кВ №1 от ПС Пико | Чаплыгинский РЭС | Липецкая область | Ломовое | 10/0,4 | 0.16 | 0.09 | 0.07 | 0.06608
9487 | КТП-10кВ №342(166) ВЛ-10кВ №1 от ПС Пико | Чаплыгинский РЭС | Липецкая область | Ломовое | 10/0,4 | 0.1 | 0.06 | 0.04 | 0.03776
9488 | КТП-10кВ №343(167) ВЛ-10кВ №1 от ПС Пико | Чаплыгинский РЭС | Липецкая область | Ломовое | 10/0,4 | 0.063 | 0.03 | 0.033 | 0.031152
9489 | КТП-10кВ №344(168) ВЛ-10кВ №1 от ПС Пико | Чаплыгинский РЭС | Липецкая область | Ломовое | 10/0,4 | 0.063 | 0.02 | 0.043 | 0.040592
9490 | КТП 10кВ №334(169) ВЛ 10кВ №1 от ПС Пико | Чаплыгинский РЭС | Липецкая область | Ломовое | 10/0,4 | 0.025 | 0.005 | 0.02 | 0.01888
9491 | КТП-10кВ №341(170) ВЛ-10кВ №1 от ПС Пико | Чаплыгинский РЭС | Липецкая область | Ломовое | 10/0,4 | 0.1 | 0.02 | 0.08 | 0.07552
9492 | КТП 10кВ №338(173) ВЛ 10кВ №1 от ПС Пико | Чаплыгинский РЭС | Липецкая область | Ломовое | 10/0,4 | 0.1 | 0.07 | 0.03 | 0.02832
9493 | КТП-10кВ №350(175) ВЛ-10кВ №2 от ПС Пико | Чаплыгинский РЭС | Липецкая область | Пиково | 10/0,4 | 0.1 | 0.04 | 0.06 | 0.05664
9494 | КТП-10кВ №351(176) ВЛ-10кВ №2 от ПС Пико | Чаплыгинский РЭС | Липецкая область | Пиково | 10/0,4 | 0.25 | 0.01 | 0.24 | 0.22656
9495 | КТП 10кВ №357(177) ВЛ 10кВ №2 от ПС Пико | Чаплыгинский РЭС | Липецкая область | Пиково | 10/0,4 | 0.1 | 0.02 | 0.08 | 0.07552
9496 | КТП-10кВ №355(178) ВЛ-10кВ №2 от ПС Пико | Чаплыгинский РЭС | Липецкая область | Пиково | 10/0,4 | 0.25 | 0.04 | 0.21 | 0.19824
9497 | КТП-10кВ №353(179) ВЛ-10кВ №2 от ПС Пико | Чаплыгинский РЭС | Липецкая область | Пиково | 10/0,4 | 0.25 | 0.11 | 0.14 | 0.13216
9498 | КТП 10кВ №352(180) ВЛ 10кВ №2 от ПС Пико | Чаплыгинский РЭС | Липецкая область | Пиково | 10/0,4 | 0.1 | 0.04 | 0.06 | 0.05664
9499 | КТП 10кВ №354(181) ВЛ 10кВ №2 от ПС Пико | Чаплыгинский РЭС | Липецкая область | Пиково | 10/0,4 | 0.25 | 0.12 | 0.13 | 0.12272
9500 | КТП 10кВ №356(182) ВЛ 10кВ №2 от ПС Пико | Чаплыгинский РЭС | Липецкая область | Пиково | 10/0,4 | 0.16 | 0.05 | 0.11 | 0.10384
9501 | КТП-10кВ №378(183) ВЛ-10кВ №5 от ПС Пико | Чаплыгинский РЭС | Липецкая область | Пиково | 10/0,4 | 0.25 | 0.04 | 0.21 | 0.19824
9502 | КТП-10кВ №379(184) ВЛ-10кВ №5 от ПС Пико | Чаплыгинский РЭС | Липецкая область | Пиково | 10/0,4 | 0.25 | 0.01 | 0.24 | 0.22656
9503 | КТП-10кВ №362(185) ВЛ-10кВ №7 от ПС Пико | Чаплыгинский РЭС | Липецкая область | Журавинки | 10/0,4 | 0.1 | 0.01 | 0.09 | 0.08496
9504 | КТП-10кВ №360(186) ВЛ-10кВ №7 от ПС Пико | Чаплыгинский РЭС | Липецкая область | Журавинки | 10/0,4 | 0.1 | 0.02 | 0.08 | 0.07552
9505 | КТП-10кВ №366(187) ВЛ-10кВ №7 от ПС Пико | Чаплыгинский РЭС | Липецкая область | Журавинки | 10/0,4 | 0.25 | 0.01 | 0.24 | 0.22656
9506 | КТП-10кВ №365(188) ВЛ-10кВ №7 от ПС Пико | Чаплыгинский РЭС | Липецкая область | Журавинки | 10/0,4 | 0.04 | 0.03 | 0.01 | 0.00944
9507 | КТП 10кВ №363(189) ВЛ 10кВ №7 от ПС Пико | Чаплыгинский РЭС | Липецкая область | Журавинки | 10/0,4 | 0.1 | 0.03 | 0.07 | 0.06608
9508 | КТП 10кВ №367(190) ВЛ 10кВ №7 от ПС Пико | Чаплыгинский РЭС | Липецкая область | Журавинки | 10/0,4 | 0.1 | 0.01 | 0.09 | 0.08496
9509 | КТП 10кВ №364(191) ВЛ 10кВ №7 от ПС Пико | Чаплыгинский РЭС | Липецкая область | Журавинки | 10/0,4 | 0.1 | 0.03 | 0.07 | 0.06608
9510 | КТП 10кВ №361(192) ВЛ 10кВ №7 от ПС Пико | Чаплыгинский РЭС | Липецкая область | Журавинки | 10/0,4 | 0.063 | 0.003 | 0.06 | 0.05664
9511 | КТП-10кВ №371(193) ВЛ-10кВ №8 от ПС Пико | Чаплыгинский РЭС | Липецкая область | Заречье Ломовое | 10/0,4 | 0.16 | 0.09 | 0.07 | 0.06608
9512 | КТП-10кВ №373(194) ВЛ-10кВ №8 от ПС Пико | Чаплыгинский РЭС | Липецкая область | Жабино | 10/0,4 | 0.25 | 0.04 | 0.21 | 0.19824
9513 | КТП 10кВ №372(197) ВЛ 10кВ №8 от ПС Пико | Чаплыгинский РЭС | Липецкая область | Заречье Ломовое | 10/0,4 | 0.1 | 0.07 | 0.03 | 0.02832
9514 | КТП-10кВ №375(198) ВЛ-10кВ №8 от ПС Пико | Чаплыгинский РЭС | Липецкая область | Жабино | 10/0,4 | 0.16 | 0.06 | 0.1 | 0.0944
9515 | КТП-10кВ №370(199) ВЛ-10кВ №8 от ПС Пико | Чаплыгинский РЭС | Липецкая область | Жабино | 10/0,4 | 0.063 | 0.023 | 0.04 | 0.03776
9516 | КТП-10кВ №374(195) ВЛ-10кВ №8 от ПС Пико | Чаплыгинский РЭС | Липецкая область | Жабино | 10/0,4 | 0.1 | 0.04 | 0.06 | 0.05664
9517 | КТП-10кВ №376(196) ВЛ-10кВ №8 от ПС Пико | Чаплыгинский РЭС | Липецкая область | Жабино | 10/0,4 | 0.16 | 0.06 | 0.1 | 0.0944
9518 | КТП-10кВ №411 ВЛ-10кВ №1 ПС Новопол | Чаплыгинский РЭС | Липецкая область | Новополянье | 10/0,4 | 0.16 | 0.08 | 0.08 | 0.07552
9519 | МТП-10кВ №412 ВЛ-10кВ №2 ПС Новопол | Чаплыгинский РЭС | Липецкая область | Новополянье | 10/0,4 | 0.25 | 0.12 | 0.13 | 0.12272
9520 | КТП-10кВ №415 ВЛ-10кВ №2 ПС Новопол | Чаплыгинский РЭС | Липецкая область | Майково | 10/0,4 | 0.16 | 0.02 | 0.14 | 0.13216
9521 | КТП-10кВ №416 ВЛ-10кВ №2 ПС Новопол | Чаплыгинский РЭС | Липецкая область | Петелина | 10/0,4 | 0.063 | 0.023 | 0.04 | 0.03776
9522 | КТП-10кВ №418 ВЛ-10кВ №2 ПС Новопол | Чаплыгинский РЭС | Липецкая область | Мураевка | 10/0,4 | 0.1 | 0.015 | 0.085 | 0.08024
9523 | КТП-10кВ №419 ВЛ-10кВ №2 ПС Новопол | Чаплыгинский РЭС | Липецкая область | Пасеково | 10/0,4 | 0.063 | 0.003 | 0.06 | 0.05664
9524 | КТП-10кВ №414 ВЛ-10кВ №2 ПС Новопол | Чаплыгинский РЭС | Липецкая область | Новопавловка | 10/0,4 | 0.25 | 0.01 | 0.24 | 0.22656
9525 | КТП-10кВ №422 ВЛ-10кВ №3 ПС Новопол | Чаплыгинский РЭС | Липецкая область | Новополянье | 10/0,4 | 0.16 | 0.09 | 0.07 | 0.06608
9526 | КТП-10кВ №423 ВЛ-10кВ №3 ПС Новопол | Чаплыгинский РЭС | Липецкая область | Новополянье | 10/0,4 | 0.1 | 0.08 | 0.02 | 0.01888
9527 | КТП-10кВ №421ВЛ-10кВ №3 ПС Новопол | Чаплыгинский РЭС | Липецкая область | Новополянье | 10/0,4 | 0.4 | 0.16 | 0.24 | 0.22656
9528 | КТП-10кВ №424 ВЛ-10кВ №3 ПС Новопол | Чаплыгинский РЭС | Липецкая область | Новополянье | 10/0,4 | 0.16 | 0.09 | 0.07 | 0.06608
9529 | КТП-10кВ №426 ВЛ-10кВ №3 ПС Новопол | Чаплыгинский РЭС | Липецкая область | Новополянье | 10/0,4 | 0.16 | 0.09 | 0.07 | 0.06608
9530 | КТП-10кВ №430 ВЛ-10кВ №4 ПС Новопол | Чаплыгинский РЭС | Липецкая область | Зенкино | 10/0,4 | 0.063 | 0.033 | 0.03 | 0.02832
9531 | КТП-10кВ №431 ВЛ-10кВ №4 ПС Новопол | Чаплыгинский РЭС | Липецкая область | Зенкино | 10/0,4 | 0.063 | 0.01 | 0.053 | 0.050032
9532 | КТП-10кВ №436 ВЛ-10кВ №4 ПС Новопол | Чаплыгинский РЭС | Липецкая область | Зенкино | 10/0,4 | 0.1 | 0.05 | 0.05 | 0.0472
9533 | МТП-10кВ №438 ВЛ-10кВ №4 ПС Новопол | Чаплыгинский РЭС | Липецкая область | Зенкино | 10/0,4 | 0.1 | 0.01 | 0.09 | 0.08496
9534 | МТП-10кВ №432 ВЛ-10кВ №4 ПС Новопол | Чаплыгинский РЭС | Липецкая область | Зенкино | 10/0,4 | 0.1 | 0.01 | 0.09 | 0.08496
9535 | МТП-10кВ №437 ВЛ-10кВ №4 ПС Новопол | Чаплыгинский РЭС | Липецкая область | Зенкино | 10/0,4 | 0.16 | 0.08 | 0.08 | 0.07552
9536 | КТП 10кВ №435 ВЛ 10кВ №4 ПС Новопол | Чаплыгинский РЭС | Липецкая область | Зенкино | 10/0,4 | 0.1 | 0.02 | 0.08 | 0.07552
9537 | КТП-10кВ №442 ВЛ-10кВ №5 ПС Новопол | Чаплыгинский РЭС | Липецкая область | Новополянье | 10/0,4 | 0.16 | 0.04 | 0.12 | 0.11328
9538 | КТП-10кВ 452 ВЛ-10кВ №7 ПС Новополя | Чаплыгинский РЭС | Липецкая область | Тупки | 10/0,4 | 0.25 | 0.07 | 0.18 | 0.16992
9539 | КТП-10кВ №454 ВЛ-10кВ №7 ПС Новопол | Чаплыгинский РЭС | Липецкая область | Зенкино | 10/0,4 | 0.025 | 0.02 | 0.005 | 0.00472
9540 | КТП-10кВ №455 ВЛ-10кВ №7 ПС Новопол | Чаплыгинский РЭС | Липецкая область | Зенкино | 10/0,4 | 0.25 | 0.05 | 0.2 | 0.1888
9541 | КТП-10кВ №456 ВЛ-10кВ №7 ПС Новополя | Чаплыгинский РЭС | Липецкая область | Зенкино | 10/0,4 | 0.063 | 0.03 | 0.033 | 0.031152
9542 | КТП-10кВ №451 ВЛ-10кВ №7 ПС Новопол | Чаплыгинский РЭС | Липецкая область | Чечеры | 10/0,4 | 0.25 | 0.18 | 0.07 | 0.06608
9543 | КТП 10кВ №446 ВЛ 10кВ №7 ПС Новополя | Чаплыгинский РЭС | Липецкая область | Чечеры | 10/0,4 | 0.1 | 0.025 | 0.075 | 0.0708
9544 | КТП-10кВ №400(101) ВЛ-10кВ №1 ПС Никольс | Чаплыгинский РЭС | Липецкая область | Нарышкино | 10/0,4 | 0.063 | 0.013 | 0.05 | 0.0472
9545 | КТП-10кВ №401(111) ВЛ-10кВ №1 ПС Никольс | Чаплыгинский РЭС | Липецкая область | Никольское | 10/0,4 | 0.1 | 0.02 | 0.08 | 0.07552
9546 | КТП-10кВ №406(108) ВЛ-10кВ №1 ПС Никольс | Чаплыгинский РЭС | Липецкая область | Воскресенское | 10/0,4 | 0.25 | 0.15 | 0.1 | 0.0944
9547 | КТП-10кВ №405(112) ВЛ-10кВ №1 ПС Никольс | Чаплыгинский РЭС | Липецкая область | Воскресенское | 10/0,4 | 0.1 | 0.03 | 0.07 | 0.06608
9548 | КТП-10кВ №407(113) ВЛ-10кВ №1 ПС Никольс | Чаплыгинский РЭС | Липецкая область | Воскресенское | 10/0,4 | 0.16 | 0.06 | 0.1 | 0.0944
9549 | КТП-10кВ №408(109) ВЛ-10кВ №1 ПС Никольс | Чаплыгинский РЭС | Липецкая область | Воскресенское | 10/0,4 | 0.16 | 0.02 | 0.14 | 0.13216
9550 | КТП-10кВ №409(110) ВЛ-10кВ №1 ПС Никольс | Чаплыгинский РЭС | Липецкая область | Воскресенское | 10/0,4 | 0.16 | 0.08 | 0.08 | 0.07552
9551 | КТП-10кВ №382(201) ВЛ-10кВ №2 ПС Никольс | Чаплыгинский РЭС | Липецкая область | с. Никольское | 10/0,4 | 0.16 | 0.06 | 0.1 | 0.0944
9552 | КТП-10кВ №383(202) ВЛ-10кВ №2 ПС Никольс | Чаплыгинский РЭС | Липецкая область | с. Никольское | 10/0,4 | 0.16 | 0.06 | 0.1 | 0.0944
9553 | КТП-10кВ №381(203) ВЛ-10кВ №2 ПС Никольс | Чаплыгинский РЭС | Липецкая область | с. Никольское | 10/0,4 | 0.16 | 0.05 | 0.11 | 0.10384
9554 | КТП-10кВ №384(204) ВЛ-10кВ №2 ПС Никольс | Чаплыгинский РЭС | Липецкая область | с. Никольское | 10/0,4 | 0.16 | 0.01 | 0.15 | 0.1416
9555 | КТП-10кВ №386(205) ВЛ-10кВ №2 ПС Никольс | Чаплыгинский РЭС | Липецкая область | с. Никольское | 10/0,4 | 0.1 | 0.025 | 0.075 | 0.0708
9556 | КТП-10кВ №389(207) ВЛ-10кВ №2 ПС Никольс | Чаплыгинский РЭС | Липецкая область | с. Никольское | 10/0,4 | 0.16 | 0.03 | 0.13 | 0.12272
9557 | КТП-10кВ №388(208) ВЛ-10кВ №2 ПС Никольс | Чаплыгинский РЭС | Липецкая область | с. Никольское | 10/0,4 | 0.16 | 0.02 | 0.14 | 0.13216
9558 | КТП-10кВ №387(209) ВЛ-10кВ №2 ПС Никольс | Чаплыгинский РЭС | Липецкая область | с. Никольское | 10/0,4 | 0.25 | 0.15 | 0.1 | 0.0944
9559 | КТП-10кВ №385(210) ВЛ-10кВ №2 ПС Никольс | Чаплыгинский РЭС | Липецкая область | с. Никольское | 10/0,4 | 0.16 | 0.03 | 0.13 | 0.12272
9560 | КТП-10кВ №392(301) ВЛ-10кВ №3 ПС Никольс | Чаплыгинский РЭС | Липецкая область | Дачный | 10/0,4 | 0.04 | 0.01 | 0.03 | 0.02832
9561 | КТП-10кВ №391(302) ВЛ-10кВ №3 ПС Никольс | Чаплыгинский РЭС | Липецкая область | Щербинино | 10/0,4 | 0.1 | 0.01 | 0.09 | 0.08496
9562 | КТП-10кВ №393(402) ВЛ-10кВ №4 ПС Никольс | Чаплыгинский РЭС | Липецкая область | Нарышкино | 10/0,4 | 0.25 | 0.18 | 0.07 | 0.06608
9563 | КТП-10кВ №394(404) ВЛ-10кВ №4 ПС Никольс | Чаплыгинский РЭС | Липецкая область | Лозовка | 10/0,4 | 0.16 | 0.06 | 0.1 | 0.0944
9564 | КТП-10кВ №396(405) с.Лозовка ПС Никольск | Чаплыгинский РЭС | Липецкая область | Лозовка | 10/0,4 | 0.1 | 0.01 | 0.09 | 0.08496
9565 | КТП-10кВ №395(406) ВЛ-10кВ №4 ПС Никольс | Чаплыгинский РЭС | Липецкая область | Лозовка | 10/0,4 | 0.25 | 0.12 | 0.13 | 0.12272
9566 | КТП-10кВ №545(103) ВЛ-10кВ №1 ПС Колыбел | Чаплыгинский РЭС | Липецкая область | Колыбельское | 10/0,4 | 0.16 | 0.09 | 0.07 | 0.06608
9567 | КТП-10кВ №541(105) ВЛ-10кВ №1 ПС Колыбел | Чаплыгинский РЭС | Липецкая область | Колыбельское | 10/0,4 | 0.16 | 0.03 | 0.13 | 0.12272
9568 | КТП-10кВ №549 ВЛ-10кВ №1 ПС Колыбел | Чаплыгинский РЭС | Липецкая область | Колыбельское | 10/0,4 | 0.16 | 0.11 | 0.05 | 0.0472
9569 | КТП-10кВ №540(117) ВЛ-10кВ №1 ПС Колыбел | Чаплыгинский РЭС | Липецкая область | Колыбельское | 10/0,4 | 0.16 | 0.04 | 0.12 | 0.11328
9570 | КТП-10кВ №587(203) ВЛ-10кВ №2 ПС Колыбел | Чаплыгинский РЭС | Липецкая область | Буховое | 10/0,4 | 0.1 | 0.025 | 0.075 | 0.0708
9571 | КТП-10кВ №585(206) ВЛ-10кВ №2 ПС Колыбел | Чаплыгинский РЭС | Липецкая область | Буховое | 10/0,4 | 0.16 | 0.02 | 0.14 | 0.13216
9572 | КТП-10кВ №590(210) ВЛ-10кВ №2 ПС Колыбел | Чаплыгинский РЭС | Липецкая область | Буховое | 10/0,4 | 0.063 | 0.05 | 0.013 | 0.012272
9573 | КТП-10кВ №594(211) ВЛ-10кВ №2 ПС Колыбел | Чаплыгинский РЭС | Липецкая область | Буховое | 10/0,4 | 0.25 | 0.03 | 0.22 | 0.20768
9574 | КТП-10кВ №598(212) ВЛ-10кВ №2 ПС Колыбел | Чаплыгинский РЭС | Липецкая область | Буховое | 10/0,4 | 0.04 | 0.01 | 0.03 | 0.02832
9575 | КТП-10кВ №595(213) ВЛ-10кВ №2 ПС Колыбел | Чаплыгинский РЭС | Липецкая область | Буховое | 10/0,4 | 0.063 | 0.04 | 0.023 | 0.021712
9576 | КТП-10кВ №596(215) ВЛ-10кВ №2 ПС Колыбел | Чаплыгинский РЭС | Липецкая область | Буховое | 10/0,4 | 0.1 | 0.02 | 0.08 | 0.07552
9577 | КТП-10кВ №597(216) ВЛ-10кВ №2 ПС Колыбел | Чаплыгинский РЭС | Липецкая область | Буховое | 10/0,4 | 0.1 | 0.045 | 0.055 | 0.05192
9578 | КТП-10кВ №589(219) ВЛ-10кВ №2 ПС Колыбел | Чаплыгинский РЭС | Липецкая область | Буховое | 10/0,4 | 0.16 | 0.015 | 0.145 | 0.13688
9579 | КТП-10кВ №552(301) ВЛ-10кВ №3 ПС Колыбел | Чаплыгинский РЭС | Липецкая область | Колыбельское | 10/0,4 | 0.16 | 0.03 | 0.13 | 0.12272
9580 | КТП-10кВ №553 ВЛ-10кВ №3 ПС Колыбел | Чаплыгинский РЭС | Липецкая область | Демкино | 10/0,4 | 0.16 | 0.09 | 0.07 | 0.06608
9581 | КТП-10кВ №556(307) ВЛ-10кВ №3 ПС Колыбел | Чаплыгинский РЭС | Липецкая область | Демкино | 10/0,4 | 0.1 | 0.04 | 0.06 | 0.05664
9582 | КТП-10кВ №558(308) ВЛ-10кВ №3 ПС Колыбел | Чаплыгинский РЭС | Липецкая область | Демкинские выселки | 10/0,4 | 0.04 | 0.01 | 0.03 | 0.02832
9583 | КТП-10кВ №559(310) ВЛ-10кВ №3 ПС Колыбел | Чаплыгинский РЭС | Липецкая область | Буховка | 10/0,4 | 0.063 | 0.02 | 0.043 | 0.040592
9584 | КТП-10кВ №560(309) ВЛ-10кВ №3 ПС Колыбел | Чаплыгинский РЭС | Липецкая область | Буховое | 10/0,4 | 0.1 | 0.02 | 0.08 | 0.07552
9585 | КТП-10кВ №566(405) ВЛ-10кВ №4 ПС Колыбел | Чаплыгинский РЭС | Липецкая область | Колыбельское | 10/0,4 | 0.063 | 0.03 | 0.033 | 0.031152
9586 | КТП-10кВ №570(404) ВЛ-10кВ №4 ПС Колыбел | Чаплыгинский РЭС | Липецкая область | Мелеховое | 10/0,4 | 0.063 | 0.023 | 0.04 | 0.03776
9587 | КТП-10кВ №569(406) ВЛ-10кВ №4 ПС Колыбел | Чаплыгинский РЭС | Липецкая область | Мелеховое | 10/0,4 | 0.063 | 0.03 | 0.033 | 0.031152
9588 | КТП-10кВ №568(407) ВЛ-10кВ №4 ПС Колыбел | Чаплыгинский РЭС | Липецкая область | Колыбельское | 10/0,4 | 0.1 | 0.03 | 0.07 | 0.06608
9589 | КТП-10кВ №572(408) ВЛ-10кВ №4 ПС Колыбел | Чаплыгинский РЭС | Липецкая область | Заречная | 10/0,4 | 0.063 | 0.02 | 0.043 | 0.040592
9590 | КТП-10кВ №571(409) ВЛ-10кВ №4 ПС Колыбел | Чаплыгинский РЭС | Липецкая область | Заречная | 10/0,4 | 0.16 | 0.04 | 0.12 | 0.11328
9591 | КТП-10кВ №567(410) ВЛ-10кВ №4 ПС Колыбел | Чаплыгинский РЭС | Липецкая область | Колыбельское | 10/0,4 | 0.16 | 0.025 | 0.135 | 0.12744
9592 | КТП-10кВ №576(701) ВЛ-10кВ №7 ПС Колыбел | Чаплыгинский РЭС | Липецкая область | Демкино | 10/0,4 | 0.1 | 0.02 | 0.08 | 0.07552
9593 | КТП-10кВ №575(704) ВЛ-10кВ №7 ПС Колыбел | Чаплыгинский РЭС | Липецкая область | Демкино | 10/0,4 | 0.1 | 0.03 | 0.07 | 0.06608
9594 | КТП-10кВ №582(801) ВЛ-10кВ №8 ПС Колыбел | Чаплыгинский РЭС | Липецкая область | Колыбельское | 10/0,4 | 0.1 | 0.045 | 0.055 | 0.05192
9595 | КТП-10кВ №583(802) ВЛ-10кВ №8 ПС Колыбел | Чаплыгинский РЭС | Липецкая область | Колыбельское | 10/0,4 | 0.063 | 0.015 | 0.048 | 0.045312
9596 | КТП-10кВ №581(803) ВЛ-10кВ №8 ПС Колыбел | Чаплыгинский РЭС | Липецкая область | с. Колыбельское | 10/0,4 | 0.1 | 0.04 | 0.06 | 0.05664
9597 | КТП-10кВ №102 ВЛ-10кВ №1 ПС Троекурово | Чаплыгинский РЭС | Липецкая область | Троекурово | 10/0,4 | 0.25 | 0.06 | 0.19 | 0.17936
9598 | КТП-10кВ №104(203) ВЛ-10кВ №2 ПС Троекур | Чаплыгинский РЭС | Липецкая область | Троекурово | 10/0,4 | 0.16 | 0.11 | 0.05 | 0.0472
9599 | КТП-10кВ №106(204) ВЛ-10кВ №2 ПС Троекур | Чаплыгинский РЭС | Липецкая область | Троекурово | 10/0,4 | 0.25 | 0.15 | 0.1 | 0.0944
9600 | КТП-10кВ №105(205) ВЛ-10кВ №2 ПС Троекур | Чаплыгинский РЭС | Липецкая область | Троекурово | 10/0,4 | 0.25 | 0.19 | 0.06 | 0.05664
9601 | КТП-10кВ №107(206) ВЛ-10кВ №2 ПС Троекур | Чаплыгинский РЭС | Липецкая область | Троекурово | 10/0,4 | 0.25 | 0.21 | 0.04 | 0.03776
9602 | КТП-10кВ №103(207) ВЛ-10кВ №2 ПС Троекур | Чаплыгинский РЭС | Липецкая область | Троекурово | 10/0,4 | 0.25 | 0.08 | 0.17 | 0.16048
9603 | КТП-10кВ №116(404) ВЛ-10кВ №4 ПС Троекур | Чаплыгинский РЭС | Липецкая область | Конюшки | 10/0,4 | 0.063 | 0.03 | 0.033 | 0.031152
9604 | КТП-10кВ №119(407) ВЛ-10кВ №4 ПС Троекур | Чаплыгинский РЭС | Липецкая область | Троекурово | 10/0,4 | 0.16 | 0.05 | 0.11 | 0.10384
9605 | КТП-10кВ №113(401) ВЛ-10кВ №4 ПС Троекур | Чаплыгинский РЭС | Липецкая область | Конюшки | 10/0,4 | 0.1 | 0.06 | 0.04 | 0.03776
9606 | МТП-10кВ №112(411) ВЛ-10кВ №4 ПС Троекур | Чаплыгинский РЭС | Липецкая область | Конюшки | 10/0,4 | 0.063 | 0.01 | 0.053 | 0.050032
9607 | КТП-10кВ №126(506) ВЛ-10кВ №5 ПС Троекур | Чаплыгинский РЭС | Липецкая область | Никольское | 10/0,4 | 0.1 | 0.06 | 0.04 | 0.03776
9608 | КТП-10кВ №127(509) ВЛ-10кВ №5 ПС Троекур | Чаплыгинский РЭС | Липецкая область | Никольское | 10/0,4 | 0.063 | 0.02 | 0.043 | 0.040592
9609 | КТП-10кВ №130(112) ВЛ-10№1 ПС Ведное | Чаплыгинский РЭС | Липецкая область | Дашино | 10/0,4 | 0.063 | 0.01 | 0.053 | 0.050032
9610 | КТП-10кВ №131(105) ВЛ-10 №1 ПС Ведное | Чаплыгинский РЭС | Липецкая область | Зорино | 10/0,4 | 0.063 | 0.023 | 0.04 | 0.03776
9611 | КТП-10кВ №132(106) ВЛ-10№1 ПС Ведное | Чаплыгинский РЭС | Липецкая область | Выселки | 10/0,4 | 0.1 | 0.04 | 0.06 | 0.05664
9612 | КТП-10кВ №133(107) ВЛ-10 №1 ПС Ведное | Чаплыгинский РЭС | Липецкая область | Выселки | 10/0,4 | 0.1 | 0.02 | 0.08 | 0.07552
9613 | КТП-10кВ №135(102) ВЛ-10 №1 ПС Ведное | Чаплыгинский РЭС | Липецкая область | Ивановка | 10/0,4 | 0.063 | 0.03 | 0.033 | 0.031152
9614 | КТП-10кВ №134(103) ВЛ-10 №1 ПС Ведное | Чаплыгинский РЭС | Липецкая область | Ивановка | 10/0,4 | 0.063 | 0.01 | 0.053 | 0.050032
9615 | КТП-10кВ №139(204) ВЛ-10 №2 ПС Ведное | Чаплыгинский РЭС | Липецкая область | Ведное | 10/0,4 | 0.025 | 0.015 | 0.01 | 0.00944
9616 | КТП-10кВ №141(301) ВЛ-10 №3 ПС Ведное | Чаплыгинский РЭС | Липецкая область | Ведное | 10/0,4 | 0.25 | 0.2 | 0.05 | 0.0472
9617 | КТП-10кВ №142(302) ВЛ-10 №3 ПС Ведное | Чаплыгинский РЭС | Липецкая область | Ведное | 10/0,4 | 0.16 | 0.08 | 0.08 | 0.07552
9618 | КТП-10кВ №143(303) ВЛ-10 №3 ПС Ведное | Чаплыгинский РЭС | Липецкая область | Протасьево | 10/0,4 | 0.063 | 0.03 | 0.033 | 0.031152
9619 | КТП-10кВ №144(304) ВЛ-10 №3 ПС Ведное | Чаплыгинский РЭС | Липецкая область | Борщевка | 10/0,4 | 0.25 | 0.05 | 0.2 | 0.1888
9620 | КТП-10кВ №145(308) ВЛ-10 №3 ПС Ведное | Чаплыгинский РЭС | Липецкая область | Горлово | 10/0,4 | 0.16 | 0.02 | 0.14 | 0.13216
9621 | КТП-10кВ №151(306) ВЛ-10 №3 ПС Ведное | Чаплыгинский РЭС | Липецкая область | Новое Петелино | 10/0,4 | 0.16 | 0.02 | 0.14 | 0.13216
9622 | КТП-10кВ №150(310) ВЛ-10 №3 ПС Ведное | Чаплыгинский РЭС | Липецкая область | Новое Петелино | 10/0,4 | 0.1 | 0.07 | 0.03 | 0.02832
9623 | КТП-10кВ №155(401) ВЛ10 №4 ПС Ведное | Чаплыгинский РЭС | Липецкая область | Ведное | 10/0,4 | 0.25 | 0.05 | 0.2 | 0.1888
9624 | КТП-10кВ №156(402) ВЛ10 №4 ПС Ведное | Чаплыгинский РЭС | Липецкая область | Ведное | 10/0,4 | 0.1 | 0.07 | 0.03 | 0.02832
9625 | КТП-10кВ №157(403) ВЛ10 №4 ПС Ведное | Чаплыгинский РЭС | Липецкая область | Волково | 10/0,4 | 0.1 | 0.02 | 0.08 | 0.07552
9626 | КТП-10кВ №158(404) ВЛ10 №4 ПС Ведное | Чаплыгинский РЭС | Липецкая область | Архангельское | 10/0,4 | 0.063 | 0.003 | 0.06 | 0.05664
9627 | КТП-10кВ №159(405) ВЛ Петелинский ПС Вед | Чаплыгинский РЭС | Липецкая область | Новосеменовка | 10/0,4 | 0.063 | 0.01 | 0.053 | 0.050032
9628 | КТП-10кВ №161(407) ВЛ10 №4 ПС Ведное | Чаплыгинский РЭС | Липецкая область | Скуратовка | 10/0,4 | 0.063 | 0 | 0.063 | 0.059472
9629 | КТП-10кВ №160(408) ВЛ10 №4 ПС Ведное | Чаплыгинский РЭС | Липецкая область | Новое Петелино | 10/0,4 | 0.1 | 0.07 | 0.03 | 0.02832
9630 | КТП-10кВ №163(501)ВЛ-10 №5 ПС Ведное | Чаплыгинский РЭС | Липецкая область | Струглево | 10/0,4 | 0.063 | 0.03 | 0.033 | 0.031152
9631 | КТП-10кВ №164(502) ВЛ-10 №5 ПС Ведное | Чаплыгинский РЭС | Липецкая область | Струглево | 10/0,4 | 0.25 | 0.07 | 0.18 | 0.16992
9632 | КТП-10кВ №170(503) ВЛ10 №5 ПС Ведное | Чаплыгинский РЭС | Липецкая область | Конюшки | 10/0,4 | 0.063 | 0.04 | 0.023 | 0.021712
9633 | КТП 10кВ №165(509) ВЛ10 №5 ПС Ведное | Чаплыгинский РЭС | Липецкая область | Конюшки | 10/0,4 | 0.04 | 0.025 | 0.015 | 0.01416
9634 | КТП 10кВ №169(510) ВЛ 10 №5 ПС Ведное | Чаплыгинский РЭС | Липецкая область | Кулики | 10/0,4 | 0.063 | 0.013 | 0.05 | 0.0472
9635 | КТП-10кВ №168(506) ВЛ-10 №5 ПС Ведное | Чаплыгинский РЭС | Липецкая область | Конюшки | 10/0,4 | 0.1 | 0.035 | 0.065 | 0.06136
9636 | КТП 10кВ №167(511) ВЛ10 №5 ПС Ведное | Чаплыгинский РЭС | Липецкая область | Конюшки | 10/0,4 | 0.1 | 0.025 | 0.075 | 0.0708
9637 | КТП-10кВ №166(512) ВЛ-10 №5 ПС Ведное | Чаплыгинский РЭС | Липецкая область | Конюшки | 10/0,4 | 0.025 | 0.015 | 0.01 | 0.00944
9638 | КТП-10кВ №194(101) ВЛ-10 №1 ПС Урусово-Т | Чаплыгинский РЭС | Липецкая область | Урусово | 10/0,4 | 0.25 | 0.01 | 0.24 | 0.22656
9639 | КТП-10кВ №193(102) ВЛ-10 №1 ПС Урусово-Т | Чаплыгинский РЭС | Липецкая область | Притыкино | 10/0,4 | 0.063 | 0.04 | 0.023 | 0.021712
9640 | КТП 10кВ №198(103) ВЛ 10 №1 ПС Урусово-Т | Чаплыгинский РЭС | Липецкая область | Урусово | 10/0,4 | 0.25 | 0.1 | 0.15 | 0.1416
9641 | КТП-10кВ №196(104) ВЛ-10 №1 ПС Урусово-Т | Чаплыгинский РЭС | Липецкая область | Урусово | 10/0,4 | 0.063 | 0.023 | 0.04 | 0.03776
9642 | КТП 10кВ №199(105) ВЛ 10 №1 ПС Урусово-Т | Чаплыгинский РЭС | Липецкая область | Урусово | 10/0,4 | 0.25 | 0.16 | 0.09 | 0.08496
9643 | КТП 10кВ №192(106) ВЛ 10 №1 ПС Урусово-Т | Чаплыгинский РЭС | Липецкая область | Притыкино | 10/0,4 | 0.063 | 0.013 | 0.05 | 0.0472
9644 | КТП-10кВ №197(110) ВЛ 10 №1 ПС Урусово-Т | Чаплыгинский РЭС | Липецкая область | Урусово | 10/0,4 | 0.4 | 0.16 | 0.24 | 0.22656
9645 | МТП-10кВ №195(111) ВЛ 10 №1 ПС Урусово-Т | Чаплыгинский РЭС | Липецкая область | Урусово | 10/0,4 | 0.063 | 0.01 | 0.053 | 0.050032
9646 | КТП-10кВ №190(401) ВЛ 10 №4 ПС Урусово-Т | Чаплыгинский РЭС | Липецкая область | Рязанка | 10/0,4 | 0.1 | 0.045 | 0.055 | 0.05192
9647 | КТП-10кВ №191(403) ВЛ 10 №4 ПС Урусово-Т | Чаплыгинский РЭС | Липецкая область | Рязанка | 10/0,4 | 0.1 | 0.03 | 0.07 | 0.06608
9648 | КТП-10кВ №504(111) ВЛ-10кВ №1 от РП Дубо | Чаплыгинский РЭС | Липецкая область | Дубовое | 10/0,4 | 0.25 | 0.08 | 0.17 | 0.16048
9649 | КТП-10кВ №507(201) ВЛ-10кВ №2 от РП Дубо | Чаплыгинский РЭС | Липецкая область | Дубовое | 10/0,4 | 0.1 | 0.01 | 0.09 | 0.08496
9650 | КТП-10кВ №510(202) ВЛ-10кВ №2 от РП Дубо | Чаплыгинский РЭС | Липецкая область | Дубовое | 10/0,4 | 0.1 | 0.01 | 0.09 | 0.08496
9651 | КТП-10кВ №509(203) ВЛ-10кВ №2 от РП Дубо | Чаплыгинский РЭС | Липецкая область | Дубовое | 10/0,4 | 0.1 | 0.03 | 0.07 | 0.06608
9652 | КТП-10кВ №517(303) ВЛ-10кВ №3 от РП Дубо | Чаплыгинский РЭС | Липецкая область | Дубовое | 10/0,4 | 0.16 | 0.03 | 0.13 | 0.12272
9653 | КТП-10кВ №518(304) ВЛ-10кВ №3 от РП Дубо | Чаплыгинский РЭС | Липецкая область | Дубовое | 10/0,4 | 0.16 | 0.05 | 0.11 | 0.10384
9654 | КТП-10кВ №519(305) ВЛ-10кВ №3 от РП Дубо | Чаплыгинский РЭС | Липецкая область | Дубовое | 10/0,4 | 0.1 | 0.03 | 0.07 | 0.06608
9655 | КТП-10кВ №521(306) ВЛ-10кВ №3 от РП Дубо | Чаплыгинский РЭС | Липецкая область | Дубовое | 10/0,4 | 0.1 | 0.02 | 0.08 | 0.07552
9656 | КТП-10кВ №520(307) ВЛ-10кВ №3 от РП Дубо | Чаплыгинский РЭС | Липецкая область | Дубовое | 10/0,4 | 0.16 | 0.03 | 0.13 | 0.12272
9657 | КТП-10кВ №525(401)ВЛ-10кВ №4 от РП Дубов | Чаплыгинский РЭС | Липецкая область | Дубовое | 10/0,4 | 0.1 | 0.04 | 0.06 | 0.05664
9658 | КТП-10кВ №500(406) ВЛ-10кВ №1 РП Дубовое | Чаплыгинский РЭС | Липецкая область | Дубовое | 10/0,4 | 0.063 | 0.013 | 0.05 | 0.0472
9659 | КТП-10кВ №533 ВЛ-10кВ №4 от РП Дубо | Чаплыгинский РЭС | Липецкая область | Дубовое | 10/0,4 | 0.063 | 0.023 | 0.04 | 0.03776
9660 | КТП-10кВ №537(501) ВЛ-10кВ №5 от РП Дубо | Чаплыгинский РЭС | Липецкая область | Дубовое | 10/0,4 | 0.25 | 0.005 | 0.245 | 0.23128
9661 | КТП-10кВ №538(502) ВЛ-10кВ №5 от РП Дубо | Чаплыгинский РЭС | Липецкая область | Хавенка | 10/0,4 | 0.1 | 0.005 | 0.095 | 0.08968
9662 | КТП-10кВ №474(101) ВЛ-10кВ Юсово от РП Ф | Чаплыгинский РЭС | Липецкая область | Юсово | 10/0,4 | 0.25 | 0.16 | 0.09 | 0.08496
9663 | КТП-10кВ №471 ВЛ-10кВ Юсово от РП Ферма | Чаплыгинский РЭС | Липецкая область | Юсово | 10/0,4 | 0.25 | 0.09 | 0.16 | 0.15104
9664 | КТП-10кВ №470(103) ВЛ-10кВ Юсово от РП Ф | Чаплыгинский РЭС | Липецкая область | Юсово | 10/0,4 | 0.16 | 0.12 | 0.04 | 0.03776
9665 | КТП-10кВ №472(105) ВЛ-10кВ Юсово от РП Ф | Чаплыгинский РЭС | Липецкая область | Юсово | 10/0,4 | 0.16 | 0.04 | 0.12 | 0.11328
9666 | КТП-10кВ №473(106) ВЛ-10кВ Юсово от РП Ф | Чаплыгинский РЭС | Липецкая область | Юсово | 10/0,4 | 0.25 | 0.1 | 0.15 | 0.1416
9667 | КТП-10кВ №482(202) ВЛ-10кВ №2 от РП Ферм | Чаплыгинский РЭС | Липецкая область | Чаплыгин | 10/0,4 | 0.25 | 0.04 | 0.21 | 0.19824
9668 | МТП-10кВ №481(201) ВЛ-10кВ №2 от РП Ферм | Чаплыгинский РЭС | Липецкая область | Юсово | 10/0,4 | 0.25 | 0.13 | 0.12 | 0.11328
9669 | КТП-10кВ №464(802) ВЛ-10кВ Снежеток РП Ф | Чаплыгинский РЭС | Липецкая область | Большой Снежеток | 10/0,4 | 0.16 | 0.03 | 0.13 | 0.12272
9670 | КТП-10кВ №463(803) ВЛ-10кВ Снежеток РП Ф | Чаплыгинский РЭС | Липецкая область | Большой Снежеток | 10/0,4 | 0.1 | 0.015 | 0.085 | 0.08024
9671 | КТП-10кВ №460(804) ВЛ-10кВ Снежеток РП Ф | Чаплыгинский РЭС | Липецкая область | Большой Снежеток | 10/0,4 | 0.1 | 0.02 | 0.08 | 0.07552
9672 | КТП-10кВ №462(805) ВЛ-10кВ Снежеток РП Ф | Чаплыгинский РЭС | Липецкая область | Большой Снежеток | 10/0,4 | 0.1 | 0.01 | 0.09 | 0.08496
9673 | КТП 10кВ №465(806) ВЛ 10кВ Снежеток РП Ф | Чаплыгинский РЭС | Липецкая область | Большой Снежеток | 10/0,4 | 0.1 | 0.025 | 0.075 | 0.0708
9674 | КТП 10кВ №466(807) ВЛ 10кВ Снежеток РП Ф | Чаплыгинский РЭС | Липецкая область | Большой Снежеток | 10/0,4 | 0.063 | 0.01 | 0.053 | 0.050032
9675 | КТП 10кВ №461(808) ВЛ 10кВ Снежеток РП Ф | Чаплыгинский РЭС | Липецкая область | Большой Снежеток | 10/0,4 | 0.16 | 0.02 | 0.14 | 0.13216
9676 | КТП-10кВ №177(101) ВЛ10 №1 РП Топтыково | Чаплыгинский РЭС | Липецкая область | Топтыково | 10/0,4 | 0.063 | 0.033 | 0.03 | 0.02832
9677 | КТП 10кВ №176(201) ВЛ10 №2 РП Топтыково | Чаплыгинский РЭС | Липецкая область | Топтыково | 10/0,4 | 0.25 | 0.05 | 0.2 | 0.1888
9678 | МТП10кВ №180(301) ВЛ10 №3 РП Топтыково | Чаплыгинский РЭС | Липецкая область | Топтыково | 10/0,4 | 0.063 | 0.023 | 0.04 | 0.03776
9679 | МТП10кВ №181(308) ВЛ10 №3 РП Топтыково | Чаплыгинский РЭС | Липецкая область | Топтыково | 10/0,4 | 0.063 | 0.02 | 0.043 | 0.040592
9680 | КТП10кВ №182(302) ВЛ10 №3 РП Топтыково | Чаплыгинский РЭС | Липецкая область | Дуровщино | 10/0,4 | 0.063 | 0.003 | 0.06 | 0.05664
9681 | КТП10кВ №183(303) ВЛ10 №3 РП Топтыково | Чаплыгинский РЭС | Липецкая область | Дуровщино | 10/0,4 | 0.063 | 0.013 | 0.05 | 0.0472
9682 | КТП10кВ №185(305) ВЛ10 №3 РП Топтыково | Чаплыгинский РЭС | Липецкая область | Дуровщино | 10/0,4 | 0.063 | 0.04 | 0.023 | 0.021712
9683 | КТП10кВ №184(306) ВЛ10 №3 РП Топтыково | Чаплыгинский РЭС | Липецкая область | Дуровщино | 10/0,4 | 0.1 | 0.04 | 0.06 | 0.05664
9684 | КТП10кВ №186(402) ВЛ10 №4 РП Топтыково | Чаплыгинский РЭС | Липецкая область | Топтыково | 10/0,4 | 0.25 | 0.1 | 0.15 | 0.1416
9685 | КТП10кВ №188(502) ВЛ10 №5 РП Топтыково | Чаплыгинский РЭС | Липецкая область | Покровка | 10/0,4 | 0.16 | 0.03 | 0.13 | 0.12272
9686 | МТП10кВ №187(503)ВЛ10 №5 РП Топтыково | Чаплыгинский РЭС | Липецкая область | Топтыково | 10/0,4 | 0.063 | 0.023 | 0.04 | 0.03776
9687 | МТП-10 кВ №212(302) ВЛ 10 кВ ПС Чаплыгин | Чаплыгинский РЭС | Липецкая область | Кривополянье | 10/0,4 | 0.25 | 0.08 | 0.17 | 0.16048
9688 | МТП-10 кВ №246(610) ВЛ 10 кВ №6 ПС Чапл- | Чаплыгинский РЭС | Липецкая область | Кривополянье | 10/0,4 | 0.1 | 0.07 | 0.03 | 0.02832
9689 | КТП-10 кВ №239(601) ВЛ-10 кВ №6 ПС Чапл- | Чаплыгинский РЭС | Липецкая область | Кривополянье | 10/0,4 | 0.25 | 0.11 | 0.14 | 0.13216
9690 | МТП-10 кВ №240(602) ВЛ-10 кВ №6 ПС Чапл- | Чаплыгинский РЭС | Липецкая область | Кривополянье | 10/0,4 | 0.25 | 0.11 | 0.14 | 0.13216
9691 | МТП-10 кВ №242(603) ВЛ-10 кВ №6 ПС Чапл- | Чаплыгинский РЭС | Липецкая область | Кривополянье | 10/0,4 | 0.16 | 0.12 | 0.04 | 0.03776
9692 | МТП-10 кВ №268(1001) ВЛ10кВ Победа | Чаплыгинский РЭС | Липецкая область | Чаплыгин | 10/0,4 | 0.1 | 0.05 | 0.05 | 0.0472
9693 | ГКТП-10кВ №39 ВЛ Боярский луг ПС Чаплыги | Чаплыгинский РЭС | Липецкая область | Чаплыгин | 10/0,4 | 0.16 | 0.15 | 0.01 | 0.00944
9694 | КТП-10кВ №38 ВЛ Боярский луг ПС Чаплыгин | Чаплыгинский РЭС | Липецкая область | Чаплыгин | 10/0,4 | 0.1 | 0.065 | 0.035 | 0.03304
9695 | ГКТП №14 ВЛ-10 кВ Чуглит РП-10 кВ Город | Чаплыгинский РЭС | Липецкая область | Чаплыгин | 10/0,4 | 0.4 | 0.25 | 0.15 | 0.1416
9696 | ГКТП №17 ВЛ-10 кВ Ж./Д. ПС Чаплыгин | Чаплыгинский РЭС | Липецкая область | Чаплыгин | 10/0,4 | 0.16 | 0.15 | 0.01 | 0.00944
9697 | ГКТП №27 ВЛ 10кВ Ж./Д. ПС Чаплыгин | Чаплыгинский РЭС | Липецкая область | Чаплыгин | 10/0,4 | 0.16 | 0.15 | 0.01 | 0.00944
9698 | ГКТП №34 ВЛ-10 кВ Ж./Д. ПС Чаплыгин | Чаплыгинский РЭС | Липецкая область | Чаплыгин | 10/0,4 | 0.25 | 0.22 | 0.03 | 0.02832
9699 | ГКТП №28 ВЛ 10кВ Ж./Д. ПС Чаплыгин | Чаплыгинский РЭС | Липецкая область | Чаплыгин | 10/0,4 | 0.4 | 0.27 | 0.13 | 0.12272
9700 | ГКТП №33 КЛ 10кВ ГКТП-33 ПС Чаплыгин | Чаплыгинский РЭС | Липецкая область | Чаплыгин | 10/0,4 | 0.1 | 0.08 | 0.02 | 0.01888
9701 | ТП №22 ВЛ 10кВ Ж./Д. ПС Чаплыгин | Чаплыгинский РЭС | Липецкая область | Чаплыгин | 10/0,4 | 0.4 | 0.225 | 0.175 | 0.1652
9702 | ТП №20 ВЛ 10кВ Ж./Д. ПС Чаплыгин | Чаплыгинский РЭС | Липецкая область | Чаплыгин | 10/0,4 | 0.4 | 0.27 | 0.13 | 0.12272
9703 | ТП №29 ВЛ-10 кВ Ж./Д. ПС Чаплыгин | Чаплыгинский РЭС | Липецкая область | Чаплыгин | 10/0,4 | 0.4 | 0.3 | 0.1 | 0.0944
9704 | ТП №31 КЛ-10 кВ ГКТП33 РП Чаплыгин | Чаплыгинский РЭС | Липецкая область | Чаплыгин | 10/0,4 | 0.315 | 0.25 | 0.065 | 0.06136
9705 | ТП №44 ВЛ-10 кВ Ж./Д. ПС Чаплыгин | Чаплыгинский РЭС | Липецкая область | Чаплыгин | 10/0,4 | 0.63 | 0.4 | 0.23 | 0.21712
9706 | ТП №18 ВЛ 10кВ Ж./Д. ПС Чаплыгин | Чаплыгинский РЭС | Липецкая область | Чаплыгин | 10/0,4 | 0.4 | 0.2 | 0.2 | 0.1888
9707 | ТП №9 ВЛ-10 кВ Ж./Д. ПС Чаплыгин | Чаплыгинский РЭС | Липецкая область | Чаплыгин | 10/0,4 | 0.4 | 0.27 | 0.13 | 0.12272
9708 | КТП №46 ВЛ 10кВ Ж./Д. ПС Чаплыгин | Чаплыгинский РЭС | Липецкая область | Чаплыгин | 10/0,4 | 0.25 | 0.2 | 0.05 | 0.0472
9709 | ТП №41 ВЛ 10кВ Ж./Д. ПС Чаплыгин | Чаплыгинский РЭС | Липецкая область | Чаплыгин | 10/0,4 | 0.4 | 0.25 | 0.15 | 0.1416
9710 | ТП №37 ВЛ-10 кВ Ж./Д. ПС Чаплыгин | Чаплыгинский РЭС | Липецкая область | Чаплыгин | 10/0,4 | 0.4 | 0.09 | 0.31 | 0.29264
9711 | ГКТП №3 ВЛ 10кВ Ж./Д. ПС Чаплыгин | Чаплыгинский РЭС | Липецкая область | Чаплыгин | 10/0,4 | 0.4 | 0.38 | 0.02 | 0.01888
9712 | ГКТП №1 ВЛ-10 кВ яч.№3 Город ПС Чаплыгин | Чаплыгинский РЭС | Липецкая область | Чаплыгин | 10/0,4 | 0.4 | 0.105 | 0.295 | 0.27848
9713 | ТП №4 ВЛ 10кВ яч.№3 Город ПС Чаплыгин | Чаплыгинский РЭС | Липецкая область | Чаплыгин | 10/0,4 | 0.4 | 0.18 | 0.22 | 0.20768
9714 | ГКТП №5 ВЛ-10 кВ яч.№3 Город | Чаплыгинский РЭС | Липецкая область | Чаплыгин | 10/0,4 | 0.1 | 0.06 | 0.04 | 0.03776
9715 | КТП №35 ВЛ Боярский луг яч.№3 РП Город | Чаплыгинский РЭС | Липецкая область | Чаплыгин | 10/0,4 | 0.4 | 0.27 | 0.13 | 0.12272
9716 | КТП №7 ВЛ Боярский луг яч.3 РП Город | Чаплыгинский РЭС | Липецкая область | Чаплыгин | 10/0,4 | 0.25 | 0.15 | 0.1 | 0.0944
9717 | ТП №6 ВЛ-10 кВ от РП-10 кВ Город | Чаплыгинский РЭС | Липецкая область | Чаплыгин | 10/0,4 | 0.4 | 0.35 | 0.05 | 0.0472
9718 | КТП №54 ВЛ-10 кВ от РП-10 кВ Город | Чаплыгинский РЭС | Липецкая область | Чаплыгин | 10/0,4 | 0.25 | 0.15 | 0.1 | 0.0944
9719 | КТП №32 ВЛ-10 кВ Чуглит от РП-10 Город | Чаплыгинский РЭС | Липецкая область | Чаплыгин | 10/0,4 | 0.4 | 0.2 | 0.2 | 0.1888
9720 | ГКТП №8 ВЛ-10 кВ Чуглит от РП-10 Город | Чаплыгинский РЭС | Липецкая область | Чаплыгин | 10/0,4 | 0.25 | 0.08 | 0.17 | 0.16048
9721 | ГКТП №56 ВЛ-10 кВ Чуглит от РП-10 Город | Чаплыгинский РЭС | Липецкая область | Чаплыгин | 10/0,4 | 0.25 | 0.13 | 0.12 | 0.11328
9722 | ГКТП №11 ВЛ-10 кВ Чуглит от РП-10 Город | Чаплыгинский РЭС | Липецкая область | Чаплыгин | 10/0,4 | 0.25 | 0.23 | 0.02 | 0.01888
9723 | ГКТП №12 ВЛ-10 кВ Чуглит от РП-10 Город | Чаплыгинский РЭС | Липецкая область | Чаплыгин | 10/0,4 | 0.25 | 0.16 | 0.09 | 0.08496
9724 | ТП №13 ВЛ-10 кВ Чуглит от РП-10 Город | Чаплыгинский РЭС | Липецкая область | Чаплыгин | 10/0,4 | 0.4 | 0.05 | 0.35 | 0.3304
9725 | КТП №30 ВЛ-10 кВ Чуглит от РП-10 Город | Чаплыгинский РЭС | Липецкая область | Чаплыгин | 10/0,4 | 0.1 | 0.01 | 0.09 | 0.08496
9726 | КТП №26 ВЛ-10 кВ Чуглит от РП-10 Город | Чаплыгинский РЭС | Липецкая область | Чаплыгин | 10/0,4 | 0.16 | 0.02 | 0.14 | 0.13216
9727 | КТП 10кВ №214(309) ВЛ №3 Борисовка | Чаплыгинский РЭС | Липецкая область | Кривополянье | 10/0,4 | 0.16 | 0.1 | 0.06 | 0.05664
9728 | КТП 10кВ №331(172) ВЛ-10кВ №1 от ПС Пико | Чаплыгинский РЭС | Липецкая область | Пиково | 10/0,4 | 0.16 | 0.05 | 0.11 | 0.10384
9729 | КТП 10кВ №332(174) ВЛ-10кВ №1 от ПС Пико | Чаплыгинский РЭС | Липецкая область | Ломовое | 10/0,4 | 0.063 | 0.013 | 0.05 | 0.0472
9730 | МТП 10кВ №434 ВЛ №4 Знамя коммунизм | Чаплыгинский РЭС | Липецкая область | Зенкино | 10/0,4 | 0.063 | 0.033 | 0.03 | 0.02832
9731 | МТП 10кВ №433 ВЛ №4 Знамя коммунизм | Чаплыгинский РЭС | Липецкая область | Зенкино | 10/0,4 | 0.063 | 0.023 | 0.04 | 0.03776
9732 | КТП 10кВ №453 ВЛ №7 Куйбышева ПС Но | Чаплыгинский РЭС | Липецкая область | Добровольный | 10/0,4 | 0.04 | 0.03 | 0.01 | 0.00944
9733 | КТП 10кВ №111(302) ВЛ №3 Молзавод | Чаплыгинский РЭС | Липецкая область | Троекурово | 10/0,4 | 0.1 | 0.03 | 0.07 | 0.06608
9734 | КТП 10кВ №282(313) с.Шишкино ПС Раненбур | Чаплыгинский РЭС | Липецкая область | Зареченский | 10/0,4 | 0.16 | 0.03 | 0.13 | 0.12272
9735 | КТП 10кВ №309(410) ВЛ №4 Соловые ПС Ране | Чаплыгинский РЭС | Липецкая область | Соловое | 10/0,4 | 0.063 | 0.02 | 0.043 | 0.040592
9736 | МТП-10кВ №439 с.Зенкино ПС Новополя | Чаплыгинский РЭС | Липецкая область | Зенкино | 10/0,4 | 0.1 | 0.04 | 0.06 | 0.05664
9737 | ТП 10кВ №16 РП 10кВ Город | Чаплыгинский РЭС | Липецкая область | Чаплыгин | 10/0,4 | 0.25 | 0.18 | 0.07 | 0.06608
9738 | КТП 10кВ №25 ВЛ-10 кВ ЖД | Чаплыгинский РЭС | Липецкая область | Чаплыгин | 10/0,4 | 0.16 | 0.045 | 0.115 | 0.10856
9739 | ТП 10кВ №15 КЛ-10 кВ ПС Чаплыгин | Чаплыгинский РЭС | Липецкая область | Чаплыгин | 10/0,4 | 0.63 | 0.2 | 0.43 | 0.40592
9740 | ЗТП 10кВ №49 ВЛ-10 кВ Чуглит | Чаплыгинский РЭС | Липецкая область | Чаплыгин | 10/0,4 | 0.65 | 0.42 | 0.23 | 0.21712
9741 | КТП 10кВ №548 ВЛ-10 кВ№1 ПС Колыбел | Чаплыгинский РЭС | Липецкая область | Колыбельское | 10/0,4 | 0.25 | 0.09 | 0.16 | 0.15104
9742 | КТП 10кВ №578(703) ВЛ-10кВ №7 ПС Колыбел | Чаплыгинский РЭС | Липецкая область | Демкино | 10/0,4 | 0.063 | 0.05 | 0.013 | 0.012272
9743 | КТП-10 кВ №562(312) ВЛ Ратчино ПС Колыбе | Чаплыгинский РЭС | Липецкая область | Калининский | 10/0,4 | 0.1 | 0.07 | 0.03 | 0.02832
9744 | КТП-10кВ №108 ПС Пиково Кооператив "Зов" | Чаплыгинский РЭС | Липецкая область | Ломовое | 10/0,4 | 0.25 | 0.07 | 0.18 | 0.16992
9745 | КТП 10кВ № 626(901) ВЛ Резерв ЗРУ ПС Ком | Чаплыгинский РЭС | Липецкая область | Волхонские выселки | 10/0,4 | 0.1 | 0.01 | 0.09 | 0.08496
9746 | КТП 10кВ № 301(414) ВЛ Соловые ПС Раненб | Чаплыгинский РЭС | Липецкая область | Рощинский | 10/0,4 | 0.16 | 0.08 | 0.08 | 0.07552
9747 | ТП 544(116) ВЛ Колыбельское ПС Колыбельс | Чаплыгинский РЭС | Липецкая область | Колыбельское | 10/0,4 | 0.1 | 0.03 | 0.07 | 0.06608
9748 | КТП 10кВ № 561(304) ВЛ Ратчино ПС Колыбе | Чаплыгинский РЭС | Липецкая область | Буховка | 10/0,4 | 0.063 | 0.003 | 0.06 | 0.05664
9749 | КТП 10кВ №277(316) ВЛ Шишкино ПС Раненбу | Чаплыгинский РЭС | Липецкая область | Зареченский | 10/0,4 | 0.063 | 0.033 | 0.03 | 0.02832
9750 | КТП 10кВ №45 ВЛ Чуглит РП-10 кВ Город | Чаплыгинский РЭС | Липецкая область | Чаплыгин | 10/0,4 | 0.25 | 0.2 | 0.05 | 0.0472
9751 | 3ТП №23 КЛ-10 кВ ГКТП 33 | Чаплыгинский РЭС | Липецкая область | Чаплыгин | 10/0,4 | 0.25 | 0.12 | 0.13 | 0.12272
9752 | КТП 480(205) ВЛ-10 Водозабор РП-10 Ферма | Чаплыгинский РЭС | Липецкая область | Юсово | 10/0,4 | 0.16 | 0.09 | 0.07 | 0.06608
9753 | КТП 272(105) ВЛ-10 Рощинский ПС Раненбур | Чаплыгинский РЭС | Липецкая область | Рощинский | 10/0,4 | 0.16 | 0.07 | 0.09 | 0.08496
9754 | ЗТП 58/2х250 ВЛ Боярский луг и Водозабор | Чаплыгинский РЭС | Липецкая область | Чаплыгин | 10/0,4 | 0.5 | 0.25 | 0.25 | 0.236
9755 | ГКТП 59/400 от ВЛ-10 Чуглит РП-10 Город | Чаплыгинский РЭС | Липецкая область | Чаплыгин | 10/0,4 | 0.4 | 0.21 | 0.19 | 0.17936
9756 | КТП 483(203) ВЛ-10 Водозабор РП-10 Ферма | Чаплыгинский РЭС | Липецкая область | Чаплыгин | 10/0,4 | 0.25 | 0.16 | 0.09 | 0.08496
9757 | КТП 10кВ 48/400 ВЛ 10кВ Чуглит | Чаплыгинский РЭС | Липецкая область | Чаплыгин | 10/0,4 | 0.4 | 0.19 | 0.21 | 0.19824
9758 | СТП-10кВ №36 ВЛ-10 кВ ЖД ПС Чаплыгин | Чаплыгинский РЭС | Липецкая область | Чаплыгин | 10/0,4 | 0.04 | 0.02 | 0.02 | 0.01888
9759 | КТП-10 кВ №300(385) ВЛ-10 Соловые ПС Ран | Чаплыгинский РЭС | Липецкая область | Рощинский | 10/0,4 | 0.16 | 0.06 | 0.1 | 0.0944
9760 | КТП №205(391) ВЛ Кривополянье ПС Чаплыги | Чаплыгинский РЭС | Липецкая область | Кривополянье | 10/0,4 | 0.16 | 0.09 | 0.07 | 0.06608
9761 | КТП-10 кВ №425 ВЛ-10 Клуб ПС Новопо | Чаплыгинский РЭС | Липецкая область | Новополянье | 10/0,4 | 0.16 | 0.01 | 0.15 | 0.1416
9762 | КТП-10 кВ №547(384) ВЛ-10 Колыб ПС Колыб | Чаплыгинский РЭС | Липецкая область | Колыбельское | 10/0,4 | 0.1 | 0.07 | 0.03 | 0.02832
9763 | СТП-10 кВ №226(382) ВЛ 10кВ №4 Троицкий | Чаплыгинский РЭС | Липецкая область | Кривополянье | 10/0,4 | 0.1 | 0.03 | 0.07 | 0.06608
9764 | КТП 10кВ 245(411) ВЛ-10 Набережная | Чаплыгинский РЭС | Липецкая область | Кривополянье | 10/0,4 | 0.16 | 0.09 | 0.07 | 0.06608
9765 | КТП-10 кВ №450 ВЛ-10 кВ Куйбышева | Чаплыгинский РЭС | Липецкая область | Тупки | 10/0,4 | 0.1 | 0.02 | 0.08 | 0.07552
9766 | КТП-10 кВ №485(392) ВЛ-10 "Водозабор" РП | Чаплыгинский РЭС | Липецкая область | Чаплыгин | 10/0,4 | 0.4 | 0.22 | 0.18 | 0.16992
9767 | СТП 10кВ №55 ВЛ Боярский Луг | Чаплыгинский РЭС | Липецкая область | Чаплыгин | 10/0,4 | 0.1 | 0.03 | 0.07 | 0.06608
9768 | КТП-10 кВ №448/250 кВа с.Тупки | Чаплыгинский РЭС | Липецкая область | Тупки | 10/0,4 | 0.25 | 0.05 | 0.2 | 0.1888
9769 | СТП № 291(388/63)кВА в с.Солнцево | Чаплыгинский РЭС | Липецкая область | Солнцево | 10/0,4 | 0.063 | 0.01 | 0.053 | 0.050032
9770 | ЗТП №57 400 кВа г.Чаплыгин, ул. Свобод | Чаплыгинский РЭС | Липецкая область | Чаплыгин | 10/0,4 | 0.4 | 0.32 | 0.08 | 0.07552
9771 | КТП №628(394/400кВА) с. Кривополянье | Чаплыгинский РЭС | Липецкая область | Кривополянье | 10/0,4 | 0.4 | 0.12 | 0.28 | 0.26432
9772 | ТП 608(395) с. Истобное | Чаплыгинский РЭС | Липецкая область | Истобное | 10/0,4 | 0.16 | 0.04 | 0.12 | 0.11328
9773 | КТП № 449/250кВА в с.Чечеры | Чаплыгинский РЭС | Липецкая область | Чечеры | 10/0,4 | 0.25 | 0.05 | 0.2 | 0.1888
9774 | СТП №445/25 кВА в с.Чечеры | Чаплыгинский РЭС | Липецкая область | Чечеры | 10/0,4 | 0.025 | 0.005 | 0.02 | 0.01888
9775 | КТП № 506(331) в с.Дубовое | Чаплыгинский РЭС | Липецкая область | Дубовое | 10/0,4 | 0.25 | 0.05 | 0.2 | 0.1888
9776 | КТП № 447/250 кВа Чечеры | Чаплыгинский РЭС | Липецкая область | Чечеры | 10/0,4 | 0.25 | 0.09 | 0.16 | 0.15104
9777 | КТП №629(393/250кВА) с. Кривополянье | Чаплыгинский РЭС | Липецкая область | Кривополянье | 10/0,4 | 0.25 | 0.05 | 0.2 | 0.1888
9778 | КТП №443/250кВА с. Новополянье | Чаплыгинский РЭС | Липецкая область | Новополянье | 10/0,4 | 0.25 | 0.1 | 0.15 | 0.1416
9779 | КТП 273(396) ВЛ 10 Рощинский Третья ферм | Чаплыгинский РЭС | Липецкая область | Рощинский | 10/0,4 | 0.16 | 0.05 | 0.11 | 0.10384
9780 | СТП №586(208) Буховое | Чаплыгинский РЭС | Липецкая область | Буховое | 10/0,4 | 0.1 | 0.06 | 0.04 | 0.03776
9781 | СТП 62/100кВа ВЛ 10кВ Город | Чаплыгинский РЭС | Липецкая область | Чаплыгин | 10/0,4 | 0.1 | 0.065 | 0.035 | 0.03304
9782 | КТП-10кВ №271(128) ВЛ-10кВ №1 ПС Раненбу | Чаплыгинский РЭС | Липецкая область | Рощинский | 10/0,4 | 0.16 | 0.08 | 0.08 | 0.07552
9783 | КТП-10кВ №316(156) ВЛ-10кВ №5 от ПС Ране | Чаплыгинский РЭС | Липецкая область | Рощинский | 10/0,4 | 0.4 | 0.22 | 0.18 | 0.16992
9784 | КТП-10кВ №317(157) ВЛ-10кВ №5 от ПС Ране | Чаплыгинский РЭС | Липецкая область | Рощинский | 10/0,4 | 0.16 | 0.06 | 0.1 | 0.0944
9785 | КТП-10кВ №302(143) ВЛ-10кВ №4 от ПС Ране | Чаплыгинский РЭС | Липецкая область | Рощинский | 10/0,4 | 0.16 | 0.06 | 0.1 | 0.0944
9786 | КТП№67/100кВА №3 Город ПС Чаплыгин | Чаплыгинский РЭС | Липецкая область | Чаплыгин | 10/0,4 | 0.1 | 0.07 | 0.03 | 0.02832
9787 | СТП 10кВ №403(399) от ВЛ-10кВ №1 ПС Нико | Чаплыгинский РЭС | Липецкая область | Никольское | 10/0,4 | 0.04 | 0.015 | 0.025 | 0.0236
9788 | СТП 10кВ №402(258) от ВЛ-10кВ №1 ПС Нико | Чаплыгинский РЭС | Липецкая область | Никольское | 10/0,4 | 0.04 | 0.01 | 0.03 | 0.02832
9789 | КТП 322(390/40) кВА ВЛ 10кВ СХТ | Чаплыгинский РЭС | Липецкая область | Чаплыгин | 10/0,4 | 0.04 | 0.01 | 0.03 | 0.02832
9790 | КТП № 613(400/100 кВА) с. Истобное | Чаплыгинский РЭС | Липецкая область | Истобное | 10/0,4 | 0.1 | 0.045 | 0.055 | 0.05192
9791 | СТП №457/40кВА с.Зенкино | Чаплыгинский РЭС | Липецкая область | Буховские выселки | 10/0,4 | 0.04 | 0.01 | 0.03 | 0.02832
9792 | СТП №617(386)/63 кВа в с. Истобное | Чаплыгинский РЭС | Липецкая область | Истобное | 10/0,4 | 0.063 | 0.015 | 0.048 | 0.045312
9793 | СТП №546(126)/100кВА с.Колыбельское | Чаплыгинский РЭС | Липецкая область | Колыбельское | 10/0,4 | 0.1 | 0.04 | 0.06 | 0.05664
9794 | СТП №289(139/40)кВА с.Солнцево | Чаплыгинский РЭС | Липецкая область | Солнцево | 10/0,4 | 0.04 | 0.01 | 0.03 | 0.02832
9795 | КТП №441/160кВА с. Новополянье | Чаплыгинский РЭС | Липецкая область | Новополянье | 10/0,4 | 0.16 | 0.01 | 0.15 | 0.1416
9796 | КТП №417/100кВА с. Новополянье | Чаплыгинский РЭС | Липецкая область | Петелина | 10/0,4 | 0.1 | 0.005 | 0.095 | 0.08968
9797 | КТП №413/250кВА с. Новополянье | Чаплыгинский РЭС | Липецкая область | Майково | 10/0,4 | 0.25 | 0.05 | 0.2 | 0.1888
9798 | КТП №68/400 кВА ВЛ 10кВ Ж.Д. г.Чаплыгин | Чаплыгинский РЭС | Липецкая область | Чаплыгин | 10/0,4 | 0.4 | 0.15 | 0.25 | 0.236
9799 | КТП № 69/160 кВА г.Чаплыгин | Чаплыгинский РЭС | Липецкая область | Чаплыгин | 10/0,4 | 0.16 | 0.15 | 0.01 | 0.00944
9800 | КТП № 40/100 кВА Боярский Луг г.Чаплыгин | Чаплыгинский РЭС | Липецкая область | Чаплыгин | 10/0,4 | 0.1 | 0.04 | 0.06 | 0.05664
9801 | КТП №591(209)/160 кВА с.Буховое | Чаплыгинский РЭС | Липецкая область | Буховое | 10/0,4 | 0.16 | 0.06 | 0.1 | 0.0944
9802 | КТП №10/400 кВА ВЛ 10кВ Боярский Луг | Чаплыгинский РЭС | Липецкая область | Чаплыгин | 10/0,4 | 0.4 | 0.22 | 0.18 | 0.16992
9803 | КТП №592(408/100)кВА ВЛ 10кВ Буховое | Чаплыгинский РЭС | Липецкая область | Буховое | 10/0,4 | 0.1 | 0.05 | 0.05 | 0.0472
9804 | СТП №542(409/25кВА) ВЛ 10кВ Колыбельская | Чаплыгинский РЭС | Липецкая область | Колыбельское | 10/0,4 | 0.025 | 0.005 | 0.02 | 0.01888
9805 | СТП 10кВ №233(89) ВЛ 10кВ№4 ПС Чапл-нов | Чаплыгинский РЭС | Липецкая область | Кривополянье | 10/0,4 | 0.16 | 0.09 | 0.07 | 0.06608
9806 | CТП№330(411)/25кВА ВЛ 10кВ Чаплыгин-Ране | Чаплыгинский РЭС | Липецкая область | Чаплыгин | 10/0,4 | 0.025 | 0 | 0.025 | 0.0236
9807 | КТП-10 кВ 487(413) ВЛ-10 Водозабор | Чаплыгинский РЭС | Липецкая область | Чаплыгин | 10/0,4 | 0.1 | 0.06 | 0.04 | 0.03776
9808 | СТП №502(414) ВЛ №1 Пекарня РП Дубовое | Чаплыгинский РЭС | Липецкая область | Дубовое | 10/0,4 | 0.063 | 0.003 | 0.06 | 0.05664
9809 | КТП №488(427) 160кВа КЛ 10 кВ Водозабор | Чаплыгинский РЭС | Липецкая область | Чаплыгин | 10/0,4 | 0.16 | 0.04 | 0.12 | 0.11328
9810 | КТП 489(428) КЛ 10 кВ Водозабор | Чаплыгинский РЭС | Липецкая область | Чаплыгин | 10/0,4 | 0.16 | 0.02 | 0.14 | 0.13216
9811 | СТП №503(415) ВЛ-10 Пекарня | Чаплыгинский РЭС | Липецкая область | Дубовое | 10/0,4 | 0.025 | 0.01 | 0.015 | 0.01416
9812 | ТП 70 ВЛ-10кВ Боярский луг | Чаплыгинский РЭС | Липецкая область | Чаплыгин | 10/0,4 | 0.5 | 0.1 | 0.4 | 0.3776
9813 | КТП №149 (417/250)кВА | Чаплыгинский РЭС | Липецкая область | Новое Петелино | 10/0,4 | 0.25 | 0.07 | 0.18 | 0.16992
9814 | КТП № 114 (420/160) кВа ВЛ -10кВ Писцово | Чаплыгинский РЭС | Липецкая область | Конюшки | 10/0,4 | 0.16 | 0.08 | 0.08 | 0.07552
9815 | КТП №115 (421/160 кВа) ВЛ - 10кВ Писцово | Чаплыгинский РЭС | Липецкая область | Конюшки | 10/0,4 | 0.16 | 0.07 | 0.09 | 0.08496
9816 | КТП №117 (422/250) кВа с. Конюшки | Чаплыгинский РЭС | Липецкая область | Конюшки | 10/0,4 | 0.25 | 0.12 | 0.13 | 0.12272
9817 | ТП -10кВ №527(426) с. Дубовое | Чаплыгинский РЭС | Липецкая область | Дубовое | 10/0,4 | 0.1 | 0.05 | 0.05 | 0.0472
9818 | ТП 10кВ №534(425) с. Дубовое | Чаплыгинский РЭС | Липецкая область | Дубовое | 10/0,4 | 0.1 | 0.04 | 0.06 | 0.05664
9819 | ТП-10кВ №532(424) с. Дубовое | Чаплыгинский РЭС | Липецкая область | Дубовое | 10/0,4 | 0.1 | 0.04 | 0.06 | 0.05664
9820 | КТП 10кВ № 219(83) ВЛ-10кВ Борисовка | Чаплыгинский РЭС | Липецкая область | Кривополянье | 10/0,4 | 0.16 | 0.07 | 0.09 | 0.08496
9821 | СТП 10кв № 508(423) с. Дубовое | Чаплыгинский РЭС | Липецкая область | Дубовое | 10/0,4 | 0.1 | 0.04 | 0.06 | 0.05664
9822 | КТП 10кВ №120/160кВА (280) с. Троекурово | Чаплыгинский РЭС | Липецкая область | Конюшки | 10/0,4 | 0.16 | 0.06 | 0.1 | 0.0944
9823 | ТП 516(337) с. Дубовое | Чаплыгинский РЭС | Липецкая область | Дубовое | 10/0,4 | 0.25 | 0.15 | 0.1 | 0.0944
9824 | ТП 528(344) с. Дубовое | Чаплыгинский РЭС | Липецкая область | Дубовое | 10/0,4 | 0.16 | 0.11 | 0.05 | 0.0472
9825 | ТП 329 с. Дубовое ВЛ-10кВ Смычка | Чаплыгинский РЭС | Липецкая область | Дубовое | 10/0,4 | 0.1 | 0 | 0.1 | 0.0944
9826 | ТП 530(346) с. Дубовое | Чаплыгинский РЭС | Липецкая область | Дубовое | 10/0,4 | 0.1 | 0.04 | 0.06 | 0.05664
9827 | ТП 531(347) с. Дубовое | Чаплыгинский РЭС | Липецкая область | Дубовое | 10/0,4 | 0.1 | 0.03 | 0.07 | 0.06608
9828 | МТП 10/0,4 кВ №554(416) ВЛ-10кВ №3 ПС Ко | Чаплыгинский РЭС | Липецкая область | Демкино | 10/0,4 | 0.04 | 0.005 | 0.035 | 0.03304
9829 | СТП 10кВ 469(419) ВЛ10 Зерноток РП Ферма | Чаплыгинский РЭС | Липецкая область | с. Колыбельское | 10/0,4 | 0.1 | 0.07 | 0.03 | 0.02832
9830 | КТП 325(418/2*16 кВа) | Чаплыгинский РЭС | Липецкая область | Чаплыгин | 10/0,4 | 0.032 | 0.01 | 0.022 | 0.020768
9831 | КТП 64\160кВА ВЛ-10кВ Ж\Д | Чаплыгинский РЭС | Липецкая область | Чаплыгин | 10/0,4 | 0.16 | 0.08 | 0.08 | 0.07552
9832 | КТП-10кВ №63/100кВА ВЛ-10кВ Боярский луг | Чаплыгинский РЭС | Липецкая область | Чаплыгин | 10/0,4 | 0.1 | 0.05 | 0.05 | 0.0472
9833 | КТП 281(314) ВЛ-10 кВ Шишкино ПС Раненбу | Чаплыгинский РЭС | Липецкая область | Шишкино | 10/0,4 | 0.16 | 0.03 | 0.13 | 0.12272
9834 | ТП 484(433) г. Чаплыгин | Чаплыгинский РЭС | Липецкая область | Чаплыгин | 10/0,4 | 0.25 | 0 | 0.25 | 0.236
9835 | ТП 486(434) г. Чаплыгин | Чаплыгинский РЭС | Липецкая область | Чаплыгин | 10/0,4 | 0.25 | 0 | 0.25 | 0.236
9836 | ТП 491(436)г. Чаплыгин | Чаплыгинский РЭС | Липецкая область | Чаплыгин | 10/0,4 | 0.25 | 0.015 | 0.235 | 0.22184
9837 | ТП 490(435) г. Чаплыгин | Чаплыгинский РЭС | Липецкая область | Чаплыгин | 10/0,4 | 0.25 | 0.01 | 0.24 | 0.22656
9838 | ТП 492(437) г. Чаплыгин | Чаплыгинский РЭС | Липецкая область | Чаплыгин | 10/0,4 | 0.25 | 0 | 0.25 | 0.236
9839 | ТП 493(438) г. Чаплыгин | Чаплыгинский РЭС | Липецкая область | Чаплыгин | 10/0,4 | 0.25 | 0 | 0.25 | 0.236
9840 | ТП 211(439) ВЛ 10 кВ Борисовка | Чаплыгинский РЭС | Липецкая область | Кривополянье | 10/0,4 | 0.25 | 0 | 0.25 | 0.236
9841 | ТП 505(104) с. Дубовое | Чаплыгинский РЭС | Липецкая область | Дубовое | 10/0,4 | 0.16 | 0.11 | 0.05 | 0.0472
9842 | ТП 529(403) с. Дубовое | Чаплыгинский РЭС | Липецкая область | Дубовое | 10/0,4 | 0.25 | 0.17 | 0.08 | 0.07552
9843 | КТП 66(441) ВЛ-10 Ж/Д РП-10 Чаплыгин | Чаплыгинский РЭС | Липецкая область | Чаплыгин | 10/0,4 | 0.1 | 0.02 | 0.08 | 0.07552
9844 | КТП 265(429) ВЛ 10кВ Элеватор | Чаплыгинский РЭС | Липецкая область | Чаплыгин | 10/0,4 | 0.16 | 0.06 | 0.1 | 0.0944
9845 | ТП 288(447) ВЛ-10кВ №3 от ПС Раненбург | Чаплыгинский РЭС | Липецкая область | Солнцево | 10/0,4 | 0.16 | 0.04 | 0.12 | 0.11328
9846 | ТП 294(448) ВЛ-10 шишкино | Чаплыгинский РЭС | Липецкая область | Солнцево | 10/0,4 | 0.063 | 0.04 | 0.023 | 0.021712
9847 | ТП 621(442) с. Истобное | Чаплыгинский РЭС | Липецкая область | Истобное | 10/0,4 | 0.16 | 0.05 | 0.11 | 0.10384
9848 | ТП 619(443) с. Истобное | Чаплыгинский РЭС | Липецкая область | Истобное | 10/0,4 | 0.04 | 0.01 | 0.03 | 0.02832
9849 | ТП 618(444) с. Истобное | Чаплыгинский РЭС | Липецкая область | Истобное | 10/0,4 | 0.063 | 0.05 | 0.013 | 0.012272
9850 | ТП 557(445) ВЛ Ратчино ПС Колыбельска | Чаплыгинский РЭС | Липецкая область | Демкино | 10/0,4 | 0.063 | 0.013 | 0.05 | 0.0472
9851 | ТП 221(449) ВЛ 10 кВ Борисовка | Чаплыгинский РЭС | Липецкая область | Кривополянье | 10/0,4 | 0.1 | 0.08 | 0.02 | 0.01888
9852 | ТП 328(452) ВЛ 10кВ Чаплыгин-Раненбург | Чаплыгинский РЭС | Липецкая область | Большое Петелино | 10/0,4 | 0.16 | 0.03 | 0.13 | 0.12272
9853 | ТП 266(450) ВЛ Победа ПС Чаплыгин | Чаплыгинский РЭС | Липецкая область | Большое Петелино | 10/0,4 | 0.16 | 0.04 | 0.12 | 0.11328
9854 | ТП 71 ВЛ-10 Ж/Д РП-10 Чаплыгин | Чаплыгинский РЭС | Липецкая область | Чаплыгин | 10/0,4 | 0.16 | 0.05 | 0.11 | 0.10384
9855 | ТП 593(446) ВЛ-10кВ №2 ПС Колыбельская | Чаплыгинский РЭС | Липецкая область | Буховое | 10/0,4 | 0.063 | 0.023 | 0.04 | 0.03776
9856 | МТП 526(440) ВЛ 10кВ Смычка | Чаплыгинский РЭС | Липецкая область | Дубовое | 10/0,4 | 0.1 | 0.03 | 0.07 | 0.06608
9857 | КТП-10 кВ 501(109) ВЛ-10кВ Пекарня | Чаплыгинский РЭС | Липецкая область | Дубовое | 10/0,4 | 0.16 | 0.09 | 0.07 | 0.06608
9858 | ТП 101 ВЛ-10кВ №1 Епинетово ПС Троекуров | Чаплыгинский РЭС | Липецкая область | Троекурово | 10/0,4 | 0.063 | 0.02 | 0.043 | 0.040592
9859 | ТП 588(207) ВЛ-10кВ №2 ПС Колыбельская | Чаплыгинский РЭС | Липецкая область | Буховое | 10/0,4 | 0.25 | 0.06 | 0.19 | 0.17936
9860 | ТП 19 ВЛ 10кВ Ж.Д. | Чаплыгинский РЭС | Липецкая область | Чаплыгин | 10/0,4 | 0.16 | 0.15 | 0.01 | 0.00944
9861 | ТП 515(430) ВЛ-10кВ №3 от РП Дубовое | Чаплыгинский РЭС | Липецкая область | Дубовое | 10/0,4 | 0.1 | 0.05 | 0.05 | 0.0472
9862 | КТП 290(137) ВЛ-10 Шишкино | Чаплыгинский РЭС | Липецкая область | Солнцево | 10/0,4 | 0.16 | 0.05 | 0.11 | 0.10384
9863 | ТП 620(107) с. Истобное | Чаплыгинский РЭС | Липецкая область | Истобное | 10/0,4 | 0.063 | 0.02 | 0.043 | 0.040592
9864 | ТП 555(306) ВЛ-10кВ №3 ПС Колыбельская | Чаплыгинский РЭС | Липецкая область | Демкино | 10/0,4 | 0.063 | 0.043 | 0.02 | 0.01888
9865 | ТП 146 (453) от ВЛ-10кВ Ведное | Чаплыгинский РЭС | Липецкая область | Татищево | 10/0,4 | 0.1 | 0.01 | 0.09 | 0.08496
9866 | ТП 147(454) от ВЛ-10кВ Ведное | Чаплыгинский РЭС | Липецкая область | Татищево | 10/0,4 | 0.1 | 0.035 | 0.065 | 0.06136
9867 | ТП 220(307) ВЛ 10 кВ Борисовка | Чаплыгинский РЭС | Липецкая область | Кривополянье | 10/0,4 | 0.25 | 0.07 | 0.18 | 0.16992
9868 | ТП 610(109) с. Истобное | Чаплыгинский РЭС | Липецкая область | Истобное | 10/0,4 | 0.063 | 0.003 | 0.06 | 0.05664
9869 | ТП 609( 457) с. Истобное | Чаплыгинский РЭС | Липецкая область | Истобное | 10/0,4 | 0.04 | 0.01 | 0.03 | 0.02832
9870 | ТП 611(458) с. Истобное | Чаплыгинский РЭС | Липецкая область | Истобное | 10/0,4 | 0.04 | 0.025 | 0.015 | 0.01416
9871 | ТП 612(459) с. Истобное | Чаплыгинский РЭС | Липецкая область | Истобное | 10/0,4 | 0.1 | 0.06 | 0.04 | 0.03776
9872 | ТП №122 (406) ВЛ10кВ №4 Песцово ПС Троек | Чаплыгинский РЭС | Липецкая область | Троекурово | 10/0,4 | 0.25 | 0.15 | 0.1 | 0.0944
9873 | СТП 118/100кВА (455) ВЛ-10кВ Песцово | Чаплыгинский РЭС | Липецкая область | Троекурово | 10/0,4 | 0.1 | 0.05 | 0.05 | 0.0472
9874 | ТП №121/63кВА ( 456) ВЛ-10кВ №4 ПС Троек | Чаплыгинский РЭС | Липецкая область | Троекурово | 10/0,4 | 0.063 | 0.03 | 0.033 | 0.031152
9875 | ТП 584(460) ВЛ-10кВ №2 ПС Колыбельская | Чаплыгинский РЭС | Липецкая область | Буховое | 10/0,4 | 0.063 | 0.013 | 0.05 | 0.0472
9876 | КТП10кВ №543(265) ВЛ 10кВ Колыбельская | Чаплыгинский РЭС | Липецкая область | Колыбельское | 10/0,4 | 0.1 | 0.07 | 0.03 | 0.02832
9877 | СТП - 10 кВ №293(138) ВЛ-10кВ Шишкино | Чаплыгинский РЭС | Липецкая область | Солнцево | 10/0,4 | 0.16 | 0.05 | 0.11 | 0.10384
9878 | КТП-10 кВ №599(220) от ВЛ-10кВ Буховое | Чаплыгинский РЭС | Липецкая область | Буховое | 10/0,4 | 0.063 | 0.01 | 0.053 | 0.050032
9879 | КТП-10 кВ №326(462) от ВЛ-10кВ ДПМК | Чаплыгинский РЭС | Липецкая область | Чаплыгин | 10/0,4 | 0.16 | 0.1 | 0.06 | 0.05664
9880 | СТП 10кВ № 551(463) ВЛ Ратчино ПС Колыб | Чаплыгинский РЭС | Липецкая область | Демкино | 10/0,4 | 0.063 | 0.013 | 0.05 | 0.0472
9881 | СТП 10кВ № 217(468) ВЛ 10 Борисовка | Чаплыгинский РЭС | Липецкая область | Кривополянье | 10/0,4 | 0.063 | 0.01 | 0.053 | 0.050032
9882 | ТП 241(469) ВЛ-10кВ Набережная | Чаплыгинский РЭС | Липецкая область | Кривополянье | 10/0,4 | 0.1 | 0.04 | 0.06 | 0.05664
9883 | СТП 10 кВ №138(471) с.Ведное | Чаплыгинский РЭС | Липецкая область | Ведное | 10/0,4 | 0.063 | 0.023 | 0.04 | 0.03776
9884 | КТП-10кВ №152(312) ВЛ-10кВ Ведное | Чаплыгинский РЭС | Липецкая область | Новое Петелино | 10/0,4 | 0.25 | 0.015 | 0.235 | 0.22184
9885 | КТП-10 кВ 148(309) от ВЛ-10кВ Ведное | Чаплыгинский РЭС | Липецкая область | Татищево | 10/0,4 | 0.063 | 0.005 | 0.058 | 0.054752
9886 | КТП-10 кВ №577(702) ВЛ-10кВ Демкино | Чаплыгинский РЭС | Липецкая область | Демкино | 10/0,4 | 0.1 | 0.07 | 0.03 | 0.02832
9887 | КТП-10 кВ №579(466) ВЛ-10кВ Демкино | Чаплыгинский РЭС | Липецкая область | Демкино | 10/0,4 | 0.063 | 0.015 | 0.048 | 0.045312
9888 | КТП10кВ 329(467) ВЛ10 Связь Чаплыгин-Ран | Чаплыгинский РЭС | Липецкая область | Чаплыгин | 10/0,4 | 0.1 | 0.04 | 0.06 | 0.05664
9889 | СТП 222 ВЛ 10кВ Борисовка | Чаплыгинский РЭС | Липецкая область | Кривополянье | 10/0,4 | 0.04 | 0.015 | 0.025 | 0.0236
9890 | ТП 631 ВЛ 10кВ Резерв ЗРУ | Чаплыгинский РЭС | Липецкая область | Кривополянье | 10/0,4 | 0.1 | 0 | 0.1 | 0.0944
9891 | ТП 269 ВЛ 10кВ Победа | Чаплыгинский РЭС | Липецкая область | Чаплыгин | 10/0,4 | 0.1 | 0.07 | 0.03 | 0.02832
9892 | СТП №24/63 кВа от ВЛ-10 кВ Город 1 | Чаплыгинский РЭС | Липецкая область | Чаплыгин | 10/0,4 | 0.063 | 0.01 | 0.053 | 0.050032
9893 | ТП 550 ВЛ 10 кВ Колыбельская | Чаплыгинский РЭС | Липецкая область | Колыбельское | 10/0,4 | 0.16 | 0.06 | 0.1 | 0.0944
9894 | ТП 108/63 кВА ВЛ-10 кВ Руденки | Чаплыгинский РЭС | Липецкая область | Троекурово | 10/0,4 | 0.063 | 0.02 | 0.043 | 0.040592
9895 | КТП 270/160 кВА ВЛ-10 кВ Победа | Чаплыгинский РЭС | Липецкая область | Чаплыгин | 10/0,4 | 0.16 | 0.08 | 0.08 | 0.07552
9896 | ТП 475 ВЛ 10 кВ Юсово | Чаплыгинский РЭС | Липецкая область | Юсово | 10/0,4 | 0.1 | 0.02 | 0.08 | 0.07552
9897 | ТП 327 ВЛ-10 кВ Связь Раненбург-Чаплыгин | Чаплыгинский РЭС | Липецкая область | Чаплыгин | 10/0,4 | 0.063 | 0.003 | 0.06 | 0.05664
9898 | КТП 73/160 кВА ВЛ-10 кВ Победа | Чаплыгинский РЭС | Липецкая область | Чаплыгин | 10/0,4 | 0.16 | 0.03 | 0.13 | 0.12272
9899 | ТП 1050 с.Путятино | Чаплыгинский РЭС | Липецкая область | с. Путятино | 10/0,4 | 0.063 | 0.031 | 0.032 | 0.030208
9900 | ТП 1056 с.Махоново | Чаплыгинский РЭС | Липецкая область | с. Махоново | 10/0,4 | 0.1 | 0.057 | 0.043 | 0.040592
9901 | ТП 1221 с.Б.Хомутец | Чаплыгинский РЭС | Липецкая область | с. Б.Хомутец | 10/0,4 | 0.063 | 0.033 | 0.03 | 0.02832
9902 | ТП 1517 с.Екатериновка | Чаплыгинский РЭС | Липецкая область | с. Екатериновка | 10/0,4 | 0.04 | 0.005 | 0.035 | 0.03304
9903 | ТП 1573 с.Порой | Чаплыгинский РЭС | Липецкая область | с. Порой | 10/0,4 | 0.1 | 0.015 | 0.085 | 0.08024
9904 | ТП 1686 с.Ратчино | Чаплыгинский РЭС | Липецкая область | с. Ратчино | 10/0,4 | 0.4 | 0.39 | 0.01 | 0.00944
9905 | ТП 1727 с.Кореневщино | Чаплыгинский РЭС | Липецкая область | с. Кореневщино | 10/0,4 | 0.16 | 0.05 | 0.11 | 0.10384
9906 | ТП 1733 с.Волчье | Чаплыгинский РЭС | Липецкая область | с. Волчье | 10/0,4 | 0.1 | 0.075 | 0.025 | 0.0236
9907 | ТП 1767 с.Волчье | Чаплыгинский РЭС | Липецкая область | с. Волчье | 10/0,4 | 0.1 | 0.022 | 0.078 | 0.073632
9908 | ТП 1800 с.Кореневщино | Чаплыгинский РЭС | Липецкая область | с. Кореневщино | 10/0,4 | 0.1 | 0.039 | 0.061 | 0.057584
9909 | ТП 1869 с.Капитанщино | Чаплыгинский РЭС | Липецкая область | с. Капитанщино | 10/0,4 | 0.063 | 0.043 | 0.02 | 0.01888
9910 | ТП 1235 с.Крутое | Чаплыгинский РЭС | Липецкая область | с. Крутое | 10/0,4 | 0.04 | 0.015 | 0.025 | 0.0236
9911 | ТП 1083 с.Порой | Чаплыгинский РЭС | Липецкая область | с. Порой | 10/0,4 | 0.063 | 0.048 | 0.015 | 0.01416
9912 | ТП 1031 с.Доброе | Чаплыгинский РЭС | Липецкая область | с. Доброе | 10/0,4 | 0.1 | 0.06 | 0.04 | 0.03776
9913 | ТП 1610 пос.Заводской | Чаплыгинский РЭС | Липецкая область | пос. Заводской | 10/0,4 | 0.063 | 0.043 | 0.02 | 0.01888
9914 | ТП 1612 п.Кривецкое лесничество | Чаплыгинский РЭС | Липецкая область | пос. Кривецкое лесничество | 10/0,4 | 0.1 | 0.04 | 0.06 | 0.05664
9915 | ТП 1582 с.Замартынье | Чаплыгинский РЭС | Липецкая область | с. Замартынье | 10/0,4 | 0.063 | 0.04 | 0.023 | 0.021712
9916 | ТП 1071 с.Доброе | Чаплыгинский РЭС | Липецкая область | с. Доброе | 10/0,4 | 0.1 | 0.035 | 0.065 | 0.06136
9917 | ТП 1072 с.Трубетчино | Чаплыгинский РЭС | Липецкая область | с. Трубетчино | 10/0,4 | 0.1 | 0.035 | 0.065 | 0.06136
9918 | ТП 1073 с.Доброе | Чаплыгинский РЭС | Липецкая область | с. Доброе | 10/0,4 | 0.04 | 0.017 | 0.023 | 0.021712
9919 | ТП 1872 с.Богородицкое | Чаплыгинский РЭС | Липецкая область | с. Богородицкое | 10/0,4 | 0.025 | 0.022 | 0.003 | 0.002832
9920 | ТП 1089 с.Замартынье | Чаплыгинский РЭС | Липецкая область | с. Замартынье | 10/0,4 | 0.025 | 0.007 | 0.018 | 0.016992
9921 | ТП 1133 с.Капитанщино | Чаплыгинский РЭС | Липецкая область | с. Капитанщино | 10/0,4 | 0.025 | 0.015 | 0.01 | 0.00944
9922 | ТП 1091 с.Филатовка | Чаплыгинский РЭС | Липецкая область | с. Филатовка | 10/0,4 | 0.1 | 0.057 | 0.043 | 0.040592
9923 | ТП 1234 с.Доброе | Чаплыгинский РЭС | Липецкая область | с. Доброе | 10/0,4 | 0.1 | 0.035 | 0.065 | 0.06136
9924 | ТП 1159 пос.Трастоватский кордон | Чаплыгинский РЭС | Липецкая область | Трастоватский кордон | 10/0,4 | 0.063 | 0.051 | 0.012 | 0.011328
9925 | ТП 1095 п.Кривецкое лесничество | Чаплыгинский РЭС | Липецкая область | пос. Кривецкое лесничество | 10/0,4 | 0.1 | 0.07 | 0.03 | 0.02832
9926 | ТП 1140 с.Кореневщино | Чаплыгинский РЭС | Липецкая область | с. Кореневщино | 10/0,4 | 0.1 | 0.035 | 0.065 | 0.06136
9927 | ТП 1135 с.Трубетчино | Чаплыгинский РЭС | Липецкая область | с. Трубетчино | 10/0,4 | 0.063 | 0.048 | 0.015 | 0.01416
9928 | ТП 1136 с.Трубетчино | Чаплыгинский РЭС | Липецкая область | с. Трубетчино | 10/0,4 | 0.063 | 0.043 | 0.02 | 0.01888
9929 | ТП 1196 с.Доброе | Чаплыгинский РЭС | Липецкая область | с. Доброе | 10/0,4 | 0.063 | 0.023 | 0.04 | 0.03776
9930 | ТП 1240 с.Трубетчино | Чаплыгинский РЭС | Липецкая область | с. Трубетчино | 10/0,4 | 0.1 | 0.035 | 0.065 | 0.06136
9931 | ТП 1241 с.Трубетчино | Чаплыгинский РЭС | Липецкая область | с. Трубетчино | 10/0,4 | 0.1 | 0.025 | 0.075 | 0.0708
9932 | ТП 1807 с.Горицы | Чаплыгинский РЭС | Липецкая область | с. Горицы | 10/0,4 | 0.1 | 0.035 | 0.065 | 0.06136
9933 | ТП 1165 с.Кореневщино | Чаплыгинский РЭС | Липецкая область | с. Кореневщино | 10/0,4 | 0.1 | 0.035 | 0.065 | 0.06136
9934 | ТП 1162 с.Преображеновка | Чаплыгинский РЭС | Липецкая область | с. Преображеновка | 10/0,4 | 0.063 | 0.045 | 0.018 | 0.016992
9935 | ТП 1087 с.Б.Хомутец | Чаплыгинский РЭС | Липецкая область | с. Б.Хомутец | 10/0,4 | 0.16 | 0.142 | 0.018 | 0.016992
9936 | ТП 1092 с.Гудово | Чаплыгинский РЭС | Липецкая область | с. Гудово | 10/0,4 | 0.04 | 0.015 | 0.025 | 0.0236
9937 | ТП 1093 с.Махоново | Чаплыгинский РЭС | Липецкая область | с. Махоново | 10/0,4 | 0.04 | 0.02 | 0.02 | 0.01888
9938 | ТП 1199 с.Кореневщино | Чаплыгинский РЭС | Липецкая область | с. Кореневщино | 10/0,4 | 0.025 | 0.017 | 0.008 | 0.007552
9939 | ТП 1153 с.Кореневщино | Чаплыгинский РЭС | Липецкая область | с. Кореневщино | 10/0,4 | 0.1 | 0.04 | 0.06 | 0.05664
9940 | ТП 1180 с.Доброе | Чаплыгинский РЭС | Липецкая область | с. Доброе | 10/0,4 | 0.1 | 0.025 | 0.075 | 0.0708
9941 | ТП 1141 с.Кореневщино | Чаплыгинский РЭС | Липецкая область | с. Кореневщино | 10/0,4 | 0.1 | 0.035 | 0.065 | 0.06136
9942 | ТП 1090 с.Капитанщино | Чаплыгинский РЭС | Липецкая область | с. Капитанщино | 10/0,4 | 0.1 | 0.075 | 0.025 | 0.0236
9943 | ТП 1337 с.Горицы | Чаплыгинский РЭС | Липецкая область | с. Кореневщино | 10/0,4 | 0.1 | 0.035 | 0.065 | 0.06136
9944 | ТП 1185 с.Кореневщино | Чаплыгинский РЭС | Липецкая область | с. Кореневщино | 10/0,4 | 0.1 | 0.05 | 0.05 | 0.0472
9945 | ТП 1099 с.Доброе | Чаплыгинский РЭС | Липецкая область | с. Доброе | 10/0,4 | 0.1 | 0.038 | 0.062 | 0.058528
9946 | ТП 1173 с.Преображеновка | Чаплыгинский РЭС | Липецкая область | с. Преображеновка | 10/0,4 | 0.063 | 0.023 | 0.04 | 0.03776
9947 | ТП 1880 с.Кривец | Чаплыгинский РЭС | Липецкая область | с. Кривец | 10/0,4 | 0.1 | 0.035 | 0.065 | 0.06136
9948 | ТП 1804 с.Кореневщино | Чаплыгинский РЭС | Липецкая область | с. Кореневщино | 10/0,4 | 0.1 | 0.028 | 0.072 | 0.067968
9949 | ТП 1803 с.Кореневщино | Чаплыгинский РЭС | Липецкая область | с. Кореневщино | 10/0,4 | 0.1 | 0.044 | 0.056 | 0.052864
9950 | ТП 1824 с.Кореневщино | Чаплыгинский РЭС | Липецкая область | с. Кореневщино | 10/0,4 | 0.1 | 0.044 | 0.056 | 0.052864
9951 | ТП 1744 д.Николаевка | Чаплыгинский РЭС | Липецкая область | д. Николаевка | 10/0,4 | 0.1 | 0.067 | 0.033 | 0.031152
9952 | ТП 1181 с.Горицы | Чаплыгинский РЭС | Липецкая область | с. Горицы | 10/0,4 | 0.1 | 0.035 | 0.065 | 0.06136
9953 | ТП 1176 с.Борисовка | Чаплыгинский РЭС | Липецкая область | с. Борисовка | 10/0,4 | 0.1 | 0.05 | 0.05 | 0.0472
9954 | ТП 1177 с.Волчье | Чаплыгинский РЭС | Липецкая область | с. Волчье | 10/0,4 | 0.1 | 0.035 | 0.065 | 0.06136
9955 | ТП 1195 с.Богородицкое | Чаплыгинский РЭС | Липецкая область | с. Богородицкое | 10/0,4 | 0.1 | 0.02 | 0.08 | 0.07552
9956 | ТП 1146 с.Борисовка | Чаплыгинский РЭС | Липецкая область | с. Кривец | 10/0,4 | 0.025 | 0.02 | 0.005 | 0.00472
9957 | ТП 1194 с.Ратчино | Чаплыгинский РЭС | Липецкая область | с. Ратчино | 10/0,4 | 0.025 | 0.015 | 0.01 | 0.00944
9958 | ТП 1188 с.Борисовка | Чаплыгинский РЭС | Липецкая область | с. Борисовка | 10/0,4 | 0.16 | 0.08 | 0.08 | 0.07552
9959 | ТП 1190 с.Б.Хомутец | Чаплыгинский РЭС | Липецкая область | с. Б.Хомутец | 10/0,4 | 0.1 | 0.025 | 0.075 | 0.0708
9960 | ТП 1086 с.Борисовка | Чаплыгинский РЭС | Липецкая область | с. Борисовка | 10/0,4 | 0.04 | 0.02 | 0.02 | 0.01888
9961 | ТП 1149 с.Гудово | Чаплыгинский РЭС | Липецкая область | с. Гудово | 10/0,4 | 0.1 | 0.025 | 0.075 | 0.0708
9962 | ТП 1088 с.Борисовка | Чаплыгинский РЭС | Липецкая область | с. Борисовка | 10/0,4 | 0.04 | 0.02 | 0.02 | 0.01888
9963 | ТП 1784 с.Гудово | Чаплыгинский РЭС | Липецкая область | с. Гудово | 10/0,4 | 0.04 | 0.022 | 0.018 | 0.016992
9964 | ТП 1189 с.Доброе | Чаплыгинский РЭС | Липецкая область | с. Доброе | 10/0,4 | 0.025 | 0.01 | 0.015 | 0.01416
9965 | ТП 1874 с.Каликино | Чаплыгинский РЭС | Липецкая область | с. Каликино | 10/0,4 | 0.025 | 0.015 | 0.01 | 0.00944
9966 | ТП 1186 с.Б.Хомутец | Чаплыгинский РЭС | Липецкая область | с. Доброе | 10/0,4 | 0.025 | 0.007 | 0.018 | 0.016992
9967 | ТП 1191 с.Лебяжье | Чаплыгинский РЭС | Липецкая область | с. Лебяжье | 10/0,4 | 0.25 | 0.07 | 0.18 | 0.16992
9968 | ТП 1641 с.Борисовка | Чаплыгинский РЭС | Липецкая область | с. Борисовка | 10/0,4 | 0.04 | 0.03 | 0.01 | 0.00944
9969 | ТП 1721 с.Борисовка | Чаплыгинский РЭС | Липецкая область | с. Борисовка | 10/0,4 | 0.1 | 0.04 | 0.06 | 0.05664
9970 | ТП 1253 с.Новоселье | Чаплыгинский РЭС | Липецкая область | с. Новоселье | 10/0,4 | 0.1 | 0.025 | 0.075 | 0.0708
9971 | ТП 1226 с.Кривец | Чаплыгинский РЭС | Липецкая область | с. Кривец | 10/0,4 | 0.1 | 0.045 | 0.055 | 0.05192
9972 | ТП 1216 с.Б.Хомутец | Чаплыгинский РЭС | Липецкая область | с. Лебяжье | 10/0,4 | 0.063 | 0.048 | 0.015 | 0.01416
9973 | ТП 1617 с.Кореневщино | Чаплыгинский РЭС | Липецкая область | с. Кореневщино | 10/0,4 | 0.025 | 0 | 0.025 | 0.0236
9974 | ТП 1192 с.Замартынье | Чаплыгинский РЭС | Липецкая область | с. Замартынье | 10/0,4 | 0.063 | 0.043 | 0.02 | 0.01888
9975 | ТП 1421 с.Б.Хомутец | Чаплыгинский РЭС | Липецкая область | с. Б.Хомутец | 10/0,4 | 0.063 | 0.013 | 0.05 | 0.0472
9976 | ТП 1771 с.Преображеновка | Чаплыгинский РЭС | Липецкая область | с. Преображеновка | 10/0,4 | 0.025 | 0.007 | 0.018 | 0.016992
9977 | ТП 1254 с.Борисовка | Чаплыгинский РЭС | Липецкая область | с. Борисовка | 10/0,4 | 0.1 | 0.07 | 0.03 | 0.02832
9978 | ТП 1266 с.Борисовка | Чаплыгинский РЭС | Липецкая область | с. Борисовка | 10/0,4 | 0.063 | 0.043 | 0.02 | 0.01888
9979 | ТП 1423 с.Горицы | Чаплыгинский РЭС | Липецкая область | с. Кореневщино | 10/0,4 | 0.1 | 0.035 | 0.065 | 0.06136
9980 | ТП 1858 с.Богородицкое | Чаплыгинский РЭС | Липецкая область | с. Богородицкое | 10/0,4 | 0.063 | 0.023 | 0.04 | 0.03776
9981 | ТП 1255 с.Никольское | Чаплыгинский РЭС | Липецкая область | с. Никольское | 10/0,4 | 0.1 | 0.035 | 0.065 | 0.06136
9982 | ТП 1522 с.Никольское | Чаплыгинский РЭС | Липецкая область | с. Никольское | 10/0,4 | 0.1 | 0.07 | 0.03 | 0.02832
9983 | ТП 1425 с.Горицы | Чаплыгинский РЭС | Липецкая область | с. Кореневщино | 10/0,4 | 0.1 | 0.02 | 0.08 | 0.07552
9984 | ТП 1426 с.Горицы | Чаплыгинский РЭС | Липецкая область | с. Кореневщино | 10/0,4 | 0.063 | 0.043 | 0.02 | 0.01888
9985 | ТП 1260 с.Б.Хомутец | Чаплыгинский РЭС | Липецкая область | с. Трубетчино | 10/0,4 | 0.063 | 0.043 | 0.02 | 0.01888
9986 | ТП 1256 с.Доброе | Чаплыгинский РЭС | Липецкая область | с. Доброе | 10/0,4 | 0.063 | 0.043 | 0.02 | 0.01888
9987 | ТП 1749 с.Б.Хомутец | Чаплыгинский РЭС | Липецкая область | с. Лебяжье | 10/0,4 | 0.063 | 0.023 | 0.04 | 0.03776
9988 | ТП 1480 с.Преображеновка | Чаплыгинский РЭС | Липецкая область | с. Преображеновка | 10/0,4 | 0.063 | 0.026 | 0.037 | 0.034928
9989 | ТП 1258 с.Трубетчино | Чаплыгинский РЭС | Липецкая область | с. Трубетчино | 10/0,4 | 0.063 | 0.033 | 0.03 | 0.02832
9990 | ТП 1271 с.Трубетчино | Чаплыгинский РЭС | Липецкая область | с. Трубетчино | 10/0,4 | 0.063 | 0.028 | 0.035 | 0.03304
9991 | ТП 1270 с.Трубетчино | Чаплыгинский РЭС | Липецкая область | с. Трубетчино | 10/0,4 | 0.04 | 0.015 | 0.025 | 0.0236
9992 | ТП 1280 с.Преображеновка | Чаплыгинский РЭС | Липецкая область | с. Преображеновка | 10/0,4 | 0.063 | 0.049 | 0.014 | 0.013216
9993 | ТП 1272 с.Кореневщино | Чаплыгинский РЭС | Липецкая область | с. Кореневщино | 10/0,4 | 0.063 | 0.028 | 0.035 | 0.03304
9994 | ТП 1273 с.Преображеновка | Чаплыгинский РЭС | Липецкая область | с. Кривец | 10/0,4 | 0.063 | 0.018 | 0.045 | 0.04248
9995 | ТП 1283 с.Кривец | Чаплыгинский РЭС | Липецкая область | с. Кривец | 10/0,4 | 0.063 | 0.023 | 0.04 | 0.03776
9996 | ТП 1284 с.Богородицкое | Чаплыгинский РЭС | Липецкая область | с. Богородицкое | 10/0,4 | 0.1 | 0.025 | 0.075 | 0.0708
9997 | ТП 1339 с.Капитанщино | Чаплыгинский РЭС | Липецкая область | с. Капитанщино | 10/0,4 | 0.063 | 0.043 | 0.02 | 0.01888
9998 | ТП 1340 с.Капитанщино | Чаплыгинский РЭС | Липецкая область | с. Капитанщино | 10/0,4 | 0.1 | 0 | 0.1 | 0.0944
9999 | ТП 1875 с.Замартынье | Чаплыгинский РЭС | Липецкая область | с. Замартынье | 10/0,4 | 0.063 | 0 | 0.063 | 0.059472
10000 | ТП 1843 с.Доброе | Чаплыгинский РЭС | Липецкая область | с. Доброе | 10/0,4 | 0.063 | 0.038 | 0.025 | 0.0236
10001 | ТП 1306 с.Преображеновка | Чаплыгинский РЭС | Липецкая область | с. Преображеновка | 10/0,4 | 0.063 | 0.043 | 0.02 | 0.01888
10002 | ТП 1117 с.Доброе | Чаплыгинский РЭС | Липецкая область | с. Доброе | 10/0,4 | 0.1 | 0.055 | 0.045 | 0.04248
10003 | ТП 1856 с.Кореневщино | Чаплыгинский РЭС | Липецкая область | с. Кореневщино | 10/0,4 | 0.1 | 0.077 | 0.023 | 0.021712
10004 | ТП 1291 с.Доброе | Чаплыгинский РЭС | Липецкая область | с. Доброе | 10/0,4 | 0.063 | 0.038 | 0.025 | 0.0236
10005 | ТП 1292 с.Преображеновка | Чаплыгинский РЭС | Липецкая область | с. Преображеновка | 10/0,4 | 0.1 | 0.015 | 0.085 | 0.08024
10006 | ТП 1293 с.Б.Хомутец | Чаплыгинский РЭС | Липецкая область | с. Б.Хомутец | 10/0,4 | 0.1 | 0.04 | 0.06 | 0.05664
10007 | ТП 1294 с.Кореневщино | Чаплыгинский РЭС | Липецкая область | с. Кореневщино | 10/0,4 | 0.063 | 0.013 | 0.05 | 0.0472
10008 | ТП 1299 с.Богородицкое | Чаплыгинский РЭС | Липецкая область | с. Богородицкое | 10/0,4 | 0.063 | 0.028 | 0.035 | 0.03304
10009 | ТП 1344 с.Панино | Чаплыгинский РЭС | Липецкая область | с. Богородицкое | 10/0,4 | 0.063 | 0.018 | 0.045 | 0.04248
10010 | ТП 1121 с. Махоново | Чаплыгинский РЭС | Липецкая область | с. Махоново | 10/0,4 | 0.1 | 0.05 | 0.05 | 0.0472
10011 | ТП 1844 с. Б.Хомутец | Чаплыгинский РЭС | Липецкая область | с. Б.Хомутец | 10/0,4 | 0.063 | 0.053 | 0.01 | 0.00944
10012 | ТП 1296 с. Доброе | Чаплыгинский РЭС | Липецкая область | с. Доброе | 10/0,4 | 0.1 | 0.07 | 0.03 | 0.02832
10013 | ТП 1345 с.Горицы | Чаплыгинский РЭС | Липецкая область | с. Горицы | 10/0,4 | 0.063 | 0.023 | 0.04 | 0.03776
10014 | ТП 1346 с. Горицы | Чаплыгинский РЭС | Липецкая область | с. Горицы | 10/0,4 | 0.063 | 0.013 | 0.05 | 0.0472
10015 | ТП 1001 с.Каликино | Чаплыгинский РЭС | Липецкая область | с. Каликино | 10/0,4 | 0.06 | 0.04 | 0.02 | 0.01888
10016 | ТП 1002 с.Б.Хомутец | Чаплыгинский РЭС | Липецкая область | с. Б.Хомутец | 10/0,4 | 0.063 | 0.013 | 0.05 | 0.0472
10017 | ТП 1003 с.Б.Хомутец | Чаплыгинский РЭС | Липецкая область | с. Б.Хомутец | 10/0,4 | 0.16 | 0.06 | 0.1 | 0.0944
10018 | ТП 1004 с.Б.Хомутец | Чаплыгинский РЭС | Липецкая область | с. Б.Хомутец | 10/0,4 | 0.4 | 0.1 | 0.3 | 0.2832
10019 | ТП 1005 с.Б.Хомутец | Чаплыгинский РЭС | Липецкая область | с. Б.Хомутец | 10/0,4 | 0.1 | 0.03 | 0.07 | 0.06608
10020 | ТП 1006 с.Б.Хомутец | Чаплыгинский РЭС | Липецкая область | с. Б.Хомутец | 10/0,4 | 0.4 | 0.1 | 0.3 | 0.2832
10021 | ТП 1008 с.Б.Хомутец | Чаплыгинский РЭС | Липецкая область | с. Б.Хомутец | 10/0,4 | 0.063 | 0.043 | 0.02 | 0.01888
10022 | ТП 1009 с.Горицы | Чаплыгинский РЭС | Липецкая область | с. Горицы | 10/0,4 | 0.1 | 0.04 | 0.06 | 0.05664
10023 | ТП 1013 с.Махоново | Чаплыгинский РЭС | Липецкая область | с. Махоново | 10/0,4 | 0.1 | 0.025 | 0.075 | 0.0708
10024 | ТП 1014 с.Махоново | Чаплыгинский РЭС | Липецкая область | с. Махоново | 10/0,4 | 0.16 | 0.04 | 0.12 | 0.11328
10025 | ТП 1015 с.Махоново | Чаплыгинский РЭС | Липецкая область | с. Махоново | 10/0,4 | 0.063 | 0.023 | 0.04 | 0.03776
10026 | ТП 1016 с.Махоново | Чаплыгинский РЭС | Липецкая область | с. Махоново | 10/0,4 | 0.16 | 0.02 | 0.14 | 0.13216
10027 | ТП 1022 с.Каликино | Чаплыгинский РЭС | Липецкая область | с. Каликино | 10/0,4 | 0.063 | 0.038 | 0.025 | 0.0236
10028 | ТП 1027 с.Путятино | Чаплыгинский РЭС | Липецкая область | с. Путятино | 10/0,4 | 0.063 | 0.038 | 0.025 | 0.0236
10029 | ТП 1029 с.Путятино | Чаплыгинский РЭС | Липецкая область | с. Путятино | 10/0,4 | 0.1 | 0.025 | 0.075 | 0.0708
10030 | ТП 1035 с.Каликино | Чаплыгинский РЭС | Липецкая область | с. Каликино | 10/0,4 | 0.1 | 0.025 | 0.075 | 0.0708
10031 | ТП 1040 с.Каликино | Чаплыгинский РЭС | Липецкая область | с. Каликино | 10/0,4 | 0.16 | 0.02 | 0.14 | 0.13216
10032 | ТП 1041 с.Махоново | Чаплыгинский РЭС | Липецкая область | с. Махоново | 10/0,4 | 0.063 | 0.028 | 0.035 | 0.03304
10033 | ТП 1042 с.Волчье | Чаплыгинский РЭС | Липецкая область | с. Волчье | 10/0,4 | 0.25 | 0.03 | 0.22 | 0.20768
10034 | ТП 1045 с.Крутое | Чаплыгинский РЭС | Липецкая область | с. Крутое | 10/0,4 | 0.25 | 0.04 | 0.21 | 0.19824
10035 | ТП 1047 с.Волчье | Чаплыгинский РЭС | Липецкая область | с. Волчье | 10/0,4 | 0.06 | 0.04 | 0.02 | 0.01888
10036 | ТП 1048 с.Волчье | Чаплыгинский РЭС | Липецкая область | с. Волчье | 10/0,4 | 0.1 | 0.065 | 0.035 | 0.03304
10037 | ТП 1049 с.Волчье | Чаплыгинский РЭС | Липецкая область | с. Волчье | 10/0,4 | 0.1 | 0.075 | 0.025 | 0.0236
10038 | ТП 1051 с.Ратчино | Чаплыгинский РЭС | Липецкая область | с. Ратчино | 10/0,4 | 0.063 | 0.028 | 0.035 | 0.03304
10039 | ТП 1053 с.Махоново | Чаплыгинский РЭС | Липецкая область | с. Махоново | 10/0,4 | 0.04 | 0.02 | 0.02 | 0.01888
10040 | ТП 1057 с.Кривец | Чаплыгинский РЭС | Липецкая область | с. Кривец | 10/0,4 | 0.16 | 0.05 | 0.11 | 0.10384
10041 | ТП 1058 с.Лебяжье | Чаплыгинский РЭС | Липецкая область | с. Лебяжье | 10/0,4 | 0.04 | 0.02 | 0.02 | 0.01888
10042 | ТП 1059 с.Лебяжье | Чаплыгинский РЭС | Липецкая область | с. Лебяжье | 10/0,4 | 0.1 | 0.035 | 0.065 | 0.06136
10043 | ТП 1060 с.Лебяжье | Чаплыгинский РЭС | Липецкая область | с. Лебяжье | 10/0,4 | 0.1 | 0.025 | 0.075 | 0.0708
10044 | ТП 1061 пос.Дальний | Чаплыгинский РЭС | Липецкая область | с. Каликино | 10/0,4 | 0.16 | 0.06 | 0.1 | 0.0944
10045 | ТП 1063 с.Каликино | Чаплыгинский РЭС | Липецкая область | с. Каликино | 10/0,4 | 0.16 | 0.05 | 0.11 | 0.10384
10046 | ТП 1066 с.Каликино | Чаплыгинский РЭС | Липецкая область | с. Каликино | 10/0,4 | 0.04 | 0.01 | 0.03 | 0.02832
10047 | ТП 1077 с.Делеховое | Чаплыгинский РЭС | Липецкая область | с. Крутое | 10/0,4 | 0.1 | 0.035 | 0.065 | 0.06136
10048 | ТП 1108 с.Каликино | Чаплыгинский РЭС | Липецкая область | с. Каликино | 10/0,4 | 0.063 | 0.028 | 0.035 | 0.03304
10049 | ТП 1109 с.Каликино | Чаплыгинский РЭС | Липецкая область | с. Каликино | 10/0,4 | 0.25 | 0.05 | 0.2 | 0.1888
10050 | ТП 1111 с.Каликино | Чаплыгинский РЭС | Липецкая область | с. Каликино | 10/0,4 | 0.25 | 0.21 | 0.04 | 0.03776
10051 | ТП 1112 с.Каликино | Чаплыгинский РЭС | Липецкая область | с. Каликино | 10/0,4 | 0.25 | 0.05 | 0.2 | 0.1888
10052 | ТП 1113 с.Каликино | Чаплыгинский РЭС | Липецкая область | с. Каликино | 10/0,4 | 0.1 | 0.055 | 0.045 | 0.04248
10053 | ТП 1114 с.Каликино | Чаплыгинский РЭС | Липецкая область | с. Каликино | 10/0,4 | 0.063 | 0.028 | 0.035 | 0.03304
10054 | ТП 1119 с.Каликино | Чаплыгинский РЭС | Липецкая область | с. Каликино | 10/0,4 | 0.16 | 0.05 | 0.11 | 0.10384
10055 | ТП 1122 с.Каликино | Чаплыгинский РЭС | Липецкая область | с. Каликино | 10/0,4 | 0.1 | 0.065 | 0.035 | 0.03304
10056 | ТП 1123 с.Каликино | Чаплыгинский РЭС | Липецкая область | с. Каликино | 10/0,4 | 0.063 | 0.019 | 0.044 | 0.041536
10057 | ТП 1125 с.Каликино | Чаплыгинский РЭС | Липецкая область | с. Каликино | 10/0,4 | 0.063 | 0.023 | 0.04 | 0.03776
10058 | ТП 1127 с.Каликино | Чаплыгинский РЭС | Липецкая область | с. Каликино | 10/0,4 | 0.063 | 0.023 | 0.04 | 0.03776
10059 | ТП 1128 с.Каликино | Чаплыгинский РЭС | Липецкая область | с. Каликино | 10/0,4 | 0.063 | 0.048 | 0.015 | 0.01416
10060 | ТП 1129 с.Каликино | Чаплыгинский РЭС | Липецкая область | с. Каликино | 10/0,4 | 0.1 | 0.065 | 0.035 | 0.03304
10061 | ТП 1130 с.Каликино | Чаплыгинский РЭС | Липецкая область | с. Каликино | 10/0,4 | 0.1 | 0.04 | 0.06 | 0.05664
10062 | ТП 1203 с.Б.Хомутец | Чаплыгинский РЭС | Липецкая область | с. Б.Хомутец | 10/0,4 | 0.16 | 0.06 | 0.1 | 0.0944
10063 | ТП 1205 с.Порой | Чаплыгинский РЭС | Липецкая область | с. Порой | 10/0,4 | 0.063 | 0.053 | 0.01 | 0.00944
10064 | ТП 1206 с.Ратчино | Чаплыгинский РЭС | Липецкая область | с. Ратчино | 10/0,4 | 0.1 | 0.025 | 0.075 | 0.0708
10065 | ТП 1207 с.Ратчино | Чаплыгинский РЭС | Липецкая область | с. Ратчино | 10/0,4 | 0.25 | 0.03 | 0.22 | 0.20768
10066 | ТП 1208 с.Ратчино | Чаплыгинский РЭС | Липецкая область | с. Ратчино | 10/0,4 | 0.1 | 0.015 | 0.085 | 0.08024
10067 | ТП 1209 с.Панино | Чаплыгинский РЭС | Липецкая область | с.Панино | 10/0,4 | 0.1 | 0.063 | 0.037 | 0.034928
10068 | ТП 1210 с.Крутое | Чаплыгинский РЭС | Липецкая область | с. Крутое | 10/0,4 | 0.4 | 0.1 | 0.3 | 0.2832
10069 | ТП 1218 с.Б.Хомутец | Чаплыгинский РЭС | Липецкая область | с. Б.Хомутец | 10/0,4 | 0.1 | 0.026 | 0.074 | 0.069856
10070 | ТП 1219 с.Б.Хомутец | Чаплыгинский РЭС | Липецкая область | с. Б.Хомутец | 10/0,4 | 0.16 | 0.05 | 0.11 | 0.10384
10071 | ТП 1220 с.Кривец | Чаплыгинский РЭС | Липецкая область | с. Кривец | 10/0,4 | 0.16 | 0.105 | 0.055 | 0.05192
10072 | ТП 1222 с.Б.Хомутец | Чаплыгинский РЭС | Липецкая область | с. Б.Хомутец | 10/0,4 | 0.16 | 0.06 | 0.1 | 0.0944
10073 | ТП 1223 с.Б.Хомутец | Чаплыгинский РЭС | Липецкая область | с. Б.Хомутец | 10/0,4 | 0.1 | 0.025 | 0.075 | 0.0708
10074 | ТП 1225 с.Лебяжье | Чаплыгинский РЭС | Липецкая область | с. Б.Хомутец | 10/0,4 | 0.063 | 0.023 | 0.04 | 0.03776
10075 | ТП 1228 с.Чечеры | Чаплыгинский РЭС | Липецкая область | с. Чечеры | 10/0,4 | 0.1 | 0.02 | 0.08 | 0.07552
10076 | ТП 1230 с.Крутое | Чаплыгинский РЭС | Липецкая область | с. Крутое | 10/0,4 | 0.063 | 0.058 | 0.005 | 0.00472
10077 | ТП 1233 с.Преображеновка | Чаплыгинский РЭС | Липецкая область | с. Преображеновка | 10/0,4 | 0.1 | 0.055 | 0.045 | 0.04248
10078 | ТП 1251 с.Лебяжье | Чаплыгинский РЭС | Липецкая область | с. Б.Хомутец | 10/0,4 | 0.25 | 0.05 | 0.2 | 0.1888
10079 | ТП 1265 с.Делеховое | Чаплыгинский РЭС | Липецкая область | с. Делеховое | 10/0,4 | 0.063 | 0.028 | 0.035 | 0.03304
10080 | ТП 1300 с.Б.Хомутец | Чаплыгинский РЭС | Липецкая область | с. Б.Хомутец | 10/0,4 | 0.25 | 0.03 | 0.22 | 0.20768
10081 | ТП 1301 с.Б.Хомутец | Чаплыгинский РЭС | Липецкая область | с. Б.Хомутец | 10/0,4 | 0.16 | 0.02 | 0.14 | 0.13216
10082 | ТП 1302 с.Б.Хомутец | Чаплыгинский РЭС | Липецкая область | с. Б.Хомутец | 10/0,4 | 0.1 | 0.02 | 0.08 | 0.07552
10083 | ТП 1305 с.Б.Хомутец | Чаплыгинский РЭС | Липецкая область | с. Б.Хомутец | 10/0,4 | 0.25 | 0.05 | 0.2 | 0.1888
10084 | ТП 1307 с.Б.Хомутец | Чаплыгинский РЭС | Липецкая область | с. Б.Хомутец | 10/0,4 | 0.1 | 0.025 | 0.075 | 0.0708
10085 | ТП 1309 с.Чечеры | Чаплыгинский РЭС | Липецкая область | с. Чечеры | 10/0,4 | 0.1 | 0.035 | 0.065 | 0.06136
10086 | ТП 1310 с.Чечеры | Чаплыгинский РЭС | Липецкая область | с. Чечеры | 10/0,4 | 0.16 | 0.05 | 0.11 | 0.10384
10087 | ТП 1311 с.Чечеры | Чаплыгинский РЭС | Липецкая область | с. Чечеры | 10/0,4 | 0.063 | 0.018 | 0.045 | 0.04248
10088 | ТП 1312 с.Чечеры | Чаплыгинский РЭС | Липецкая область | с. Чечеры | 10/0,4 | 0.063 | 0.008 | 0.055 | 0.05192
10089 | ТП 1313 с.Чечеры | Чаплыгинский РЭС | Липецкая область | с. Чечеры | 10/0,4 | 0.16 | 0.06 | 0.1 | 0.0944
10090 | ТП 1314 с.Чечеры | Чаплыгинский РЭС | Липецкая область | с. Чечеры | 10/0,4 | 0.16 | 0.04 | 0.12 | 0.11328
10091 | ТП 1315 с.Чечеры | Чаплыгинский РЭС | Липецкая область | с. Чечеры | 10/0,4 | 0.1 | 0.025 | 0.075 | 0.0708
10092 | ТП 1316 с.Чечеры | Чаплыгинский РЭС | Липецкая область | с. Чечеры | 10/0,4 | 0.1 | 0.04 | 0.06 | 0.05664
10093 | ТП 1317 с.Чечеры | Чаплыгинский РЭС | Липецкая область | с. Чечеры | 10/0,4 | 0.1 | 0.05 | 0.05 | 0.0472
10094 | ТП 1318 с.Чечеры | Чаплыгинский РЭС | Липецкая область | с. Чечеры | 10/0,4 | 0.16 | 0.085 | 0.075 | 0.0708
10095 | ТП 1319 с.Чечеры | Чаплыгинский РЭС | Липецкая область | с. Чечеры | 10/0,4 | 0.16 | 0.09 | 0.07 | 0.06608
10096 | ТП 1320 с.Чечеры | Чаплыгинский РЭС | Липецкая область | с. Чечеры | 10/0,4 | 0.1 | 0.05 | 0.05 | 0.0472
10097 | ТП 1321 с.Чечеры | Чаплыгинский РЭС | Липецкая область | с. Чечеры | 10/0,4 | 0.25 | 0.145 | 0.105 | 0.09912
10098 | ТП 1322 с.Чечеры | Чаплыгинский РЭС | Липецкая область | с. Чечеры | 10/0,4 | 0.1 | 0.04 | 0.06 | 0.05664
10099 | ТП 1323 с.Чечеры | Чаплыгинский РЭС | Липецкая область | с. Чечеры | 10/0,4 | 0.16 | 0.07 | 0.09 | 0.08496
10100 | ТП 1324 с.Чечеры | Чаплыгинский РЭС | Липецкая область | с. Чечеры | 10/0,4 | 0.25 | 0.16 | 0.09 | 0.08496
10101 | ТП 1325 с.Чечеры | Чаплыгинский РЭС | Липецкая область | с. Чечеры | 10/0,4 | 0.1 | 0.04 | 0.06 | 0.05664
10102 | ТП 1326 с.Чечеры | Чаплыгинский РЭС | Липецкая область | с. Чечеры | 10/0,4 | 0.04 | 0.02 | 0.02 | 0.01888
10103 | ТП 1328 с.Б.Хомутец | Чаплыгинский РЭС | Липецкая область | с. Б.Хомутец | 10/0,4 | 0.063 | 0.023 | 0.04 | 0.03776
10104 | ТП 1329 с.Б.Хомутец | Чаплыгинский РЭС | Липецкая область | с. Б.Хомутец | 10/0,4 | 0.16 | 0.05 | 0.11 | 0.10384
10105 | ТП 1330 с.Чечеры | Чаплыгинский РЭС | Липецкая область | с. Чечеры | 10/0,4 | 0.16 | 0.03 | 0.13 | 0.12272
10106 | ТП 1331 с.Б.Хомутец | Чаплыгинский РЭС | Липецкая область | с. Б.Хомутец | 10/0,4 | 0.1 | 0.015 | 0.085 | 0.08024
10107 | ТП 1403 с.Порой | Чаплыгинский РЭС | Липецкая область | с. Порой | 10/0,4 | 0.063 | 0.041 | 0.022 | 0.020768
10108 | ТП 1404 пос.Гудбок | Чаплыгинский РЭС | Липецкая область | пос. Гудбок | 10/0,4 | 0.16 | 0.04 | 0.12 | 0.11328
10109 | ТП 1406 с.Борисовка | Чаплыгинский РЭС | Липецкая область | с. Борисовка | 10/0,4 | 0.063 | 0.053 | 0.01 | 0.00944
10110 | ТП 1407 с.Богородицкое | Чаплыгинский РЭС | Липецкая область | с. Богородицкое | 10/0,4 | 0.1 | 0.06 | 0.04 | 0.03776
10111 | ТП 1409 с.Преображеновка | Чаплыгинский РЭС | Липецкая область | с. Преображеновка | 10/0,4 | 0.1 | 0.088 | 0.012 | 0.011328
10112 | ТП 1410 с.Преображеновка | Чаплыгинский РЭС | Липецкая область | с. Преображеновка | 10/0,4 | 0.1 | 0.043 | 0.057 | 0.053808
10113 | ТП 1412 с.Липовка | Чаплыгинский РЭС | Липецкая область | с. Липовка | 10/0,4 | 0.063 | 0.033 | 0.03 | 0.02832
10114 | ТП 1413 с.Липовка | Чаплыгинский РЭС | Липецкая область | с. Липовка | 10/0,4 | 0.063 | 0.033 | 0.03 | 0.02832
10115 | ТП 1414 с.Липовка | Чаплыгинский РЭС | Липецкая область | с. Липовка | 10/0,4 | 0.063 | 0.043 | 0.02 | 0.01888
10116 | ТП 1415 с.Липовка | Чаплыгинский РЭС | Липецкая область | с. Липовка | 10/0,4 | 0.1 | 0.06 | 0.04 | 0.03776
10117 | ТП 1500 с.Трубетчино | Чаплыгинский РЭС | Липецкая область | с. Трубетчино | 10/0,4 | 0.4 | 0.05 | 0.35 | 0.3304
10118 | ТП 1504 с.Порой | Чаплыгинский РЭС | Липецкая область | с. Порой | 10/0,4 | 0.1 | 0.015 | 0.085 | 0.08024
10119 | ТП 1505 с.Порой | Чаплыгинский РЭС | Липецкая область | с. Порой | 10/0,4 | 0.063 | 0.023 | 0.04 | 0.03776
10120 | ТП 1506 с.Трубетчино | Чаплыгинский РЭС | Липецкая область | с. Трубетчино | 10/0,4 | 0.25 | 0.04 | 0.21 | 0.19824
10121 | ТП 1507 с.Трубетчино | Чаплыгинский РЭС | Липецкая область | с. Трубетчино | 10/0,4 | 0.2 | 0.05 | 0.15 | 0.1416
10122 | ТП 1510 с.Замартынье | Чаплыгинский РЭС | Липецкая область | с. Замартынье | 10/0,4 | 0.4 | 0.05 | 0.35 | 0.3304
10123 | ТП 1511 с.Замартынье | Чаплыгинский РЭС | Липецкая область | с. Замартынье | 10/0,4 | 0.25 | 0.07 | 0.18 | 0.16992
10124 | ТП 1512 с.Замартынье | Чаплыгинский РЭС | Липецкая область | с. Замартынье | 10/0,4 | 0.16 | 0.06 | 0.1 | 0.0944
10125 | ТП 1513 с.Замартынье | Чаплыгинский РЭС | Липецкая область | с. Замартынье | 10/0,4 | 0.1 | 0.05 | 0.05 | 0.0472
10126 | ТП 1514 с.Замартынье | Чаплыгинский РЭС | Липецкая область | с. Замартынье | 10/0,4 | 0.4 | 0.1 | 0.3 | 0.2832
10127 | ТП 1515 с.Замартынье | Чаплыгинский РЭС | Липецкая область | с. Замартынье | 10/0,4 | 0.1 | 0.025 | 0.075 | 0.0708
10128 | ТП 1519 с.Екатериновка | Чаплыгинский РЭС | Липецкая область | с. Екатериновка | 10/0,4 | 0.063 | 0.043 | 0.02 | 0.01888
10129 | ТП 1520 с.Екатериновка | Чаплыгинский РЭС | Липецкая область | с. Екатериновка | 10/0,4 | 0.63 | 0.43 | 0.2 | 0.1888
10130 | ТП 1521 с.Екатериновка | Чаплыгинский РЭС | Липецкая область | с. Екатериновка | 10/0,4 | 0.04 | 0.015 | 0.025 | 0.0236
10131 | ТП 1524 с.Трубетчино | Чаплыгинский РЭС | Липецкая область | с. Трубетчино | 10/0,4 | 0.4 | 0.38 | 0.02 | 0.01888
10132 | ТП 1526 с.Порой | Чаплыгинский РЭС | Липецкая область | с. Порой | 10/0,4 | 0.25 | 0.02 | 0.23 | 0.07552
10133 | ТП 1528 с.Замартынье | Чаплыгинский РЭС | Липецкая область | с. Замартынье | 10/0,4 | 0.25 | 0.1 | 0.15 | 0.1416
10134 | ТП 1530 с.Порой | Чаплыгинский РЭС | Липецкая область | с. Порой | 10/0,4 | 0.25 | 0.04 | 0.21 | 0.19824
10135 | ТП 1531 с.Трубетчино | Чаплыгинский РЭС | Липецкая область | с. Трубетчино | 10/0,4 | 0.1 | 0.025 | 0.075 | 0.0708
10136 | ТП 1532 с.Екатериновка | Чаплыгинский РЭС | Липецкая область | с. Екатериновка | 10/0,4 | 0.1 | 0.035 | 0.065 | 0.06136
10137 | ТП 1533 с.Екатериновка | Чаплыгинский РЭС | Липецкая область | с. Екатериновка | 10/0,4 | 0.063 | 0.023 | 0.04 | 0.03776
10138 | ТП 1534 с.Волчье | Чаплыгинский РЭС | Липецкая область | с. Каликино | 10/0,4 | 0.04 | 0.01 | 0.03 | 0.02832
10139 | ТП 1535 с.Крутое | Чаплыгинский РЭС | Липецкая область | с. Крутое | 10/0,4 | 0.1 | 0.08 | 0.02 | 0.01888
10140 | ТП 1536 с.Крутое | Чаплыгинский РЭС | Липецкая область | с. Крутое | 10/0,4 | 0.1 | 0.025 | 0.075 | 0.0708
10141 | ТП 1539 с.Екатериновка | Чаплыгинский РЭС | Липецкая область | с. Екатериновка | 10/0,4 | 0.1 | 0.015 | 0.085 | 0.08024
10142 | ТП 1540 с.Екатериновка | Чаплыгинский РЭС | Липецкая область | с. Екатериновка | 10/0,4 | 0.1 | 0.013 | 0.087 | 0.082128
10143 | ТП 1541 с.Екатериновка | Чаплыгинский РЭС | Липецкая область | с. Екатериновка | 10/0,4 | 0.1 | 0.025 | 0.075 | 0.0708
10144 | ТП 1542 с.Трубетчино | Чаплыгинский РЭС | Липецкая область | с. Трубетчино | 10/0,4 | 0.1 | 0.015 | 0.085 | 0.08024
10145 | ТП 1543 с.Трубетчино | Чаплыгинский РЭС | Липецкая область | с. Трубетчино | 10/0,4 | 0.1 | 0.015 | 0.085 | 0.08024
10146 | ТП 1547 с.Трубетчино | Чаплыгинский РЭС | Липецкая область | с. Трубетчино | 10/0,4 | 0.063 | 0.033 | 0.03 | 0.02832
10147 | ТП 1548 с.Замартынье | Чаплыгинский РЭС | Липецкая область | с. Замартынье | 10/0,4 | 0.25 | 0.105 | 0.145 | 0.13688
10148 | ТП 1242 с.Замартынье | Чаплыгинский РЭС | Липецкая область | с. Замартынье | 10/0,4 | 0.25 | 0.23 | 0.02 | 0.01888
10149 | ТП 1552 с.Трубетчино | Чаплыгинский РЭС | Липецкая область | с. Трубетчино | 10/0,4 | 0.25 | 0.04 | 0.21 | 0.19824
10150 | ТП 1555 с.Волчье | Чаплыгинский РЭС | Липецкая область | с. Волчье | 10/0,4 | 0.04 | 0.015 | 0.025 | 0.0236
10151 | ТП 1556 с.Трубетчино | Чаплыгинский РЭС | Липецкая область | с. Трубетчино | 10/0,4 | 0.025 | 0.005 | 0.02 | 0.01888
10152 | ТП 1558 с.Волчье | Чаплыгинский РЭС | Липецкая область | с. Волчье | 10/0,4 | 0.1 | 0.025 | 0.075 | 0.0708
10153 | ТП 1559 с.Путятино | Чаплыгинский РЭС | Липецкая область | с. Путятино | 10/0,4 | 0.25 | 0.04 | 0.21 | 0.19824
10154 | ТП 1560 с.Порой | Чаплыгинский РЭС | Липецкая область | с. Порой | 10/0,4 | 0.25 | 0.07 | 0.18 | 0.16992
10155 | ТП 1561 с.Богородицкое | Чаплыгинский РЭС | Липецкая область | с. Богородицкое | 10/0,4 | 0.1 | 0.072 | 0.028 | 0.026432
10156 | ТП 1562 с.Крутое | Чаплыгинский РЭС | Липецкая область | с. Крутое | 10/0,4 | 0.16 | 0.05 | 0.11 | 0.10384
10157 | ТП 1564 с.Делеховое | Чаплыгинский РЭС | Липецкая область | с. Делеховое | 10/0,4 | 0.063 | 0.058 | 0.005 | 0.00472
10158 | ТП 1565 с.Б.Хомяки | Чаплыгинский РЭС | Липецкая область | с. Хомяки | 10/0,4 | 0.1 | 0.025 | 0.075 | 0.0708
10159 | ТП 1566 пос.Густый | Чаплыгинский РЭС | Липецкая область | пос. Густый | 10/0,4 | 0.063 | 0.028 | 0.035 | 0.03304
10160 | ТП 1567 пос.Густый | Чаплыгинский РЭС | Липецкая область | пос. Густый | 10/0,4 | 0.063 | 0.018 | 0.045 | 0.04248
10161 | ТП 1568 с.Волчье | Чаплыгинский РЭС | Липецкая область | с. Волчье | 10/0,4 | 0.16 | 0.02 | 0.14 | 0.13216
10162 | ТП 1569 с.Б.Хомутец | Чаплыгинский РЭС | Липецкая область | с. Б.Хомутец | 10/0,4 | 0.16 | 0.04 | 0.12 | 0.11328
10163 | ТП 1570 с.Волчье | Чаплыгинский РЭС | Липецкая область | с. Волчье | 10/0,4 | 0.63 | 0.13 | 0.5 | 0.472
10164 | ТП 1572 с.Порой | Чаплыгинский РЭС | Липецкая область | с. Порой | 10/0,4 | 0.063 | 0.041 | 0.022 | 0.020768
10165 | ТП 1575 с.Екатериновка | Чаплыгинский РЭС | Липецкая область | с. Екатериновка | 10/0,4 | 0.1 | 0.015 | 0.085 | 0.08024
10166 | ТП 1576 с.Панино | Чаплыгинский РЭС | Липецкая область | с. Панино | 10/0,4 | 0.063 | 0.023 | 0.04 | 0.03776
10167 | ТП 1577 с.Порой | Чаплыгинский РЭС | Липецкая область | с. Порой | 10/0,4 | 0.1 | 0.025 | 0.075 | 0.0708
10168 | ТП 1578 с.Порой | Чаплыгинский РЭС | Липецкая область | с. Порой | 10/0,4 | 0.1 | 0.025 | 0.075 | 0.0708
10169 | ТП 1580 с.Б.Хомяки | Чаплыгинский РЭС | Липецкая область | с. Хомяки | 10/0,4 | 0.16 | 0.02 | 0.14 | 0.13216
10170 | ТП 1581 с.Панино | Чаплыгинский РЭС | Липецкая область | с. Панино | 10/0,4 | 0.1 | 0.034 | 0.066 | 0.062304
10171 | ТП 1583 с.Волчье | Чаплыгинский РЭС | Липецкая область | с. Волчье | 10/0,4 | 0.25 | 0.04 | 0.21 | 0.19824
10172 | ТП 1584 с. Тубетчино | Чаплыгинский РЭС | Липецкая область | с. Трубетчино | 10/0,4 | 0.25 | 0.03 | 0.22 | 0.20768
10173 | ТП 1586 с.Порой | Чаплыгинский РЭС | Липецкая область | с. Порой | 10/0,4 | 0.063 | 0.028 | 0.035 | 0.03304
10174 | ТП 1588 с.Порой | Чаплыгинский РЭС | Липецкая область | с. Порой | 10/0,4 | 0.16 | 0.05 | 0.11 | 0.10384
10175 | ТП 1589 с.Замартынье | Чаплыгинский РЭС | Липецкая область | с. Замартынье | 10/0,4 | 0.06 | 0 | 0.06 | 0.05664
10176 | ТП 1590 с.Замартынье | Чаплыгинский РЭС | Липецкая область | с. Замартынье | 10/0,4 | 0.16 | 0.075 | 0.085 | 0.08024
10177 | ТП 1591 с.Замартынье | Чаплыгинский РЭС | Липецкая область | с. Замартынье | 10/0,4 | 0.1 | 0.04 | 0.06 | 0.05664
10178 | ТП 1592 с.Замартынье | Чаплыгинский РЭС | Липецкая область | с. Замартынье | 10/0,4 | 0.063 | 0.045 | 0.018 | 0.016992
10179 | ТП 1593 с.Б.Хомяки | Чаплыгинский РЭС | Липецкая область | с. Хомяки | 10/0,4 | 0.1 | 0.045 | 0.055 | 0.05192
10180 | ТП 1594 с.Б.Хомяки | Чаплыгинский РЭС | Липецкая область | с. Хомяки | 10/0,4 | 0.1 | 0.015 | 0.085 | 0.08024
10181 | ТП 1595 с.Б.Хомяки | Чаплыгинский РЭС | Липецкая область | с. Хомяки | 10/0,4 | 0.1 | 0.025 | 0.075 | 0.0708
10182 | ТП 1596 с.Екатериновка | Чаплыгинский РЭС | Липецкая область | с. Екатериновка | 10/0,4 | 0.16 | 0.04 | 0.12 | 0.11328
10183 | ТП 1597 с.Делеховое | Чаплыгинский РЭС | Липецкая область | с. Делеховое | 10/0,4 | 0.063 | 0.058 | 0.005 | 0.00472
10184 | ТП 1598 с.Б.Хомяки | Чаплыгинский РЭС | Липецкая область | с. Хомяки | 10/0,4 | 0.16 | 0.02 | 0.14 | 0.13216
10185 | ТП 1599 с.Порой | Чаплыгинский РЭС | Липецкая область | с. Порой | 10/0,4 | 0.063 | 0.023 | 0.04 | 0.03776
10186 | ТП 1602 с.Панино | Чаплыгинский РЭС | Липецкая область | с. Панино | 10/0,4 | 0.25 | 0.183 | 0.067 | 0.063248
10187 | ТП 1603 с.М.Хомутец | Чаплыгинский РЭС | Липецкая область | с. М.Хомутец | 10/0,4 | 0.063 | 0.026 | 0.037 | 0.034928
10188 | ТП 1604 с.Филатовка | Чаплыгинский РЭС | Липецкая область | с. Филатовка | 10/0,4 | 0.16 | 0.126 | 0.034 | 0.032096
10189 | ТП 1605 с.Махоново | Чаплыгинский РЭС | Липецкая область | с. Махоново | 10/0,4 | 0.63 | 0.13 | 0.5 | 0.472
10190 | ТП 1606 с.Каликино | Чаплыгинский РЭС | Липецкая область | с. Каликино | 10/0,4 | 0.25 | 0.21 | 0.04 | 0.03776
10191 | ТП 1607 с.Горицы | Чаплыгинский РЭС | Липецкая область | с. Горицы | 10/0,4 | 0.16 | 0.083 | 0.077 | 0.072688
10192 | ТП 1613 с.Борисовка | Чаплыгинский РЭС | Липецкая область | с. Борисовка | 10/0,4 | 0.16 | 0.06 | 0.1 | 0.0944
10193 | ТП 1614 с.Борисовка | Чаплыгинский РЭС | Липецкая область | с. Борисовка | 10/0,4 | 0.16 | 0.12 | 0.04 | 0.03776
10194 | ТП 1615 с.Борисовка | Чаплыгинский РЭС | Липецкая область | с. Борисовка | 10/0,4 | 0.25 | 0.19 | 0.06 | 0.05664
10195 | ТП 1616 с.Липовка | Чаплыгинский РЭС | Липецкая область | с. Липовка | 10/0,4 | 0.1 | 0.03 | 0.07 | 0.06608
10196 | ТП 1621 с.Махоново | Чаплыгинский РЭС | Липецкая область | с. Махоново | 10/0,4 | 0.25 | 0.13 | 0.12 | 0.11328
10197 | ТП 1622 с.Борисовка | Чаплыгинский РЭС | Липецкая область | с. Борисовка | 10/0,4 | 0.063 | 0.041 | 0.022 | 0.020768
10198 | ТП 1625 с.Махоново | Чаплыгинский РЭС | Липецкая область | с. Махоново | 10/0,4 | 0.25 | 0.03 | 0.22 | 0.20768
10199 | ТП 1626 с.Махоново | Чаплыгинский РЭС | Липецкая область | с. Махоново | 10/0,4 | 0.25 | 0.03 | 0.22 | 0.20768
10200 | ТП 1628 с.Каликино | Чаплыгинский РЭС | Липецкая область | с. Каликино | 10/0,4 | 0.1 | 0 | 0.1 | 0.0944
10201 | ТП 1629 с.Панино | Чаплыгинский РЭС | Липецкая область | с. Панино | 10/0,4 | 0.16 | 0.136 | 0.024 | 0.022656
10202 | ТП 1630 с.Каликино | Чаплыгинский РЭС | Липецкая область | с. Каликино | 10/0,4 | 0.25 | 0.175 | 0.075 | 0.0708
10203 | ТП 1631 с.Каликино | Чаплыгинский РЭС | Липецкая область | с. Каликино | 10/0,4 | 0.1 | 0.015 | 0.085 | 0.08024
10204 | ТП 1633 с.Каликино | Чаплыгинский РЭС | Липецкая область | с. Каликино | 10/0,4 | 0.16 | 0.02 | 0.14 | 0.13216
10205 | ТП 1634 с.Каликино | Чаплыгинский РЭС | Липецкая область | с. Каликино | 10/0,4 | 0.063 | 0.043 | 0.02 | 0.01888
10206 | ТП 1635 с.Гудово | Чаплыгинский РЭС | Липецкая область | с. Гудово | 10/0,4 | 0.1 | 0.04 | 0.06 | 0.05664
10207 | ТП 1636 с.Ратчино | Чаплыгинский РЭС | Липецкая область | с. Ратчино | 10/0,4 | 0.25 | 0.07 | 0.18 | 0.16992
10208 | ТП 1637 с.Делеховое | Чаплыгинский РЭС | Липецкая область | с. Делеховое | 10/0,4 | 0.16 | 0.05 | 0.11 | 0.10384
10209 | ТП 1638 с.Кривец | Чаплыгинский РЭС | Липецкая область | с. Кривец | 10/0,4 | 0.16 | 0.04 | 0.12 | 0.11328
10210 | ТП 1639 с.Кривец | Чаплыгинский РЭС | Липецкая область | с. Кривец | 10/0,4 | 0.063 | 0.043 | 0.02 | 0.01888
10211 | ТП 1640 с.Кривец | Чаплыгинский РЭС | Липецкая область | с. Кривец | 10/0,4 | 0.16 | 0.098 | 0.062 | 0.058528
10212 | ТП 1645 с.Гудово | Чаплыгинский РЭС | Липецкая область | с. Гудово | 10/0,4 | 0.1 | 0.025 | 0.075 | 0.0708
10213 | ТП 1646 с.Крутое | Чаплыгинский РЭС | Липецкая область | с. Крутое | 10/0,4 | 0.25 | 0.02 | 0.23 | 0.21712
10214 | ТП 1647 с.Б.Хомутец | Чаплыгинский РЭС | Липецкая область | с. Лебяжье | 10/0,4 | 0.1 | 0.05 | 0.05 | 0.0472
10215 | ТП 1648 с.Б.Хомутец | Чаплыгинский РЭС | Липецкая область | с. Б.Хомутец | 10/0,4 | 0.4 | 0.1 | 0.3 | 0.2832
10216 | ТП 1649 с.Богородицкое | Чаплыгинский РЭС | Липецкая область | с. Богородицкое | 10/0,4 | 0.1 | 0.085 | 0.015 | 0.01416
10217 | ТП 1650 с.Б.Хомутец | Чаплыгинский РЭС | Липецкая область | с. Б.Хомутец | 10/0,4 | 0.1 | 0.055 | 0.045 | 0.04248
10218 | ТП 1651 с.Волчье | Чаплыгинский РЭС | Липецкая область | с. Волчье | 10/0,4 | 0.25 | 0.07 | 0.18 | 0.16992
10219 | ТП 1654 с.Чечеры | Чаплыгинский РЭС | Липецкая область | с. Чечеры | 10/0,4 | 0.25 | 0.14 | 0.11 | 0.10384
10220 | ТП 1655 с.Лебяжье | Чаплыгинский РЭС | Липецкая область | с. Лебяжье | 10/0,4 | 0.063 | 0.028 | 0.035 | 0.03304
10221 | ТП 1656 с.Лебяжье | Чаплыгинский РЭС | Липецкая область | с. Лебяжье | 10/0,4 | 0.25 | 0.125 | 0.125 | 0.118
10222 | ТП 1657 с.Панино | Чаплыгинский РЭС | Липецкая область | с. Панино | 10/0,4 | 0.16 | 0.119 | 0.041 | 0.038704
10223 | ТП 1658 пос.Дальний | Чаплыгинский РЭС | Липецкая область | пос. Дальний | 10/0,4 | 0.16 | 0.08 | 0.08 | 0.07552
10224 | ТП 1659 с.Панино | Чаплыгинский РЭС | Липецкая область | с. Панино | 10/0,4 | 0.25 | 0.15 | 0.1 | 0.0944
10225 | ТП 1660 с.Доброе | Чаплыгинский РЭС | Липецкая область | с. Доброе | 10/0,4 | 0.25 | 0.217 | 0.033 | 0.031152
10226 | ТП 1661 с.Чечеры | Чаплыгинский РЭС | Липецкая область | с. Чечеры | 10/0,4 | 0.25 | 0.24 | 0.01 | 0.00944
10227 | ТП 1662 с.Богородицкое | Чаплыгинский РЭС | Липецкая область | с. Богородицкое | 10/0,4 | 0.1 | 0.055 | 0.045 | 0.04248
10228 | ТП 1667 с.Делеховое | Чаплыгинский РЭС | Липецкая область | с. Делеховое | 10/0,4 | 0.16 | 0.05 | 0.11 | 0.10384
10229 | ТП 1669 с.Панино | Чаплыгинский РЭС | Липецкая область | с. Панино | 10/0,4 | 0.16 | 0.109 | 0.051 | 0.048144
10230 | ТП 1671 с.Борисовка | Чаплыгинский РЭС | Липецкая область | с. Борисовка | 10/0,4 | 0.25 | 0.05 | 0.2 | 0.1888
10231 | ТП 1676 с.Крутое | Чаплыгинский РЭС | Липецкая область | с. Крутое | 10/0,4 | 0.25 | 0.04 | 0.21 | 0.19824
10232 | ТП 1679 с.Чечеры | Чаплыгинский РЭС | Липецкая область | с. Чечеры | 10/0,4 | 0.25 | 0.04 | 0.21 | 0.19824
10233 | ТП 1682 с.Борисовка | Чаплыгинский РЭС | Липецкая область | с. Борисовка | 10/0,4 | 0.1 | 0.048 | 0.052 | 0.049088
10234 | ТП 1683 с.Липовка | Чаплыгинский РЭС | Липецкая область | с. Липовка | 10/0,4 | 0.063 | 0.043 | 0.02 | 0.01888
10235 | ТП 1684 с.Липовка | Чаплыгинский РЭС | Липецкая область | с. Липовка | 10/0,4 | 0.063 | 0.028 | 0.035 | 0.03304
10236 | ТП 1685 с.Ратчино | Чаплыгинский РЭС | Липецкая область | с. Ратчино | 10/0,4 | 0.25 | 0.05 | 0.2 | 0.1888
10237 | ТП 1687 с.Ратчино | Чаплыгинский РЭС | Липецкая область | с. Ратчино | 10/0,4 | 0.1 | 0.025 | 0.075 | 0.0708
10238 | ТП 1688 с.Ратчино | Чаплыгинский РЭС | Липецкая область | с. Ратчино | 10/0,4 | 0.06 | 0.035 | 0.025 | 0.0236
10239 | ТП 1689 с.Ратчино | Чаплыгинский РЭС | Липецкая область | с. Ратчино | 10/0,4 | 0.16 | 0.04 | 0.12 | 0.11328
10240 | ТП 1690 с.Ратчино | Чаплыгинский РЭС | Липецкая область | с. Ратчино | 10/0,4 | 0.1 | 0.025 | 0.075 | 0.0708
10241 | ТП 1691 с.Ратчино | Чаплыгинский РЭС | Липецкая область | с. Ратчино | 10/0,4 | 0.16 | 0.05 | 0.11 | 0.10384
10242 | ТП 1692 с.Ратчино | Чаплыгинский РЭС | Липецкая область | с. Ратчино | 10/0,4 | 0.16 | 0.05 | 0.11 | 0.10384
10243 | ТП 1693 с.Ратчино | Чаплыгинский РЭС | Липецкая область | с. Ратчино | 10/0,4 | 0.25 | 0.07 | 0.18 | 0.16992
10244 | ТП 1694 с.Ратчино | Чаплыгинский РЭС | Липецкая область | с. Ратчино | 10/0,4 | 0.16 | 0.06 | 0.1 | 0.0944
10245 | ТП 1695 с.Ратчино | Чаплыгинский РЭС | Липецкая область | с. Ратчино | 10/0,4 | 0.16 | 0.06 | 0.1 | 0.0944
10246 | ТП 1696 с.Преображеновка | Чаплыгинский РЭС | Липецкая область | с. Преображеновка | 10/0,4 | 0.16 | 0.102 | 0.058 | 0.054752
10247 | ТП 1697 с.Преображеновка | Чаплыгинский РЭС | Липецкая область | с. Преображеновка | 10/0,4 | 0.063 | 0.043 | 0.02 | 0.01888
10248 | ТП 1698 с.Преображеновка | Чаплыгинский РЭС | Липецкая область | с. Преображеновка | 10/0,4 | 0.063 | 0.048 | 0.015 | 0.01416
10249 | ТП 1699 с.Горицы | Чаплыгинский РЭС | Липецкая область | с. Горицы | 10/0,4 | 0.063 | 0.038 | 0.025 | 0.0236
10250 | ТП 1702 с.Борисовка | Чаплыгинский РЭС | Липецкая область | с. Борисовка | 10/0,4 | 0.16 | 0.14 | 0.02 | 0.01888
10251 | ТП 1705 с.Борисовка | Чаплыгинский РЭС | Липецкая область | с. Борисовка | 10/0,4 | 0.4 | 0.2 | 0.2 | 0.1888
10252 | ТП 1706 с.Богородицкое | Чаплыгинский РЭС | Липецкая область | с. Богородицкое | 10/0,4 | 0.25 | 0.16 | 0.09 | 0.08496
10253 | ТП 1707 с.Кривец | Чаплыгинский РЭС | Липецкая область | с. Кривец | 10/0,4 | 0.25 | 0.153 | 0.097 | 0.091568
10254 | ТП 1710 с.Делеховое | Чаплыгинский РЭС | Липецкая область | с. Делеховое | 10/0,4 | 0.1 | 0.025 | 0.075 | 0.0708
10255 | ТП 1711 с.Каликино | Чаплыгинский РЭС | Липецкая область | с. Каликино | 10/0,4 | 0.4 | 0.2 | 0.2 | 0.1888
10256 | ТП 1712 с.Крутое | Чаплыгинский РЭС | Липецкая область | с. Крутое | 10/0,4 | 0.16 | 0.04 | 0.12 | 0.11328
10257 | ТП 1713 с.Крутое | Чаплыгинский РЭС | Липецкая область | с. Крутое | 10/0,4 | 0.1 | 0.05 | 0.05 | 0.0472
10258 | ТП 1714 с.Борисовка | Чаплыгинский РЭС | Липецкая область | с. Борисовка | 10/0,4 | 0.16 | 0.06 | 0.1 | 0.0944
10259 | ТП 1718 с.Панино | Чаплыгинский РЭС | Липецкая область | с. Панино | 10/0,4 | 0.25 | 0.187 | 0.063 | 0.059472
10260 | ТП 1719 с.Борисовка | Чаплыгинский РЭС | Липецкая область | с. Борисовка | 10/0,4 | 0.1 | 0.07 | 0.03 | 0.02832
10261 | ТП 1720 с.Борисовка | Чаплыгинский РЭС | Липецкая область | с. Борисовка | 10/0,4 | 0.1 | 0.03 | 0.07 | 0.06608
10262 | ТП 1722 с.Крутое | Чаплыгинский РЭС | Липецкая область | с. Крутое | 10/0,4 | 0.25 | 0.03 | 0.22 | 0.20768
10263 | ТП 1725 с.Б.Хомутец | Чаплыгинский РЭС | Липецкая область | с. Б.Хомутец | 10/0,4 | 0.1 | 0.02 | 0.08 | 0.07552
10264 | ТП 1726 с.Б.Хомутец | Чаплыгинский РЭС | Липецкая область | с. Б.Хомутец | 10/0,4 | 0.1 | 0.06 | 0.04 | 0.03776
10265 | ТП 1728 с.Путятино | Чаплыгинский РЭС | Липецкая область | с. Путятино | 10/0,4 | 0.16 | 0.04 | 0.12 | 0.11328
10266 | ТП 1729 с.Путятино | Чаплыгинский РЭС | Липецкая область | с. Путятино | 10/0,4 | 0.1 | 0.025 | 0.075 | 0.0708
10267 | ТП 1730 с.Путятино | Чаплыгинский РЭС | Липецкая область | с. Путятино | 10/0,4 | 0.4 | 0.22 | 0.18 | 0.16992
10268 | ТП 1731 с.Путятино | Чаплыгинский РЭС | Липецкая область | с. Путятино | 10/0,4 | 0.4 | 0.05 | 0.35 | 0.3304
10269 | ТП 1732 с.Путятино | Чаплыгинский РЭС | Липецкая область | с. Путятино | 10/0,4 | 0.1 | 0.025 | 0.075 | 0.0708
10270 | ТП 1734 с.Волчье | Чаплыгинский РЭС | Липецкая область | с. Волчье | 10/0,4 | 0.1 | 0.035 | 0.065 | 0.06136
10271 | ТП 1735 д.Ляпуновка | Чаплыгинский РЭС | Липецкая область | д. Ляпуновка | 10/0,4 | 0.063 | 0.038 | 0.025 | 0.0236
10272 | ТП 1736 с.Волчье | Чаплыгинский РЭС | Липецкая область | с. Волчье | 10/0,4 | 0.1 | 0.025 | 0.075 | 0.0708
10273 | ТП 1738 с.Волчье | Чаплыгинский РЭС | Липецкая область | с. Волчье | 10/0,4 | 0.1 | 0.015 | 0.085 | 0.08024
10274 | ТП 1739 с.Богородицкое | Чаплыгинский РЭС | Липецкая область | с. Богородицкое | 10/0,4 | 0.16 | 0.01 | 0.15 | 0.1416
10275 | ТП 1740 д.Кувязево | Чаплыгинский РЭС | Липецкая область | д. Кувязево | 10/0,4 | 0.25 | 0.05 | 0.2 | 0.1888
10276 | ТП 1742 с.Б.Хомутец | Чаплыгинский РЭС | Липецкая область | Б. Хомутец | 10/0,4 | 0.063 | 0.043 | 0.02 | 0.01888
10277 | ТП 1745 с.Кривец | Чаплыгинский РЭС | Липецкая область | с. Кривец | 10/0,4 | 0.25 | 0.03 | 0.22 | 0.20768
10278 | ТП 1746 с.Лебяжье | Чаплыгинский РЭС | Липецкая область | с. Лебяжье | 10/0,4 | 0.16 | 0.06 | 0.1 | 0.0944
10279 | ТП 1747 с.Лебяжье | Чаплыгинский РЭС | Липецкая область | с. Лебяжье | 10/0,4 | 0.1 | 0.025 | 0.075 | 0.0708
10280 | ТП 1748 с.Лебяжье | Чаплыгинский РЭС | Липецкая область | с. Лебяжье | 10/0,4 | 0.1 | 0.03 | 0.07 | 0.06608
10281 | ТП 1751 с.М.Хомутец | Чаплыгинский РЭС | Липецкая область | М. Хомутец | 10/0,4 | 0.1 | 0.071 | 0.029 | 0.027376
10282 | ТП 1752 с.М.Хомутец | Чаплыгинский РЭС | Липецкая область | М. Хомутец | 10/0,4 | 0.1 | 0.069 | 0.031 | 0.029264
10283 | ТП 1754 с.Филатовка | Чаплыгинский РЭС | Липецкая область | с. Филатовка | 10/0,4 | 0.1 | 0.06 | 0.04 | 0.03776
10284 | ТП 1755 с.Каликино | Чаплыгинский РЭС | Липецкая область | с. Каликино | 10/0,4 | 0.1 | 0.02 | 0.08 | 0.07552
10285 | ТП 1756 с.Каликино | Чаплыгинский РЭС | Липецкая область | с. Каликино | 10/0,4 | 0.25 | 0.07 | 0.18 | 0.16992
10286 | ТП 1757 с.Каликино | Чаплыгинский РЭС | Липецкая область | с. Каликино | 10/0,4 | 0.25 | 0.13 | 0.12 | 0.11328
10287 | ТП 1758 с.Кривец | Чаплыгинский РЭС | Липецкая область | с. Кривец | 10/0,4 | 0.1 | 0.025 | 0.075 | 0.0708
10288 | ТП 1759 с.Каликино | Чаплыгинский РЭС | Липецкая область | с. Каликино | 10/0,4 | 0.1 | 0.035 | 0.065 | 0.06136
10289 | ТП 1760 с.Каликино | Чаплыгинский РЭС | Липецкая область | с. Каликино | 10/0,4 | 0.1 | 0.025 | 0.075 | 0.0708
10290 | ТП 1761 с.Каликино | Чаплыгинский РЭС | Липецкая область | с. Каликино | 10/0,4 | 0.1 | 0.035 | 0.065 | 0.06136
10291 | ТП 1762 с.Каликино | Чаплыгинский РЭС | Липецкая область | с. Каликино | 10/0,4 | 0.1 | 0.025 | 0.075 | 0.0708
10292 | ТП 1763 с.Каликино | Чаплыгинский РЭС | Липецкая область | с. Каликино | 10/0,4 | 0.1 | 0.055 | 0.045 | 0.04248
10293 | ТП 1764 с.Крутое | Чаплыгинский РЭС | Липецкая область | с. Крутое | 10/0,4 | 0.16 | 0.04 | 0.12 | 0.11328
10294 | ТП 1765 с.Волчье | Чаплыгинский РЭС | Липецкая область | с. Волчье | 10/0,4 | 0.16 | 0.05 | 0.11 | 0.10384
10295 | ТП 1766 с.Б.Хомутец | Чаплыгинский РЭС | Липецкая область | Б. Хомутец | 10/0,4 | 0.063 | 0.028 | 0.035 | 0.03304
10296 | ТП 1768 с.Волчье | Чаплыгинский РЭС | Липецкая область | с. Волчье | 10/0,4 | 0.1 | 0.015 | 0.085 | 0.08024
10297 | ТП 1769 с.Волчье | Чаплыгинский РЭС | Липецкая область | с. Волчье | 10/0,4 | 0.25 | 0.06 | 0.19 | 0.17936
10298 | ТП 1772 д.Леденевка | Чаплыгинский РЭС | Липецкая область | д. Леденевка | 10/0,4 | 0.063 | 0.043 | 0.02 | 0.01888
10299 | ТП 1773 д.Верещагино | Чаплыгинский РЭС | Липецкая область | д. Верещагино | 10/0,4 | 0.04 | 0.03 | 0.01 | 0.00944
10300 | ТП 1774 с.Кривец | Чаплыгинский РЭС | Липецкая область | с. Кривец | 10/0,4 | 0.63 | 0.13 | 0.5 | 0.472
10301 | ТП 1775 с.Кривец | Чаплыгинский РЭС | Липецкая область | с. Кривец | 10/0,4 | 0.063 | 0.051 | 0.012 | 0.011328
10302 | ТП 1776 с.М.Хомутец | Чаплыгинский РЭС | Липецкая область | М. Хомутец | 10/0,4 | 0.16 | 0.109 | 0.051 | 0.048144
10303 | ТП 1778 с.Махоново | Чаплыгинский РЭС | Липецкая область | с. Махоново | 10/0,4 | 0.4 | 0.1 | 0.3 | 0.2832
10304 | ТП 1780 с.Каликино | Чаплыгинский РЭС | Липецкая область | с. Каликино | 10/0,4 | 0.1 | 0.015 | 0.085 | 0.08024
10305 | ТП 1782 с.Каликино | Чаплыгинский РЭС | Липецкая область | с. Каликино | 10/0,4 | 0.04 | 0.02 | 0.02 | 0.01888
10306 | ТП 1783 с. Гудово | Чаплыгинский РЭС | Липецкая область | с. Гудово | 10/0,4 | 0.25 | 0.05 | 0.2 | 0.1888
10307 | ТП 1785 с.Каликино | Чаплыгинский РЭС | Липецкая область | с. Каликино | 10/0,4 | 0.063 | 0.018 | 0.045 | 0.04248
10308 | ТП 1788 с.Б.Хомутец | Чаплыгинский РЭС | Липецкая область | Б. Хомутец | 10/0,4 | 0.25 | 0.04 | 0.21 | 0.19824
10309 | ТП 1791 с.Кривец | Чаплыгинский РЭС | Липецкая область | с. Кривец | 10/0,4 | 0.16 | 0.04 | 0.12 | 0.11328
10310 | ТП 1792 с.Каликино | Чаплыгинский РЭС | Липецкая область | с. Каликино | 10/0,4 | 0.063 | 0.023 | 0.04 | 0.03776
10311 | ТП 1793 с.Липовка | Чаплыгинский РЭС | Липецкая область | с. Липовка | 10/0,4 | 0.1 | 0.08 | 0.02 | 0.01888
10312 | ТП 1796 с.Борисовка | Чаплыгинский РЭС | Липецкая область | с. Борисовка | 10/0,4 | 0.25 | 0.07 | 0.18 | 0.16992
10313 | ТП 1797 с.Путятино | Чаплыгинский РЭС | Липецкая область | с. Путятино | 10/0,4 | 0.25 | 0.05 | 0.2 | 0.1888
10314 | ТП 1798 с.Делеховое | Чаплыгинский РЭС | Липецкая область | с. Делеховое | 10/0,4 | 0.063 | 0.038 | 0.025 | 0.0236
10315 | ТП 1801 с.Кореневщино | Чаплыгинский РЭС | Липецкая область | с. Кореневщино | 10/0,4 | 0.1 | 0.05 | 0.05 | 0.0472
10316 | ТП 1802 с.Капитанщино | Чаплыгинский РЭС | Липецкая область | с. Капитанщино | 10/0,4 | 0.1 | 0.03 | 0.07 | 0.06608
10317 | ТП 1805 с.Капитанщино | Чаплыгинский РЭС | Липецкая область | с. Капитанщино | 10/0,4 | 0.1 | 0.07 | 0.03 | 0.02832
10318 | ТП 1809 д.Николаевка | Чаплыгинский РЭС | Липецкая область | д. Николаевка | 10/0,4 | 0.1 | 0.029 | 0.071 | 0.067024
10319 | ТП 1825 с.Кореневщино | Чаплыгинский РЭС | Липецкая область | с. Кореневщино | 10/0,4 | 0.1 | 0.05 | 0.05 | 0.0472
10320 | ТП 1817 с.Кореневщино | Чаплыгинский РЭС | Липецкая область | с. Кореневщино | 10/0,4 | 0.25 | 0.15 | 0.1 | 0.0944
10321 | ТП 1819 с.Кореневщино | Чаплыгинский РЭС | Липецкая область | с. Кореневщино | 10/0,4 | 0.1 | 0.078 | 0.022 | 0.020768
10322 | ТП 1826 с.Горицы | Чаплыгинский РЭС | Липецкая область | с. Горицы | 10/0,4 | 0.16 | 0.051 | 0.109 | 0.046256
10323 | ТП 1827 с.Горицы | Чаплыгинский РЭС | Липецкая область | с. Горицы | 10/0,4 | 0.1 | 0.025 | 0.075 | 0.0708
10324 | ТП 1828 с.Горицы | Чаплыгинский РЭС | Липецкая область | с. Горицы | 10/0,4 | 0.16 | 0.136 | 0.024 | 0.022656
10325 | ТП 1829 с.Горицы | Чаплыгинский РЭС | Липецкая область | с. Горицы | 10/0,4 | 0.06 | 0.026 | 0.034 | 0.032096
10326 | ТП 1830 с.Кореневщино | Чаплыгинский РЭС | Липецкая область | с. Кореневщино | 10/0,4 | 0.16 | 0.06 | 0.1 | 0.0944
10327 | ТП 1832 с.Капитанщино | Чаплыгинский РЭС | Липецкая область | с. Капитанщино | 10/0,4 | 0.25 | 0.19 | 0.06 | 0.05664
10328 | ТП 1833 с.Горицы | Чаплыгинский РЭС | Липецкая область | с. Горицы | 10/0,4 | 0.063 | 0.042 | 0.021 | 0.019824
10329 | ТП 1834 с.Горицы | Чаплыгинский РЭС | Липецкая область | с. Горицы | 10/0,4 | 0.1 | 0.05 | 0.05 | 0.0472
10330 | ТП 1835 д.Николаевка | Чаплыгинский РЭС | Липецкая область | д. Николаевка | 10/0,4 | 0.1 | 0.039 | 0.061 | 0.057584
10331 | ТП 1836 с.Панино | Чаплыгинский РЭС | Липецкая область | с. Панино | 10/0,4 | 0.16 | 0.106 | 0.054 | 0.050976
10332 | ТП 1837 с.Каликино | Чаплыгинский РЭС | Липецкая область | с. Каликино | 10/0,4 | 0.25 | 0.06 | 0.19 | 0.17936
10333 | ТП 1839 с.Б.Хомутец | Чаплыгинский РЭС | Липецкая область | Б. Хомутец | 10/0,4 | 0.16 | 0.06 | 0.1 | 0.0944
10334 | ТП 1840 с.Каликино | Чаплыгинский РЭС | Липецкая область | с. Каликино | 10/0,4 | 0.1 | 0.06 | 0.04 | 0.03776
10335 | ТП 1842 с.Каликино | Чаплыгинский РЭС | Липецкая область | с. Каликино | 10/0,4 | 0.1 | 0.025 | 0.075 | 0.0708
10336 | ТП 1845 с.Панино | Чаплыгинский РЭС | Липецкая область | с. Панино | 10/0,4 | 0.25 | 0.2 | 0.05 | 0.0472
10337 | ТП 1846 с.Каликино | Чаплыгинский РЭС | Липецкая область | с. Каликино | 10/0,4 | 0.1 | 0.035 | 0.065 | 0.06136
10338 | ТП 1850 с.Кривец | Чаплыгинский РЭС | Липецкая область | с. Кривец | 10/0,4 | 0.25 | 0.07 | 0.18 | 0.16992
10339 | ТП 1851 с.Кривец | Чаплыгинский РЭС | Липецкая область | с. Кривец | 10/0,4 | 0.25 | 0.05 | 0.2 | 0.1888
10340 | ТП 1852 с.Борисовка | Чаплыгинский РЭС | Липецкая область | с. Борисовка | 10/0,4 | 0.1 | 0.07 | 0.03 | 0.02832
10341 | ТП 1854 с.Кривец | Чаплыгинский РЭС | Липецкая область | с. Кривец | 10/0,4 | 0.1 | 0.025 | 0.075 | 0.0708
10342 | ТП 1859 с.Капитанщино | Чаплыгинский РЭС | Липецкая область | с. Капитанщино | 10/0,4 | 0.16 | 0.08 | 0.08 | 0.07552
10343 | ТП 1863 с.Капитанщино | Чаплыгинский РЭС | Липецкая область | с. Капитанщино | 10/0,4 | 0.25 | 0.14 | 0.11 | 0.10384
10344 | ТП 1864 с.Капитанщино | Чаплыгинский РЭС | Липецкая область | с. Капитанщино | 10/0,4 | 0.25 | 0.053 | 0.197 | 0.00944
10345 | ТП 1865 с.Капитанщино | Чаплыгинский РЭС | Липецкая область | с. Капитанщино | 10/0,4 | 0.1 | 0.062 | 0.038 | 0.035872
10346 | ТП 1866 с.Кривец | Чаплыгинский РЭС | Липецкая область | с. Кривец | 10/0,4 | 0.1 | 0.025 | 0.075 | 0.0708
10347 | ТП 1867 с.Кривец | Чаплыгинский РЭС | Липецкая область | с. Кривец | 10/0,4 | 0.16 | 0.06 | 0.1 | 0.0944
10348 | ТП 1868 с.Кривец | Чаплыгинский РЭС | Липецкая область | с. Кривец | 10/0,4 | 0.16 | 0.085 | 0.075 | 0.0708
10349 | ТП 1870 с.Капитанщино | Чаплыгинский РЭС | Липецкая область | с. Капитанщино | 10/0,4 | 0.25 | 0.185 | 0.065 | 0.06136
10350 | ТП 1052 с.Каликино | Чаплыгинский РЭС | Липецкая область | с. Каликино | 10/0,4 | 0.1 | 0.025 | 0.075 | 0.0708
10351 | ТП 1333 с.Лебяжье | Чаплыгинский РЭС | Липецкая область | с. Лебяжье | 10/0,4 | 0.063 | 0.043 | 0.02 | 0.01888
10352 | ТП 1081 с.Крутое | Чаплыгинский РЭС | Липецкая область | с. Крутое | 10/0,4 | 0.1 | 0.025 | 0.075 | 0.0708
10353 | ТП 1082 с.Крутое | Чаплыгинский РЭС | Липецкая область | с. Крутое | 10/0,4 | 0.04 | 0.02 | 0.02 | 0.01888
10354 | ТП 1553 с.Порой | Чаплыгинский РЭС | Липецкая область | с. Порой | 10/0,4 | 0.1 | 0.025 | 0.075 | 0.0708
10355 | ТП 1036 с.Доброе | Чаплыгинский РЭС | Липецкая область | с. Доброе | 10/0,4 | 0.25 | 0.1 | 0.15 | 0.1416
10356 | ТП 1078 пос.Победа | Чаплыгинский РЭС | Липецкая область | пос. Победа | 10/0,4 | 0.1 | 0.045 | 0.055 | 0.05192
10357 | ТП 3Л с.Доброе | Чаплыгинский РЭС | Липецкая область | с. Доброе | 10/0,4 | 0.25 | 0.07 | 0.18 | 0.16992
10358 | ТП 15Л с.Доброе | Чаплыгинский РЭС | Липецкая область | с. Доброе | 10/0,4 | 0.1 | 0.04 | 0.06 | 0.05664
10359 | ТП 19Л с.Доброе | Чаплыгинский РЭС | Липецкая область | с. Доброе | 10/0,4 | 0.063 | 0.043 | 0.02 | 0.01888
10360 | ТП 1Л с.Доброе | Чаплыгинский РЭС | Липецкая область | с. Доброе | 10/0,4 | 0.2 | 0.05 | 0.15 | 0.1416
10361 | ТП 2Л с.Доброе | Чаплыгинский РЭС | Липецкая область | с. Доброе | 10/0,4 | 0.4 | 0.1 | 0.3 | 0.2832
10362 | ТП 5Л с.Доброе | Чаплыгинский РЭС | Липецкая область | с. Доброе | 10/0,4 | 0.25 | 0.07 | 0.18 | 0.16992
10363 | ТП 6Л с.Доброе | Чаплыгинский РЭС | Липецкая область | с. Доброе | 10/0,4 | 0.25 | 0.05 | 0.2 | 0.1888
10364 | ТП 7Л с.Доброе | Чаплыгинский РЭС | Липецкая область | с. Доброе | 10/0,4 | 0.16 | 0.06 | 0.1 | 0.0944
10365 | ТП 8Л с.Доброе | Чаплыгинский РЭС | Липецкая область | с. Доброе | 10/0,4 | 0.25 | 0.1 | 0.15 | 0.1416
10366 | ТП 9Л с.Доброе | Чаплыгинский РЭС | Липецкая область | с. Доброе | 10/0,4 | 0.25 | 0.07 | 0.18 | 0.16992
10367 | ТП 10Л с.Доброе | Чаплыгинский РЭС | Липецкая область | с. Доброе | 10/0,4 | 0.25 | 0.05 | 0.2 | 0.1888
10368 | ТП 11Л с.Доброе | Чаплыгинский РЭС | Липецкая область | с. Доброе | 10/0,4 | 0.25 | 0.15 | 0.1 | 0.0944
10369 | ТП 12Л с.Доброе | Чаплыгинский РЭС | Липецкая область | с. Доброе | 10/0,4 | 0.1 | 0.065 | 0.035 | 0.03304
10370 | ТП 14Л с.Доброе | Чаплыгинский РЭС | Липецкая область | с. Доброе | 10/0,4 | 0.1 | 0.075 | 0.025 | 0.0236
10371 | ТП 16Л с.Доброе | Чаплыгинский РЭС | Липецкая область | с. Доброе | 10/0,4 | 0.1 | 0.085 | 0.015 | 0.01416
10372 | ТП 17Л с.Доброе | Чаплыгинский РЭС | Липецкая область | с. Доброе | 10/0,4 | 0.16 | 0.085 | 0.075 | 0.0708
10373 | ТП 18Л с.Доброе | Чаплыгинский РЭС | Липецкая область | с. Доброе | 10/0,4 | 0.1 | 0.075 | 0.025 | 0.0236
10374 | ТП 22Л с.Доброе | Чаплыгинский РЭС | Липецкая область | с. Доброе | 10/0,4 | 0.1 | 0.06 | 0.04 | 0.03776
10375 | ТП 23Л с.Доброе | Чаплыгинский РЭС | Липецкая область | с. Доброе | 10/0,4 | 0.1 | 0.08 | 0.02 | 0.01888
10376 | ТП 24Л с.Доброе | Чаплыгинский РЭС | Липецкая область | с. Доброе | 10/0,4 | 0.1 | 0.08 | 0.02 | 0.01888
10377 | ТП 26Л с.Доброе | Чаплыгинский РЭС | Липецкая область | с. Доброе | 10/0,4 | 0.063 | 0.045 | 0.018 | 0.016992
10378 | ТП 28Л с.Доброе | Чаплыгинский РЭС | Липецкая область | с. Доброе | 10/0,4 | 0.1 | 0.075 | 0.025 | 0.0236
10379 | ТП 31Л с.Доброе | Чаплыгинский РЭС | Липецкая область | с. Доброе | 10/0,4 | 0.16 | 0.09 | 0.07 | 0.06608
10380 | ТП 32Л с.Доброе | Чаплыгинский РЭС | Липецкая область | с. Доброе | 10/0,4 | 0.25 | 0.07 | 0.18 | 0.16992
10381 | ТП 34Л с.Доброе | Чаплыгинский РЭС | Липецкая область | с. Доброе | 10/0,4 | 0.1 | 0.085 | 0.015 | 0.01416
10382 | ТП 36Л с.Доброе | Чаплыгинский РЭС | Липецкая область | с. Доброе | 10/0,4 | 0.1 | 0.088 | 0.012 | 0.011328
10383 | ТП 37Л с.Доброе | Чаплыгинский РЭС | Липецкая область | с. Доброе | 10/0,4 | 0.16 | 0.08 | 0.08 | 0.07552
10384 | ТП 38Л с.Доброе | Чаплыгинский РЭС | Липецкая область | с. Доброе | 10/0,4 | 0.4 | 0.2 | 0.2 | 0.1888
10385 | ТП 43Л с.Доброе | Чаплыгинский РЭС | Липецкая область | с. Доброе | 10/0,4 | 0.25 | 0.23 | 0.02 | 0.01888
10386 | ТП 44Л с.Доброе | Чаплыгинский РЭС | Липецкая область | с. Доброе | 10/0,4 | 0.1 | 0.03 | 0.07 | 0.06608
10387 | ТП 45Л с.Доброе | Чаплыгинский РЭС | Липецкая область | с. Доброе | 10/0,4 | 0.1 | 0.054 | 0.046 | 0.043424
10388 | ТП 46Л с.Доброе | Чаплыгинский РЭС | Липецкая область | с. Доброе | 10/0,4 | 0.16 | 0.135 | 0.025 | 0.0236
10389 | ТП 47Л с.Доброе | Чаплыгинский РЭС | Липецкая область | с. Доброе | 10/0,4 | 0.1 | 0.05 | 0.05 | 0.0472
10390 | ТП 48Л с.Доброе | Чаплыгинский РЭС | Липецкая область | с. Доброе | 10/0,4 | 0.25 | 0.08 | 0.17 | 0.16048
10391 | ТП 49Л с.Доброе | Чаплыгинский РЭС | Липецкая область | с. Доброе | 10/0,4 | 0.1 | 0.015 | 0.085 | 0.08024
10392 | ТП 1062 с.Доброе | Чаплыгинский РЭС | Липецкая область | с. Доброе | 10/0,4 | 0.25 | 0.15 | 0.1 | 0.0944
10393 | ТП 1213 с.Панино | Чаплыгинский РЭС | Липецкая область | с. Панино | 10/0,4 | 0.16 | 0.096 | 0.064 | 0.060416
10394 | ТП 1790 с.Доброе | Чаплыгинский РЭС | Липецкая область | с. Доброе | 10/0,4 | 0.25 | 0.21 | 0.04 | 0.03776
10395 | ТП 1151 с.Доброе | Чаплыгинский РЭС | Липецкая область | с. Доброе | 10/0,4 | 0.25 | 0.07 | 0.18 | 0.16992
10396 | ТП 1238 с.Гудово | Чаплыгинский РЭС | Липецкая область | с. Гудово | 10/0,4 | 0.063 | 0.028 | 0.035 | 0.03304
10397 | ТП 1069 с.Каликино | Чаплыгинский РЭС | Липецкая область | с. Каликино | 10/0,4 | 0.1 | 0.05 | 0.05 | 0.0472
10398 | ТП 1212 с.Ратчино | Чаплыгинский РЭС | Липецкая область | с. Ратчино | 10/0,4 | 0.1 | 0.03 | 0.07 | 0.06608
10399 | ТП 1737 с.Волчье | Чаплыгинский РЭС | Липецкая область | с. Волчье | 10/0,4 | 0.04 | 0.026 | 0.014 | 0.013216
10400 | ТП 52Л с.Трубетчино | Чаплыгинский РЭС | Липецкая область | с. Трубетчино | 10/0,4 | 0.16 | 0.05 | 0.11 | 0.10384
10401 | ТП 56Л с.Трубетчино | Чаплыгинский РЭС | Липецкая область | с. Трубетчино | 10/0,4 | 0.25 | 0.05 | 0.2 | 0.1888
10402 | ТП 57Л с.Трубетчино | Чаплыгинский РЭС | Липецкая область | с. Трубетчино | 10/0,4 | 0.25 | 0.07 | 0.18 | 0.16992
10403 | ТП 58Л с.Трубетчино | Чаплыгинский РЭС | Липецкая область | с. Трубетчино | 10/0,4 | 0.16 | 0.03 | 0.13 | 0.12272
10404 | ТП 59Л с.Трубетчино | Чаплыгинский РЭС | Липецкая область | с. Трубетчино | 10/0,4 | 0.25 | 0.04 | 0.21 | 0.19824
10405 | ТП 1677 с.Преображеновка | Чаплыгинский РЭС | Липецкая область | с. Преображеновка | 10/0,4 | 0.1 | 0.025 | 0.075 | 0.0708
10406 | ТП 1619 с.Доброе | Чаплыгинский РЭС | Липецкая область | с. Доброе | 10/0,4 | 0.16 | 0.062 | 0.098 | 0.092512
10407 | ТП 1021 с.Доброе | Чаплыгинский РЭС | Липецкая область | с. Доброе | 10/0,4 | 0.25 | 0.1 | 0.15 | 0.1416
10408 | ТП 1508 с.Замартынье | Чаплыгинский РЭС | Липецкая область | с. Замартынье | 10/0,4 | 0.025 | 0.02 | 0.005 | 0.00472
10409 | ТП 1601 с.Доброе | Чаплыгинский РЭС | Липецкая область | с. Доброе | 10/0,4 | 0.04 | 0.025 | 0.015 | 0.01416
10410 | ТП 1502 с.Замартынье | Чаплыгинский РЭС | Липецкая область | с. Замартынье | 10/0,4 | 0.25 | 0.07 | 0.18 | 0.16992
10411 | ТП 1609 пос.Двойня | Чаплыгинский РЭС | Липецкая область | пос. Двойня | 10/0,4 | 0.16 | 0.126 | 0.034 | 0.032096
10412 | ТП 1611 пос.Малоозерский | Чаплыгинский РЭС | Липецкая область | пос. Малоозерский | 10/0,4 | 0.25 | 0.14 | 0.11 | 0.10384
10413 | ТП 1217 с.Путятино | Чаплыгинский РЭС | Липецкая область | с. Путятино | 10/0,4 | 0.25 | 0.07 | 0.18 | 0.16992
10414 | ТП 1231 пос.Трастоватский кордон | Чаплыгинский РЭС | Липецкая область | Трастоватский кордон | 10/0,4 | 0.4 | 0.12 | 0.28 | 0.26432
10415 | ТП 1503 с. Трубетчино | Чаплыгинский РЭС | Липецкая область | с. Трубетчино | 10/0,4 | 0.16 | 0.138 | 0.022 | 0.020768
10416 | ТП 1664 с.Панино | Чаплыгинский РЭС | Липецкая область | с. Панино | 10/0,4 | 0.025 | 0.006 | 0.019 | 0.017936
10417 | ТП 1708 с.Гудово | Чаплыгинский РЭС | Липецкая область | с. Гудово | 10/0,4 | 0.025 | 0.005 | 0.02 | 0.01888
10418 | ТП 1815 с.Капитанщино | Чаплыгинский РЭС | Липецкая область | с. Капитанщино | 10/0,4 | 0.4 | 0.37 | 0.03 | 0.02832
10419 | ТП 1831 с.Капитанщино | Чаплыгинский РЭС | Липецкая область | с. Капитанщино | 10/0,4 | 0.25 | 0.24 | 0.01 | 0.00944
10420 | ТП 1855 с.Капитанщино | Чаплыгинский РЭС | Липецкая область | с. Капитанщино | 10/0,4 | 0.25 | 0.22 | 0.03 | 0.02832
10421 | ТП 1900 с.Доброе | Чаплыгинский РЭС | Липецкая область | с. Доброе | 10/0,4 | 0.16 | 0.075 | 0.085 | 0.08024
10422 | ТП 1420 с.Филатовка | Чаплыгинский РЭС | Липецкая область | с. Филатовка | 10/0,4 | 0.16 | 0.06 | 0.1 | 0.0944
10423 | ТП 1579 с.Замартынье | Чаплыгинский РЭС | Липецкая область | с. Замартынье | 10/0,4 | 0.16 | 0.06 | 0.1 | 0.0944
10424 | ТП 1781 с.Гудово | Чаплыгинский РЭС | Липецкая область | с. Гудово | 10/0,4 | 0.1 | 0.025 | 0.075 | 0.0708
10425 | ТП 1787 с.Гудово | Чаплыгинский РЭС | Липецкая область | с. Гудово | 10/0,4 | 0.1 | 0.027 | 0.073 | 0.068912
10426 | ТП 1232 с.Преображеновка | Чаплыгинский РЭС | Липецкая область | с. Преображеновка | 10/0,4 | 0.04 | 0.022 | 0.018 | 0.016992
10427 | ТП 1150 с.Доброе | Чаплыгинский РЭС | Липецкая область | с. Доброе | 10/0,4 | 0.4 | 0.23 | 0.17 | 0.16048
10428 | ТП 1080 с.Богородицкое | Чаплыгинский РЭС | Липецкая область | с. Богородицкое | 10/0,4 | 0.16 | 0.13 | 0.03 | 0.02832
10429 | ТП 1075 с.Доброе | Чаплыгинский РЭС | Липецкая область | с. Доброе | 10/0,4 | 0.16 | 0.06 | 0.1 | 0.0944
10430 | ТП 1862 ВЛ 10кВ Соцкультбыт | Чаплыгинский РЭС | Липецкая область | кВ Соцку Соцкультбыт | 10/0,4 | 0.063 | 0.048 | 0.015 | 0.01416
10431 | ТП 1126 с.Доброе | Чаплыгинский РЭС | Липецкая область | с. Доброе | 10/0,4 | 0.25 | 0.153 | 0.097 | 0.091568
10432 | ТП 1131 с.Богородицкое | Чаплыгинский РЭС | Липецкая область | с. Богородицкое | 10/0,4 | 0.1 | 0.05 | 0.05 | 0.0472
10433 | ТП 1094 с.Преображеновка | Чаплыгинский РЭС | Липецкая область | с. Преображеновка | 10/0,4 | 0.1 | 0.027 | 0.073 | 0.068912
10434 | ТП 1154 д.Николаевка | Чаплыгинский РЭС | Липецкая область | д. Николаевка | 10/0,4 | 0.25 | 0.07 | 0.18 | 0.16992
10435 | ТП 1100 с.Капитанщино | Чаплыгинский РЭС | Липецкая область | с. Капитанщино | 10/0,4 | 0.25 | 0.23 | 0.02 | 0.01888
10436 | ТП 1157 с.Кореневщино | Чаплыгинский РЭС | Липецкая область | с. Кореневщино | 10/0,4 | 0.25 | 0.1 | 0.15 | 0.1416
10437 | ТП 1137 с.Доброе | Чаплыгинский РЭС | Липецкая область | с. Доброе | 10/0,4 | 0.16 | 0.092 | 0.068 | 0.064192
10438 | ТП 1139 с.Доброе | Чаплыгинский РЭС | Липецкая область | с. Доброе | 10/0,4 | 0.25 | 0.195 | 0.055 | 0.05192
10439 | ТП 1160 с.Филатовка | Чаплыгинский РЭС | Липецкая область | с. Филатовка | 10/0,4 | 0.1 | 0.05 | 0.05 | 0.0472
10440 | ТП 1198 с.Кореневщино | Чаплыгинский РЭС | Липецкая область | с. Кореневщино | 10/0,4 | 0.16 | 0.08 | 0.08 | 0.07552
10441 | ТП 1250 с.Доброе | Чаплыгинский РЭС | Липецкая область | с. Доброе | 10/0,4 | 0.25 | 0.172 | 0.078 | 0.073632
10442 | ТП 1197 с.Трубетчино | Чаплыгинский РЭС | Липецкая область | с. Трубетчино | 10/0,4 | 0.1 | 0.025 | 0.075 | 0.0708
10443 | ТП 1155 с.Б.Хомутец | Чаплыгинский РЭС | Липецкая область | Б. Хомутец | 10/0,4 | 0.1 | 0.05 | 0.05 | 0.0472
10444 | ТП 1608 п.Лесхоз | Чаплыгинский РЭС | Липецкая область | п. Лесхоз | 10/0,4 | 0.25 | 0.173 | 0.077 | 0.072688
10445 | ТП 1098 с.Доброе | Чаплыгинский РЭС | Липецкая область | с. Доброе | 10/0,4 | 0.25 | 0.165 | 0.085 | 0.08024
10446 | ТП 1096 с.Доброе | Чаплыгинский РЭС | Липецкая область | с. Доброе | 10/0,4 | 0.16 | 0.075 | 0.085 | 0.08024
10447 | ТП 1097 с.Доброе | Чаплыгинский РЭС | Липецкая область | с. Доброе | 10/0,4 | 0.25 | 0.167 | 0.083 | 0.078352
10448 | ТП 1156 с.Кореневщино | Чаплыгинский РЭС | Липецкая область | с. Кореневщино | 10/0,4 | 0.16 | 0.1 | 0.06 | 0.05664
10449 | ТП 1134 с.Доброе | Чаплыгинский РЭС | Липецкая область | с. Доброе | 10/0,4 | 0.25 | 0.1 | 0.15 | 0.1416
10450 | ТП 1161 с.Богородицкое | Чаплыгинский РЭС | Липецкая область | с. Богородицкое | 10/0,4 | 0.1 | 0.051 | 0.049 | 0.046256
10451 | ТП 1901 с.Горицы | Чаплыгинский РЭС | Липецкая область | с. Горицы | 10/0,4 | 0.1 | 0.032 | 0.068 | 0.064192
10452 | ТП 1147 с.Доброе | Чаплыгинский РЭС | Липецкая область | с. Доброе | 10/0,4 | 0.16 | 0.075 | 0.085 | 0.08024
10453 | ТП 1175 с.Доброе | Чаплыгинский РЭС | Липецкая область | с. Доброе | 10/0,4 | 0.16 | 0.06 | 0.1 | 0.0944
10454 | ТП 1717 с.Кривец | Чаплыгинский РЭС | Липецкая область | с. Кривец | 10/0,4 | 0.063 | 0.033 | 0.03 | 0.02832
10455 | ТП 1171 с.Капитанщино | Чаплыгинский РЭС | Липецкая область | с. Капитанщино | 10/0,4 | 0.4 | 0.035 | 0.365 | 0.34456
10456 | ТП 1172 с.Капитанщино | Чаплыгинский РЭС | Липецкая область | с. Капитанщино | 10/0,4 | 0.4 | 0.025 | 0.375 | 0.354
10457 | ТП 1168 с.Капитанщино | Чаплыгинский РЭС | Липецкая область | с. Капитанщино | 10/0,4 | 0.4 | 0.04 | 0.36 | 0.33984
10458 | ТП 1169 с.Капитанщино | Чаплыгинский РЭС | Липецкая область | с. Капитанщино | 10/0,4 | 0.4 | 0.06 | 0.34 | 0.32096
10459 | ТП 1170 с.Капитанщино | Чаплыгинский РЭС | Липецкая область | с. Капитанщино | 10/0,4 | 0.4 | 0.04 | 0.36 | 0.33984
10460 | ТП 1167 с.Капитанщино | Чаплыгинский РЭС | Липецкая область | с. Капитанщино | 10/0,4 | 0.4 | 0.05 | 0.35 | 0.3304
10461 | ТП 1142 с.Кореневщино | Чаплыгинский РЭС | Липецкая область | с. Кореневщино | 10/0,4 | 0.25 | 0.155 | 0.095 | 0.08968
10462 | ТП 1163 с.Преображеновка | Чаплыгинский РЭС | Липецкая область | с. Преображеновка | 10/0,4 | 0.16 | 0.078 | 0.082 | 0.077408
10463 | ТП 1164 с.Преображеновка | Чаплыгинский РЭС | Липецкая область | с. Преображеновка | 10/0,4 | 0.1 | 0.06 | 0.04 | 0.03776
10464 | ТП 1152 с.Преображеновка | Чаплыгинский РЭС | Липецкая область | с. Преображеновка | 10/0,4 | 0.1 | 0.06 | 0.04 | 0.03776
10465 | ТП 1166 с.Горицы | Чаплыгинский РЭС | Липецкая область | с. Горицы | 10/0,4 | 0.4 | 0.12 | 0.28 | 0.26432
10466 | ТП 1106 с.Замартынье | Чаплыгинский РЭС | Липецкая область | с. Замартынье | 10/0,4 | 0.16 | 0.08 | 0.08 | 0.07552
10467 | ТП 1881 с.Кривец | Чаплыгинский РЭС | Липецкая область | с. Кривец | 10/0,4 | 0.16 | 0.02 | 0.14 | 0.13216
10468 | ТП 1179 с.Трубетчино | Чаплыгинский РЭС | Липецкая область | с. Трубетчино | 10/0,4 | 0.16 | 0.06 | 0.1 | 0.0944
10469 | ТП 1585 с.Трубетчино | Чаплыгинский РЭС | Липецкая область | с. Трубетчино | 10/0,4 | 0.16 | 0.065 | 0.095 | 0.08968
10470 | ТП 1806 с.Кореневщино | Чаплыгинский РЭС | Липецкая область | с. Кореневщино | 10/0,4 | 0.16 | 0.082 | 0.078 | 0.073632
10471 | ТП 1158 с.Горицы | Чаплыгинский РЭС | Липецкая область | с. Горицы | 10/0,4 | 0.1 | 0.039 | 0.061 | 0.057584
10472 | ТП 1132 с.Борисовка | Чаплыгинский РЭС | Липецкая область | с. Борисовка | 10/0,4 | 0.063 | 0.043 | 0.02 | 0.01888
10473 | ТП 1338 с.Капитанщино | Чаплыгинский РЭС | Липецкая область | с. Капитанщино | 10/0,4 | 0.4 | 0.12 | 0.28 | 0.26432
10474 | ТП 1183 с.Капитанщино | Чаплыгинский РЭС | Липецкая область | с. Капитанщино | 10/0,4 | 0.16 | 0.05 | 0.11 | 0.10384
10475 | ТП 1841 с.Горицы | Чаплыгинский РЭС | Липецкая область | с. Горицы | 10/0,4 | 0.25 | 0.162 | 0.088 | 0.083072
10476 | ТП 1178 с.Горицы | Чаплыгинский РЭС | Липецкая область | с. Горицы | 10/0,4 | 0.16 | 0.08 | 0.08 | 0.01888
10477 | ТП 1243 с.Горицы | Чаплыгинский РЭС | Липецкая область | с. Горицы | 10/0,4 | 0.1 | 0.037 | 0.063 | 0.059472
10478 | ТП 1245 с.Капитанщино | Чаплыгинский РЭС | Липецкая область | с. Капитанщино | 10/0,4 | 0.25 | 0.04 | 0.21 | 0.19824
10479 | ТП 1252 с.Капитанщино | Чаплыгинский РЭС | Липецкая область | с. Капитанщино | 10/0,4 | 0.4 | 0.07 | 0.33 | 0.31152
10480 | ТП 1248 с.Капитанщино | Чаплыгинский РЭС | Липецкая область | с. Капитанщино | 10/0,4 | 0.25 | 0.02 | 0.23 | 0.21712
10481 | ТП 1838 с.Каликино | Чаплыгинский РЭС | Липецкая область | с. Каликино | 10/0,4 | 0.1 | 0.046 | 0.054 | 0.050976
10482 | ТП 1184 с.Кореневщино | Чаплыгинский РЭС | Липецкая область | с. Кореневщино | 10/0,4 | 0.16 | 0.082 | 0.078 | 0.073632
10483 | ТП 1244 с.Капитанщино | Чаплыгинский РЭС | Липецкая область | с. Капитанщино | 10/0,4 | 0.25 | 0.13 | 0.12 | 0.11328
10484 | ТП 1247 с.Капитанщино | Чаплыгинский РЭС | Липецкая область | с. Капитанщино | 10/0,4 | 0.4 | 0.05 | 0.35 | 0.3304
10485 | ТП 1246 с.Капитанщино | Чаплыгинский РЭС | Липецкая область | с. Капитанщино | 10/0,4 | 0.4 | 0.05 | 0.35 | 0.3304
10486 | ТП 1249 с.Капитанщино | Чаплыгинский РЭС | Липецкая область | с. Капитанщино | 10/0,4 | 0.25 | 0.05 | 0.2 | 0.1888
10487 | ТП 1182 с.Капитанщино | Чаплыгинский РЭС | Липецкая область | с. Капитанщино | 10/0,4 | 0.1 | 0.041 | 0.059 | 0.055696
10488 | ТП 1224 п.Кривецкое лесничество | Чаплыгинский РЭС | Липецкая область | Кривецкое лесничество | 10/0,4 | 0.1 | 0 | 0.1 | 0.0944
10489 | ТП 1227 с.Кривец | Чаплыгинский РЭС | Липецкая область | с. Кривец | 10/0,4 | 0.25 | 0.151 | 0.099 | 0.093456
10490 | ТП 1557 с.Никольское | Чаплыгинский РЭС | Липецкая область | с. Никольское | 10/0,4 | 0.16 | 0.06 | 0.1 | 0.0944
10491 | ТП 1187 с.Никольское | Чаплыгинский РЭС | Липецкая область | с. Никольское | 10/0,4 | 0.16 | 0.05 | 0.11 | 0.10384
10492 | ТП 1193 с.Борисовка | Чаплыгинский РЭС | Липецкая область | с. Борисовка | 10/0,4 | 0.16 | 0.07 | 0.09 | 0.08496
10493 | ТП 1400 с.Доброе | Чаплыгинский РЭС | Липецкая область | с. Доброе | 10/0,4 | 0.16 | 0.07 | 0.09 | 0.08496
10494 | ТП 1424 с.Доброе | Чаплыгинский РЭС | Липецкая область | с. Доброе | 10/0,4 | 0.25 | 0.04 | 0.21 | 0.19824
10495 | ТП 1236 с.Борисовка | Чаплыгинский РЭС | Липецкая область | с. Борисовка | 10/0,4 | 0.16 | 0.06 | 0.1 | 0.0944
10496 | ТП 1701 с.Борисовка | Чаплыгинский РЭС | Липецкая область | с. Борисовка | 10/0,4 | 0.1 | 0.05 | 0.05 | 0.0472
10497 | ТП 1262 с.Лебяжье | Чаплыгинский РЭС | Липецкая область | с. Лебяжье | 10/0,4 | 0.25 | 0.05 | 0.2 | 0.1888
10498 | ТП 1263 с.Лебяжье | Чаплыгинский РЭС | Липецкая область | с. Лебяжье | 10/0,4 | 0.25 | 0.07 | 0.18 | 0.16992
10499 | ТП 1264 с.Лебяжье | Чаплыгинский РЭС | Липецкая область | с. Лебяжье | 10/0,4 | 0.25 | 0.09 | 0.16 | 0.15104
10500 | ТП 1148 с.Доброе | Чаплыгинский РЭС | Липецкая область | с. Доброе | 10/0,4 | 0.16 | 0.04 | 0.12 | 0.11328
10501 | ТП 1268 с.Трубетчино | Чаплыгинский РЭС | Липецкая область | с. Трубетчино | 10/0,4 | 0.25 | 0.07 | 0.18 | 0.16992
10502 | ТП 1269 с.Трубетчино | Чаплыгинский РЭС | Липецкая область | с. Трубетчино | 10/0,4 | 0.16 | 0.05 | 0.11 | 0.10384
10503 | ТП 1261 с.Трубетчино | Чаплыгинский РЭС | Липецкая область | с. Трубетчино | 10/0,4 | 0.1 | 0.045 | 0.055 | 0.05192
10504 | ТП 1257 с.Трубетчино | Чаплыгинский РЭС | Липецкая область | с. Трубетчино | 10/0,4 | 0.1 | 0.025 | 0.075 | 0.0708
10505 | ТП 1267 с.Трубетчино | Чаплыгинский РЭС | Липецкая область | с. Трубетчино | 10/0,4 | 0.16 | 0.05 | 0.11 | 0.10384
10506 | ТП 1281 с.Доброе | Чаплыгинский РЭС | Липецкая область | с. Доброе | 10/0,4 | 0.16 | 0.135 | 0.025 | 0.0236
10507 | ТП 1282 с.Горицы | Чаплыгинский РЭС | Липецкая область | с. Горицы | 10/0,4 | 0.16 | 0.05 | 0.11 | 0.10384
10508 | ТП 1427 с.Доброе | Чаплыгинский РЭС | Липецкая область | с. Доброе | 10/0,4 | 0.25 | 0.07 | 0.18 | 0.16992
10509 | ТП 1428 с.Горицы | Чаплыгинский РЭС | Липецкая область | с. Горицы | 10/0,4 | 0.16 | 0.06 | 0.1 | 0.0944
10510 | ТП 1285 с.Кривец | Чаплыгинский РЭС | Липецкая область | с. Кривец | 10/0,4 | 0.1 | 0.035 | 0.065 | 0.06136
10511 | ТП 1286 с.Кривец | Чаплыгинский РЭС | Липецкая область | с. Кривец | 10/0,4 | 0.1 | 0.04 | 0.06 | 0.05664
10512 | ТП 1499 с.Замартынье | Чаплыгинский РЭС | Липецкая область | с. Замартынье | 10/0,4 | 0.16 | 0.04 | 0.12 | 0.11328
10513 | ТП 1422 с.Горицы | Чаплыгинский РЭС | Липецкая область | с. Горицы | 10/0,4 | 0.4 | 0.07 | 0.33 | 0.31152
10514 | ТП 1342 с.Кривец | Чаплыгинский РЭС | Липецкая область | с. Кривец | 10/0,4 | 0.16 | 0.067 | 0.093 | 0.087792
10515 | ТП 1343 с.Кривец | Чаплыгинский РЭС | Липецкая область | с. Кривец | 10/0,4 | 0.1 | 0.056 | 0.044 | 0.041536
10516 | ТП 1287 с.Новоселье | Чаплыгинский РЭС | Липецкая область | с. Новоселье | 10/0,4 | 0.1 | 0.029 | 0.071 | 0.067024
10517 | ТП 1288 с.Новоселье | Чаплыгинский РЭС | Липецкая область | с. Новоселье | 10/0,4 | 0.1 | 0.027 | 0.073 | 0.068912
10518 | ТП 1652 с.Замартынье | Чаплыгинский РЭС | Липецкая область | с. Замартынье | 10/0,4 | 0.16 | 0.05 | 0.11 | 0.10384
10519 | ТП 1290 с.Доброе | Чаплыгинский РЭС | Липецкая область | с. Доброе | 10/0,4 | 0.16 | 0.06 | 0.1 | 0.0944
10520 | ТП 1289 с.Преображеновка | Чаплыгинский РЭС | Липецкая область | с. Преображеновка | 10/0,4 | 0.16 | 0.04 | 0.12 | 0.11328
10521 | ТП 1084 с.Лебяжье | Чаплыгинский РЭС | Липецкая область | с. Лебяжье | 10/0,4 | 0.16 | 0.1 | 0.06 | 0.05664
10522 | ТП 1794 д.Леденевка | Чаплыгинский РЭС | Липецкая область | д. Леденевка | 10/0,4 | 0.16 | 0.09 | 0.07 | 0.06608
10523 | ТП 1853 с. Б.Хомутец ВЛ 10кВ Б.Хомут | Чаплыгинский РЭС | Липецкая область | Б. Хомут | 10/0,4 | 0.4 | 0.22 | 0.18 | 0.16992
10524 | ТП 1085 ВЛ Комплекс 2 с. Доброе | Чаплыгинский РЭС | Липецкая область | с. Доброе | 10/0,4 | 0.16 | 0.08 | 0.08 | 0.07552
10525 | ТП 1795 с. Леденевка | Чаплыгинский РЭС | Липецкая область | с. Леденевка | 10/0,4 | 0.16 | 0.1 | 0.06 | 0.05664
10526 | ТП 1411 с. Преображеновка | Чаплыгинский РЭС | Липецкая область | с. Преображеновка | 10/0,4 | 0.16 | 0.1 | 0.06 | 0.05664
10527 | ТП 1298 с. Филатовка | Чаплыгинский РЭС | Липецкая область | с. Филатовка | 10/0,4 | 0.16 | 0.149 | 0.011 | 0.010384
10528 | ТП 27Л с.Доброе | Чаплыгинский РЭС | Липецкая область | с. Доброе | 10/0,4 | 0.5 | 0.36 | 0.14 | 0.13216
10529 | ТП 33Л с.Доброе | Чаплыгинский РЭС | Липецкая область | с. Доброе | 10/0,4 | 0.58 | 0.46 | 0.12 | 0.11328
10530 | ТП 41Л с.Доброе | Чаплыгинский РЭС | Липецкая область | с. Доброе | 10/0,4 | 0.8 | 0.6 | 0.2 | 0.1888
10531 | ТП 42Л с.Доброе | Чаплыгинский РЭС | Липецкая область | с. Доброе | 10/0,4 | 0.56 | 0.44 | 0.12 | 0.11328
10532 | ТП 54Л с.Трубетчино | Чаплыгинский РЭС | Липецкая область | с. Трубетчино | 10/0,4 | 0.8 | 0.2 | 0.6 | 0.5664
10533 | ТП 1070 с.Доброе | Чаплыгинский РЭС | Липецкая область | с. Доброе | 10/0,4 | 1.26 | 0.96 | 0.3 | 0.2832
10534 | ТП 1822 с.Капитанщино | Чаплыгинский РЭС | Липецкая область | с. Капитанщино | 10/0,4 | 0.8 | 0.76 | 0.04 | 0.03776
10535 | ТП 1039 с.Доброе | Чаплыгинский РЭС | Липецкая область | с. Доброе | 10/0,4 | 0.8 | 0.715 | 0.085 | 0.08024
10536 | ТП 1074 с.Трубетчино | Чаплыгинский РЭС | Липецкая область | с. Трубетчино | 10/0,4 | 0.8 | 0.3 | 0.5 | 0.472
10537 | ТП 1848 с.Доброе | Чаплыгинский РЭС | Липецкая область | с. Доброе | 10/0,4 | 0.2 | 0.05 | 0.15 | 0.1416
… | [7 empty] | 0
Примечание:
1 - в графе 2 указываются наименования структурных единиц электросетевой организации
2 - в графе 7 текущая загрузка указывается по результатам контрольных замеров режимного дня;
3 - в графе 8 текущий резерв мощности для технологического присоединения урасчитывается в соответствии внутрекорпоративными и отраслевыми регламентирующими документами.