## Итоговая
№ пп | Наименование | Балансовая принадлежность | Месторасположение |  | Технические характеристики |  |  |  | Примечания | Текущий статус | Статус для технологического присоединения
|  |  | Регион | Муниципальное образование | Классы напряжения, кВ | Установленная мощность, МВА | Текущий резерв/дефицит мощности, МВА | Текущий резерв/дефицит мощности для технологического присоединения, МВА
1 | 2 | 3 | 4 | 5 | 6 | 7
1 | ПС 35/10 кВ Герчики | Смоленскэнерго | Смоленская область | Смол.обл. Смоленский р-н д. Упокой | 35/10 | 2.5 | 2.335 | 2.3205 |  | открыт | открыт
2 | ПС 35/10 кВ Верховье | Смоленскэнерго | Смоленская область | Смол.обл. Смоленский р-н д.Верховье | 35/10 | 4 | 3.76 | 3.6755 |  | открыт | открыт
3 | ПС 35/10 кВ Нейково | Смоленскэнерго | Смоленская область | Смол.обл. Краснинский р-н д. Нейково (Гребени) | 35/10 | 2.5 | 2.495 | 2.4911 |  | открыт | открыт
4 | ПС 110/35/10 кВ Мерлино | Смоленскэнерго | Смоленская область | Смол.обл. Краснинский р-н Мерлино (д.Ст.Ржавка.) | 110/35/10 | 6.3 | 5.995 | 5.9543 | указан суммарный резерв по СШ35 и СШ10-6кВ | открыт | открыт
5 | ПС 35/10 кВ Беляево | Смоленскэнерго | Смоленская область | Смол.обл. Велижский р-н д. Беляево | 35/10 | 1.6 | 1.55 | 1.5477 |  | открыт | открыт
6 | ПС 35/10 кВ Заозерье | Смоленскэнерго | Смоленская область | Смол.обл. Велижский р-н д. Беляево | 35/10 | 1.6 | 1.4 | 1.4 |  | открыт | открыт
7 | ПС 35/10 кВ Селезни | Смоленскэнерго | Смоленская область | Смол.обл. Велижский р-н д.Селезни | 35/10 | 2.5 | 2.245 | 2.245 |  | открыт | открыт
8 | ПС 110/10 кВ Логово | Смоленскэнерго | Смоленская область | Смол.обл. Велижский р-н д. Рябково. | 110/10 | 6.3 | 6.045 | 6.045 |  | открыт | открыт
9 | ПС 35/10 кВ Дубровка | Смоленскэнерго | Смоленская область | Смол.обл. Демидовский р-н д.Дубровка | 35/10 | 2.5 | 2.275 | 2.275 |  | открыт | открыт
10 | ПС 35/10 кВ Свистовичи | Смоленскэнерго | Смоленская область | Смол.обл. Демидовский р-н д. Свистовичи | 35/10 | 2.5 | 2.445 | 2.445 |  | открыт | открыт
11 | ПС 35/10 кВ Ельша | Смоленскэнерго | Смоленская область | Смол.обл. Демидовский р-н д. Жеруны. | 35/10 | 1.6 | 1.58 | 1.58 |  | открыт | открыт
12 | ПС 35/10 кВ Сапшо | Смоленскэнерго | Смоленская область | Смол.обл. Демидовский р-н п.Пржевальское | 35/10 | 4 | 3.21 | 3.1297 |  | открыт | открыт
13 | ПС 110/10 кВ Диво | Смоленскэнерго | Смоленская область | Смол.обл. Демидовский р-н д.Диво | 110/10 | 2.5 | 2.075 | 2.0598 |  | открыт | открыт
14 | ПС 35/10 кВ Вачково | Смоленскэнерго | Смоленская область | Смол.обл. Кардымовский р-н с.Вачково | 35/10 | 2.5 | 2.135 | 2.135 |  | открыт | открыт
15 | ПС 35/10 кВ Замошье | Смоленскэнерго | Смоленская область | Смол.обл. Смоленский р-н д.Лоино. | 35/10 | 2.5 | 2.425 | 2.4119 |  | открыт | открыт
16 | ПС 35/10 кВ Лоино | Смоленскэнерго | Смоленская область | Смол.обл.Смоленский р-н д.Лоино | 35/10 | 2.5 | 2.225 | 2.2218 |  | открыт | открыт
17 | ПС 35/10 кВ Рокот | Смоленскэнерго | Смоленская область | Смол.обл. Руднянский р-н д.Лешно. | 35/10 | 2.5 | 2.405 | 2.4007 |  | открыт | открыт
18 | ПС 35/10 кВ Никонцы | Смоленскэнерго | Смоленская область | Смол.обл. Руднянский р-н д.Никонцы | 35/10 | 2.5 | 2.585 | 2.585 |  | открыт | открыт
19 | ПС 35/10 кВ Батищево | Смоленскэнерго | Смоленская область | Смол.обл. Сафоновский р-н д.Батищево | 35/10 | 2.5 | 2.275 | 2.2737 |  | открыт | открыт
20 | ПС 35/10 кВ Васино | Смоленскэнерго | Смоленская область | Смол.обл. Дорогобужский р-н, д. Васино | 35/10 | 2.5 | 2.255 | 2.2291 |  | открыт | открыт
21 | ПС 35/10 кВ Булгаково | Смоленскэнерго | Смоленская область | Смол.обл. Духовщинский р-н дер.Булгаково | 35/10 | 2.5 | 2.445 | 2.4329 |  | открыт | открыт
22 | ПС 35/10 кВ Спас-Углы | Смоленскэнерго | Смоленская область | Смол.обл. Духовщинский р-н дер.Спасс-Углы | 35/10 | 1.6 | 1.56 | 1.56 |  | открыт | открыт
23 | ПС 35/10 кВ Третьяково | Смоленскэнерго | Смоленская область | Смол.обл. Духовщинский р-н д.Третьяково | 35/10 | 4 | 3.84 | 3.8345 |  | открыт | открыт
24 | ПС 35/10 кВ Велисто | Смоленскэнерго | Смоленская область | Смол.бол. Духовщинский р-н дер.Велисто | 35/10 | 2.5 | 2.515 | 2.515 |  | открыт | открыт
25 | ПС 35/10 кВ Батурино | Смоленскэнерго | Смоленская область | Смол.обл. Холм-Жирковский р-н п.Печатники | 35/10 | 1.6 | 1.57 | 1.5652 |  | открыт | открыт
26 | ПС 35/10 кВ Печатники | Смоленскэнерго | Смоленская область | Смол.обл. Холм-Жирковский р-н п.Печатники | 35/10 | 2.5 | 2.165 | 2.165 |  | открыт | открыт
27 | ПС 35/10 кВ Гаристово | Смоленскэнерго | Смоленская область | Смол.обл. Ельнинский р-н дер.Гаристово | 35/10 | 1.6 | 1.49 | 1.4803 |  | открыт | открыт
28 | ПС 35/10 кВ Беззаботы | Смоленскэнерго | Смоленская область | Смол.обл. Глинковский р-н д.Беззаботы | 35/10 | 2.5 | 2.535 | 2.535 |  | открыт | открыт
29 | ПС 35/10 кВ Зубово | Смоленскэнерго | Смоленская область | Смол.обл. Ельнинский р-н д.Высокое | 35/10 | 2.5 | 2.445 | 2.4385 |  | открыт | открыт
30 | ПС 35/10 кВ Зайцево | Смоленскэнерго | Смоленская область | Смол.обл. Ярцевский р-н д.Зайцево | 35/10 | 1.6 | 1.45 | 1.45 |  | открыт | открыт
31 | ПС 35/10 кВ Савеево | Смоленскэнерго | Смоленская область | Смол.обл. Рославльский р-н д.Савеево | 35/10 | 2.5 | 1.935 | 1.8965 |  | открыт | открыт
32 | ПС 35/10 кВ Гореново | Смоленскэнерго | Смоленская область | Смол.обл. Рославльский р-н д. Гореново | 35/10 | 1.6 | 1.45 | 1.4452 |  | открыт | открыт
33 | ПС 35/10 кВ Шпунты | Смоленскэнерго | Смоленская область | Смол.обл. Починковский р-н д. Климщина | 35/10 | 2.5 | 1.985 | 1.9802 |  | открыт | открыт
34 | ПС 35/10 кВ Кадино | Смоленскэнерго | Смоленская область | Смол.обл. Монастырщинский р-н д.Кадино | 35/10 | 2.5 | 2.535 | 2.535 |  | открыт | открыт
35 | ПС 35/10 кВ Стегримово | Смоленскэнерго | Смоленская область | Смол.обл. Монастырщинский р-н с.Стегримово | 35/10 | 2.5 | 2.485 | 2.4818 |  | открыт | открыт
36 | ПС 35/10 кВ Жуково | Смоленскэнерго | Смоленская область | Смол.обл. Монастырщинский р-н. с. Жуково | 35/10 | 2.5 | 2.375 | 2.375 |  | открыт | открыт
37 | ПС 35/10 кВ Микшино | Смоленскэнерго | Смоленская область | Смол.обл. Хиславичский р-н д.Белица | 35/10 | 2.5 | 2.525 | 2.4784 |  | открыт | открыт
38 | ПС 35/10 кВ Петровичи | Смоленскэнерго | Смоленская область | Смол.обл. Шумячский р-н д.Петровичи | 35/10 | 2.5 | 2.445 | 2.445 |  | открыт | открыт
39 | ПС 35/10 кВ Микуличи | Смоленскэнерго | Смоленская область | Смол.обл. Шумячский р-н д. Микуличи | 35/10 | 1.8 | 1.68 | 1.6713 |  | открыт | открыт
40 | ПС 35/10 кВ Надейковичи | Смоленскэнерго | Смоленская область | Смол.обл. Шумячский р-н с.Надейковичи | 35/10 | 2.5 | 2.465 | 2.465 |  | открыт | открыт
41 | ПС 110/35/10 кВ Поселки | Смоленскэнерго | Смоленская область | Смол.обл.Ершичский р-н с. Поселки | 110/35/10 | 6.3 | 6.265 | 6.2567 | указан суммарный резерв по СШ35 и СШ10-6кВ | открыт | открыт
42 | ПС 35/10 кВ Кузьмичи | Смоленскэнерго | Смоленская область | Смол.обл.Ершичский р-н д.Кузьмичи | 35/10 | 2.5 | 2.365 | 2.3602 |  | открыт | открыт
43 | ПС 110/10 кВ Макшеево | Смоленскэнерго | Смоленская область | Смол.обл. Починковский р-н д. Макшеево | 110/10 | 6.3 | 6.215 | 6.0631 |  | открыт | открыт
44 | ПС 35/10 кВ Путьково | Смоленскэнерго | Смоленская область | Смол.обл.Вяземский р-н дер.Путьково | 35/10 | 1.8 | 1.73 | 1.7197 |  | открыт | открыт
45 | ПС 35/10 кВ Успенское | Смоленскэнерго | Смоленская область | Смол.обл.Вяземский р-н с. Успенское | 35/10 | 2.5 | 2.155 | 2.1337 |  | открыт | открыт
46 | ПС 35/10 кВ Калпита | Смоленскэнерго | Смоленская область | Смол.обл.Вяземский р-н, д. Б. Калпита | 35/10 | 1.6 | 1.59 | 1.59 |  | открыт | открыт
47 | ПС 35/10 кВ Касня | Смоленскэнерго | Смоленская область | Смол.обл.Вяземский р-н дер.Касня | 110/10 | 2.5 | 2.345 | 2.2697 |  | открыт | открыт
48 | ПС 35/10 кВ Акатово | Смоленскэнерго | Смоленская область | Смол.обл.Гагаринский р-н дер. Акатово | 35/10 | 1.6 | -0.24 | отсутствует |  | закрыт | закрыт
49 | ПС 35/10 кВ Горки | Смоленскэнерго | Смоленская область | Смол.обл.Темкинский р-н дер.Горки | 35/10 | 1.6 | 1.38 | 1.3566 |  | открыт | открыт
50 | ПС 35/10 кВ Дружба | Смоленскэнерго | Смоленская область | Смол.обл.Гагаринский р-н дер.Ельня | 35/10 | 2.5 | 1.445 | 1.0046 |  | открыт | открыт
51 | ПС 110/6 кВ НС-21 | Смоленскэнерго | Смоленская область | Смол.обл.Гагаринский р-н пос.Карманово | 110/6 | 16 | 16.8 | 16.8 |  | открыт | открыт
52 | ПС 110/35/6 кВ НС-22 | Смоленскэнерго | Смоленская область | Смол.обл.Гагаринский р-н пос.Карманово | 110/35/6 | 25 | 22.94 | 22.2378 | указан суммарный резерв по СШ35 и СШ10-6кВ | открыт | открыт
53 | ПС 35/10 кВ Шуйское | Смоленскэнерго | Смоленская область | Смол.обл.Вяземский р-н с. Шуйское | 35/10 | 2.5 | 2.125 | 2.1211 |  | открыт | открыт
54 | ПС 110/10 кВ Торбеево | Смоленскэнерго | Смоленская область | Смол.обл.Новодугинский р-н, д. Торбеево | 110/10 | 6.3 | 6.315 | 6.2859 |  | открыт | открыт
55 | ПС 35/10 кВ Леуздово | Смоленскэнерго | Смоленская область | Смол.обл.Новодугинский р-н, д. Леуздово | 35/10 | 1 | 0.99 | 0.99 |  | открыт | открыт
56 | ПС 35/10 кВ Мальцево | Смоленскэнерго | Смоленская область | Смол.обл.Новодугинский р-н дер.Мальцево | 35/10 | 2.5 | 2.475 | 2.475 |  | открыт | открыт
57 | ПС 35/10 кВ Аврора | Смоленскэнерго | Смоленская область | Смол.обл.Сычевский р-н д. Хлепень | 35/10 | 2.5 | 2.315 | 2.2322 |  | открыт | открыт
58 | ПС 35/10 кВ Бехтеево | Смоленскэнерго | Смоленская область | Смол.обл.Сычевский р-н дер.Бехтеево | 35/10 | 2.5 | 2.395 | 2.3821 |  | открыт | открыт
59 | ПС 35/10 кВ Середа | Смоленскэнерго | Смоленская область | Смол.обл.Сычевский р-н дер.Середа | 35/10 | 2.5 | 2.415 | 2.415 |  | открыт | открыт
60 | ПС 35/10 кВ Михали | Смоленскэнерго | Смоленская область | Смол.обл.Угранский р-н д. Михали | 35/10 | 2.5 | 2.175 | 2.1711 |  | открыт | открыт
61 | ПС 35/10 кВ Мытишино | Смоленскэнерго | Смоленская область | Смол.обл.Угранский р-н д. Мытишино | 35/10 | 1.6 | 1.59 | 1.59 |  | открыт | открыт
62 | ПС 35/10 кВ Захарьевское | Смоленскэнерго | Смоленская область | Смол.обл.Угранский р-н д. Захарьевское | 35/10 | 1.6 | 1.64 | 1.6158 |  | открыт | открыт
63 | ПС 35/10 кВ Холм | Смоленскэнерго | Смоленская область | Смол.обл.Угранский р-н д. Холм | 35/10 | 1.6 | 1.62 | 1.62 |  | открыт | открыт
64 | ПС 35/10 кВ Баскаковка | Смоленскэнерго | Смоленская область | Смол.обл.Угранский р-н д. Баскаковка | 35/10 | 4 | 4.03 | 4.03 |  | открыт | открыт
65 | Екимцево 110/10 | Смоленскэнерго | Смоленская область | Смол.обл.Угранский р-н с. Екимцево | 110/10 | 2.5 | 2.355 | 2.3405 |  | открыт | открыт
66 | ПС 110/35/10 кВ Днепровск | Смоленскэнерго | Смоленская область | Смол.обл.Новодугинский р-н с. Днепровское | 110/35/10 | 10 | 7.53 | 7.3651 | указан суммарный резерв по СШ35 и СШ10-6кВ | открыт | открыт
67 | ПС 35/6 кВ Водозабор | Смоленскэнерго | Смоленская область | г. Смоленск | 35/6 | 8 | 2.2092 | 1.7702 |  | открыт | открыт
68 | ПС 35/10 кВТычинино | Смоленскэнерго | Смоленская область | Смол.обл. Смоленский р-н п.Тычинино | 35/10 | 8 | 3.7653 | 3.4874 |  | открыт | открыт
69 | ПС 35/10 кВ Рябцево | Смоленскэнерго | Смоленская область | Смол.обл. Смоленский р-н д.Яново | 35/10 | 8 | 2.2678 | 1.9605 |  | открыт | открыт
70 | ПС 110/6 кВ Смоленск 2 | Смоленскэнерго | Смоленская область | г. Смоленск | 110/6 | 80 | 24.3482 | 24.1463 |  | открыт | открыт
71 | ПС 110/6 кВ Восточная | Смоленскэнерго | Смоленская область | г. Смоленск | 110/6 | 41 | 11.7294 | 11.3428 |  | открыт | открыт
72 | ПС 110/6 кВ Диффузион | Смоленскэнерго | Смоленская область | г. Смоленск | 110/6 | 50 | 10.64 | 9.9823 |  | открыт | открыт
73 | ПС 110/35/10 кВ Заводская | Смоленскэнерго | Смоленская область | г. Смоленск | 110/35/10 | 32 | 9.7218 | 5.7738 | указан суммарный резерв по СШ35 и СШ10-6кВ | открыт | открыт
74 | ПС 35/6 кВ Ясенная | Смоленскэнерго | Смоленская область | г. Смоленск | 35/6 | 20 | 6.1169 | 5.87 |  | открыт | открыт
75 | ПС 35/6 кВ Гнездово | Смоленскэнерго | Смоленская область | г. Смоленск п. Гнездово | 35/6 | 15 | 4.6924 | 4.4069 |  | открыт | открыт
76 | ПС 110/6 кВ Западная | Смоленскэнерго | Смоленская область | г. Смоленск | 110/6 | 41 | 1.5969 | 0.2393 |  | открыт | открыт
77 | ПС 110/35/10 кВ Катынь 2 | Смоленскэнерго | Смоленская область | Смоленский р-н д. Вонлярово | 110/35/10 | 26 | 7.9746 | 7.2554 | указан суммарный резерв по СШ35 и СШ10-6кВ | открыт | открыт
78 | ПС 35/10 кВ Катынь 1 | Смоленскэнерго | Смоленская область | Смоленский р-н п.Катынь, АРЗ | 35/10 | 8 | 2.1656 | 2.1113 |  | открыт | открыт
79 | ПС 35/10 кВ Лубня | Смоленскэнерго | Смоленская область | Смол.обл. Смоленский р-н д. Зубовщина. | 35/10 | 8 | 3.3385 | 2.1209 |  | открыт | открыт
80 | ПС 110/35/10 кВ Козино | Смоленскэнерго | Смоленская область | Смоленский р-н д. Богородицкое | 110/35/10 | 32 | 8.8301 | 6.4645 | указан суммарный резерв по СШ35 и СШ10-6кВ | открыт | открыт
81 | ПС 35/10 кВ Одинцово | Смоленскэнерго | Смоленская область | Смол.обл. Смоленский р-н Рославльское шоссе. | 35/10 | 12.6 | 2.1307 | 1.082 |  | открыт | открыт
82 | ПС 35/10 кВ Трудилово | Смоленскэнерго | Смоленская область | Смол.обл. Смоленский р-н д.Трудилово | 35/10 | 5 | 1.9987 | 1.832 |  | открыт | открыт
83 | ПС 110/10 кВ КС-3 ПС №2 | Смоленскэнерго | Смоленская область | Смол.обл. Смоленский р-н д.Стомино | 110/10 | 80 | 33.39 | отсутствует |  | открыт | закрыт
84 | ПС 110/35/6 кВ Пронино | Смоленскэнерго | Смоленская область | г.Смоленск Смоленский р-н п. Пронино | 110/35/6 | 20 | 4.6795 | 3.9207 | указан суммарный резерв по СШ35 и СШ10-6кВ | открыт | открыт
85 | ПС 35/10 кВ Ольша | Смоленскэнерго | Смоленская область | Смол.обл.Смоленский р-н д.Ольша | 35/10 | 5 | 1.5156 | 0.68854 |  | открыт | открыт
86 | ПС 35/6 кВ Красный бор | Смоленскэнерго | Смоленская область | г.Смоленск п. Красный Бор | 35/6 | 8 | 1.4472 | 1.1404 |  | открыт | открыт
87 | ПС 110/35/6 кВ Северная | Смоленскэнерго | Смоленская область | г. Смоленск | 110/35/6 | 50 | 12.015 | 11.087 | указан суммарный резерв по СШ35 и СШ10-6кВ | открыт | открыт
88 | ПС 35/6 кВ Печерск | Смоленскэнерго | Смоленская область | Смол.обл. Смоленский р-н п.Печерск | 35/6 | 8 | -0.95673 | отсутствует |  | закрыт | закрыт
89 | ПС 35/6 кВ Колодня | Смоленскэнерго | Смоленская область | г. Смоленск | 35/6 | 10.3 | 0.69389 | 0.24701 |  | открыт | открыт
90 | ПС 110/10/6 кВ Центральная | Смоленскэнерго | Смоленская область | г. Смоленск | 110/10/6 | 50 | 19.3326 | 18.7546 |  | открыт | открыт
91 | ПС 110/10/6 кВ Чернушки | Смоленскэнерго | Смоленская область | г. Смоленск | 110/10/6 | 50 | 15.2237 | 14.6757 |  | открыт | открыт
92 | ПС 110/35/6 кВ Южная | Смоленскэнерго | Смоленская область | г. Смоленск | 110/35/6 | 80 | 15.36 | 13.1294 | указан суммарный резерв по СШ35 и СШ10-6кВ | открыт | открыт
93 | ПС 110/35/6 кВ Карьерная | Смоленскэнерго | Смоленская область | Смол.обл. Починковский р-н п.Лосня | 110/35/6 | 32 | 13.2837 | 12.4278 | указан суммарный резерв по СШ35 и СШ10-6кВ | открыт | открыт
94 | ПС 35/10 кВ Кощино | Смоленскэнерго | Смоленская область | Смол.обл. Смоленский р-н п.Кощино | 35/10 | 8 | 3.5626 | 3.3856 |  | открыт | открыт
95 | ПС 35/10 кВ Коммунар | Смоленскэнерго | Смоленская область | Смол.обл. Кардымовский р-н д. Шутовка | 35/10 | 5 | 2.4292 | 2.4027 |  | открыт | открыт
96 | ПС 110/35/10 кВ Каспля | Смоленскэнерго | Смоленская область | Смол.обл.Смоленский р-н п.Каспля | 110/35/10 | 20 | 10.6953 | 10.0001 | указан суммарный резерв по СШ35 и СШ10-6кВ | открыт | открыт
97 | ПС 35/10 кВ Аполье | Смоленскэнерго | Смоленская область | Смол.обл. Смоленский р-н д.Аполье | 35/10 | 5 | 2.639 | 2.6239 |  | открыт | открыт
98 | ПС 35/10 кВ Жуковская | Смоленскэнерго | Смоленская область | Смол.обл. Смоленский р-н д. Жуково. | 35/10 | 8 | 1.3205 | 1.1124 |  | открыт | открыт
99 | ПС 110/35/10 кВ Мазальцево | Смоленскэнерго | Смоленская область | Смол.обл.Смоленский р-н д.Мазальцево | 110/35/10 | 20 | 9.4361 | 8.7182 | указан суммарный резерв по СШ35 и СШ10-6кВ | открыт | открыт
100 | ПС 35/10 кВ Петрищево | Смоленскэнерго | Смоленская область | Смол.обл. Духовщинский р-н дер.Петрищево | 35/10 | 4.1 | 1.8535 | 1.8535 |  | открыт | открыт
101 | ПС 110/35/10 кВ Красный | Смоленскэнерго | Смоленская область | Смол.обл. Краснинский р-н п.Красный | 110/35/10 | 20 | 7.8703 | 7.6802 | указан суммарный резерв по СШ35 и СШ10-6кВ | открыт | открыт
102 | ПС 35/10 кВ Волоедово | Смоленскэнерго | Смоленская область | Смол.обл. Краснинский р-н д.Викторово. | 35/10 | 5 | 2.4257 | 2.4189 |  | открыт | открыт
103 | ПС 35/10 кВ Крюково | Смоленскэнерго | Смоленская область | Смол.обл. Краснинский р-н д.Крюково | 35/10 | 5 | 2.5404 | 2.5404 |  | открыт | открыт
104 | ПС 35/10 кВ Миганово | Смоленскэнерго | Смоленская область | Смол.обл. Краснинский р-н д. Миганово | 35/10 | 5 | 2.3111 | 2.2247 |  | открыт | открыт
105 | ПС 110/35/10 кВ Велиж | Смоленскэнерго | Смоленская область | Смол.обл. г.Велиж | 110/35/10 | 20 | 6.1374 | 6.0211 | указан суммарный резерв по СШ35 и СШ10-6кВ | открыт | открыт
106 | ПС 35/10 кВ Чепли | Смоленскэнерго | Смоленская область | Смол.обл. Велижский р-н д.Чепли | 35/10 | 5 | 2.4518 | 2.4518 |  | открыт | открыт
107 | ПС 110/35/10 кВ Демидов | Смоленскэнерго | Смоленская область | Смол.обл. г.Демидов | 110/35/10 | 26 | 7.6566 | 7.5219 | указан суммарный резерв по СШ35 и СШ10-6кВ | открыт | открыт
108 | ПС 35/10 кВ Старое село | Смоленскэнерго | Смоленская область | Смол.обл. Велижский р-н д.Б.Ржава. | 35/10 | 5 | 2.8555 | 2.8555 |  | открыт | открыт
109 | ПС 35/10 кВ Закрутье | Смоленскэнерго | Смоленская область | Смол.обл. Демидовский р-н д.Закрутье | 35/10 | 5 | 2.5491 | 2.5017 |  | открыт | открыт
110 | ПС 35/10 кВ Заборье | Смоленскэнерго | Смоленская область | Смол.обл. Демидовский р-н д.Заборье | 35/10 | 4.1 | 1.5838 | 1.5838 |  | открыт | открыт
111 | ПС 110/35/10 кВ Михайловское | Смоленскэнерго | Смоленская область | Смол.обл. Демидовский р-н п.Михайловское. | 110/35/10 | 20 | 9.2122 | 8.8653 | указан суммарный резерв по СШ35 и СШ10-6кВ | открыт | открыт
112 | ПС 110/35/10 кВ Кардымово | Смоленскэнерго | Смоленская область | Смол.обл. п.Кардымово | 110/35/10 | 26 | 5.2126 | 3.0209 | указан суммарный резерв по СШ35 и СШ10-6кВ | открыт | открыт
113 | ПС 35/6 кВ Синьково | Смоленскэнерго | Смоленская область | Смол.обл. Смоленский р-н д.Сеньково | 35/6 | 6.5 | 2.4824 | 2.4581 |  | открыт | открыт
114 | ПС 35/10 кВ Каменка | Смоленскэнерго | Смоленская область | Смол.обл. Кардымовский р-н д.Каменка | 35/10 | 5 | 1.9425 | 1.5992 |  | открыт | открыт
115 | ПС 35/10 кВ Соловьево | Смоленскэнерго | Смоленская область | Смол.обл. Кардымовский р-н д.Соловьево | 35/10 | 8 | 4.0024 | 3.9891 |  | открыт | открыт
116 | ПС 35/10 кВ Жичицы | Смоленскэнерго | Смоленская область | Смол.обл. Демидовский р-н д. Жичицы | 35/10 | 5 | 2.3345 | 2.3199 |  | открыт | открыт
117 | ПС 35/10 кВ Микулино | Смоленскэнерго | Смоленская область | Смол.обл. Руднянский р-н д.Микулино | 35/10 | 12.6 | 6.6224 | 6.6224 |  | открыт | открыт
118 | ПС 35/10 кВ Любавичи | Смоленскэнерго | Смоленская область | Смол.обл. Руднянский р-н д.Любавичи | 35/10 | 5 | 2.5967 | 2.4221 |  | открыт | открыт
119 | ПС 35/10 кВ Казимирово | Смоленскэнерго | Смоленская область | Смол.обл. Руднянский р-н п. Казимирово | 35/10 | 8 | 4.1146 | 4.0904 |  | открыт | открыт
120 | ПС 110/35/6 кВ Голынки | Смоленскэнерго | Смоленская область | Смол.обл. Руднянский р-н п.Голынки | 110/35/6 | 50 | 24.1294 | 23.8924 | указан суммарный резерв по СШ35 и СШ10-6кВ | открыт | открыт
121 | ПС 35/10 кВ Белеи | Смоленскэнерго | Смоленская область | Смол.обл. Краснинский р-н п.Красный | 35/10 | 5 | 1.1411 | 0.98933 |  | открыт | открыт
122 | ПС 110/35/10 кВ Понизовье | Смоленскэнерго | Смоленская область | Смол.обл. Руднянский р-н п.Понизовье | 110/35/10 | 12.6 | 6.0748 | 6.0331 | указан суммарный резерв по СШ35 и СШ10-6кВ | открыт | открыт
123 | ПС 35/10 кВ Кляриново | Смоленскэнерго | Смоленская область | Смол.обл. Руднянский р-н д.Кляриново | 35/10 | 5 | 2.6706 | 2.6706 |  | открыт | открыт
124 | ПС 110/6 кВ Сафоново | Смоленскэнерго | Смоленская область | Смол.обл. Сафоновский р-н г.Сафоново ул.Р-ная ПС | 110/6 | 35 | 10.5471 | 10.1794 |  | открыт | открыт
125 | ПС 110/35/6 кВ Горная | Смоленскэнерго | Смоленская область | Смол.обл. Сафоновский р-н дер.Заворово | 110/35/6 | 50 | 18.3135 | 17.3867 | указан суммарный резерв по СШ35 и СШ10-6кВ | открыт | открыт
126 | ПС 35/6 кВ Родник | Смоленскэнерго | Смоленская область | Смол.обл. Сафоновский р-н г.Сафоново | 35/6 | 10.3 | 2.9919 | 2.8403 |  | открыт | открыт
127 | ПС 35/10 кВ Вадино | Смоленскэнерго | Смоленская область | Смол.обл. Сафоновский р-н дер.Вадино | 35/10 | 8 | 2.9175 | 2.9023 |  | открыт | открыт
128 | ПС 35/6 кВ ЗССК | Смоленскэнерго | Смоленская область | Смол.обл. Сафоновский р-н п.Горный | 35/6 | 8 | 3.8112 | 3.4152 |  | открыт | открыт
129 | ПС 35/10 кВ Яново | Смоленскэнерго | Смоленская область | Смол.обл. Сафоновский р-н дер.Рыбки | 35/10 | 10.3 | 3.5666 | 3.5496 |  | открыт | открыт
130 | ПС 35/10 кВ Капыревщина | Смоленскэнерго | Смоленская область | Смол.обл. Ярцевский р-н дер.Капыревщина | 35/10 | 8 | 3.3554 | 3.3408 |  | открыт | открыт
131 | ПС 35/10 кВ Мирополье | Смоленскэнерго | Смоленская область | Смол.обл. Ярцевский р-н дер. Мирополье | 35/10 | 5 | 2.1535 | 2.1438 |  | открыт | открыт
132 | ПС 110/35/10 кВ Издешково | Смоленскэнерго | Смоленская область | Смол.обл. Сафоновский р-н п.г.т.Издешково | 110/35/10 | 11.9 | 3.5634 | 3.3436 | указан суммарный резерв по СШ35 и СШ10-6кВ | открыт | открыт
133 | ПС 35/10 кВ Алферово | Смоленскэнерго | Смоленская область | Смол.обл. Сафоновский р-н д.Алферово | 35/10 | 5 | 2.2889 | 2.1735 |  | открыт | открыт
134 | ПС 35/10 кВ Казулино | Смоленскэнерго | Смоленская область | Смол.обл. Сафоновский р-н дер.Казулино | 35/10 | 5 | 2.3185 | 2.2579 |  | открыт | открыт
135 | ПС 35/10 кВ Богдановщина | Смоленскэнерго | Смоленская область | Смол.обл. Сафоновский р-н д.Богдановщина | 35/10 | 3.2 | 1.48 | 1.4703 |  | открыт | открыт
136 | ПС 110/35/10 кВ Глинка | Смоленскэнерго | Смоленская область | Смол.обл. Глинковский р-н с.Глинка ул.Мира | 110/35/10 | 16.3 | 5.3508 | 5.283 | указан суммарный резерв по СШ35 и СШ10-6кВ | открыт | открыт
137 | ПС 35/10 кВ Добромино | Смоленскэнерго | Смоленская область | Смол.обл. Глинковский р-н д.Добромино | 35/10 | 5 | 2.3229 | 2.3213 |  | открыт | открыт
138 | ПС 35/10 кВ Белый холм | Смоленскэнерго | Смоленская область | Смол.обл. Глинковский р-н д.Белый Холм | 35/10 | 3.2 | 0.83713 | 0.83713 |  | открыт | открыт
139 | ПС 110/35/10 кВ Духовщина | Смоленскэнерго | Смоленская область | Смол.обл. Духовщинский р-н г.Духовщина | 110/35/10 | 20 | 8.43 | 8.1349 | указан суммарный резерв по СШ35 и СШ10-6кВ | открыт | открыт
140 | ПС 35/10 кВ Зимец | Смоленскэнерго | Смоленская область | Смол.обл. Духовщинский р-н пос.Льнозавод | 35/10 | 8 | 4.1355 | 4.1306 |  | открыт | открыт
141 | ПС 35/10 кВ Береснево | Смоленскэнерго | Смоленская область | Смол.бол. Духовщинский р-н с.Пречистое | 35/10 | 3.2 | 1.4671 | 1.4671 |  | открыт | открыт
142 | ПС 110/35/10 кВ Пречистое | Смоленскэнерго | Смоленская область | Смол.бол. Духовщинский р-н дер.Верешковичи | 110/35/10 | 12.6 | 6.2469 | 6.1179 | указан суммарный резерв по СШ35 и СШ10-6кВ | открыт | открыт
143 | ПС 35/10 кВ Воронцово | Смоленскэнерго | Смоленская область | Смол.бол. Духовщинский р-н дер.Воронцово | 35/10 | 5 | 2.3357 | 2.3293 |  | открыт | открыт
144 | ПС 35/10 кВ Озерный | Смоленскэнерго | Смоленская область | Смол.бол. Духовщинский р-н п.Озерный | 35/10 | 12.6 | 5.3448 | 5.2452 |  | открыт | открыт
145 | ПС 110/10 кВ Игоревская | Смоленскэнерго | Смоленская область | Смол.обл. Холм-Жирковский р-н ст.Игоревская | 110/10 | 20 | 3.7874 | 3.7819 |  | открыт | открыт
146 | ПС 110/35/10 кВ Канютино | Смоленскэнерго | Смоленская область | Смол.обл. Холм-Жирковский р-н ст.Канютино | 110/35/10 | 11.9 | 5.6616 | 5.5373 | указан суммарный резерв по СШ35 и СШ10-6кВ | открыт | открыт
147 | ПС 35/10 кВ Боголюбово | Смоленскэнерго | Смоленская область | Смол.обл. Холм-Жирковский р-н п.Боголюбово | 35/10 | 5 | 2.4297 | 2.4258 |  | открыт | открыт
148 | ПС 35/10 кВ Холм-Жирки | Смоленскэнерго | Смоленская область | Смол.обл. Холм-Жирковский р-н пгт.Холм-Жирковский | 35/10 | 6.5 | 0.96737 | 0.7556 |  | открыт | открыт
149 | ПС 110/35/10 кВ Дорогобуж 1 | Смоленскэнерго | Смоленская область | Смол.обл. Дорогобужский р-н г.Дорогобуж | 110/35/10 | 32 | 15.5403 | 14.2958 | указан суммарный резерв по СШ35 и СШ10-6кВ | открыт | открыт
150 | ПС 35/10 кВ Каськово | Смоленскэнерго | Смоленская область | Смол.обл. Дорогобужский р-н д.Каськово | 35/10 | 5.8 | 1.7184 | 1.7152 |  | открыт | открыт
151 | ПС 35/10 кВ Усвятье | Смоленскэнерго | Смоленская область | Смол.обл. Дорогобужский р-н дер.Усвятье | 35/10 | 6.5 | 2.1719 | 2.1331 |  | открыт | открыт
152 | ПС 35/10 кВ Ушаково | Смоленскэнерго | Смоленская область | Смол.обл. Дорогобужский р-н дер.Ушаково | 35/10 | 4.1 | 1.2728 | 1.2615 |  | открыт | открыт
153 | ПС 110/10 кВ Ивано-Гудино | Смоленскэнерго | Смоленская область | Смол.обл. Ельнинский р-н д.Иваново-Гудино | 110/10 | 12.6 | 6.519 | 6.519 |  | открыт | открыт
154 | ПС 110/35/10 кВ Ельня | Смоленскэнерго | Смоленская область | Смол.обл. Ельнинский р-н г.Ельня ул.Дорог-ий большак | 110/35/10 | 32 | 13.7878 | 13.7202 | указан суммарный резерв по СШ35 и СШ10-6кВ | открыт | открыт
155 | ПС 35/10 кВ Павлово | Смоленскэнерго | Смоленская область | Смол.обл. Ельнинский р-н дер.М.Павлово | 35/10 | 5 | 2.3124 | 2.3124 |  | открыт | открыт
156 | ПС 35/10 кВ Шарапово | Смоленскэнерго | Смоленская область | Смол.обл. Ельнинский р-н г.Ельня ул.Льнозаводская | 35/10 | 8 | 3.5452 | 3.5414 |  | открыт | открыт
157 | ПС 35/10 кВ Коробец | Смоленскэнерго | Смоленская область | Смол.обл. Ельнинский р-н д.Коробец | 35/10 | 5 | 2.2156 | 2.2085 |  | открыт | открыт
158 | ПС 35/10 кВ Балтутино | Смоленскэнерго | Смоленская область | Смол.обл. Глинковский р-н дер.Болтутино | 35/10 | 5 | 1.8847 | 1.8847 |  | открыт | открыт
159 | ПС 110/35/10 кВ Лапино | Смоленскэнерго | Смоленская область | Смол.обл. Ельнинский р-н д.Лапино | 110/35/10 | 11.2 | 5.4616 | 5.4457 | указан суммарный резерв по СШ35 и СШ10-6кВ | открыт | открыт
160 | ПС 35/10 кВ Мутище | Смоленскэнерго | Смоленская область | Смол.обл. Ельнинский р-н дер. Мутище | 35/10 | 4.1 | 1.6308 | 1.6308 |  | открыт | открыт
161 | ПС 110/35/10 кВ Суетово | Смоленскэнерго | Смоленская область | Смол.обл. Ярцевский р-н д.Суетово | 110/35/10 | 12.6 | 3.915 | 3.7098 | указан суммарный резерв по СШ35 и СШ10-6кВ | открыт | открыт
162 | ПС 35/10 кВ Пушкино | Смоленскэнерго | Смоленская область | Смол.обл. Сафоновский р-н дер.Пушкино | 35/10 | 5 | 1.7204 | 1.6629 |  | открыт | открыт
163 | ПС 110/10 кВ Ярцево 1 | Смоленскэнерго | Смоленская область | Смол.обл. Ярцевский р-н г.Ярцево | 110/10 | 60 | 15.0255 | 14.6471 |  | открыт | открыт
164 | ПС 110/10 кВ Ярцево 2 | Смоленскэнерго | Смоленская область | Смол.обл. Ярцевский р-н г.Ярцево | 110/10 | 32 | 12.0025 | 11.6533 |  | открыт | открыт
165 | ПС 110/35/10 кВ Сапрыкино | Смоленскэнерго | Смоленская область | Смол.обл. Ярцевский р-н д.Сапрыкино | 110/35/10 | 12.6 | 5.792 | 5.7825 | указан суммарный резерв по СШ35 и СШ10-6кВ | открыт | открыт
166 | ПС 35/10 кВ Дорогобуж 2 | Смоленскэнерго | Смоленская область | Смол.обл. Дорогобужский р-н г.Дорогобуж ул.Урицкого | 35/10 | 12.6 | 4.7955 | 4.7902 |  | открыт | открыт
167 | ПС 35/6 кВ Егорьево | Смоленскэнерго | Смоленская область | Смол.обл. Дорогобужский р-н | 35/6 | 12.6 | 3.7614 | 3.6973 |  | открыт | открыт
168 | ПС 35/10 кВ Шаломино | Смоленскэнерго | Смоленская область | Смол.обл. Дорогобужский р-н д.Шаломино | 35/10 | 4.1 | 0.18606 | 0.1698 |  | открыт | открыт
169 | ПС 110/35/6 кВ Рославль | Смоленскэнерго | Смоленская область | Смол.обл.Рославльский р-н г.Рославль | 110/35/6 | 65 | 11.042 | 9.7809 | указан суммарный резерв по СШ35 и СШ10-6кВ | открыт | открыт
170 | ПС 35/6 кВ Мясокомбинат | Смоленскэнерго | Смоленская область | Смол.обл.г. Рославль | 35/6 | 12.6 | 5.8231 | 5.6584 |  | открыт | открыт
171 | ПС 35/10 кВ Перенка | Смоленскэнерго | Смоленская область | Смол.обл. Рославльский р-н с.Перенка | 35/10 | 8 | 3.7776 | 3.7553 |  | открыт | открыт
172 | ПС 35/10 кВ Хорошево | Смоленскэнерго | Смоленская область | Смол.обл. Рославльский р-н д.Хорошово | 35/10 | 6.5 | 1.8747 | 1.8224 |  | открыт | открыт
173 | ПС 35/10 кВ Липовка | Смоленскэнерго | Смоленская область | Смол.обл. Рославльский р-н д. Липовка | 35/10 | 5 | 2.3374 | 2.3352 |  | открыт | открыт
174 | ПС 35/10 кВ Кириллы | Смоленскэнерго | Смоленская область | Смол.обл. Рославльский р-н д. Кириллы | 35/10 | 5 | 1.7754 | 1.7055 |  | открыт | открыт
175 | ПС 110/35/10 кВ Десногорск | Смоленскэнерго | Смоленская область | Смол.обл.Рославльский р-н г.Десногорск | 110/35/10 | 50 | 6.38 | 6.1453 | указан суммарный резерв по СШ35 и СШ10-6кВ | открыт | открыт
176 | ПС 35/10 кВ Екимовичи | Смоленскэнерго | Смоленская область | Смол.обл. Рославльский р-н п.Екимовичи | 35/10 | 8 | 2.9712 | 2.8366 |  | открыт | открыт
177 | ПС 35/10 кВ Ивановская | Смоленскэнерго | Смоленская область | Смол.обл. Рославльский р-н с.Ивановское | 35/10 | 5 | 2.511 | 2.511 |  | открыт | открыт
178 | ПС 35/10 кВ Коханы | Смоленскэнерго | Смоленская область | Смол.обл. Рославльский р-н с.Коханы | 35/10 | 3.2 | 1.6931 | 1.6904 |  | открыт | открыт
179 | ПС 35/10 кВ Коски | Смоленскэнерго | Смоленская область | Смол.обл. Рославльский р-н д.Коски | 35/10 | 8 | 3.7161 | 3.6847 |  | открыт | открыт
180 | ПС 110/35/6 кВ Индустриальная | Смоленскэнерго | Смоленская область | Смол.обл.Рославльский р-н | 110/35/6 | 32 | 15.4538 | 14.7116 | указан суммарный резерв по СШ35 и СШ10-6кВ | открыт | открыт
181 | ПС 35/10 кВ Астапковичи | Смоленскэнерго | Смоленская область | Смол.обл. Рославльский р-н д.Астапковичи | 35/10 | 5 | 1.826 | 1.7501 |  | открыт | открыт
182 | ПС 110/35/10 кВ Барсуки | Смоленскэнерго | Смоленская область | Смол.обл.Рославльский р-н с.Барсуки | 110/35/10 | 12.6 | 6.565 | 6.433 | указан суммарный резерв по СШ35 и СШ10-6кВ | открыт | открыт
183 | ПС 35/10 кВ Богданово | Смоленскэнерго | Смоленская область | Смол.обл. Рославльский р-н с.Богданово | 35/10 | 8 | 3.7406 | 3.5162 |  | открыт | открыт
184 | ПС 110/35/10 кВ Пригорье | Смоленскэнерго | Смоленская область | Смол.обл. Рославльский р-н с.Пригорье | 110/35/10 | 12.5 | 2.3732 | 2.363 | указан суммарный резерв по СШ35 и СШ10-6кВ | открыт | открыт
185 | ПС 35/10 кВ Бехово | Смоленскэнерго | Смоленская область | Смол.обл. Рославльский р-н д.Бехово | 35/10 | 5 | 2.5188 | 2.5188 |  | открыт | открыт
186 | ПС 110/35/10 кВ Починок | Смоленскэнерго | Смоленская область | Смол.обл.Починковский р-н г.Починок | 110/35/10 | 26 | 4.8791 | 4.3732 | указан суммарный резерв по СШ35 и СШ10-6кВ | открыт | открыт
187 | ПС 35/10 кВ Дивинская | Смоленскэнерго | Смоленская область | Смол.обл. Починковский р-н д. Дивинская | 35/10 | 8 | 4.0351 | 3.8632 |  | открыт | открыт
188 | ПС 35/6 кВ Шаталово | Смоленскэнерго | Смоленская область | Смол.обл. Починковский р-н п.Шаталово | 35/10 | 5 | 1.2554 | 1.2554 |  | открыт | открыт
189 | ПС 35/10 кВ Панская | Смоленскэнерго | Смоленская область | Смол.обл. Починковский р-н д.Панская | 35/10 | 12.6 | 5.6184 | 5.6184 |  | открыт | открыт
190 | ПС 110/35/10 кВ Стодолище | Смоленскэнерго | Смоленская область | Смол.обл. Починковский р-н п.Стодолище | 110/35/10 | 12.6 | 5.107 | 4.8582 | указан суммарный резерв по СШ35 и СШ10-6кВ | открыт | открыт
191 | ПС 35/10 кВ Белик | Смоленскэнерго | Смоленская область | Смол.обл. Починковский р-н д.Белик | 35/10 | 5 | 2.622 | 2.5266 |  | открыт | открыт
192 | ПС 35/10 кВ Первомайская | Смоленскэнерго | Смоленская область | Смол.обл. Шумячский р-н п.Первомайский | 35/10 | 8 | 3.7316 | 3.7284 |  | открыт | открыт
193 | ПС 110/35/10 кВ Васьково | Смоленскэнерго | Смоленская область | Смол.обл. Починковский р-н д.Васьково | 110/35/10 | 12.6 | 5.6046 | 5.592 | указан суммарный резерв по СШ35 и СШ10-6кВ | открыт | открыт
194 | ПС 35/10 кВ Стригино | Смоленскэнерго | Смоленская область | Смол.обл. Починковский р-н с.Стригино | 35/10 | 5 | 2.635 | 2.6272 |  | открыт | открыт
195 | ПС 35/10 кВ Коминтерн | Смоленскэнерго | Смоленская область | Смол.обл. Починковский р-н д.Мачулы | 35/10 | 5 | 2.4456 | 2.4456 |  | открыт | открыт
196 | ПС 110/35/10 кВ Монастырщина | Смоленскэнерго | Смоленская область | Смол.обл. Монастырщинский р-н п.Монастырщина | 110/35/10 | 20 | 7.46 | 7.3743 | указан суммарный резерв по СШ35 и СШ10-6кВ | открыт | открыт
197 | ПС 35/10 кВ Н.Михайлов | Смоленскэнерго | Смоленская область | Смол.обл. Монастырщинский р-н с.Новомихайловское | 35/10 | 8 | 3.8607 | 3.8491 |  | открыт | открыт
198 | ПС 35/10 кВ Татарск | Смоленскэнерго | Смоленская область | Смол.обл. Монастырщинский р-н п.Татарск | 35/10 | 7.2 | 3.1199 | 3.0981 |  | открыт | открыт
199 | ПС 35/10 кВ Турки | Смоленскэнерго | Смоленская область | Смол.обл. Монастырщинский р-н д.Турки | 35/10 | 3.2 | 1.5749 | 1.5749 |  | открыт | открыт
200 | ПС 35/10 кВ Сож | Смоленскэнерго | Смоленская область | Смол.обл. Починковский р-н д. Акулинки | 35/10 | 6.5 | 2.311 | 2.3062 |  | открыт | открыт
201 | ПС 110/35/10 кВ Хиславичи | Смоленскэнерго | Смоленская область | Смол.обл. Хиславичский р-н п.Хиславичи | 110/35/10 | 32 | 14.4888 | 14.3197 | указан суммарный резерв по СШ35 и СШ10-6кВ | открыт | открыт
202 | ПС 35/10 кВ Городище | Смоленскэнерго | Смоленская область | Смол.обл. Хиславичский р-н с.Городище | 35/10 | 4.3 | 1.6464 | 1.6425 |  | открыт | открыт
203 | ПС 35/10 кВ Комаровка | Смоленскэнерго | Смоленская область | Смол.обл. Хиславичский р-н д. Комаровка | 35/10 | 8 | 4.0478 | 4.0478 |  | открыт | открыт
204 | ПС 35/10 кВ Черепово | Смоленскэнерго | Смоленская область | Смол.обл. Хиславичский р-н с.Черепово | 35/10 | 5 | 2.5419 | 2.5409 |  | открыт | открыт
205 | ПС 35/10 кВ Студенец | Смоленскэнерго | Смоленская область | Смол.обл. Шумячский р-н с.Студенец | 35/10 | 4.1 | 1.7151 | 1.7151 |  | открыт | открыт
206 | ПС 110/35/10 кВ Шумячи | Смоленскэнерго | Смоленская область | Смол.обл. Шумячский р-н п.Шумячи | 110/35/10 | 20 | 8.7107 | 8.4534 | указан суммарный резерв по СШ35 и СШ10-6кВ | открыт | открыт
207 | ПС 110/35/10 кВ Ершичи | Смоленскэнерго | Смоленская область | Смол.обл.Ершичский р-н п.Ершичи | 110/35/10 | 20 | 8.48 | 8.4139 | указан суммарный резерв по СШ35 и СШ10-6кВ | открыт | открыт
208 | ПС 35/10 кВ Рухань | Смоленскэнерго | Смоленская область | Смол.обл.Ершичский р-н д.Рухань | 35/10 | 5 | 2.4208 | 2.4139 |  | открыт | открыт
209 | ПС 110/35/10 кВ Вязьма 1 | Смоленскэнерго | Смоленская область | Смол.обл.Вяземский р-н | 110/35/10 | 126 | 47.957 | 45.6434 | указан суммарный резерв по СШ35 и СШ10-6кВ | открыт | открыт
210 | ПС 35/10 кВ Вязьма-Брянская | Смоленскэнерго | Смоленская область | Смол.обл.Вяземский р-н пос.Вязьма-Брянская | 35/10 | 12.6 | 4.2152 | 4.1673 |  | открыт | открыт
211 | ПС 35/10 кВ Хмелита | Смоленскэнерго | Смоленская область | Смол.обл.Вяземский р-н пос.Хмелита | 35/10 | 4.1 | 1.363 | 1.3446 |  | открыт | открыт
212 | ПС 35/10 кВ Исаково | Смоленскэнерго | Смоленская область | Смол.обл.Вяземский р-н пос.Исаково | 35/10 | 6.5 | 2.7708 | 2.7686 |  | открыт | открыт
213 | ПС 35/10 кВ Ризское | Смоленскэнерго | Смоленская область | Смол.обл.Вяземский р-н | 35/10 | 5 | 2.456 | 1.688 |  | открыт | открыт
214 | ПС 35/10 кВ Березка | Смоленскэнерго | Смоленская область | Смол.обл.Вяземский р-н | 35/10 | 8 | 3.5996 | 3.421 |  | открыт | открыт
215 | ПС 35/10 кВ Шиманово | Смоленскэнерго | Смоленская область | Смол.обл.Вяземский р-н | 35/10 | 5.8 | 1.9357 | 1.9299 |  | открыт | открыт
216 | ПС 35/10 кВ Кайдаково | Смоленскэнерго | Смоленская область | Смол.обл.Вяземский р-н | 35/10 | 8 | 3.4224 | 3.0113 |  | открыт | открыт
217 | ПС 35/10 кВ Мелькомбинат | Смоленскэнерго | Смоленская область | Смол.обл.Вяземский р-н | 35/10 | 20 | 8.388 | 7.8899 |  | открыт | открыт
218 | ПС 35/10 кВ Кикино | Смоленскэнерго | Смоленская область | Смол.обл.Темкинский р-н дер.Кикино | 35/10 | 5 | 2.2559 | 2.1925 |  | открыт | открыт
219 | ПС 110/10 кВ Вязьма 2 | Смоленскэнерго | Смоленская область | г.Вязьма ул.Репина | 110/10 | 32 | 10.6453 | 10.2953 |  | открыт | открыт
220 | ПС 110/35/10 кВ Туманово | Смоленскэнерго | Смоленская область | Смол.обл.Вяземский р-н п.Туманово | 110/35/10 | 12.6 | 5.6345 | 5.5921 | указан суммарный резерв по СШ35 и СШ10-6кВ | открыт | открыт
221 | ПС 110/35/10 кВ Россия | Смоленскэнерго | Смоленская область | Смол.обл.Вяземский р-н ст.Семлево | 110/35/10 | 26 | 10.2471 | 9.7459 | указан суммарный резерв по СШ35 и СШ10-6кВ | открыт | открыт
222 | ПС 35/10 кВ Семлево | Смоленскэнерго | Смоленская область | Смол.обл.Вяземский р-н с.Семлево | 35/10 | 6.5 | 2.2167 | 2.1654 |  | открыт | открыт
223 | ПС 35/10 кВ Артемово | Смоленскэнерго | Смоленская область | Смол.обл.Вяземский р-н дер.Артемово | 35/10 | 5 | 2.4879 | 2.4856 |  | открыт | открыт
224 | ПС 110/35/10 кВ Гагарин | Смоленскэнерго | Смоленская область | Смол.обл. Гагаринский р-н, г. Гагарин | 110/35/10 | 50 | 19.2755 | 18.3661 | указан суммарный резерв по СШ35 и СШ10-6кВ | открыт | открыт
225 | ПС 35/10 кВ Родоманово | Смоленскэнерго | Смоленская область | Смол.обл.Гагаринский р-н дер.Родоманово | 35/10 | 8 | 3.7367 | 3.7067 |  | открыт | открыт
226 | ПС 35/10 кВ Клушино | Смоленскэнерго | Смоленская область | Смол.обл.Гагаринский р-н дер. Клушино | 35/10 | 8 | 3.5328 | 3.4196 |  | открыт | открыт
227 | ПС 35/10 кВ Ивино | Смоленскэнерго | Смоленская область | Смол.обл.Гагаринский р-н дер. Ивино | 35/10 | 3.2 | 1.3569 | 1.3498 |  | открыт | открыт
228 | ПС 35/10 кВ Карманово | Смоленскэнерго | Смоленская область | Смол.обл.Гагаринский р-н, д. Карманово | 35/10 | 8 | 1.9065 | 1.383 |  | открыт | открыт
229 | ПС 35/10 кВ Сверчково | Смоленскэнерго | Смоленская область | Смол.обл.Гагаринский р-н пос.Сверчково | 35/10 | 5 | 2.2432 | 2.1362 |  | открыт | открыт
230 | ПС 35/10 кВ Лесная | Смоленскэнерго | Смоленская область | Смол.обл.Гагаринский р-н дер.Ашково | 35/10 | 8 | 3.1225 | 3.1225 |  | открыт | открыт
231 | ПС 35/10 кВ Тесово | Смоленскэнерго | Смоленская область | Смол.обл.Новодугинский р-н | 35/10 | 4.1 | 1.3952 | 1.3719 |  | открыт | открыт
232 | ПС 110/10 кВСветотехника | Смоленскэнерго | Смоленская область | Смол.обл. Гагаринский р-н, г. Гагарин | 110/10 | 32 | 12.8632 | 12.8407 |  | открыт | открыт
233 | ПС 110/35/10 кВ Мишино | Смоленскэнерго | Смоленская область | Смол.обл.Гагаринский р-н дер. Мишино | 110/35/10 | 20 | 8.5995 | 8.3768 | указан суммарный резерв по СШ35 и СШ10-6кВ | открыт | открыт
234 | ПС 35/10 кВ Никольское | Смоленскэнерго | Смоленская область | Смол.обл.Гагаринский р-н дер. Никольское | 35/10 | 12.6 | 5.5402 | 5.4896 |  | открыт | открыт
235 | ПС 35/10 кВ Бекрино | Смоленскэнерго | Смоленская область | Смол.обл.Темкинский р-н дер.Бекрино | 35/10 | 5 | 1.9771 | 1.9099 |  | открыт | открыт
236 | ПС 110/10 кВ Трубная | Смоленскэнерго | Смоленская область | Смол.обл. Гагаринский р-н, г. Гагарин | 110/10 | 50 | 22.0102 | 21.9007 |  | открыт | открыт
237 | ПС 110/35/10 кВ Темкино | Смоленскэнерго | Смоленская область | Смол.обл.Темкинский р-н пос.Темкино ул.Энегетиков д.10 | 110/35/10 | 20 | 8.4165 | 7.8456 | указан суммарный резерв по СШ35 и СШ10-6кВ | открыт | открыт
238 | ПС 35/10 кВ Нарытка | Смоленскэнерго | Смоленская область | Смол.обл.Темкинский р-н дер.Нарытка | 35/10 | 5 | 2.5519 | 2.421 |  | открыт | открыт
239 | ПС 110/35/10 кВ Новодугино | Смоленскэнерго | Смоленская область | Смол.обл.Новодугинский р-н с. Новодоугино | 110/35/10 | 20 | 7.7628 | 7.1923 | указан суммарный резерв по СШ35 и СШ10-6кВ | открыт | открыт
240 | ПС 35/10 кВ Высокое | Смоленскэнерго | Смоленская область | Смол.обл.Новодугинский р-н с. Высокое | 35/10 | 5.6 | 0.74 | 0.64851 |  | открыт | открыт
241 | ПС 35/10 кВ Хотьково | Смоленскэнерго | Смоленская область | Смол.обл.Сычевский р-н д. Хотьково | 35/10 | 8 | 3.4886 | 2.6775 |  | открыт | открыт
242 | ПС 35/10 кВ Липецы | Смоленскэнерго | Смоленская область | Смол.обл.Новодугинский р-н дер.Липецы | 35/10 | 5 | 2.3986 | 2.3719 |  | открыт | открыт
243 | ПС 35/10 кВ Нахимовская | Смоленскэнерго | Смоленская область | Смол.обл. Холм-Жирковский р-н дер.Каменец | 35/10 | 3.2 | 1.5912 | 1.5735 |  | открыт | открыт
244 | ПС 110/35/10 кВ Сычевка | Смоленскэнерго | Смоленская область | Смол.обл.Сычевский р-н дер.Малое Яковцево | 110/35/10 | 41 | 10.3878 | 9.3846 | указан суммарный резерв по СШ35 и СШ10-6кВ | открыт | открыт
245 | ПС 35/10 кВ Сутормино | Смоленскэнерго | Смоленская область | Смол.обл.Сычевский р-н | 35/10 | 6.5 | 2.4003 | 2.3987 |  | открыт | открыт
246 | ПС 35/10 кВ Караваево | Смоленскэнерго | Смоленская область | Смол.обл.Сычевский р-н д. Караваево | 35/10 | 8 | 3.6165 | 3.4831 |  | открыт | открыт
247 | ПС 35/10 кВ Лукино | Смоленскэнерго | Смоленская область | Смол.обл.Сычевский р-н д. Лукино | 35/10 | 6.5 | 2.5179 | 2.5034 |  | открыт | открыт
248 | ПС 110/10 кВ Субботники | Смоленскэнерго | Смоленская область | Смол.обл.Сычевский р-н дер.Субботники | 110/10 | 12.6 | 6.2324 | 6.1897 |  | открыт | открыт
249 | ПС 110/10 кВ Угра | Смоленскэнерго | Смоленская область | Смол.обл.Угранский р-н п. Угра | 110/10 | 12.6 | 4.0977 | 3.9039 |  | открыт | открыт
250 | ПС 110/35/10 кВ Знаменка | Смоленскэнерго | Смоленская область | Смол.обл.Угранский р-н д. Знаменка | 110/35/10 | 20 | 9.1568 | 8.8415 | указан суммарный резерв по СШ35 и СШ10-6кВ | открыт | открыт
251 | ПС 35/10 кВ Лосьмино | Смоленскэнерго | Смоленская область | Смол.обл.Вяземский р-н д. Лосьмино | 35/10 | 5 | 2.2048 | 2.1897 |  | открыт | открыт
252 | ПС 110/35/10 кВ Всходы | Смоленскэнерго | Смоленская область | Смол.обл.Угранский р-н д. Всходы | 110/35/10 | 12.6 | 5.8693 | 5.8451 | указан суммарный резерв по СШ35 и СШ10-6кВ | открыт | открыт
253 | ПС 110/10 кВ Ельня-1 | Смоленскэнерго | Смоленская область | Смол.обл. Ельнинский р-н | 110/10 | 20 | 9.8005 | 9.8005 |  | открыт | открыт
254 | ПС 110/10 кВ Феникс | Смоленскэнерго | Смоленская область | Смол. Обл. моленский р-н. м/д г. Соленск и п. Печерск | 110/10 | 50 | 26.13 | 26.13 |  | открыт | открыт

## Сведения для ТП
Приложение № 1 к распоряжению ОАО "МРСК Центра" от 08.05.2013 № ЦА-25/65-р
Сведения о наличии свободной для технологического присоединения потребителей трансформаторной мощности с указанием текущего объема свободной мощности по центрам питания ниже 35 кВ филиала ПАО "Россети Центр" - "Смоленскэнерго" за 4-й квартал 2022 года
Населенный пункт | Район субъекта РФ | Наименование РЭС | № ТП -6-10/0,4 кВ | Установленная мощность и количество трансформаторов, кВА | Свободная полная трансформаторная мощность для технологического присоединения потребителей * по результатам замера максимума нагрузки, кВА
д. Матюхи | Велижский | Велижский | КТП-49 Матюхи ВЛ-1007 ПС Логово | 60 | 50
д. Логово | Велижский | Велижский | КТП-266 Логово ВЛ-1007 ПС Логово | 400 | 362
д. Яхны | Велижский | Велижский | КТП-41 Яхны ВЛ-1001 Логово | 100 | 75
д.Яхны | Велижский | Велижский | КТП-283 Яхны ВЛ-1001 Логово | 250 | 235
д. Яхны | Велижский | Велижский | КТП-243 Яхны ВЛ-1001 Логово | 100 | 85
д. Ситьково | Велижский | Велижский | КТП-39 Ситьково ВЛ-1001 Логово | 100 | 95
д.Ситьково | Велижский | Велижский | ТП 035 д.Ситьково ВЛ 1001 ПС Логово | 630 | 620
д. Ситьково | Велижский | Велижский | КТП-38 Ситьково ВЛ-1001 Логово | 250 | 224
д.Ситьково | Велижский | Велижский | КТП-34 Ситьково ВЛ-1001 Логово | 100 | 91
д.Ситьково | Велижский | Велижский | КТП-33 д.Ситьково ВЛ-1001 Логово | 40 | 39
д.Ситьково | Велижский | Велижский | КТП-301 д.Ситьково ВЛ-1001 Логово | 400 | 395
д.Ситьково | Велижский | Велижский | КТП-37 д.Ситьково ВЛ-1001 Логово | 30 | 28
д.Ситьково | Велижский | Велижский | КТПП-32 д.Ситьково ВЛ-1001 Логово | 630 | 598
д. Заозерье | Велижский | Велижский | ТП 258 Заозерье ВЛ 1003 Заозерье | 160 | 154
д. Зубки | Велижский | Велижский | КТП-189 Зубки ВЛ-1005 ПС Заозерье | 63 | 60
д. Березьково | Велижский | Велижский | КТП-199 Березьково ВЛ-1005 Заозерье | 63 | 52
д. Ботаги | Велижский | Велижский | КТП-196 Ботаги ВЛ-1005 Заозерье | 10 | 8
д.Васькино | Велижский | Велижский | ТП 190 д.Васькино ВЛ 1005 ПС Заозерье | 30 | 29
д.Заозерье | Велижский | Велижский | КТП-184 Заозерье ВЛ-1001 ПС Заозерье | 100 | 88
д. Заозерье | Велижский | Велижский | КТП-185 Заозерье ВЛ-1001 ПС Заозерье | 250 | 241
д. Заозерье | Велижский | Велижский | КТП-186 Заозерье ВЛ-1001 ПС Заозерье | 250 | 225
д. Заозерье | Велижский | Велижский | КТП-316 Заозерье ВЛ-1001 ПС Заозерье | 160 | 54
д.Староселье | Велижский | Велижский | КТП-179 Староселье ВЛ-1007 ПС Заозерье | 60 | 55
д. Хрипино | Велижский | Велижский | ОТП-183 Хрипино ВЛ-1007 ПС Заозерье | 10 | 8
д.Шумилово | Велижский | Велижский | ТП 188 д.Шумилово ВЛ 1007 ПС Заозерье | 63 | 61
д. Городище | Велижский | Велижский | КТП-157 Городище ВЛ-1007 ПС Заозерье | 100 | 90
д. Б Лука В | Велижский | Велижский | ОТП-198 Б Лука ВЛ-1005 ПС Заозерье | 10 | 8
д. Логово | Велижский | Велижский | КТП-54 Логово ВЛ 1002 ПС Логово | 400 | 400
д. Логово | Велижский | Велижский | КТП-55 Логово ВЛ 1002 ПС Логово | 100 | 92
д. Логово | Велижский | Велижский | КТП-56 Логово ВЛ 1002 ПС Логово | 400 | 392
д.Проявино | Велижский | Велижский | КТП-57 Проявино ВЛ 1002 ПС Логово | 60 | 56
д. Логово | Велижский | Велижский | КТП-271 Логово ВЛ 1002 ПС Логово | 630 | 625
д.Рябково | Велижский | Велижский | КТП-42 Рябково ВЛ 1003 ПС Логово | 100 | 95
д.Маклок | Велижский | Велижский | ТП 043 д.Маклок ВЛ 1003 ПС Логово | 30 | 25
д.Ситьково | Велижский | Велижский | ТП 044 д.Ситьково ВЛ 1003 ПС Логово | 100 | 80
д. Кожеки | Велижский | Велижский | КТП-46 Кожеки ВЛ 1005 ПС Логово | 250 | 242
д. Бабка | Велижский | Велижский | КТП-47 Бабка ВЛ 1005 ПС Логово | 60 | 55
д.Логово | Велижский | Велижский | КТП-51 Логово ВЛ 1005 ПС Логово | 250 | 185
д.Ситьково | Велижский | Велижский | ТП 052 д.Ситьково ВЛ 1005 ПС Логово | 100 | 85
д. Дорожкино | Велижский | Велижский | КТП-59 Дорожкино ВЛ 1005 ПС Логово | 40 | 38
д.Заречье | Велижский | Велижский | КТП-84 Заречье ВЛ 1001 ПС Ст.Село | 100 | 85
д. Курбатовщина | Велижский | Велижский | КТП-145 Курбатовщина ВЛ 1001 ПС Ст.Село | 30 | 25
д.Цыганы | Велижский | Велижский | КТП-146 Цыганы ВЛ 1001 ПС Ст.Село | 60 | 55
д. Ст.Село | Велижский | Велижский | КТП-150 Ст.Село ВЛ 1001 ПС Ст.Село | 160 | 155
д. Ратьковина | Велижский | Велижский | ТП 152 Ратьковина ВЛ 1001 ПС Ст.Село | 63 | 61
д. Заречье | Велижский | Велижский | КТП-153 Заречье ВЛ 1001 ПС Ст.Село | 400 | 400
д.Цыганы | Велижский | Велижский | ТП 269 д.Цыганы ВЛ 1001 ПС Ст.Село | 25 | 23
д. Ст.Село | Велижский | Велижский | КТП-294 Ст.Село ВЛ 1001 ПС Ст.Село | 250 | 250
д. Ст.Село | Велижский | Велижский | КТП-304 Ст.Село ВЛ 1001 ПС Ст.Село | 160 | 146
д. Б. Ржава | Велижский | Велижский | КТП-123 Б. Ржава ВЛ 1002 ПС Ст.Село | 60 | 50
д. Малые Коряки | Велижский | Велижский | КТП-126 Малые Коряки ВЛ 1002 ПС Ст.Село | 60 | 48
д. Большие Коряки | Велижский | Велижский | КТП-127 Большие Коряки ВЛ 1002 ПССт.Село | 160 | 155
д. Саксоны | Велижский | Велижский | КТП-67 Саксоны ВЛ 1003 ПС Ст.Село | 40 | 32
д. Комиссарево | Велижский | Велижский | КТП-158 Комиссарево ВЛ 1006 ПС Ст.Село | 63 | 60
д. Конец | Велижский | Велижский | КТП-159 Конец ВЛ 1006 ПС Ст.Село | 160 | 145
д. Крутое | Велижский | Велижский | КТП-161 Крутое ВЛ 1006 ПС Ст.Село | 160 | 135
д. Крутое | Велижский | Велижский | КТП-162 Крутое ВЛ 1006 ПС Ст.Село | 400 | 392
д. Осиновица | Велижский | Велижский | КТП-167 Осиновица ВЛ 1006 ПС Ст.Село | 100 | 90
д. Конец | Велижский | Велижский | КТП-272 Конец ВЛ 1006 ПС Ст.Село | 400 | 390
д. Крутое | Велижский | Велижский | КТП-278 Крутое ВЛ 1006 ПС Ст.Село | 250 | 220
д. Осиновица | Велижский | Велижский | КТПП-71 Осиновица ВЛ 1006 ПС Ст.Село | 400 | 378
д. Печенки | Велижский | Велижский | КТП-133 Печенки ВЛ 1007 ПС Ст.Село | 250 | 241
д. Печенки | Велижский | Велижский | КТП-134 Печенки ВЛ 1007 ПС Ст.Село | 100 | 92
д. Печенки | Велижский | Велижский | ТП 135 Печенки ВЛ 1007 ПС Ст.Село | 63 | 58
д.М.Ржава | Велижский | Велижский | ТП 138 д.М.Ржава ВЛ 1007 ПС Ст.Село | 63 | 55
д. Печенки | Велижский | Велижский | КТП-281 Печенки ВЛ 1007 ПС Ст.Село | 160 | 155
д. Печенки | Велижский | Велижский | КТП-287 Печенки ВЛ 1007 ПС Ст.Село | 60 | 55
д. Беляево | Велижский | Велижский | КТП-108 Беляево ВЛ 1001 ПС Беляево | 25 | 22
д.Беляево | Велижский | Велижский | ТП 110 д.Беляево ВЛ 1001 ПС Беляево | 100 | 78
д. Беляево | Велижский | Велижский | КТПП-289 Беляево ВЛ 1001 ПС Беляево | 400 | 400
д. Беляево | Велижский | Велижский | КТПП-290 Беляево ВЛ 1001 ПС Беляево | 250 | 238
д. Беляево | Велижский | Велижский | КТП-291 Беляево ВЛ 1001 ПС Беляево | 160 | 150
д. Беляево | Велижский | Велижский | КТП-292 Беляево ВЛ 1001 ПС Беляево | 250 | 245
д. Холм | Велижский | Велижский | КТП-83 Холм Беляево ВЛ 1002 ПС Беляево | 63 | 50
д. Шумилово | Велижский | Велижский | КТП-89 Шумилово ВЛ 1002 ПС Беляево | 25 | 19
д. Дрозды | Велижский | Велижский | КТП-90 Дрозды ВЛ 1002 ПС Беляево | 40 | 38
д. Мареница | Велижский | Велижский | ОТП-91 Мареница ВЛ 1002 ПС Беляево | 10 | 9
д. Кашино | Велижский | Велижский | КТП-94 Кашино ВЛ 1002 ПС Беляево | 60 | 55
д. Козье | Велижский | Велижский | КТП-95 Козье ВЛ 1002 ПС Беляево | 40 | 37
д. Панфилово | Велижский | Велижский | КТП-97 Панфилово ВЛ 1002 ПС Беляево | 63 | 60
г. Велиж | Велижский | Велижский | ТП 98 ул.Еременко ВЛ 1010 ПС Велиж | 10 | 8
д. Красевичи | Велижский | Велижский | ОТП-100 Красевичи ВЛ 1002 ПС Беляево | 10 | 9
д. Дудино | Велижский | Велижский | КТП-154 Дудино ВЛ 1002 ПС Беляево | 32 | 28
д. Шерьково | Велижский | Велижский | КТП-261 Шерьково ВЛ 1002 ПС Беляево | 63 | 55
д. Н.Секачи | Велижский | Велижский | ОТП-104 Н.Секачи ВЛ 1003 ПС Беляево | 10 | 7
д. В.Секачи | Велижский | Велижский | ТП 105 В.Секачи ВЛ 1003 ПС Беляево | 30 | 26
д. Нивы | Велижский | Велижский | ТП 107 Нивы ВЛ 1003 ПС Беляево | 60 | 44
д. Вязьмены | Велижский | Велижский | КТП-165 Вязьмены ВЛ 1003 ПС Беляево | 60 | 55
д. Лученки | Велижский | Велижский | ОТП-112 Лученки ВЛ 1004 ПС Беляево | 10 | 9
д. Тарасенки | Велижский | Велижский | КТП-113 Тарасенки ВЛ 1004 ПС Беляево | 25 | 23
д.Верховье | Велижский | Велижский | ТП 115 д.Верховье ВЛ 1004 ПС Беляево | 60 | 45
д. Верховье | Велижский | Велижский | КТП-117 Верховье ВЛ 1004 ПС Беляево | 63 | 55
д. Романы | Велижский | Велижский | ОТП-119 Романы ВЛ 1004 ПС Беляево | 10 | 7
д. Сеньково | Велижский | Велижский | КТП-121 Сеньково ВЛ 1004 ПС Беляево | 30 | 22
д. Гредяки | Велижский | Велижский | КТП-285 Гредяки ВЛ 1004 ПС Беляево | 60 | 49
д. Городище | Велижский | Велижский | ТП 093 Городище ВЛ 1002 ПС Селезни | 160 | 145
д. Рудня | Велижский | Велижский | КТП-174 Рудня ВЛ 1002 ПС Селезни | 60 | 52
д. Заболонье | Велижский | Велижский | ТП 175 Заболонье ВЛ 1002 ПС Селезни | 60 | 55
д. Городище | Велижский | Велижский | КТП-177 Городище ВЛ 1002 ПС Селезни | 40 | 40
д. Селезни | Велижский | Велижский | КТП-187 Селезни ВЛ 1002 ПС Селезни | 63 | 63
д. Селезни | Велижский | Велижский | КТП-203 Селезни ВЛ 1002 ПС Селезни | 250 | 225
д. Болбаи | Велижский | Велижский | КТП-240 Болбаи ВЛ 1002 ПС Селезни | 100 | 95
д. Селезни | Велижский | Велижский | ТП 168 Селезни ВЛ 1001 ПС Селезни | 160 | 125
д. Селезни | Велижский | Велижский | КТП-170 Селезни ВЛ 1001 ПС Селезни | 160 | 120
д. Селезни | Велижский | Велижский | КТП-171 Селезни ВЛ 1001 ПС Селезни | 160 | 120
д. Подпояски | Велижский | Велижский | КТП-172 Подпояски ВЛ 1001 ПС Селезни | 63 | 55
д. Селезни | Велижский | Велижский | КТП-197 Селезни ВЛ 1001 ПС Селезни | 63 | 54
д. Селезни | Велижский | Велижский | КТП-166 Селезни ВЛ 1003 ПС Селезни | 60 | 51
д. Селезни | Велижский | Велижский | КТП-200 Селезни ВЛ 1003 ПС Селезни | 250 | 170
д. Селезни | Велижский | Велижский | КТПП-204 Селезни ВЛ 1003 ПС Селезни | 400 | 385
д. Селезни | Велижский | Велижский | КТПП-205 Селезни ВЛ 1003 ПС Селезни | 630 | 630
д. Сертея | Велижский | Велижский | КТП-206 Сертея ВЛ 1003 ПС Селезни | 40 | 35
д. Поймище | Велижский | Велижский | КТП-207 Поймище ВЛ 1003 ПС Селезни | 40 | 38
д. Горяне | Велижский | Велижский | КТП-208 Горяне ВЛ 1003 ПС Селезни | 20 | 17
д. Дорожкино | Велижский | Велижский | ОТП-209 Дорожкино ВЛ 1003 ПС Селезни | 10 | 10
д. Селезни | Велижский | Велижский | КТП-211 Селезни ВЛ 1004 ПС Селезни | 400 | 391
д. Рудомые | Велижский | Велижский | КТП-214 Рудомые ВЛ 1004 ПС Селезни | 32 | 30
д. Залюбище | Велижский | Велижский | КТП-234 Залюбище ВЛ 1004 ПС Селезни | 63 | 45
д. Гатчино | Велижский | Велижский | КТП-237 Гатчино ВЛ 1004 ПС Селезни | 100 | 95
д. Патеки | Велижский | Велижский | КТПП-130 Патеки ВЛ 1003 ПС Чепли | 63 | 60
д. Патеки | Велижский | Велижский | КТП-131 Патеки ВЛ 1003 ПС Чепли | 160 | 152
д. Погорелье | Велижский | Велижский | КТП-256 Погорелье ВЛ 1004 ПС Селезни | 100 | 85
д. Самусенки | Велижский | Велижский | ТП-244 Самусенки ВЛ 1003 ПС Чепли | 10 | 9
д. Патики | Велижский | Велижский | КТП-245 Патики ВЛ 1003 ПС Чепли | 100 | 98
д. Колотовщина | Велижский | Велижский | КТП-248 Колотовщина ВЛ 1003 ПС Чепли | 30 | 29
д. Патеки | Велижский | Велижский | КТП-249 Патеки ВЛ 1003 ПС Чепли | 100 | 92
д. Плоское | Велижский | Велижский | КТП-250 Плоское ВЛ 1003 ПС Чепли | 63 | 52
д. Патеки | Велижский | Велижский | КТП-308 Патеки ВЛ 1003 ПС Чепли | 250 | 235
д.Чепли | Велижский | Велижский | ТП 217 д.Чепли ВЛ 1007 ПС Чепли | 250 | 249
д. Чепли | Велижский | Велижский | КТП-213 Чепли ВЛ 1007 ПС Чепли | 25 | 24
д.Чепли | Велижский | Велижский | ТП 215 д.Чепли ВЛ 1007 ПС Чепли | 160 | 142
д.Чепли | Велижский | Велижский | ТП 220 д.Чепли ВЛ 1007 ПС Чепли | 60 | 59
д.Погорелье | Велижский | Велижский | ТП 223 д.Погорелье ВЛ 1007 ПС Чепли | 400 | 382
д. Погорелье | Велижский | Велижский | КТП-224 Погорелье ВЛ 1007 ПС Чепли | 160 | 148
д.Погорелье | Велижский | Велижский | ТП 225 д.Погорелье ВЛ 1007 ПС Чепли | 60 | 53
д.Долбежки | Велижский | Велижский | ТП 228 д.Долбежки ВЛ 1007 ПС Чепли | 60 | 57
д.Чепли | Велижский | Велижский | ТП 257 д.Чепли ВЛ 1005 ПС Чепли | 160 | 135
д.Погорелье | Велижский | Велижский | ТП 263 д.Погорелье ВЛ 1007 ПС Чепли | 250 | 241
д. Чепли | Велижский | Велижский | КТП-300 Чепли ВЛ 1007 ПС Чепли | 25 | 24
д. Залюбище | Велижский | Велижский | КТПП-295 Залюбище ВЛ 1005 ПС Чепли | 250 | 250
д. Погорелье | Велижский | Велижский | КТПП-230 Погорелье ВЛ 1008 ПС Чепли | 250 | 244
д. Погорелье | Велижский | Велижский | КТП-252 Погорелье ВЛ 1008 ПС Чепли | 25 | 25
д.Лемеши | Велижский | Велижский | ТП 253 д.Лемеши ВЛ 1008 ПС Чепли | 63 | 61
д. Синичино | Велижский | Велижский | КТП-254 Синичино ВЛ 1008 ПС Чепли | 63 | 62
д. Дятлово | Велижский | Велижский | МЖТП-111 Дятлово ВЛ 1004 Беляево | 63 | 62
д. Селезни | Велижский | Велижский | МЖТП-202 Селезни ВЛ 1003 Селезни | 160 | 122
д. Бахтеи | Велижский | Велижский | МЖТП-212 Бахтеи ВЛ 1004 Селезни | 63 | 58
д. Заречье | Велижский | Велижский | ЗТП-311 Заречье ВЛ-1001 ПС Ст.Село | 800 | 792
г. Велиж | Велижский | Велижский | ТП 401 Прокуратура ВЛ 1001 ПС Велиж | 250 | 177
г. Велиж | Велижский | Велижский | КТП-409 Невельское шоссе ВЛ 1001ПС Велиж | 250 | 204
г. Велиж | Велижский | Велижский | КТП-410 ул. Горького ВЛ 1001 ПС Велиж | 250 | 226
г. Велиж | Велижский | Велижский | КТП-412 ул. Калинина ВЛ 1001 ПС Велиж | 250 | 212
г. Велиж | Велижский | Велижский | КТП-419 Райпо гаражи ВЛ 1001 ПС Велиж | 160 | 157
г. Велиж | Велижский | Велижский | КТПП-422 Промкомбинат ВЛ 1001 ПС Велиж | 400 | 334
г. Велиж | Велижский | Велижский | КТПП-424 Энергосбыт ВЛ 1001 ПС Велиж | 630 | 549
г. Велиж | Велижский | Велижский | КТП-433 ул. Ленина ВЛ 1001 ПС Велиж | 400 | 180
г. Велиж | Велижский | Велижский | ТП 435 ул.Куриленко ВЛ 1001 ПС Велиж | 40 | 37
г. Велиж | Велижский | Велижский | КТП-453 ул. Куриленко ВЛ 1001 ПС Велиж | 160 | 122
г. Велиж | Велижский | Велижский | КТП-456 РПУ КХ ВЛ 1001 ПС Велиж | 400 | 393
г. Велиж | Велижский | Велижский | КТП-473 ул.Л.Шмидта ВЛ 1001 ПС Велиж | 160 | 106
г. Велиж | Велижский | Велижский | КТП-406 ул.Володарского ВЛ 1006 ПС Велиж | 160 | 108
г. Велиж | Велижский | Велижский | КТП-407 СПТУ ВЛ 1006 ПС Велиж | 250 | 160
г. Велиж | Велижский | Велижский | КТП-408 ул.Курасова ВЛ 1006 ПС Велиж | 100 | 70
г. Велиж | Велижский | Велижский | КТП-427Сельхозтехника ВЛ 1006 ПС Велиж | 400 | 358
г. Велиж | Велижский | Велижский | КТП-430 Райпо база ВЛ 1006 ПС Велиж | 250 | 209
г. Велиж | Велижский | Велижский | ТП 431 Экология ВЛ 1006 ПС Велиж | 160 | 151
г. Велиж | Велижский | Велижский | КТПП-436 РТП ВЛ 1006 ПС Велиж | 630 | 622
г. Велиж | Велижский | Велижский | КТПП-440 ДСПМК ВЛ 1006 ПС Велиж | 250 | 233
г. Велиж | Велижский | Велижский | КТПП-442здЭлектромеханизмоВЛ1006ПСВелиж | 400 | 391
г. Велиж | Велижский | Велижский | КТП-448 РСУ ВЛ 1006 ПС Велиж | 250 | 231
г. Велиж | Велижский | Велижский | КТП-449 ул.Р.Люксембург ВЛ 1006 ПС Велиж | 250 | 207
г. Велиж | Велижский | Велижский | ТП 452 ул.8 Марта ВЛ 1006 ПС Велиж | 400 | 370
г. Велиж | Велижский | Велижский | КТП-458 ул.Садовая ВЛ 1006 ПС Велиж | 160 | 139
г. Велиж | Велижский | Велижский | ТП 460 Крпичный з-д ВЛ 1006 ПС Велиж | 100 | 86
г. Велиж | Велижский | Велижский | ТП 478 ул Ивановская ВЛ 1009 ПС Велиж | 250 | 227
г. Велиж | Велижский | Велижский | КТП-463 ул.Горохова ВЛ 1006 ПС Велиж | 160 | 73
г. Велиж | Велижский | Велижский | КТП-465 ул.Смоленская ВЛ 1006 ПС Велиж | 250 | 205
г. Велиж | Велижский | Велижский | КТПП-472 Водозабор ВЛ 1006 ПС Велиж | 100 | 73
г. Велиж | Велижский | Велижский | КТПП-474 ул.Володарского ВЛ1006 ПС Велиж | 160 | 121
д. Чернейка | Велижский | Велижский | КТП-4 Чернейка ВЛ 1004 ПС Велиж | 30 | 26
д. Арютенки | Велижский | Велижский | КТП-6 Арютенки ВЛ 1004 ПС Велиж | 100 | 97
д. Пушка | Велижский | Велижский | КТП-8 Пушка ВЛ 1004 ПС Велиж | 60 | 59
д. Верхнее Ольгово | Велижский | Велижский | КТП-9 Верхнее Ольгово ВЛ 1004 ПС Велиж | 60 | 45
д.Будница | Велижский | Велижский | ТП 012 д.Будница ВЛ 1004 ПС Велиж | 160 | 152
д.Будница | Велижский | Велижский | ТП 014 д.Будница ВЛ 1004 ПС Велиж | 100 | 94
д.Ястреб-1 | Велижский | Велижский | ТП 016 д.Ястреб-1 ВЛ 1004 ПС Велиж | 25 | 24
д. Ольгово | Велижский | Велижский | КТП-26 Ольгово ВЛ 1004 ПС Велиж | 63 | 61
д. Замошье | Велижский | Велижский | КТП-86 Замошье ВЛ 1004 ПС Велиж | 60 | 59
д.Михайленки | Велижский | Велижский | ТП 087 д.Михайленки ВЛ 1004 ПС Велиж | 100 | 98
д.В.Ольгово | Велижский | Велижский | ТП 268 д.В.Ольгово ВЛ 1004 ПС Велиж | 25 | 23
д. Будница | Велижский | Велижский | КТП-303 Будница ВЛ 1004 ПС Велиж | 30 | 30
д.Будница | Велижский | Велижский | ТП 305 д.Будница ВЛ 1004 ПС Велиж | 400 | 381
г. Велиж | Велижский | Велижский | КТПП-416 пл.Свободы ВЛ 1009 ПС Велиж | 250 | 157
д. Чернейка | Велижский | Велижский | КТП-3 Чернейка ВЛ 1010 ПС Велиж | 100 | 83
д. Чернейка | Велижский | Велижский | КТП-21 Чернейка ВЛ 1010 ПС Велиж | 160 | 147
д. Красное | Велижский | Велижский | КТП-24 Красное ВЛ 1010 ПС Велиж | 60 | 52
д. Балошки | Велижский | Велижский | КТП-25 Балошки ВЛ 1010 ПС Велиж | 40 | 39
г. Велиж | Велижский | Велижский | ТП 417 ул.Еременко ВЛ 1010 ПС Велиж | 160 | 143
г. Велиж | Велижский | Велижский | КТПП-414 Больница ВЛ 1010 ПС Велиж | 250 | 246
д. Н.Красное | Велижский | Велижский | ОТП-255 Н.Красное ВЛ 1010 ПС Велиж | 10 | 7
д.Ястреб | Велижский | Велижский | ТП 027 д.Ястреб ВЛ 1011 ПС Велиж | 100 | 93
д.Ястреб-2 | Велижский | Велижский | ТП 028 д.Ястреб-2 ВЛ 1011 ПС Велиж | 100 | 87
д.Узвоз | Велижский | Велижский | ТП 029 д.Узвоз ВЛ 1011 ПС Велиж | 100 | 74
д. Узвоз | Велижский | Велижский | КТП-30 Узвоз ВЛ 1011 ПС Велиж | 63 | 57
д. Варныши | Велижский | Велижский | ОТП-31 Варныши ВЛ 1011 ПС Велиж | 10 | 6
д. Узвоз | Велижский | Велижский | КТПП-318 Узвоз ВЛ 1011 ПС Велиж | 250 | 231
г. Велиж | Велижский | Велижский | ТП 063 ул.Восточная ВЛ 1012 ПС Велиж | 250 | 170
г. Велиж | Велижский | Велижский | ТП 069 Автохозяйство ВЛ 1012 ПС Велиж | 30 | 20
д. Ляхово | Велижский | Велижский | КТП-74 Ляхово ВЛ 1012 ПС Велиж | 100 | 94
г. Велиж | Велижский | Велижский | КТП-403 Мост ВЛ 1013 ПС Велиж | 250 | 160
г. Велиж | Велижский | Велижский | КТПП-404 ул.Новицкого ВЛ 1013 ПС Велиж | 250 | 191
г. Велиж | Велижский | Велижский | КТП-405 ул.Свердлова ВЛ 1013 ПС Велиж | 100 | 73
г. Велиж | Велижский | Велижский | ТП 421 ул.Хлебникова ВЛ 1013 ПС Велиж | 100 | 63
г. Велиж | Велижский | Велижский | ТП 425 Водстрой ВЛ 1013 ПС Велиж | 250 | 199
г. Велиж | Велижский | Велижский | КТП-441 Леспромхоз ВЛ 1013 ПС Велиж | 250 | 223
г. Велиж | Велижский | Велижский | КТПП-444 Ресторан ВЛ 1013 ПС Велиж | 630 | 478
г. Велиж | Велижский | Велижский | ТП 446 ул.Я.Томпа ВЛ 1013 ПС Велиж | 100 | 92
г. Велиж | Велижский | Велижский | КТПП-450 ул.Рабочая ВЛ 1013 ПС Велиж | 250 | 210
г. Велиж | Велижский | Велижский | КТП-459ул.Первомайская ВЛ 1013 ПС Велиж | 250 | 216
г. Велиж | Велижский | Велижский | КТП-466 ул.Куриленко ВЛ 1013 ПС Велиж | 63 | 60
д. Саксоны | Велижский | Велижский | КТП-68 Саксоны ВЛ 1017 ПС Велиж | 40 | 39
д. Наумовка | Велижский | Велижский | КТП-64 Наумовка ВЛ 1015 ПС Велиж | 25 | 20
д. Додоны | Велижский | Велижский | ТП 062 Додоны ВЛ 1015 ПС Велиж | 10 | 8
д. Белоусово | Велижский | Велижский | КТП-65 Белоусово ВЛ 1015 ПС Велиж | 60 | 53
д. Лаврентьево | Велижский | Велижский | КТП-70 Лаврентьево ВЛ 1017 ПС Велиж | 30 | 24
д. Ляхово | Велижский | Велижский | КТП-75 Ляхово ВЛ 1017 ПС Велиж | 250 | 234
д. Боровлево | Велижский | Велижский | КТП-78 Боровлево ВЛ 1017 ПС Велиж | 30 | 25
д. Рябинка | Велижский | Велижский | КТП-79 Рябинка ВЛ 1017 ПС Велиж | 40 | 37
д. Саксоны | Велижский | Велижский | КТП-82 Саксоны ВЛ 1017 ПС Велиж | 25 | 24
г. Велиж | Велижский | Велижский | ТП 480 ул.Ивановская ВЛ 1013 ПС Велиж | 63 | 49
д. Крутое | Велижский | Велижский | ЗТП-284 Крутое ВЛ-1006 Ст.село | 650 | 638
д. Селезни | Велижский | Велижский | ЗТП-169 Селезни ВЛ-1001 Селезни | 250 | 239
г. Велиж | Велижский | Велижский | ЗТП-402 Школа ВЛ-1001 Велиж | 400 | 379
г. Велиж | Велижский | Велижский | ЗТП-455 Госбанк ВЛ-1001 Велиж | 320 | 252
г. Велиж | Велижский | Велижский | ЗТП-462 РПУ КХ ВЛ-1001 Велиж | 250 | 192
г. Велиж | Велижский | Велижский | ЗТП-438 Хлебозавод ВЛ-1006 Велиж | 650 | 616
г. Велиж | Велижский | Велижский | ТП 454 ул.Энгельса ВЛ 1006 ПС Велиж | 500 | 436
г. Велиж | Велижский | Велижский | ЗТП-457 ул.Бембеля ВЛ-1006 Велиж | 250 | 182
г. Велиж | Велижский | Велижский | ЗТП-470 СПТУ ВЛ-1001 Велиж | 500 | 430
г. Велиж | Велижский | Велижский | ТП 002 МСО ВЛ-1010 Велиж | 630 | 617
г. Велиж | Велижский | Велижский | ЗТП-415 Ул.Казанская ВЛ-1010 Велиж | 650 | 606
г. Велиж | Велижский | Велижский | ЗТП-418 Меб.фабрика ВЛ-1010 Велиж | 1260 | 600
г. Велиж | Велижский | Велижский | ТП 001 Хознужды КЛ-1002 Велиж | 800 | 585
г. Велиж | Велижский | Велижский | ЗТП-447 ДК ВЛ-1013 Велиж | 400 | 254
г. Велиж | Велижский | Велижский | КТП-434 ул.Свердлова ВЛ 1013 ПС Велиж | 160 | 60
д.Н.Секачи | Велижский | Велижский | ТП 116 д.Н.Секачи ВЛ 1003 ПС Беляево | 25 | 25
д.Патики | Велижский | Велижский | ТП 128 Телевышка ВЛ 1002 ПС Ст.Село | 63 | 45
г. Велиж | Велижский | Велижский | ТП 500 Школа(новая) ВЛ 1001 ПС Велиж | 1260 | 585
д.Логово | Велижский | Велижский | ТП 053 д.Логово ВЛ 1005 ПС Логово | 160 | 32
г. Велиж | Велижский | Велижский | ТП 481 Объездная (мост) | 25 | 19
д.Чернейка | Велижский | Велижский | ТП 18 д.Чернейка ВЛ 1010 ПС Велиж | 63 | 63
г. Велиж | Велижский | Велижский | ТП 011 | 25 | 15
г. Велиж | Велижский | Велижский | ТП 015 | 25 | 25
д. Красное | Велижский | Велижский | ТП 23 д.Красное ВЛ 1010 ПС Велиж | 63 | 50
г. Велиж | Велижский | Велижский | ТП 482 Пятёрочка ВЛ-1006 ПС Велиж | 160 | 0
д. Городище | Велижский | Велижский | ТП 109 ВЛ-1007 ПС Заозерье | 400 | 0
г. Велиж | Велижский | Велижский | ТП 411 ВЛ-1010 ПС Велиж | 100 | 0
г. Велиж | Велижский | Велижский | ТП 501 ВЛ-1017 ПС Велиж | 100 | 0
г. Велиж | Велижский | Велижский | ЗТП 439 РУС ВЛ-1001 Велиж | 250 | 0
д. Конец | Велижский | Велижский | ТП 160 Вымпелкомрегион ВЛ1006 ПС Ст.Село | 25 | 0
г. Велиж | Велижский | Велижский | ТП 471 Вымпелкомрегион ВЛ 1006 ПС Велиж | 25 | 0
г. Велиж | Велижский | Велижский | ТП 502 ул.Лесная ВЛ 1013 ПС Велиж | 250 | 0
г.Вязьма | Вяземский район | Вяземский РЭС | РП-250/250кВа №0 | 2х250 | 100+100
г.Вязьма | Вяземский район | Вяземский РЭС | РП-400/400кВа №4 | 2х400 | 240+280
г.Вязьма | Вяземский район | Вяземский РЭС | РП-400/400кВа №2 | 2х400 | 5
г.Вязьма | Вяземский район | Вяземский РЭС | РП-250 кВА№1 | 1х250 | 190
г.Вязьма | Вяземский район | Вяземский РЭС | РП-400/400кВа №6 | 2х400 | 200+210
г.Вязьма | Вяземский район | Вяземский РЭС | РП-400кВа №3 | 1х400 | 210
г.Вязьма | Вяземский район | Вяземский РЭС | ЗТП-400кВа №35 | 1х400 | 250
д.Артемово | Вяземский район | Вяземский РЭС | КТП-250кВА Артемово-7 | 1х250 | 20
д.Годуново | Вяземский район | Вяземский РЭС | ЗТП-400/400кВА Артемово-1 | 2х400 | 200
д.Иваново | Вяземский район | Вяземский РЭС | КТП-100кВА Годуново | 1х100 | 40
д.Иваново | Вяземский район | Вяземский РЭС | КТП-60кВА Иваново-1 | 1х60 | 10
д.Козулино | Вяземский район | Вяземский РЭС | ОТП-Иваново | 1х10 | 5
д.Аделаидино | Вяземский район | Вяземский РЭС | ОТП-Козулино | 1х10 | 5
д.Ямное | Вяземский район | Вяземский РЭС | КТП-100кВА Аделаидино | 1х100 | 10
п.Русятка | Вяземский район | Вяземский РЭС | КТП-30кВА Ямное | 1х30 | 5
п.Русятка | Вяземский район | Вяземский РЭС | КТП-400кВА Лесхоз-шишкос. | 1х400 | 150
п.Русятка | Вяземский район | Вяземский РЭС | КТПП-400кВА Лесхоз-2 | 1х400 | 120
п.Русятка | Вяземский район | Вяземский РЭС | КТПП-250кВА Лесхоз-1 | 1х250 | 60
д.Юрково | Вяземский район | Вяземский РЭС | КТП-30кВА Черёмушки-3 | 1х30 | 5
д.Юрково | Вяземский район | Вяземский РЭС | КТП-100кВА Юрково-4 | 1х100 | 5
д.Юрково | Вяземский район | Вяземский РЭС | ЗТП-320кВА Юрково-3 | 1х320 | 70
д.Юрково | Вяземский район | Вяземский РЭС | ЗТПП-250кВА Юрково-1 | 1х250 | 30
д.Юрково | Вяземский район | Вяземский РЭС | КТП-100кВА Юрково-5 | 1х100 | 30
п.Андрейково | Вяземский район | Вяземский РЭС | КТПП-400кВА Андрейково-2 | 1х400 | 200
п.Андрейково | Вяземский район | Вяземский РЭС | КТПП-400кВА Андрейково-1 | 1х400 | 400
п.Андрейково | Вяземский район | Вяземский РЭС | КТП-250кВА КЗС Андрейково-6 | 1х250 | 40
п.Андрейково | Вяземский район | Вяземский РЭС | КТП-100кВА Водозабор | 1х100 | 20
п.Андрейково | Вяземский район | Вяземский РЭС | КТПП-160кВА Андрейково-13 | 1х160 | 25
п.Андрейково | Вяземский район | Вяземский РЭС | КТП-100кВА Андрейково-3 | 1х100 | 5
ур.Вольские Дачи | Вяземский район | Вяземский РЭС | КТП-63кВА ВольскиеДачи | 1х63 | 5
п.Андрейково | Вяземский район | Вяземский РЭС | ЗТП-250/250кВА Андрейково-1 | 2х250 | 50
д.Печенкино | Вяземский район | Вяземский РЭС | КТП-20кВА Печенкино | 1х20 | 5
п.Андрейково | Вяземский район | Вяземский РЭС | КТПП-400кВА Школа | 1х400 | 30
п.Андрейково | Вяземский район | Вяземский РЭС | КТПП-400кВА Агрохимлабор | 1х400 | 50
п.Андрейково | Вяземский район | Вяземский РЭС | КТП-250кВА ДПМК(ж.дома) | 1х250 | 20
п.Андрейково | Вяземский район | Вяземский РЭС | КТП-Райсоюз160кВА | 1х160 | 80
п.Андрейково | Вяземский район | Вяземский РЭС | КТП-250кВА Андрейково-4 | 1х250 | 40
п.Андрейково | Вяземский район | Вяземский РЭС | КТП-100кВА СтанцияПерекач | 1х100 | 30
п.Андрейково | Вяземский район | Вяземский РЭС | КТП-160кВА Очистные | 1х160 | 25
п.Андрейково | Вяземский район | Вяземский РЭС | КТП-400кВА Столовая-8 | 1х400 | 50
д.Вассынки | Вяземский район | Вяземский РЭС | КТП-63кВА Вассынки-1 | 1х63 | 5
д.Вассынки | Вяземский район | Вяземский РЭС | КТП-100кВА Вассынки-2 | 1х100 | 5
д.Вассынки | Вяземский район | Вяземский РЭС | КТП-100кВА Вассынки-3 | 1х100 | 5
д.Склады | Вяземский район | Вяземский РЭС | КТП-30кВА Склады | 1х30 | 5
д.Городок | Вяземский район | Вяземский РЭС | КТП-30кВА Городок | 1х30 | 5
д.Пыжовка | Вяземский район | Вяземский РЭС | КТП-40кВА Пыжовка | 1х40 | 5
д.Тюхменево | Вяземский район | Вяземский РЭС | КТП-25 кВА Тюхменево-2 | 1х25 | 5
д.Тюхменево | Вяземский район | Вяземский РЭС | КТП-60кВА Тюхменево-1 | 1х60 | 15
д.Новоникольское | Вяземский район | Вяземский РЭС | МТП-60кВА Н.Никольское | 1х60 | 10
д.Новоникольское | Вяземский район | Вяземский РЭС | ЗТПП-320кВА Н.Никольский д/дом | 1х320 | 15
д.Черемушки | Вяземский район | Вяземский РЭС | КТП-60кВА Черемушки-2 | 1х60 | 5
д.Черемушки | Вяземский район | Вяземский РЭС | КТП-100кВА Черемушки-1 | 1х100 | 5
д.Лучинцево | Вяземский район | Вяземский РЭС | КТП-100кВА Лучинцево-2 | 1х100 | 40
д.Лучинцево | Вяземский район | Вяземский РЭС | КТП-100кВА Лучинцево-1 | 1х100 | 30
д.Казаково | Вяземский район | Вяземский РЭС | КТП-40кВА Казаково | 1х40 | 5
| Вяземский район | Вяземский РЭС | КТП-30кВА Дорожник-2 | 1х30 | 5
д.Володарец | Вяземский район | Вяземский РЭС | КТП-250кВА Володарец | 1х250 | 35
д.Гредякино | Вяземский район | Вяземский РЭС | КТП-160кВА Гредякино | 1х160 | 40
д.Лукьяново | Вяземский район | Вяземский РЭС | МТП-160кВА Лукьяново | 1х160 | 50
д.Бабьи Горы | Вяземский район | Вяземский РЭС | МТП-63кВА БабьиГоры | 1х63 | 10
г.Вязьма,ул.Панино | Вяземский район | Вяземский РЭС | КТП-63кВА Дачи | 1х63 | 5
д.Бобово | Вяземский район | Вяземский РЭС | КТПП-400кВА Бобово | 1х400 | 100
д.Батищево | Вяземский район | Вяземский РЭС | КТП-63кВА Батищево | 1х63 | 10
д.Быково | Вяземский район | Вяземский РЭС | КТП-100кВА Быково | 1х100 | 5
п.Исаково | Вяземский район | Вяземский РЭС | КТПП-160кВА Исаково-9 | 1х160 | 100
п.Исаково | Вяземский район | Вяземский РЭС | КТП-100кВА Исаково-6 | 1х100 | 25
п.Исаково | Вяземский район | Вяземский РЭС | КТП-100кВА Исаково-7 | 1х100 | 30
п.Исаково | Вяземский район | Вяземский РЭС | КТП-100кВА Исаково-11 | 1х100 | 60
п.Исаково | Вяземский район | Вяземский РЭС | КТП-160кВА Исаково-1 | 1х160 | 100
д.Кумовая Яма | Вяземский район | Вяземский РЭС | КТП-60кВА Кумовая | 1х60 | 10
п.Исаково | Вяземский район | Вяземский РЭС | КТП-400кВА Исаково-12 | 1х400 | 5
п.Исаково | Вяземский район | Вяземский РЭС | КТП-400кВА Исаково-5 | 1х400 | 200
п.Исаково | Вяземский район | Вяземский РЭС | КТП-160кВА Исаково-8 | 1х160 | 5
п.Исаково | Вяземский район | Вяземский РЭС | КТП-250кВА Исаково-4 | 1х250 | 100
п.Исаково | Вяземский район | Вяземский РЭС | КТП-100кВА Исаково-16 | 1х100 | 5
д.Екимовка | Вяземский район | Вяземский РЭС | КТП-40кВА Екимовка | 1х40 | 10
п.Новый | Вяземский район | Вяземский РЭС | КТП-250кВА п.Новый-14 | 1х250 | 200
д.Гужово | Вяземский район | Вяземский РЭС | ОТП-Гужово | 1х10 | 5
д.Шейкино | Вяземский район | Вяземский РЭС | МТП-100кВА Шейкино | 1х100 | 5
п.Новый | Вяземский район | Вяземский РЭС | МТП-100кВА п.Новый-1 | 1х100 | 5
п.Новый | Вяземский район | Вяземский РЭС | МТП-160кВА п.Новый-2 | 1х160 | 45
д.Ершово | Вяземский район | Вяземский РЭС | МТП-30кВА Ершово-1 | 1х30 | 5
д.Ершово | Вяземский район | Вяземский РЭС | КТП-100кВА Ершово-2 | 1х100 | 40
д.Крутое | Вяземский район | Вяземский РЭС | МТП-160кВА Крутое | 1х160 | 80
д.Сомово | Вяземский район | Вяземский РЭС | МТП-40кВА Сомово | 1х40 | 20
д.Мелехово | Вяземский район | Вяземский РЭС | ОТП-Мелехово | 1х10 | 5
д.Устье | Вяземский район | Вяземский РЭС | КТП-60кВА Устье | 1х60 | 30
д.Манулино | Вяземский район | Вяземский РЭС | КТП-20кВА Манулино | 1х20 | 10
д.Тякино | Вяземский район | Вяземский РЭС | КТП-100кВА Тякино | 1х100 | 50
д.Ефремово | Вяземский район | Вяземский РЭС | КТПП-250кВА Ефремово-5 | 1х250 | 15
д.Ефремово | Вяземский район | Вяземский РЭС | КТП-100кВА Ефремово-8 | 1х100 | 20
д.Лужище | Вяземский район | Вяземский РЭС | СТП-25кВА Лужище | 1х25 | 15
д.Коханово | Вяземский район | Вяземский РЭС | КТП-63кВА Коханово | 1х63 | 25
п.Исаково | Вяземский район | Вяземский РЭС | КТП-63кВА Исаково-10 | 1х63 | 5
п.Исаково | Вяземский район | Вяземский РЭС | КТП-40кВА Исаково-15 | 1х40 | 10
п.Исаково | Вяземский район | Вяземский РЭС | КТП-160кВА Исаково-2 | 1х160 | 15
п.Исаково | Вяземский район | Вяземский РЭС | КТП-160кВА Исаково-17 | 1х160 | 80
п.Исаково | Вяземский район | Вяземский РЭС | КТП-100кВА Исаково-13 | 1х100 | 50
п.Исаково | Вяземский район | Вяземский РЭС | КТП-63кВА Исаково-3 | 1х63 | 5
д.Б. Азаровка | Вяземский район | Вяземский РЭС | КТП-63кВА Б.Азаровка | 1х60 | 5
д.Никитинка | Вяземский район | Вяземский РЭС | КТП-40кВА Никитинка | 1х40 | 5
д.Низовка | Вяземский район | Вяземский РЭС | КТП-40кВА Низовка | 1х40 | 5
д.Логвино | Вяземский район | Вяземский РЭС | ОТП-Логвино | 1х10 | 5
д.Рябиково | Вяземский район | Вяземский РЭС | ОТП-Рябиково | 1х10 | 5
д.Лаврово | Вяземский район | Вяземский РЭС | ОТП-Лаврово | 1х10 | 5
д.Костылевка | Вяземский район | Вяземский РЭС | ОТП-Костылёвка | 1х10 | 5
д.Бочкино | Вяземский район | Вяземский РЭС | КТП-25кВА Бочкино | 1х25 | 5
д.Мишенка | Вяземский район | Вяземский РЭС | ОТП-Мишенка | 1х10 | 5
д.Пушкино | Вяземский район | Вяземский РЭС | КТП-63кВА Пушкино | 1х63 | 20
д.Кайдаково | Вяземский район | Вяземский РЭС | ЗТПП-400/400кВА Школа-7 | 2х400 | 50
д.Кайдаково | Вяземский район | Вяземский РЭС | ЗТП-250кВА Клуб-6 | 1х250 | 40
д.Кайдаково | Вяземский район | Вяземский РЭС | КТПП-630кВА Детсад-8 | 1х630 | 120
д.Кайдаково | Вяземский район | Вяземский РЭС | КТПП-160кВА ОчистнСооруж | 1х160 | 80
д.Кайдаково | Вяземский район | Вяземский РЭС | ЗТП-630/630 Относ-1.КРС | 2х630 | 250
д.Кайдаково | Вяземский район | Вяземский РЭС | КТПП-400кВА Кайдаково-11 | 1х400 | 150
д.Кайдаково | Вяземский район | Вяземский РЭС | КТП-400кВА Кайдаково-2 | 1х400 | 200
д.Покров | Вяземский район | Вяземский РЭС | КТП-100кВА Покров | 1х100 | 10
д.Стогово | Вяземский район | Вяземский РЭС | МТП-60кВА Стогово | 1х60 | 25
д.Кайдаково | Вяземский район | Вяземский РЭС | КТП-250кВА Кайдаково-4 | 1х250 | 20
д.Кайдаково | Вяземский район | Вяземский РЭС | МТП-250кВА Кайдаково-5 | 1х250 | 80
д.Кайдаково | Вяземский район | Вяземский РЭС | МТП-160кВА Кайдаково-1 | 1х160 | 100
д.Б.Калпита | Вяземский район | Вяземский РЭС | КТП-100кВА Б.Калпита-1 | 1х100 | 25
д.Раменье | Вяземский район | Вяземский РЭС | КТП-160кВА Раменье-2 | 1х160 | 90
д.М.Калпита | Вяземский район | Вяземский РЭС | КТП-160кВА М.Калпита-1 | 1х160 | 60
д.М.Калпита | Вяземский район | Вяземский РЭС | КТП-250кВА М.Калпита-2 | 1х250 | 200
д.М.Калпита | Вяземский район | Вяземский РЭС | КТП-100кВА М.Калпита-3 | 1-100 | 70
д.М.Калпита | Вяземский район | Вяземский РЭС | КТП-250кВА М.Калпита-5 | 1х250 | 150
д.М.Калпита | Вяземский район | Вяземский РЭС | КТП-100кВА М.Калпита-6 | 1х100 | 70
д.Андроново | Вяземский район | Вяземский РЭС | КТП-25кВА Андроново | 1х25 | 5
д.Меркучево | Вяземский район | Вяземский РЭС | КТП-100кВА Меркучево-1 | 1х100 | 10
д.Староселье | Вяземский район | Вяземский РЭС | КТП-63кВА Староселье-2 | 1х63 | 5
д.Нов.Дворы | Вяземский район | Вяземский РЭС | КТП-30кВА Н.Дворы | 1х30 | 10
д.Дрожжино | Вяземский район | Вяземский РЭС | КТП-60кВА Дрожжино | 1х60 | 5
д.Горлово | Вяземский район | Вяземский РЭС | КТП-20кВА Горлово | 1х20 | 5
д.Богданово | Вяземский район | Вяземский РЭС | КТП-25кВА Богданово | 1х25 | 5
д.Семово | Вяземский район | Вяземский РЭС | КТП-63кВА Семово-1 | 1х63 | 10
д.Быково | Вяземский район | Вяземский РЭС | КТП-30кВА Быково | 1х30 | 5
д.Щелканово | Вяземский район | Вяземский РЭС | ОТП-10кВА Щелканово | 1х10 | 5
д.Лешутиха | Вяземский район | Вяземский РЭС | ОТП-Лешутиха | 1х10 | 5
д.Касня | Вяземский район | Вяземский РЭС | КТП-60кВА Касня-2 | 1х60 | 5
д.Касня | Вяземский район | Вяземский РЭС | КТП-160кВА Касня-6 | 1х160 | 40
д.Касня | Вяземский район | Вяземский РЭС | КТПП-20кВА Касня-4 | 1х20 | 5
д.Мамоново | Вяземский район | Вяземский РЭС | КТПП-100кВА Мамоново-4 | 1х100 | 10
д.Мамоново | Вяземский район | Вяземский РЭС | КТП-250кВА Мамоново-2 | 1х250 | 5
д.Мамоново | Вяземский район | Вяземский РЭС | МТП-160кВА Мамоново-1 | 1х63 | 5
д.Зенкино | Вяземский район | Вяземский РЭС | МТП-20кВА Зенкино | 1х20 | 5
д.Мамоново | Вяземский район | Вяземский РЭС | КТП-60кВА Мамоново-3 | 1х60 | 20
д.Лосьмино | Вяземский район | Вяземский РЭС | МТП-60кВА Лосьмино-1 | 1х60 | 5
д.Лосьмино | Вяземский район | Вяземский РЭС | КТП-100кВА Лосьмино-7 | 1х100 | 5
д.Лосьмино | Вяземский район | Вяземский РЭС | КТП-160кВА Лосьмино-4 | 1х160 | 50
д.Ястребы | Вяземский район | Вяземский РЭС | ОТП-Ястребы | 1х10 | 5
д..Дашковка | Вяземский район | Вяземский РЭС | КТП-60кВА Дашковка | 1х60 | 15
д.Юрино | Вяземский район | Вяземский РЭС | ОТП-Юрино | 1х10 | 5
д.Лосьмино | Вяземский район | Вяземский РЭС | КТП-100кВА Лосьмино-3 | 1х100 | 30
д.Митюшино | Вяземский район | Вяземский РЭС | КТП-100кВА Митюшино-2 | 1х100 | 10
д.Лосьмино | Вяземский район | Вяземский РЭС | КТП-100кВА Лосьмино-2 | 1х100 | 40
д.Лосьмино | Вяземский район | Вяземский РЭС | КТП-40кВА ФекальныеВоды | 1х40 | 20
д.Красный Холм | Вяземский район | Вяземский РЭС | КТП-100кВА Кр.Холм | 1х100 | 50
д.Трошино | Вяземский район | Вяземский РЭС | ОТП-Трошино | 1х10 | 5
д.Андрианы | Вяземский район | Вяземский РЭС | МТП-30кВА Андрианы | 1х30 | 5
д.Селиваново | Вяземский район | Вяземский РЭС | МТП-63кВА Селиваново | 1х63 | 5
д.Панфилово | Вяземский район | Вяземский РЭС | МТП-160кВА Панфилово-1 | 1х160 | 60
д.Харьково | Вяземский район | Вяземский РЭС | КТП-250кВА Харьково-2 | 1х250 | 100
д.Харьково | Вяземский район | Вяземский РЭС | КТП-250кВА Харьково-5 | 1х250 | 150
д.Харьково | Вяземский район | Вяземский РЭС | КТПП-630кВА Харьково-4 | 1х630 | 200
д.Харьково | Вяземский район | Вяземский РЭС | КТП-60кВА Харьково-6 | 1х60 | 40
д.Харьково | Вяземский район | Вяземский РЭС | КТП-100кВА Харьково-1 | 1х100 | 50
д.Юшково | Вяземский район | Вяземский РЭС | КТП-100кВА Юшково-1 | 1х100 | 20
д.Юшково | Вяземский район | Вяземский РЭС | КТП-400кВА Юшково-2 | 1х400 | 200
д.Кузнецово | Вяземский район | Вяземский РЭС | КТП-60кВА Кузнецово | 1х60 | 30
д.Мельзино | Вяземский район | Вяземский РЭС | КТП-30кВА Мельзино | 1х30 | 5
д.Давыдково | Вяземский район | Вяземский РЭС | ОТП-Давыдково | 1х10 | 5
д.Соколово | Вяземский район | Вяземский РЭС | КТП-40кВА Соколово | 1х40 | 5
д.Минино | Вяземский район | Вяземский РЭС | КТП-100кВА Минино | 1х100 | 25
п.Октябрьский | Вяземский район | Вяземский РЭС | КТП-100кВА Октябрь | 1х100 | 50
д.Слобода | Вяземский район | Вяземский РЭС | КТП-160кВА Слобода | 1х160 | 60
д.Лосьмино | Вяземский район | Вяземский РЭС | КТП-160кВА Лосьмино-5 | 1х160 | 100
д.Лосьмино | Вяземский район | Вяземский РЭС | КТП-400кВА Лосьмино-6 | 1х400 | 250
д.Татарка | Вяземский район | Вяземский РЭС | КТП-40кВА Татарка | 1х40 | 5
д.Горбы | Вяземский район | Вяземский РЭС | КТП-25кВА Горбы | 1х25 | 5
д.Ненилово | Вяземский район | Вяземский РЭС | КТП-25кВА Ненилово | 1х25 | 5
д.Желтовка | Вяземский район | Вяземский РЭС | КТП-100кВА Желтовка | 1х100 | 40
д.Ефремово | Вяземский район | Вяземский РЭС | КТП-40кВА Ефремово-4 | 1х40 | 5
д.Некрасово | Вяземский район | Вяземский РЭС | КТП-30кВА Некрасово | 1х30 | 5
д.Ефремово | Вяземский район | Вяземский РЭС | КТП-100кВА Ефремово-1 | 1х100 | 50
д.Ефремово | Вяземский район | Вяземский РЭС | КТПП-400кВА Ефремово-6 | 1х400 | 200
д.Ефремово | Вяземский район | Вяземский РЭС | КТП-160кВА Ефремово-7 | 1х160 | 80
д.Ефремово | Вяземский район | Вяземский РЭС | КТП-100кВА Ефремово-3 | 1х100 | 50
д.Кошелево | Вяземский район | Вяземский РЭС | МТП-40кВА Кошелево | 1х40 | 5
д.Ежевицы | Вяземский район | Вяземский РЭС | КТП-63кВА Ежевицы-1 | 1х63 | 5
д.Кам.Гора | Вяземский район | Вяземский РЭС | КТП-100кВА Кам.Гора | 1х100 | 5
д.Нов.Левково | Вяземский район | Вяземский РЭС | КТП-100кВА Н.Левково-3 | 1х100 | 5
д.Ясная Поляна | Вяземский район | Вяземский РЭС | КТП-100кВА ЯснаяПоляна | 1х250 | 50
д.Нов.Левково | Вяземский район | Вяземский РЭС | ОТП-1 Н.Левково | 1х10 | 5
д.Нов.Село | Вяземский район | Вяземский РЭС | МТП-100кВА Н.Село-2 | 1х100 | 5
д.Нов.Село | Вяземский район | Вяземский РЭС | МТП-160кВА Н.Село-1 | 1х160 | 40
д.Подолье | Вяземский район | Вяземский РЭС | СТП-Подолье | 1х25 | 5
д.Нов.Село | Вяземский район | Вяземский РЭС | МТП-10кВА Столовая-5 | 1х10 | 5
д.Нов.Левково | Вяземский район | Вяземский РЭС | ОТП-4кВА Н.Левково-2 | 1х10 | 5
д.Нов.Село | Вяземский район | Вяземский РЭС | ЗТП-400кВА Н.Село-8 | 1х400 | 100
д.Нов.Село | Вяземский район | Вяземский РЭС | КТП-630кВА Н.Село-7 | 1х630 | 150
д.Рябцево | Вяземский район | Вяземский РЭС | КТП-100кВА Рябцево | 1х100 | 40
д.Гридино | Вяземский район | Вяземский РЭС | КТП-100кВА Гридино-1 | 1х100 | 20
д.Федяево | Вяземский район | Вяземский РЭС | КТП-25кВА Федяево | 1х25 | 5
д.Бородино | Вяземский район | Вяземский РЭС | КТП-250кВА Бородино | 1х250 | 5
д.Нов.Село | Вяземский район | Вяземский РЭС | КТП-160кВА Н.Село-6 | 1х160 | 45
д.Быково | Вяземский район | Вяземский РЭС | КТП-100кВА Быково-3 | 1х100 | 30
д.Быково | Вяземский район | Вяземский РЭС | КТП-63кВА Быково-4 | 1х63 | 20
д.Быково | Вяземский район | Вяземский РЭС | КТПП-400кВА Быково-1 | 1х400 | 150
д.Быково | Вяземский район | Вяземский РЭС | КТП-160кВА Быково-2 | 1х160 | 50
д.Горельково | Вяземский район | Вяземский РЭС | КТП-100кВА Горельково | 1х100 | 20
д.Нов.Село | Вяземский район | Вяземский РЭС | КТПП-630кВА КЗС Н.Село | 1х630 | 200
д.Кокорево | Вяземский район | Вяземский РЭС | МТП-30кВА Кокорево | 1х30 | 5
д.Левково | Вяземский район | Вяземский РЭС | МТП-30кВА Левково-1 | 1х30 | 10
д.Фомкино | Вяземский район | Вяземский РЭС | МТП-60кВА Фомкино | 1х60 | 5
д.Трегубово | Вяземский район | Вяземский РЭС | ОТП-1 Трегубово | 1х10 | 5
д.Комягино | Вяземский район | Вяземский РЭС | МТП-100кВА Комягино | 1х100 | 5
д.Относово | Вяземский район | Вяземский РЭС | КТП-160кВА Относово-1 | 1х160 | 20
д.Относово | Вяземский район | Вяземский РЭС | КТП-250кВА Относово-5 | 1х250 | 60
д.Относово | Вяземский район | Вяземский РЭС | КТП-400кВА Относово-2 | 1х400 | 50
д.Кувшиново | Вяземский район | Вяземский РЭС | МТП-100кВА Кувшиново | 1х100 | 40
д.Шуйское | Вяземский район | Вяземский РЭС | КТП-100кВА Шуйское-7 | 1х100 | 5
д.Шуйское | Вяземский район | Вяземский РЭС | КТП-250кВА Шуйское-5 | 1х250 | 90
д.Шуйское | Вяземский район | Вяземский РЭС | КТП-160кВА Шуйское-1 | 1х160 | 100
д.Шуйское | Вяземский район | Вяземский РЭС | КТП-400кВА Шуйское-6 | 1х400 | 300
д.Шуйское | Вяземский район | Вяземский РЭС | КТП-160кВА Шуйское-2 | 1х160 | 10
д.Шуйское | Вяземский район | Вяземский РЭС | КТП-160кВА Шуйское-3 | 1х160 | 50
д.Шуйское | Вяземский район | Вяземский РЭС | КТПП-400кВА Шуйское-4 | 1х400 | 200
д.Шуйское | Вяземский район | Вяземский РЭС | КТПП-400кВА Шуйское-8 | 1х400 | 250
д.Демидово | Вяземский район | Вяземский РЭС | КТПП-630кВА КРС Демидово | 1х630 | 400
д.Демидово | Вяземский район | Вяземский РЭС | МТП-100кВА Демидово-1 | 1х100 | 40
д.Демидово | Вяземский район | Вяземский РЭС | КТП-100кВА Демидово-2 | 1х100 | 35
д.Демидово | Вяземский район | Вяземский РЭС | КТП-63кВА Демидово-4 | 1х63 | 5
д.Савенки | Вяземский район | Вяземский РЭС | КТП-100кВА Савенки-1 | 1х100 | 20
д.Федяево | Вяземский район | Вяземский РЭС | ОТП-Федяево | 1х10 | 5
д.Савенки | Вяземский район | Вяземский РЭС | КТП-100кВА Савенки-2 | 1х100 | 60
д.Демидово | Вяземский район | Вяземский РЭС | КТП-160кВА Демидово-3 | 1х160 | 80
д.Станы | Вяземский район | Вяземский РЭС | КТП-25кВА Станы | 1х25 | 5
д.Степаники | Вяземский район | Вяземский РЭС | КТП-63кВА Степаники | 1х63 | 5
д.Горки | Вяземский район | Вяземский РЭС | КТП-30кВА Горки | 1х30 | 5
д.Рыжково | Вяземский район | Вяземский РЭС | КТП-160кВА Рыжково | 1х160 | 100
д.Нов.Рожново | Вяземский район | Вяземский РЭС | КТП-60кВА Н.Рожново | 1х60 | 5
д.Двоевка | Вяземский район | Вяземский РЭС | КТП-100кВА Двоевка | 1х100 | 5
д.Малинки | Вяземский район | Вяземский РЭС | СТП-63кВА Малинки | 1х63 | 30
п.Железнодорожн | Вяземский район | Вяземский РЭС | КТП-25кВА п.Ж-дорожный | 1х25 | 5
п.Новый | Вяземский район | Вяземский РЭС | КТП-100кВА п.Новый-10 | 1х100 | 50
д.Коршуны | Вяземский район | Вяземский РЭС | ОТП-Коршуны | 1х10 | 5
д.Уда | Вяземский район | Вяземский РЭС | СТП-1 Уда (ТП 200) | 1х25 | 15
п.Новый | Вяземский район | Вяземский РЭС | КТПП-250кВА п.Новый-6 | 1х250 | 90
п.Новый | Вяземский район | Вяземский РЭС | КТП-160кВА п.Новый-5 | 1х160 | 100
д.Митьково | Вяземский район | Вяземский РЭС | КТП-100кВА Митьково-1 | 1х100 | 40
д.Митьково | Вяземский район | Вяземский РЭС | КТП-30кВА Митьково-2 | 1х30 | 5
д.Синеево | Вяземский район | Вяземский РЭС | КТП-63кВА Синеево | 1х63 | 5
д.Шиманово | Вяземский район | Вяземский РЭС | МТП-25кВА Шиманово | 1х25 | 5
д.Зикеево | Вяземский район | Вяземский РЭС | МТП-60кВА Зикеево | 1х60 | 5
д.Сазоново | Вяземский район | Вяземский РЭС | МТП-60кВА Сазоново | 1х60 | 40
д.Степаньково | Вяземский район | Вяземский РЭС | КТП-25кВА Степаньково | 1х25 | 5
д.Богданово | Вяземский район | Вяземский РЭС | КТП-25кВА Богданово | 1х25 | 5
д.Относово | Вяземский район | Вяземский РЭС | КТПП-400кВА Относово-3КРС | 1х400 | 200
д.Относово | Вяземский район | Вяземский РЭС | КТПП-400кВА Относово-4КРС | 1х400 | 150
д.Относово | Вяземский район | Вяземский РЭС | ЗТПП-400кВА Относово-3 | 1х400 | 200
д.Чепчугово | Вяземский район | Вяземский РЭС | КТП-160кВА Чепчугово-1 | 1х160 | 100
д.Относово | Вяземский район | Вяземский РЭС | МТП-30кВА Относово | 1х30 | 5
д.Чепчугово | Вяземский район | Вяземский РЭС | КТП-100кВА Чепчугово-2 | 1х100 | 30
д.Тихоново | Вяземский район | Вяземский РЭС | МТП-20кВА Тихоново | 1х20 | 5
д.Григорово | Вяземский район | Вяземский РЭС | СТП-Григорово | 1х100 | 50
д.Жданово | Вяземский район | Вяземский РЭС | ОТП-Жданово | 1х10 | 5
д.Прахово | Вяземский район | Вяземский РЭС | ОТП-Прахово | 1х10 | 5
д.Мишино | Вяземский район | Вяземский РЭС | ОТП-Мишино | 1х10 | 5
д.Петино | Вяземский район | Вяземский РЭС | КТП-30кВА Петино | 1х30 | 5
д.Путьково | Вяземский район | Вяземский РЭС | МТП-100кВА Путьково-2 | 1х100 | 20
д.Путьково | Вяземский район | Вяземский РЭС | КТП-160кВА Путьково-1 | 1х160 | 100
д.Путьково | Вяземский район | Вяземский РЭС | КТП-100кВА Путьково-7 | 1Х100 | 30
д.Путьково | Вяземский район | Вяземский РЭС | КТП-25кВА Путьково-4 | 1х25 | 10
д.Путьково | Вяземский район | Вяземский РЭС | КТП-100кВА Путьково-3 | 1х100 | 20
д.Путьково | Вяземский район | Вяземский РЭС | КТП-100кВА Путьково-5 | 1х100 | 25
д.Путьково | Вяземский район | Вяземский РЭС | КТП-100кВА Путьково-6 | 1х100 | 70
д.Хватов Завод | Вяземский район | Вяземский РЭС | КТП-100кВА ХватовЗавод-1 | 1х100 | 30
д.Хватов Завод | Вяземский район | Вяземский РЭС | КТП-160кВА ХватовЗавод-2 | 1х160 | 90
д.Хватов Завод | Вяземский район | Вяземский РЭС | КТП-160кВА ХватовЗавод-7 | 1х160 | 30
д.Хватов Завод | Вяземский район | Вяземский РЭС | КТП-20кВА ХватовЗавод-6 | 1х20 | 5
д.Хватов Завод | Вяземский район | Вяземский РЭС | КТП-63кВА ХватовЗавод-9 | 1х63 | 25
д.Хватов Завод | Вяземский район | Вяземский РЭС | КТПП-400кВА Хв.Завод-8 | 1х400 | 200
д.Матюшино | Вяземский район | Вяземский РЭС | КТП-40кВА Матюшино | 1х40 | 5
д.Веригино | Вяземский район | Вяземский РЭС | КТП-60кВА Веригино | 1х60 | 30
д.Лопатки | Вяземский район | Вяземский РЭС | КТП-63кВА Лопатки | 1х63 | 5
д.Бабенки | Вяземский район | Вяземский РЭС | КТП-63кВА Бабёнки | 1х63 | 15
д.Дебрево | Вяземский район | Вяземский РЭС | КТП-100кВА Дебрево | 1х100 | 50
д.Никольское | Вяземский район | Вяземский РЭС | ОТП-Никольское | 1х10 | 5
д.Теплушка | Вяземский район | Вяземский РЭС | КТП-40 кВа Теплушки | 1х40 | 5
д.Сапегино | Вяземский район | Вяземский РЭС | КТП-25кВА Сапегино | 1х25 | 5
д.Реброво | Вяземский район | Вяземский РЭС | МТП-40кВА Реброво | 1х40 | 5
д.Гридино | Вяземский район | Вяземский РЭС | ОТП-Гридино | 1х10 | 5
д.Щелканово | Вяземский район | Вяземский РЭС | ОТП-Щелканово | 1х10 | 5
д.Черное | Вяземский район | Вяземский РЭС | ЗТП-400кВА Чёрное | 1х400 | 150
д.Иваники | Вяземский район | Вяземский РЭС | ОТП-Иваники | 1х10 | 5
Станция Семлево | Вяземский район | Вяземский РЭС | КТП-60кВА ст.Семлёво-4 | 1х60 | 5
д.Орешки | Вяземский район | Вяземский РЭС | ОТП-Орешки | 1х10 | 5
д.Коробово | Вяземский район | Вяземский РЭС | КТП-63кВА Коробово | 1х63 | 15
д.Черное | Вяземский район | Вяземский РЭС | КТПП-630кВА Чёрное-2 | 1х630 | 250
д.Черное | Вяземский район | Вяземский РЭС | КТПП-250кВА Чёрное-4 | 1х250 | 100
д.Черное | Вяземский район | Вяземский РЭС | КТПП-400кВА Чёрное-3 | 1х400 | 300
п.Туманово | Вяземский район | Вяземский РЭС | ЗТП-250кВа СПТУ-1 | 1х250 | 100
п.Семлево | Вяземский район | Вяземский РЭС | ЗТПП-250кВа Семлево-7 | 1х250 | 20
г.Вязьма | Вяземский район | Вяземский РЭС | ЗТП-630/630кВа №47 | 2х630 | 5
г.Вязьма | Вяземский район | Вяземский РЭС | ЗТП-400/400кВа №46 | 2х400 | 300+280
г.Вязьма | Вяземский район | Вяземский РЭС | ЗТП-250/400кВа №92 | 250+400 | 5
г.Вязьма | Вяземский район | Вяземский РЭС | ЗТП-400/400кВа №59 | 2х400 | 250+280
г.Вязьма | Вяземский район | Вяземский РЭС | ЗТП-400/400кВа №26 | 2х400 | 200+100
г.Вязьма | Вяземский район | Вяземский РЭС | ЗТП-160/250кВа №89 | 160+250 | 60+110
г.Вязьма | Вяземский район | Вяземский РЭС | ЗТП-250кВа №17 | 1х250 | 130
г.Вязьма | Вяземский район | Вяземский РЭС | ЗТП-250/250кВа №16 | 2х250 | 50+120
г.Вязьма | Вяземский район | Вяземский РЭС | ЗТП-160/160кВа №98 | 2х160 | 90+110
г.Вязьма | Вяземский район | Вяземский РЭС | ЗТП-630/160кВа №70 | 630+160 | 500+100
г.Вязьма | Вяземский район | Вяземский РЭС | ЗТП-250/250кВа №77 | 2х250 | 100+206
г.Вязьма | Вяземский район | Вяземский РЭС | ЗТП-400/400кВа №100 | 2х400 | 342+335
г.Вязьма | Вяземский район | Вяземский РЭС | ЗТП-400/400кВа №58 | 2х400 | 180+190
г.Вязьма | Вяземский район | Вяземский РЭС | ЗТП-250/250кВа №12 | 2х250 | 210+190
г.Вязьма | Вяземский район | Вяземский РЭС | ЗТП-400/400кВа №110 | 2х400 | 150+180
г.Вязьма | Вяземский район | Вяземский РЭС | ЗТП-160/250кВа №97 | 160+250 | 57+240
г.Вязьма | Вяземский район | Вяземский РЭС | ЗТП-400/400кВа №125 | 2х400 | 300+300
г.Вязьма | Вяземский район | Вяземский РЭС | ЗТП-400/400кВа №127 | 2х400 | 46+400
г.Вязьма | Вяземский район | Вяземский РЭС | ЗТП-400/400кВа №18 | 2х400 | 280+230
г.Вязьма | Вяземский район | Вяземский РЭС | ЗТП-250/250кВа №14 | 2х250 | 110+90
г.Вязьма | Вяземский район | Вяземский РЭС | ЗТП-400кВа №40 | 1х400 | 190
г.Вязьма | Вяземский район | Вяземский РЭС | ЗТП-400/400кВа №15 | 2х400 | 187+400
г.Вязьма | Вяземский район | Вяземский РЭС | ЗТП-400/400кВа №6 | 2х400 | 210+180
г.Вязьма | Вяземский район | Вяземский РЭС | ЗТП-160/250кВа №43 | 160+250 | 15+140
г.Вязьма | Вяземский район | Вяземский РЭС | ЗТП-100кВа №32 | 1х100 | 5
г.Вязьма | Вяземский район | Вяземский РЭС | ЗТП-160/160кВа №23 | 2х160 | 90+110
г.Вязьма | Вяземский район | Вяземский РЭС | ЗТП-400/400кВа №86 | 2х400 | 240+360
г.Вязьма | Вяземский район | Вяземский РЭС | ЗТП-250кВа №1 | 1х250 | 160
г.Вязьма | Вяземский район | Вяземский РЭС | ЗТП-160/160кВа №79 | 2х160 | 5
г.Вязьма | Вяземский район | Вяземский РЭС | ЗТП-400кВа №45 | 1х400 | 280
г.Вязьма | Вяземский район | Вяземский РЭС | ЗТП-160/160кВа №50 | 2х160 | 15+50
г.Вязьма | Вяземский район | Вяземский РЭС | ЗТП-400кВа №2 | 1х400 | 190
г.Вязьма | Вяземский район | Вяземский РЭС | ЗТП-160кВа №42 | 1х160 | 150
г.Вязьма | Вяземский район | Вяземский РЭС | ЗТП-160/160кВа №95 | 2х160 | 80+55
г.Вязьма | Вяземский район | Вяземский РЭС | ЗТП-160кВа №34 | 1х160 | 40
г.Вязьма | Вяземский район | Вяземский РЭС | ЗТП-400/400кВа №10 | 2х400 | 5
г.Вязьма | Вяземский район | Вяземский РЭС | ЗТП-400/400кВа №9 | 2х400 | 210+350
г.Вязьма | Вяземский район | Вяземский РЭС | ЗТП-160/160кВа №21 | 2х160 | 80+130
г.Вязьма | Вяземский район | Вяземский РЭС | ЗТП-160/160кВа №22 | 2х160 | 5+50
г.Вязьма | Вяземский район | Вяземский РЭС | ЗТП-400кВа №116 | 1х400 | 280
г.Вязьма | Вяземский район | Вяземский РЭС | ЗТП-400/400кВа №94 | 2х400 | 280+305
г.Вязьма | Вяземский район | Вяземский РЭС | ЗТП-400/400кВа №123 | 2х400 | 289+206
г.Вязьма | Вяземский район | Вяземский РЭС | ЗТП-400/250кВа №114 | 400+250 | 300+110
г.Вязьма | Вяземский район | Вяземский РЭС | ГКТП-100кВа №24 | 1х100 | 40
г.Вязьма | Вяземский район | Вяземский РЭС | ЗТП-400/160кВа №96 | 400+160 | 5
г.Вязьма | Вяземский район | Вяземский РЭС | КТП-№122 100кВА | 1х100 | 25
г.Вязьма | Вяземский район | Вяземский РЭС | КТП-№41 15кВА | 1х100 | 5
г.Вязьма | Вяземский район | Вяземский РЭС | ЗТП-63/63кВа №20 | 2х63 | 5
г.Вязьма | Вяземский район | Вяземский РЭС | ЗТП-400/400кВа №75 | 2х400 | 280+200
г.Вязьма | Вяземский район | Вяземский РЭС | ЗТП-400/400кВа №29 | 2х400 | 5
г.Вязьма | Вяземский район | Вяземский РЭС | ЗТП-630/630кВа №19 | 2х630 | 5
г.Вязьма | Вяземский район | Вяземский РЭС | ЗТП-250/250кВа №36 | 2х250 | 150+110
г.Вязьма | Вяземский район | Вяземский РЭС | ЗТП-400/400кВа №126 | 2х400 | 300+250
г.Вязьма | Вяземский район | Вяземский РЭС | ЗТП-250/250кВа №124 | 2х250 | 150+180
г.Вязьма | Вяземский район | Вяземский РЭС | ЗТП-250/400кВа №3 | 250+400 | 130+250
г.Вязьма | Вяземский район | Вяземский РЭС | ЗТП-250кВа №39 | 1х250 | 10
г.Вязьма | Вяземский район | Вяземский РЭС | ГКТП-160кВа №121 | 1х160 | 90
г.Вязьма | Вяземский район | Вяземский РЭС | ЗТП-400/400кВа №106 | 2х400 | 330+280
г.Вязьма | Вяземский район | Вяземский РЭС | ЗТП-400/400кВа №68 | 2х400 | 270+340
г.Вязьма | Вяземский район | Вяземский РЭС | ЗТП-400/400кВа №103 | 2х400 | 180+190
г.Вязьма | Вяземский район | Вяземский РЭС | ЗТП-400/400кВа №105 | 2х400 | 180+210
г.Вязьма | Вяземский район | Вяземский РЭС | ЗТП-400/400кВа №104 | 2х400 | 150+180
г.Вязьма | Вяземский район | Вяземский РЭС | ЗТП-400кВа №54 | 1х400 | 310
г.Вязьма | Вяземский район | Вяземский РЭС | ЗТП-400/400кВа №102 | 2х400 | 150+200
г.Вязьма | Вяземский район | Вяземский РЭС | ЗТП-400/400кВа №74 | 2х400 | 140+250
г.Вязьма | Вяземский район | Вяземский РЭС | ЗТП-630/630кВа №69 | 2х630 | 60кВА
г.Вязьма | Вяземский район | Вяземский РЭС | ЗТП-630/630кВа №72А | 2х630 | 5
г.Вязьма | Вяземский район | Вяземский РЭС | ЗТП-400кВа №8 | 1х400 | 20
г.Вязьма | Вяземский район | Вяземский РЭС | ЗТП-250/250кВа №30 | 2х250 | 150+110
г.Вязьма | Вяземский район | Вяземский РЭС | ЗТП-180/100кВа №83 | 180+100 | 80+20
д.Телепнево | Вяземский район | Вяземский РЭС | КТПП-400кВА Телепнево-2 | 1х400 | 150
д.Охотино | Вяземский район | Вяземский РЭС | КТП-63кВА Охотино | 1х63 | 5
д.Бобрище | Вяземский район | Вяземский РЭС | КТП-63кВА Бобрище | 1х63 | 10
д.Козлово Озеро | Вяземский район | Вяземский РЭС | КТП-30кВА КозловоОзеро | 1х30 | 5
д.Телепнево | Вяземский район | Вяземский РЭС | МТП-250кВА Телепнево | 1х250 | 50
д.Дьяковка | Вяземский район | Вяземский РЭС | ОТП-Дьяковка | 1х10 | 5
д.Козловцы | Вяземский район | Вяземский РЭС | ОТП-Козловцы | 1х10 | 5
д.Криково | Вяземский район | Вяземский РЭС | ОТП-Криково | 1х10 | 5
д.Турово | Вяземский район | Вяземский РЭС | ОТП-Турово | 1х10 | 5
д.Воросна | Вяземский район | Вяземский РЭС | ОТП-Воросна | 1х10 | 5
д.Менка | Вяземский район | Вяземский РЭС | ОТП-Менка | 1х10 | 5
д.Безобразово | Вяземский район | Вяземский РЭС | СТП-Безобразово | 1х63 | 30
д.Мишино | Вяземский район | Вяземский РЭС | КТП-63кВА Мишино | 1х63 | 50
д.Тарасово | Вяземский район | Вяземский РЭС | КТП-30кВА Тарасово | 1х30 | 10
д.Ермолинка | Вяземский район | Вяземский РЭС | КТП-160кВА Ермолинка-1 | 1х160 | 30
д.Ермолинка | Вяземский район | Вяземский РЭС | КТП-40кВА Ермолинка-3 | 1х40 | 20
д.Гришково | Вяземский район | Вяземский РЭС | КТП-60кВА Гришково | 1х60 | 15
д.Шарапово | Вяземский район | Вяземский РЭС | КТП-100кВА Шарапово-1 | 1х100 | 30
д.Ермолинка | Вяземский район | Вяземский РЭС | КТПП-25кВА КРС-1 | 1х25 | 10
д.Ермолинка | Вяземский район | Вяземский РЭС | КТПП-400кВА КРС-2 | 1х400 | 150
д.Ризское | Вяземский район | Вяземский РЭС | МТП-160кВА Ризское-1 | 1х160 | 100
д.Победа | Вяземский район | Вяземский РЭС | МТП-10кВА Победа | 1х10 | 5
д.Успенское | Вяземский район | Вяземский РЭС | КТП-100кВА Успенское-5 | 1х100 | 10
д.Успенское | Вяземский район | Вяземский РЭС | КТП-160кВА Успенское-2 | 1х160 | 50
д.Успенское | Вяземский район | Вяземский РЭС | КТП-400кВА Успенское-3 | 1х400 | 200
д.Успенское | Вяземский район | Вяземский РЭС | КТПП-400кВА Успенское-1 | 1х400 | 300
д.Никольское | Вяземский район | Вяземский РЭС | КТП-100кВА Никольское-2 | 1х100 | 15
д.Никольское | Вяземский район | Вяземский РЭС | КТПП-250кВА Никольское-1 | 1х250 | 100
д.Никольское | Вяземский район | Вяземский РЭС | КТП-400кВА Никольское-3 | 1х400 | 200
д.Никольское | Вяземский район | Вяземский РЭС | КТП-250кВА Никольское-4 | 1х250 | 80
г.Вязьма | Вяземский район | Вяземский РЭС | ЗТП-400/400кВа №51 | 2х400 | 215+255
г.Вязьма | Вяземский район | Вяземский РЭС | ЗТП-250/250кВа №128 | 2х250 | 250+50
д.Гашино | Вяземский район | Вяземский РЭС | КТП-160кВА Гашино-1 | 1х160 | 10
д.Гашино | Вяземский район | Вяземский РЭС | КТП-100кВА Гашино-3 | 1х100 | 40
д.Крутое | Вяземский район | Вяземский РЭС | КТП-40кВА Крутое | 1х40 | 5
д.Гаврилки | Вяземский район | Вяземский РЭС | ОТП-Гаврилки | 1х10 | 5
г.Вязьма | Вяземский район | Вяземский РЭС | ЗТП-250/250кВа №5 | 2х250 | 10+50
д.Каськово | Вяземский район | Вяземский РЭС | ОТП-Каськово | 1х10 | 5
д.Сноски | Вяземский район | Вяземский РЭС | ОТП-Сноски | 1х10 | 5
д.Каменка | Вяземский район | Вяземский РЭС | ОТП-Каменка | 1х10 | 5
д.Никулинки | Вяземский район | Вяземский РЭС | ОТП-Никулинки | 1х10 | 5
г.Вязьма | Вяземский район | Вяземский РЭС | ЗТП-250/315кВа №61 | 250+315 | 5
д.Добринка | Вяземский район | Вяземский РЭС | ОТП-Добринка | 1х10 | 5
г.Вязьма | Вяземский район | Вяземский РЭС | ЗТП-250/250кВа №80 | 2х250 | 150+250
г.Вязьма | Вяземский район | Вяземский РЭС | ЗТП-400/250кВа №25 | 400+250 | 150+50
г.Вязьма | Вяземский район | Вяземский РЭС | ЗТП-250/250кВа №78 | 2х250 | 200+130
д.Песочная | Вяземский район | Вяземский РЭС | ОТП-Песочная | 1х10 | 5
г.Вязьма | Вяземский район | Вяземский РЭС | ЗТП-400/400кВа №76 | 2х400 | 110+350
г.Вязьма | Вяземский район | Вяземский РЭС | ЗТП-400/400кВа №71 | 2х400 | 250+250
г.Вязьма | Вяземский район | Вяземский РЭС | ЗТП-250/250кВа №37 | 2х250 | 306/310
г.Вязьма | Вяземский район | Вяземский РЭС | ЗТП-400/250кВа №49 | 400+250 | 100+20
г.Вязьма | Вяземский район | Вяземский РЭС | ЗТП-400/400кВа №63 | 2х400 | 300+150
г.Вязьма | Вяземский район | Вяземский РЭС | ЗТП-250/250кВа №44 | 2х250 | 100+200
г.Вязьма | Вяземский район | Вяземский РЭС | ЗТП-400/400кВа №72 | 2х400 | 250+200
г.Вязьма | Вяземский район | Вяземский РЭС | ЗТП-400/400кВа №81 | 2х400 | 150+150
г.Вязьма | Вяземский район | Вяземский РЭС | ЗТП-250/250кВа №27 | 2х250 | 120+200
г.Вязьма | Вяземский район | Вяземский РЭС | ЗТП-250/250кВа №7 | 2х250 | 68+79
г.Вязьма | Вяземский район | Вяземский РЭС | ЗТП-250/250кВа №38 | 2х250 | 5
г.Вязьма | Вяземский район | Вяземский РЭС | ЗТП-100кВа №60 | 1х100 | 50
г.Вязьма | Вяземский район | Вяземский РЭС | ЗТП-250/160кВа №13 | 250+160 | 200+60
г.Вязьма | Вяземский район | Вяземский РЭС | ЗТП-250кВа №33 | 1х250 | 110
г.Вязьма | Вяземский район | Вяземский РЭС | ЗТП-250кВа №4 | 1х250 | 60
г.Вязьма | Вяземский район | Вяземский РЭС | ЗТП-250кВа №85 | 1х250 | 90
г.Вязьма | Вяземский район | Вяземский РЭС | ЗТП-400/400кВа №117 | 2х400 | 300+350
г.Вязьма | Вяземский район | Вяземский РЭС | ЗТП-250/400кВа №55 | 250+400 | 200+280
г.Вязьма | Вяземский район | Вяземский РЭС | ЗТП-250/250кВа №90 | 2х250 | 10+120
г.Вязьма | Вяземский район | Вяземский РЭС | ЗТП-400/400кВа №113 | 2х400 | 200+300
г.Вязьма | Вяземский район | Вяземский РЭС | ЗТП-630/630кВа №130 | 2х630 | 300+450
г.Вязьма | Вяземский район | Вяземский РЭС | ЗТП-250кВа №65 | 1х250 | 50
г.Вязьма | Вяземский район | Вяземский РЭС | ЗТП-400кВа №52 | 1х400 | 200
г.Вязьма | Вяземский район | Вяземский РЭС | ЗТП-400/400кВа №109 | 2х400 | 150+400
г.Вязьма | Вяземский район | Вяземский РЭС | ГКТП-160кВа №91 | 1х160 | 100
г.Вязьма | Вяземский район | Вяземский РЭС | ЗТП-315кВа №66 | 1х315 | 300
г.Вязьма | Вяземский район | Вяземский РЭС | ЗТП-400кВа №93 | 1х400 | 350
г.Вязьма | Вяземский район | Вяземский РЭС | ЗТП-400кВа №56 | 1х400 | 300
г.Вязьма | Вяземский район | Вяземский РЭС | ЗТП-250кВа №64 | 1х250 | 5
г.Вязьма | Вяземский район | Вяземский РЭС | ЗТП-400кВа №67 | 1х400 | 5
г.Вязьма | Вяземский район | Вяземский РЭС | ГКТП-160кВа №57 | 1х160 | 20
г.Вязьма | Вяземский район | Вяземский РЭС | КТП-№99 100кВА | 1х100 | 10
д.Черное | Вяземский район | Вяземский РЭС | МТП-180кВА Черное-1 | 1х180 | 100
Станция Семлево | Вяземский район | Вяземский РЭС | КТП-250кВА ст.Семлёво-1 | 1х250 | 90
Станция Семлево | Вяземский район | Вяземский РЭС | КТП-160кВА ст.Семлёво-10 | 1х160 | 100
п.Семлево | Вяземский район | Вяземский РЭС | КТП-400кВА КРС-1 | 1х400 | 300
п.Семлево | Вяземский район | Вяземский РЭС | КТП-25кВА Водозабор | 1х25 | 5
п.Семлево | Вяземский район | Вяземский РЭС | КТП-160кВА Семлево-15 | 1х160 | 80
д.Мармоново | Вяземский район | Вяземский РЭС | КТП-63кВА Мармоново | 1х63 | 30
д.Савино | Вяземский район | Вяземский РЭС | КТП-100кВА Савино | 1х100 | 10
д.Семеновское | Вяземский район | Вяземский РЭС | КТП-160кВА Семеновское | 1х160 | 50
д.Дяглево | Вяземский район | Вяземский РЭС | ОТП-Дяглево | 1х10 | 5
д.Поляново | Вяземский район | Вяземский РЭС | КТП-250кВА Поляново-3 | 1х250 | 100
д.Поляново | Вяземский район | Вяземский РЭС | КТП-100кВА Поляново-8 | 1х100 | 30
д.Поляново | Вяземский район | Вяземский РЭС | КТП-160кВА Поляново-6 | 1х160 | 60
д.Поляново | Вяземский район | Вяземский РЭС | МТП-160кВА Поляново-2 | 1х160 | 50
д.Поляново | Вяземский район | Вяземский РЭС | КТПП-630кВА Поляново-7 | 1х630 | 400
д.Поляново | Вяземский район | Вяземский РЭС | КТП-400кВА Поляново-4 | 1х400 | 160
д.Поляново | Вяземский район | Вяземский РЭС | КТП-160кВА Поляново-1 | 1х160 | 5
д.Ленькино | Вяземский район | Вяземский РЭС | КТП-250кВА Ленькино-1 | 1х250 | 100
д.Усадище | Вяземский район | Вяземский РЭС | МТП-60кВА Усадище | 1х60 | 5
д.Леушино | Вяземский район | Вяземский РЭС | СТП-Леушино | 1х25 | 10
п.Семлево | Вяземский район | Вяземский РЭС | КТП-160кВА Семлево-16 | 1х160 | 50
п.Семлево | Вяземский район | Вяземский РЭС | КТПП-400кВА Семлево-13 | 1х400 | 250
п.Семлево | Вяземский район | Вяземский РЭС | МТП-250кВА Семлево-2 | 1х250 | 60
п.Семлево | Вяземский район | Вяземский РЭС | КТП-160кВА Семлево-9 | 1х160 | 90
п.Семлево | Вяземский район | Вяземский РЭС | КТП-400кВА Семлево-8 | 1х400 | 200
п.Семлево | Вяземский район | Вяземский РЭС | КТП-40кВА Семлево-12 | 1х40 | 15
п.Семлево | Вяземский район | Вяземский РЭС | МТП-250кВА Семлево-6 | 1х250 | 160
п.Семлево | Вяземский район | Вяземский РЭС | МТП-100кВА Семлево-3 | 1х100 | 50
п.Семлево | Вяземский район | Вяземский РЭС | КТП-160кВА Семлево-5 | 1х160 | 80
п.Семлево | Вяземский район | Вяземский РЭС | КТП-160кВА Семлево-1 | 1х160 | 5
п.Семлево | Вяземский район | Вяземский РЭС | КТП-250кВА Семлево-10 | 1х250 | 20
п.Семлево | Вяземский район | Вяземский РЭС | КТП-100кВА Семлево-17 | 1х100 | 5
п.Семлево | Вяземский район | Вяземский РЭС | КТП-25кВА Семлево-18 | 1х25 | 5
п.Семлево | Вяземский район | Вяземский РЭС | КТП-160кВА Пилорама | 1х160 | 20
д.Беломир | Вяземский район | Вяземский РЭС | КТП-63кВА Беломир | 1х63 | 15
д.Станище | Вяземский район | Вяземский РЭС | КТП-60кВА Станище | 1х60 | 5
д.Асташево | Вяземский район | Вяземский РЭС | ОТП-Асташево | 1х10 | 5
д.Изборово | Вяземский район | Вяземский РЭС | ОТП-Изборово | 1х10 | 5
д.Калиновка | Вяземский район | Вяземский РЭС | КТП-60кВА Калиновка | 1х60 | 40
д.Каледино | Вяземский район | Вяземский РЭС | КТП-30кВА Каледино | 1х30 | 5
д.Лаптево | Вяземский район | Вяземский РЭС | ОТП-Лаптево | 1х10 | 5
д.Бушуково | Вяземский район | Вяземский РЭС | КТП-60кВА Бушуково | 1х60 | 10
д.Глагазино | Вяземский район | Вяземский РЭС | ОТП-Глагозино | 1х10 | 5
д.Зарубежье | Вяземский район | Вяземский РЭС | ОТП-Зарубежье | 1х10 | 5
д.Прудище | Вяземский район | Вяземский РЭС | ОТП-Прудище | 1х10 | 5
д.Кезеровка | Вяземский район | Вяземский РЭС | КТП-63кВА Кезеровка | 1х63 | 30
д.Иваньково | Вяземский район | Вяземский РЭС | ОТП-Иваньково | 1х10 | 5
д.Петрово | Вяземский район | Вяземский РЭС | КТП-63кВА Петрово | 1х63 | 20
д.Нивки | Вяземский район | Вяземский РЭС | КТП-60кВА Нивки | 1х60 | 5
д.Староселье | Вяземский район | Вяземский РЭС | МТП-180кВА Староселье | 1х180 | 60
д.Хмельники | Вяземский район | Вяземский РЭС | КТП-60кВА Хмельники | 1х60 | 5
п.Семлево | Вяземский район | Вяземский РЭС | КТП-60кВА Хоз.нужды | 1х60 | 40
д.Клоково | Вяземский район | Вяземский РЭС | КТП-25кВА Клоково | 1х25 | 5
д.Дмитровка | Вяземский район | Вяземский РЭС | МТП-100кВА Дмитровка-3 | 1х100 | 5
д.Обухово | Вяземский район | Вяземский РЭС | ОТП-Обухово | 1х10 | 5
д.Чернобаево | Вяземский район | Вяземский РЭС | КТП-60кВА Чернобаево | 1х60 | 20
д.Гряда | Вяземский район | Вяземский РЭС | ОТП-Гряда | 1х10 | 5
д.Ефремово | Вяземский район | Вяземский РЭС | КТП-30кВА Ефремово | 1х30 | 5
д.Дмитровка | Вяземский район | Вяземский РЭС | КТП-160кВА Дмитровка-7 | 1х160 | 100
д.Дмитровка | Вяземский район | Вяземский РЭС | КТП-100кВА Дмитровка-6 | 1х100 | 10
д.Дмитровка | Вяземский район | Вяземский РЭС | МТП-160кВА Дмитровка-2 | 1х160 | 5
д.Дмитровка | Вяземский район | Вяземский РЭС | КТП-100кВА Дмитровка-4 | 1х100 | 20
с.Вязьма-Брянская | Вяземский район | Вяземский РЭС | КТП-250кВА В-Брянская | 1х250 | 25
с.Вязьма-Брянская | Вяземский район | Вяземский РЭС | КТП-250кВА Певное | 1х250 | 1
д.Нов.Ржавец | Вяземский район | Вяземский РЭС | КТП-60кВА Ржавец-2 | 1х60 | 10
д.Зубаревка | Вяземский район | Вяземский РЭС | МТП-100кВА Зубаревка | 1х100 | 20
д.Мясоедово | Вяземский район | Вяземский РЭС | КТП-100кВА Мясоедово-2 | 1х100 | 30
д.Мясоедово | Вяземский район | Вяземский РЭС | МТП-100кВА Мясоедово-1 | 1х100 | 50
д.Комягино | Вяземский район | Вяземский РЭС | ОТП-Комягино | 1х10 | 5
д.Комягино | Вяземский район | Вяземский РЭС | КТП-160кВА Дачи-1 | 1х160 | 5
д.Комягино | Вяземский район | Вяземский РЭС | КТП-160кВА Дачи-2 | 1х160 | 5
д.Комягино | Вяземский район | Вяземский РЭС | КТП-250кВА Дачи-3 | 1х250 | 30
д.Селеево | Вяземский район | Вяземский РЭС | МТП-100кВА Селеево-1 | 1х100 | 40
д.Федоровское | Вяземский район | Вяземский РЭС | МТП-40кВА Федоровское | 1х100 | 30
д.Денисовка | Вяземский район | Вяземский РЭС | КТП-63кВА Денисовка | 1х63 | 5
д.Подъелки | Вяземский район | Вяземский РЭС | КТП-40кВА Подьёлки | 1х40 | 5
д.Рославцы | Вяземский район | Вяземский РЭС | КТП-60кВА Рославцы | 1х60 | 15
д.Бобосовка | Вяземский район | Вяземский РЭС | МТП-100кВА Бобосовка-1 | 1х100 | 45
д.Максимково | Вяземский район | Вяземский РЭС | КТП-100кВА Максимово-1 | 1х100 | 30
д.Горовидка | Вяземский район | Вяземский РЭС | КТП-160кВА Горовидка-1 | 1х160 | 100
д.Горовидка | Вяземский район | Вяземский РЭС | КТП-160кВА Горовидка-2 | 1х160 | 50
д.Петрушино | Вяземский район | Вяземский РЭС | КТП-10кВА Петрушино | 1х10 | 5
с.Хмелита | Вяземский район | Вяземский РЭС | КТПП-250кВА Школа | 1х250 | 70
д.Бараново | Вяземский район | Вяземский РЭС | КТП-63кВА Бараново | 1х63 | 40
д.Семеновское | Вяземский район | Вяземский РЭС | КТП-100кВА Семеновское | 1х100 | 20
д.Богданики | Вяземский район | Вяземский РЭС | КТП-30кВА Богданики | 1х30 | 5
д.Паново | Вяземский район | Вяземский РЭС | МТП-100кВА Паново | 1х100 | 50
д.Нов.Высокое | Вяземский район | Вяземский РЭС | КТП-40кВА Н.Высокое | 1х40 | 30
д.Дробыши | Вяземский район | Вяземский РЭС | ОТП-Дробыши | 1х10 | 5
д.Походино | Вяземский район | Вяземский РЭС | КТП-30кВА Походино | 1х30 | 5
д.Черемушки | Вяземский район | Вяземский РЭС | КТП-160кВА Черемушки | 1х160 | 60
д.Барсуки | Вяземский район | Вяземский РЭС | КТП-30кВА Барсуки | 1х30 | 5
с.Хмелита | Вяземский район | Вяземский РЭС | КТП-160кВА Хмелита-1 | 1х160 | 100
с.Хмелита | Вяземский район | Вяземский РЭС | КТП-400кВА Хмелита-7 | 1х400 | 150
с.Хмелита | Вяземский район | Вяземский РЭС | КТПП-100кВА Хмелита-4 | 1х100 | 40
с.Хмелита | Вяземский район | Вяземский РЭС | КТП-160кВА Хмелита-2 | 1х160 | 15
с.Хмелита | Вяземский район | Вяземский РЭС | КТП-400кВА Хмелита-8,муз. | 1х400 | 200
с.Хмелита | Вяземский район | Вяземский РЭС | КТП-160кВА Хмелита-3 | 1х160 | 80
с.Хмелита | Вяземский район | Вяземский РЭС | КТП-100кВА Хмелита-5 | 1х100 | 50
с.Хмелита | Вяземский район | Вяземский РЭС | КТП-160кВА Хмелита-6 | 1х160 | 40
д.Спасс | Вяземский район | Вяземский РЭС | КТП-100кВА Спасс | 1х100 | 20
с.Хмелита | Вяземский район | Вяземский РЭС | КТП-160кВА Хмелита-9 | 1х160 | 90
д.Реутово | Вяземский район | Вяземский РЭС | ОТП-Реутово | 1х10 | 5
д.Маргино | Вяземский район | Вяземский РЭС | КТП-30кВА Маргино | 1х30 | 5
д.Богородицкое | Вяземский район | Вяземский РЭС | КТП-63кВА Богородицкое-4 | 1х63 | 20
д.Богородицкое | Вяземский район | Вяземский РЭС | КТП-30кВА Богородицкое-9 | 1х30 | 5
д.Ломы | Вяземский район | Вяземский РЭС | КТП-30кВА Ломы | 1х30 | 5
д.Богородицкое | Вяземский район | Вяземский РЭС | КТП-100кВА Богородицкое-1 | 1х100 | 5
д.Богородицкое | Вяземский район | Вяземский РЭС | КТП-100кВА Богородицкое-2 | 1х100 | 25
д.Богородицкое | Вяземский район | Вяземский РЭС | МТП-160кВА Богородицкое-3 | 1х160 | 70
д.Богородицкое | Вяземский район | Вяземский РЭС | КТП-160кВА Богородицкое-5 | 1х160 | 30
д.Дубки | Вяземский район | Вяземский РЭС | КТП-250кВА Дубки | 1х250 | 150
д.Всеволодкино | Вяземский район | Вяземский РЭС | КТП-100кВА Всеволодкино-2 | 1х100 | 5
д.Богородицкое | Вяземский район | Вяземский РЭС | КТП-160кВА Богородицкое-6 | 1х160 | 50
д.Марьино | Вяземский район | Вяземский РЭС | ОТП-Марьино | 1х10 | 5
д.Павлово | Вяземский район | Вяземский РЭС | ОТП-Павлово | 1х10 | 5
д.Пекарево | Вяземский район | Вяземский РЭС | КТП-63кВА Пекарево-1 | 1х63 | 5
д.Беливцы | Вяземский район | Вяземский РЭС | КТП-63кВА Беливцы-1 | 1х63 | 10
д.Беливцы | Вяземский район | Вяземский РЭС | КТП-25кВА Беливцы-2 | 1х25 | 5
д.Сосновка | Вяземский район | Вяземский РЭС | КТП-63кВА Сосновка | 1х63 | 5
д.Митино | Вяземский район | Вяземский РЭС | ОТП-Митино | 1х10 | 5
д.Троицкое | Вяземский район | Вяземский РЭС | ОТП-Троицкое | 1х10 | 5
ур.Вепрево | Вяземский район | Вяземский РЭС | КТП-160кВА Вепрево-1 | 1х160 | 80
ур.Вепрево | Вяземский район | Вяземский РЭС | КТП-160кВА Вепрево-2 | 1х160 | 90
ур.Вепрево | Вяземский район | Вяземский РЭС | КТП-160кВА Вепрево-3 | 1х160 | 100
п.Туманово | Вяземский район | Вяземский РЭС | КТП-315кВА Туманово-6 | 1х315 | 85
п.Туманово | Вяземский район | Вяземский РЭС | КТП-100кВА Мастерские | 1х100 | 60
п.Туманово | Вяземский район | Вяземский РЭС | КТП-100кВА Туманово-5 | 1х100 | 50
д.Теплуха | Вяземский район | Вяземский РЭС | КТП-100кВА Теплуха-2 | 1х100 | 40
д.Теплуха | Вяземский район | Вяземский РЭС | КТП-60кВА Теплуха-3 | 1х60 | 10
п.Туманово | Вяземский район | Вяземский РЭС | КТП-100кВА Молзавод | 1х100 | 60
д.Бывалицы | Вяземский район | Вяземский РЭС | КТП-250кВА Бывалицы-1 | 1х250 | 100
д.Бывалицы | Вяземский район | Вяземский РЭС | КТП-100кВА Бывалицы-2 | 1х100 | 50
д.Горки | Вяземский район | Вяземский РЭС | КТП-100кВА Горки-2 | 1х100 | 10
д.Леонтьево | Вяземский район | Вяземский РЭС | МТП-60кВА Леонтьево | 1х60 | 5
д.Митьково | Вяземский район | Вяземский РЭС | ОТП-Митьково | 1х10 | 5
д.Парково | Вяземский район | Вяземский РЭС | ОТП-Парково | 1х10 | 5
д.Шаховка | Вяземский район | Вяземский РЭС | ОТП-Шаховка | 1х10 | 5
д.Овсянники | Вяземский район | Вяземский РЭС | ОТП-Овсянники | 1х10 | 5
д.Богданцево | Вяземский район | Вяземский РЭС | ОТП-Богданцево | 1х10 | 5
д.Бровкино | Вяземский район | Вяземский РЭС | КТП-100кВА Бровкино-1 | 1х100 | 30
д.Комарово | Вяземский район | Вяземский РЭС | КТП-100кВА Комарово-1 | 1х100 | 10
п.Туманово | Вяземский район | Вяземский РЭС | КТП-10кВА Ж/д | 1х10 | 5
д.Черниково | Вяземский район | Вяземский РЭС | КТП-63кВА Черниково | 1х63 | 30
п.Туманово | Вяземский район | Вяземский РЭС | КТП-60квА Льнозавод | 1х60 | 15
д.Куртино | Вяземский район | Вяземский РЭС | КТП-20кВА Куртино | 1х20 | 5
д.Коробейники | Вяземский район | Вяземский РЭС | КТП-100кВА Коробейники | 1х100 | 60
д.Величево | Вяземский район | Вяземский РЭС | ОТП-Величево | 1х10 | 5
д.Федосово | Вяземский район | Вяземский РЭС | КТП-40кВА Федосово | 1х40 | 10
д.Осташково | Вяземский район | Вяземский РЭС | КТП-63кВА Осташково-1 | 1х63 | 5
д.Коргино | Вяземский район | Вяземский РЭС | КТП-40кВА Коргино-1 | 1х40 | 5
д.Коргино | Вяземский район | Вяземский РЭС | КТП-160кВА Коргино-2 | 1х160 | 100
д.Царево Займище | Вяземский район | Вяземский РЭС | КТПП-160кВА Ц.Займище-10 | 1х160 | 110
д.Бол.Ломы | Вяземский район | Вяземский РЭС | ОТП-Б.Ломы | 1х10 | 5
д.Мочальники | Вяземский район | Вяземский РЭС | КТП-40кВА Мочальники | 1х40 | 5
д.Докунка | Вяземский район | Вяземский РЭС | КТП-100кВА Докунка-1 | 1х100 | 70
д.Докунка | Вяземский район | Вяземский РЭС | КТП-160кВА Докунка-2 | 1х160 | 120
д.Вырубово | Вяземский район | Вяземский РЭС | КТП-100кВА Вырубово-1 | 1х100 | 5
д.Роговка | Вяземский район | Вяземский РЭС | КТП-63кВА Роговка | 1х63 | 20
д.Царево Займище | Вяземский район | Вяземский РЭС | КТП-250кВА Ц.Займище-6 | 1х250 | 150
д.Царево Займище | Вяземский район | Вяземский РЭС | КТП-250кВА Ц.Займище-5 | 1х250 | 100
д.Царево Займище | Вяземский район | Вяземский РЭС | МТП-250кВА Ц.Займище-1 | 1х250 | 140
д.Царево Займище | Вяземский район | Вяземский РЭС | КТП-250кВА Ц.Займище-11 | 1х250 | 200
д.Царево Займище | Вяземский район | Вяземский РЭС | КТП-160кВА Ц.Займище-4 | 1х160 | 100
д.Царево Займище | Вяземский район | Вяземский РЭС | КТП-400кВА Ц.Займище-9 | 1х400 | 200
д.Царево Займище | Вяземский район | Вяземский РЭС | КТП-160кВА Ц.Займище-8 | 1х160 | 90
д.Царево Займище | Вяземский район | Вяземский РЭС | МТП-100кВА Ц.Займище-2 | 1х100 | 5
д.Царево Займище | Вяземский район | Вяземский РЭС | КТП-100кВА Ц.Займище-7 | 1х100 | 20
д.Кр.Слобода | Вяземский район | Вяземский РЭС | КТП-100 кВАКрасная Слобода | 1х100 | 35
д.Егорье | Вяземский район | Вяземский РЭС | КТП-25кВА Туманово-9 | 1х25 | 5
д.Егорье | Вяземский район | Вяземский РЭС | КТП-100кВА Егорье-3 | 1х100 | 10
д.Егорье | Вяземский район | Вяземский РЭС | КТПП-400кВА Егорье-4 | 1х400 | 300
д.Егорье | Вяземский район | Вяземский РЭС | КТП-400кВА Егорье-1 | 1х400 | 350
д.Егорье | Вяземский район | Вяземский РЭС | КТПП-400кВА Егорье-5 | 1х400 | 300
п.Туманово | Вяземский район | Вяземский РЭС | КТП-250кВА Туманово-10 | 1х250 | 150
п.Туманово | Вяземский район | Вяземский РЭС | КТП-100кВА Туманово-4 | 1х100 | 5
п.Туманово | Вяземский район | Вяземский РЭС | КТП-100кВА Туманово-7 | 1х100 | 40
п.Туманово | Вяземский район | Вяземский РЭС | КТП-160кВА СПТУ | 1х160 | 50
п.Туманово | Вяземский район | Вяземский РЭС | КТП-100кВА МП | 1х100 | 80
Станция Семлево | Вяземский район | Вяземский РЭС | МТП-40кВА ст.Семлево-7 | 1х40 | 20
Станция Семлево | Вяземский район | Вяземский РЭС | КТП-250кВА ст.Семлево-8 | 1х250 | 190
д.Осьма | Вяземский район | Вяземский РЭС | КТП-60кВА Осьма | 1х60 | 10
Станция Семлево | Вяземский район | Вяземский РЭС | КТП-250кВА ДК | 1х250 | 90
Станция Семлево | Вяземский район | Вяземский РЭС | КТП-100кВА Межлесхоз | 1х100 | 60
Станция Семлево | Вяземский район | Вяземский РЭС | КТП-63кВА ст.Семлево-2 | 1х63 | 5
Станция Семлево | Вяземский район | Вяземский РЭС | КТП-160кВА ст.Семлево-9 | 1х160 | 5
г.Вязьма | Вяземский район | Вяземский РЭС | ЗТП-630/630кВА № 144 | 2х630 | 300+350
г.Вязьма | Вяземский район | Вяземский РЭС | КТП-№137 160кВА | 1х160 | 50
д.Нов.Ржавец | Вяземский район | Вяземский РЭС | КТП-60кВА Ржавец-1 | 1х60 | 10
д.Царево Займище | Вяземский район | Вяземский РЭС | КТП-100кВА Ц.Займище-3 | 1х100 | 80
г.Вязьма | Вяземский район | Вяземский РЭС | КТП-№139 100кВА | 1х100 | 30
д.Ленькино | Вяземский район | Вяземский РЭС | КТП-160кВА Ленькино-2 | 1х160 | 80
п.Карьероуправл. | Вяземский район | Вяземский РЭС | КТП-400кВА Карьероуправление | 1х400 | 200
Станция Семлево | Вяземский район | Вяземский РЭС | КТП-400кВА ст.Семлево-5 | 1х400 | 200
д.Лукино | Вяземский район | Вяземский РЭС | ОТП-Лукино | 1х10 | 5
Станция Семлево | Вяземский район | Вяземский РЭС | КТП-160кВА ст.Семлево-6 | 1х160 | 100
г.Вязьма | Вяземский район | Вяземский РЭС | КТП-250кВА Дачи"Энтузиаст | 1х250 | 30
г.Вязьма | Вяземский район | Вяземский РЭС | КТП-№28 250кВА | 1х250 | 150
д.Вырубово | Вяземский район | Вяземский РЭС | КТП-100кВА Вырубово-2 | 1х100 | 50
д.Фатино | Вяземский район | Вяземский РЭС | КТП-40кВА Фатино | 1х40 | 15
г.Вязьма,ул.Панино | Вяземский район | Вяземский РЭС | КТП-№120 160кВА | 1х160 | 60
д.Мартюхи | Вяземский район | Вяземский РЭС | КТП-63кВА Мартюхи | 1х63 | 10
д.Никольское | Вяземский район | Вяземский РЭС | КТПК-100 кВА Никольское | 1х100 | 50
п.Туманово | Вяземский район | Вяземский РЭС | КТП-250кВА Туманово-1 | 1х250 | 70
д.Юрково | Вяземский район | Вяземский РЭС | КТП-250 кВА Юрково-2 | 1х250 | 80
п.Туманово | Вяземский район | Вяземский РЭС | КТП-250кВА Туманово-2 | 1х250 | 90
п.Туманово | Вяземский район | Вяземский РЭС | КТП-250кВА Туманово-3 | 1х250 | 75
д.Н.Левково | Вяземский район | Вяземский РЭС | СТП-Н.Левково(ТП 435) | 1х25 | 5
д.Новое Село | Вяземский район | Вяземский РЭС | КТП-Н.Село(ТП 438) | 1х100 | 70
г.Вязьма,ул.Бозня-1 | Вяземский район | Вяземский РЭС | СНТ Дружба,Строитель(ТП 433) | 1х160 | 5
г.Вязьма,ул.Солнечная |  | Вяземский РЭС | КТП-Черемушки(ТП 440) | 1х250 | 20
Ст.Семлево | Вяземский район | Вяземский РЭС | СТП-Ст.Семлево(ТП 443)котельная | 1х63 | 5
д.КрасноеТрошино | Вяземский район | Вяземский РЭС | СТП-Кр.Трошино(ТП 437) | 1х250 | 10
д.Логвино | Вяземский район | Вяземский РЭС | СТП-Логвино(ТП 253) | 1х25 | 5
д. Давыдково | Вяземский район | Вяземский РЭС | СТП-Давыдково(ТП 446) | 1х25 | 10
д. Новоселки | Вяземский район | Вяземский РЭС | СТП-Новоселки(ТП 449) | 1х40 | 20
д.Выползово | Вяземский район | Вяземский РЭС | КТП-250кВА Выползово | 1х250 | 100
п. Вязьма-Брянская | Вяземский район | Вяземский РЭС | КТП-Дачи (ТП 442) | 1x100 | 5
д.Ясная Поляна | Вяземский район | Вяземский РЭС | ТП 444 (Я.Поляна) | 1x63 | 5
д.Нов.Левково | Вяземский район | Вяземский РЭС | ТП 445 (Н.Левково) | 1x40 | 5
д. Давыдково | Вяземский район | Вяземский РЭС | ТП 446 (СТП Давыдово) | 1x25 | 5
г.Вязьма | Вяземский район | Вяземский РЭС | ТП 154 | 1x160 | 5
п. Андрейково | Вяземский район | Вяземский РЭС | СТП 451 (СТП- Андрейково) | 1x40 | 5
д. Новый Ржавец | Вяземский район | Вяземский РЭС | ТП 448 (СНТ Монтажник) | 1x100 | 15
г. Вязьма | Вяземский район | Вяземский РЭС | ТП 455 (СНТ Энтузиаст) | 1x100 | 10
г. Вязьма | Вяземский район | Вяземский РЭС | ТП 156 | 1x40 | 10
д. Тюхменево | Вяземский район | Вяземский РЭС | ТП 453 (СНТ Полет) | 1x160 | 50
г. Вязьма | Вяземский район | Вяземский РЭС | ТП 157 (СНТ Ветеран) | 1x160 | 20
г. Вязьма | Вяземский район | Вяземский РЭС | ТП 458 (СНТ Рассвет) | 1x160 | 55
г. Вязьма | Вяземский район | Вяземский РЭС | ТП 158 (Дм. Гора) | 1x40 | 4
д. Обухово | Вяземский район | Вяземский РЭС | ТП 628 (ТП обухово) | 1x40 | 5
д. Федяево | Вяземский район | Вяземский РЭС | ТП 559 (Федяево) | 1x40 | 5
г.Вязьма | Вяземский район | Вяземский РЭС | ТП 459 (СНТ Надежда) | 1x63 | 13
д. Хмелита | Вяземский район | Вяземский РЭС | ТП 461 (Эверест) | 1x25 | 5
г. Вязьма | Вяземский район | Вяземский РЭС | ТП 159 (СНТ Весна) | 1x160 | 50
г. Вязьма | Вяземский район | Вяземский РЭС | ТП 150 | 1x63 | 10
д. Относово | Вяземский район | Вяземский РЭС | ТП 462 (Ревенко) | 1x25 | 10
г. Вязьма | Вяземский район | Вяземский РЭС | ТП 161 | 1x40 | 20
г. Вязьма | Вяземский район | Вяземский РЭС | ТП 162 | 1x40 | 10
г. Вязьма | Вяземский район | Вяземский РЭС | ТП 464 | 1x25 | 10
г. Вязьма | Вяземский район | Вяземский РЭС | ТП 248 | 1x160 | 35
г. Вязьма | Вяземский район | Вяземский РЭС | ТП 163 | 1x63 | 10
г. Вязьма | Вяземский район | Вяземский РЭС | ТП 099 | 1x250 | 80
г. Вязьма | Вяземский район | Вяземский РЭС | ТП 671 | 1x160 | 60
г. Вязьма | Вяземский район | Вяземский РЭС | ТП 164 | 1x63 | 20
г. Вязьма | Вяземский район | Вяземский РЭС | ТП 670 | 1x100 | 19
г. Вязьма | Вяземский район | Вяземский РЭС | ТП 733 | 1x40 | 25
г. Вязьма | Вяземский район | Вяземский РЭС | ТП 167 | 1x400 | 120
г. Вязьма | Вяземский район | Вяземский РЭС | ТП 646 | 1x160 | 10
г. Вязьма | Вяземский район | Вяземский РЭС | ТП 169 | 1х160 | 10
г. Вязьма | Вяземский район | Вяземский РЭС | ТП 170 | 1х40 | 10
г. Вязьма | Вяземский район | Вяземский РЭС | ТП 654 | 1х160 | 20
г. Вязьма | Вяземский район | Вяземский РЭС | ТП 171 | 1х63 | 13
г. Вязьма | Вяземский район | Вяземский РЭС | ТП 172 (Крал-Консерв) | 1х160 | 10
г. Вязьма | Вяземский район | Вяземский РЭС | ТП 633 (ИП Исаев) | 1х160 | 10
г. Вязьма | Вяземский район | Вяземский РЭС | ТП 173 (Чантурия) | 1х63 | 13
г. Вязьма | Вяземский район | Вяземский РЭС | ТП 160 | 1х100 | 35
г. Вязьма | Вяземский район | Вяземский РЭС | ТП 668(д.Павлово) | 1х25 | 10
г. Вязьма | Вяземский район | Вяземский РЭС | ТП 174(Оруджава) | 1х63 | 48
г. Вязьма | Вяземский район | Вяземский РЭС | ТП 467(Волков) | 1х25 | 10
г. Вязьма | Вяземский район | Вяземский РЭС | ТП 469(ОХ "Осьма) | 1х160 | 10
г. Вязьма | Вяземский район | Вяземский РЭС | ТП 470(СТ "Луч") | 1х25 | 10
г. Вязьма | Вяземский район | Вяземский РЭС | ТП 807(д.Кокорево) | 1х160 | 40
г. Вязьма | Вяземский район | Вяземский РЭС | ТП 488 | 1х160 | 10
г. Вязьма | Вяземский район | Вяземский РЭС | ТП 667 | 1х160 | 60
г. Вязьма | Вяземский район | Вяземский РЭС | ТП 483 | 1х160 | 10
г. Вязьма | Вяземский район | Вяземский РЭС | ТП 421 | 1х160 | 20
г. Вязьма | Вяземский район | Вяземский РЭС | ТП 486 | 1х63 | 13
г. Вязьма | Вяземский район | Вяземский РЭС | ТП 490 | 1х25 | 1
г. Вязьма | Вяземский район | Вяземский РЭС | ТП 484 | 1х160 | 60
Золотаревка | Вяземский район | Вяземский РЭС | ТП 491 | 1х100 | 22
д.Станы | Вяземский район | Вяземский РЭС | ТП 493 | 1х25 | 10
Золотаревка | Вяземский район | Вяземский РЭС | ТП 494 | 1х25 | 20
г. Вязьма | Вяземский район | Вяземский РЭС | ТП 175 | 2х630 | 710
д. Н. Село | Вяземский район | Вяземский РЭС | ТП 672 | 1*100 | 100
д. Ново-троецкое | Вяземский район | Вяземский РЭС | ТП 492 | 1*160 | 150
д. Туманово | Вяземский район | Вяземский РЭС | ТП 498 | 1*25 | 15
д. Колодезное | Вяземский район | Вяземский РЭС | ТП 507 | 1*25 | 15
д. Успенское | Вяземский район | Вяземский РЭС | ТП 161 | 1*160 | 150
д. Хмелита | Вяземский район | Вяземский РЭС | ТП 925 | 1*63 | 50
В-Брянская | Вяземский район | Вяземский РЭС | ТП 675 | 1*25 | 15
д. Кайдаково | Вяземский район | Вяземский РЭС | ТП 680 | 1*160 | 150
д. Комягино | Вяземский район | Вяземский РЭС | ТП 496 | 1*160 | 150
д. Лужище | Вяземский район | Вяземский РЭС | ТП 676 | 1*160 | 150
д. Кайдаково | Вяземский район | Вяземский РЭС | ТП 674 | 1*160 | 150
д. Быково | Вяземский район | Вяземский РЭС | ТП 678 | 1*40 | 30
г. Вязьма | Вяземский район | Вяземский РЭС | ТП 679 | 1*25 | 10
| Вяземский район | Вяземский РЭС | ТП 677 (Сухов) | 1*25 | 9
| Вяземский район | Вяземский РЭС | ТП 681 (Миронова) | 1*25 | 9
| Вяземский район | Вяземский РЭС | ТП 680 (Гранд) | 1*160 | 1
Н. Село | Вяземский район | Вяземский РЭС | ТП 677 (Сухов) | 1*160 | 123
Лубня | Вяземский район | Вяземский РЭС | ПТ685 | 1*160 | 150
Реброво | Вяземский район | Вяземский РЭС | ТП 684 | 1*160 | 150
г. Вязьма | Вяземский район | Вяземский РЭС | ТП 177 | 1*63 | 50
г. Вязьма | Вяземский район | Вяземский РЭС | ТП178 | 1*160 | 150
д. Мармоново | Вяземский район | Вяземский РЭС | ТП 681 | 1*25 | 15
д. Быково | Вяземский район | Вяземский РЭС | ТП 678 | 1*40 | 30
д.Родоманово | Гагаринский | Гагаринский | КТП-Родоманово-3 | 0 | 0
д.Родоманово | Гагаринский | Гагаринский | КТП-Родоманово-1 | 1х400 | 50
д.Родоманово | Гагаринский | Гагаринский | КТП-Родоманово-7 | 0 | 0
д.Родоманово | Гагаринский | Гагаринский | ЗТП-Родоманово-2 КРС | 2х630 | 200
д.Пырнево | Гагаринский | Гагаринский | КТП-Пырнево | 1х40 | 0
д.Пречистое | Гагаринский | Гагаринский | КТП-Пречистое-5 | 1х160 | 150
д.Пречистое | Гагаринский | Гагаринский | КТП-Пречистое-9 | 1х100 | 20
д.Пречистое | Гагаринский | Гагаринский | КТП-Пречистое-2 | 1х200 | 190
д.Пречистое | Гагаринский | Гагаринский | КТП-Пречистое-10 | 1х100 | 30
д.Пречистое | Гагаринский | Гагаринский | КТПП-Пречистое-6 | 1х160 | 80
д.Пречистое | Гагаринский | Гагаринский | КТП-Пречистое-12 | 1х63 | 0
д.Пречистое | Гагаринский | Гагаринский | КТП-Пречистое-3 | 1х60 | 15
д.Пречистое | Гагаринский | Гагаринский | КТП-Пречистое-7 | 1х60 | 8
д.Пречистое | Гагаринский | Гагаринский | КТП-Пречистое-11 | 1х100 | 30
д.Пречистое | Гагаринский | Гагаринский | ЗТП-8-Пречистое | 1х100 | 30
д.Мелихово | Гагаринский | Гагаринский | КТП-Мелихово | 1х60 | 20
д.Родоманово | Гагаринский | Гагаринский | КТПП- Родоманово-6 | 1х160 | 100
д.Родоманово | Гагаринский | Гагаринский | ЗТП-№1 Родоманово КРС | 630+250 | 40
д.Степаники | Гагаринский | Гагаринский | СТП-Степаники | 1х40 | 15
д.Абакумово | Гагаринский | Гагаринский | СТП-Абакумово | 1х25 | 8
д.Кичигино | Гагаринский | Гагаринский | КТП-Кичигино-1 | 1х100 | 0
д.Родоманово | Гагаринский | Гагаринский | ЗТП-№2 Родоманово | 1х630 | 200
д.Родоманово | Гагаринский | Гагаринский | КТП-Родоманово-5 | 1х630 | 280
д.Родоманово | Гагаринский | Гагаринский | КТП-Родоманово-6 | 1х100 | 30
д.Родоманово | Гагаринский | Гагаринский | КТП-Родоманово-4 | 1х250 | 100
д.Ляпино | Гагаринский | Гагаринский | КТПП-1-Ляпино | 1х160 | 40
д.Ляпино | Гагаринский | Гагаринский | КТП-Ляпино-2 | 1х250 | 180
д.Станки | Гагаринский | Гагаринский | КТП-Станки | 1х100 | 30
д.Ляпино | Гагаринский | Гагаринский | ТП 866 | 1х25 | 15
д.Ивино | Гагаринский | Гагаринский | КТПП-Ивино-7 | 1х250 | 150
д.Ивино | Гагаринский | Гагаринский | КТПП-Ивино-11 | 1х250 | 150
д.Ивино | Гагаринский | Гагаринский | КТПП-Ивино-8 | 1х100 | 80
ур.Брызгалово | Гагаринский | Гагаринский | ТП 575 | 1х40 | 10
д.Ивино | Гагаринский | Гагаринский | КТПП-Ивино-3 | 1х630 | 500
д.Ивино | Гагаринский | Гагаринский | ЗТП-№6 Ивино | 1х250 | 50
д.Ивино | Гагаринский | Гагаринский | КТП-Ивино-1 | 1х100 | 28
д.Ивино | Гагаринский | Гагаринский | КТП-Ивино-9 | 1х100 | 20
д.Ивино | Гагаринский | Гагаринский | КТП-Ивино-4 | 1х400 | 300
д.Игурово | Гагаринский | Гагаринский | КТП-Игурово | 1х160 | 60
д.Филипово | Гагаринский | Гагаринский | СТП-Филипово | 1х63 | 19
д.Прозорово | Гагаринский | Гагаринский | МТП-Прозорово | 1х30 | 0
д.Старое | Гагаринский | Гагаринский | МТП-Старое | 1х100 | 30
д.Колесники | Гагаринский | Гагаринский | СТП-40кВа Колесники | 1х40 | 20
д.Ивашково | Гагаринский | Гагаринский | КТП-Ивашково-4 | 1х100 | 15
д.Ивашково | Гагаринский | Гагаринский | СТП-778 | 1х40 | 14
д.Барышево | Гагаринский | Гагаринский | КТП-Барышево | 1х160 | 100
д.Ивашково | Гагаринский | Гагаринский | ТП 749 | 1х160 | 80
близ д.Колесники | Гагаринский | Гагаринский | ТП 816 | 1х25 | 10
д.Ивашково | Гагаринский | Гагаринский | ТП 180 | 1х160 | 45
д.Акатово | Гагаринский | Гагаринский | КТП-Акатово-2 | 1х160 | 80
д.Акатово | Гагаринский | Гагаринский | КТП-Акатово-3 | 1х400 | 340
д.Акатово | Гагаринский | Гагаринский | ЗТП-№9 Акатово | 1х400 | 200
д.Акатово | Гагаринский | Гагаринский | КТП-Акатово-5 | 1х250 | 50
д.Акатово | Гагаринский | Гагаринский | КТП-Акатово-4 | 1х160 | 60
д.Акатово | Гагаринский | Гагаринский | КТП-Акатово-6 | 1х250 | 100
д.Акатово | Гагаринский | Гагаринский | ТП 206 (МТП-Акатово-1) | 1х160 | 50
| Гагаринский | Гагаринский | ТП 596 | 1х63 | 0
д.Шапкино | Гагаринский | Гагаринский | ОТП-Шапкино | 1х10 | 0
д.Жулево | Гагаринский | Гагаринский | КТП-Жулево | 1х100 | 20
д.Задорожье | Гагаринский | Гагаринский | КТПП-Задорожье-2 | 1х400 | 350
д.Дубинино | Гагаринский | Гагаринский | КТП-Дубинино | 1х30 | 10
д.Максимовка | Гагаринский | Гагаринский | КТП-Максимовка | 1х40 | 20
д.Запрудня | Гагаринский | Гагаринский | КТП-Запрудня | 1х63 | 0
д.Курьяново | Гагаринский | Гагаринский | КТП-Курьяново | 1х40 | 0
д.Коренное | Гагаринский | Гагаринский | КТП-Коренное | 1х250 | 120
д.Батюшково | Гагаринский | Гагаринский | КТП-Батюшково | 1х100 | 50
д.Лаврихино | Гагаринский | Гагаринский | ТП 284 | 1х63 | 3
д.Лаврихино | Гагаринский | Гагаринский | ТП 285 | 1х100 | 23
д.Лаврихино | Гагаринский | Гагаринский | ТП 413 | 1х63 | 8
д.Ефремово | Гагаринский | Гагаринский | СТП 195 | 1х25
д.Курьяново | Гагаринский | Гагаринский | ТП 897 | 1х25 | 4
д.Пальки | Гагаринский | Гагаринский | КТП-Пальки | 1х40 | 10
д.Воробьево | Гагаринский | Гагаринский | КТП-Воробьево | 1х100 | 20
д.Лескино | Гагаринский | Гагаринский | СТП-Лескино | 1х25 | 8
д.Рыльково | Гагаринский | Гагаринский | СТП-Рыльково | 1х40 | 20
д.Груздево | Гагаринский | Гагаринский | КТП-Груздево | 1х25 | 10
д.Долгое | Гагаринский | Гагаринский | КТП-Долгое | 1х100 | 0
д.Андроново | Гагаринский | Гагаринский | КТП-Андроново | 1х100 | 40
близ д.Андроново | Гагаринский | Гагаринский | ТП 769 | 1х25 | 16
д.Голышкино | Гагаринский | Гагаринский | КТП-Голышкино | 1х250 | 150
д.Пышково | Гагаринский | Гагаринский | КТП-Пышково-3 | 1х160 | 0
д.Пышково | Гагаринский | Гагаринский | КТП-Пышково-1 | 1х100 | 30
д.Пышково | Гагаринский | Гагаринский | КТП-Пышково-2 | 1х100 | 90
д.Задорожье | Гагаринский | Гагаринский | МТП-Задорожье-1 | 0 | 0
д.Пышково | Гагаринский | Гагаринский | КТП-Пышково-4 | 1х40 | 10
д.Мясоедово | Гагаринский | Гагаринский | СТП-Мясоедово | 1х40 | 20
д.Пальки | Гагаринский | Гагаринский | ТП 561 | 1х100 | 40
близ д.Андроново | Гагаринский | Гагаринский | ТП 756 | 1х25 | 17
д.Черногубцево | Гагаринский | Гагаринский | ЗТП-1-Черногубцево | 1х160 | 50
д.Черногубцево | Гагаринский | Гагаринский | ЗТП-2-Черногубцево | 1х400 | 60
г.Гагарин, пром.зона | Гагаринский | Гагаринский | ТП 881 | 1х160 | 120
д.Костивцы | Гагаринский | Гагаринский | СТП-Костивцы | 1х40 | 24
д.Колокольня | Гагаринский | Гагаринский | КТП-Колокольня-2 | 1х100 | 50
д.Белкино | Гагаринский | Гагаринский | КТП-Телевышка-1 | 1х30 | 20
д.Колокольня | Гагаринский | Гагаринский | ТП 760 | 1х25 | 25
г.Гагарин | Гагаринский | Гагаринский | КТП-Котельная | 1х400 | 5
г.Гагарин | Гагаринский | Гагаринский | РП-2 | 2х400 | 40
г.Гагарин | Гагаринский | Гагаринский | ЗТП-16 | 1х400 +1х250 | 20
г.Гагарин | Гагаринский | Гагаринский | ЗТП-41 | 1х400 | 50
г.Гагарин | Гагаринский | Гагаринский | ЗТП-42 | 2х400 | 40
г.Гагарин | Гагаринский | Гагаринский | ЗТП-43 | 2х250 | 30
г.Гагарин | Гагаринский | Гагаринский | ЗТП-49 | 250+400 | 80
г.Гагарин | Гагаринский | Гагаринский | КТП-53 | 1х400 | 150
г.Гагарин | Гагаринский | Гагаринский | ЗТП-100 | 2х400 | 40
г.Гагарин | Гагаринский | Гагаринский | ЗТП-103 | 2х250 | 250
г.Гагарин | Гагаринский | Гагаринский | КТП-База РЭС | 1х63 | 0
г.Гагарин | Гагаринский | Гагаринский | ЗТП-7 | 1х400 | 150
г.Гагарин | Гагаринский | Гагаринский | ЗТП-13 | 250+315 | 45
г.Гагарин | Гагаринский | Гагаринский | ЗТП-25 | 2х400 | 35
г.Гагарин | Гагаринский | Гагаринский | ЗТП-40 | 1х400+1х250 | 250
г.Гагарин | Гагаринский | Гагаринский | ГКТП-44 | 1х100 | 20
г.Гагарин | Гагаринский | Гагаринский | ЗТП-48 | 2х400 | 70
г.Гагарин | Гагаринский | Гагаринский | ЗТП-50 | 1х400 | 50
п.Серго-Ивановское | Гагаринский | Гагаринский | КТП-1-Серго-Ивановское | 1х100 | 10
п.Серго-Ивановское | Гагаринский | Гагаринский | КТП-2-Серго-Иван. | 1х63 | 10
д.Васильевское | Гагаринский | Гагаринский | КТП-Васильевское-1 | 1х100 | 20
д.Васильевское | Гагаринский | Гагаринский | КТП-Васильевское-2 | 1х100 | 30
д.Васильевское | Гагаринский | Гагаринский | ОТП-Васильев.-3 | 1х10 | 0
д.Старое | Гагаринский | Гагаринский | КТП-Старое | 1х30 | 0
д.Дубровка | Гагаринский | Гагаринский | ОТП-Дубровка | 1х10 | 0
д.Брылево | Гагаринский | Гагаринский | КТП-Брылево | 1х100 | 15
д.Веригино | Гагаринский | Гагаринский | КТП-Веригино-2 | 1х100 | 50
д.Веригино | Гагаринский | Гагаринский | КТП-Веригино-1 | 1х100 | 25
д.Баскаково | Гагаринский | Гагаринский | КТП-Баскаково-12 | 1х160 | 16
д.Мостище | Гагаринский | Гагаринский | ОТП-Мостище | 1х10 | 0
д.Баскаково | Гагаринский | Гагаринский | КТП-Баскаково-11 | 1х160 | 40
д.Баскаково | Гагаринский | Гагаринский | КТП-Баскаково-7 | 1х100 | 100
д.Баскаково | Гагаринский | Гагаринский | КТП-Баскаково-10 | 1х400 | 50
д.Баскаково | Гагаринский | Гагаринский | КТП-Баскаково-1 | 0 | 0
д.Баскаково | Гагаринский | Гагаринский | КТП-Баскаково-2 | 1х250 | 36
д.Баскаково | Гагаринский | Гагаринский | КТП-Баскаково-6 | 1х250 | 40
д.Баскаково | Гагаринский | Гагаринский | КТП-Баскаково-3 | 1х100 | 30
д.Баскаково | Гагаринский | Гагаринский | КТП-Баскаково-8 | 1х100 | 19
д.Ильинка | Гагаринский | Гагаринский | ОТП-Ильинка | 1х10 | 0
д.Ширяиха | Гагаринский | Гагаринский | СТП-Ширяиха | 1х63 | 30
д.Новое село | Гагаринский | Гагаринский | КТП-Н.Село | 1х100 | 10
д.Баскаково | Гагаринский | Гагаринский | КТПП-4-Баскаково | 1х250 | 50
близ д.Ильино | Гагаринский | Гагаринский | ТП 759 | 1х25 | 14
д.Серго-Ивановское | Гагаринский | Гагаринский | ТП 825 | 1х100 | 25
п.Фанерного завода | Гагаринский | Гагаринский | ТП 559 | 1х400 | 100
близ д.Ильино | Гагаринский | Гагаринский | ТП 762 | 1х25 | 20
д.Серго-Ивановское | Гагаринский | Гагаринский | КТП-4-Серго-Иван. | 1х60 | 5
д.Первитино | Гагаринский | Гагаринский | ЗТП-7-Первитино | 1х400 | 50
д.Серго-Ивановское | Гагаринский | Гагаринский | КТП-3-Серго-Ивановское | 1х250 | 30
д.Арменево | Гагаринский | Гагаринский | МТП-Арменьево | 1х250 | 40
д.Первитино | Гагаринский | Гагаринский | КТП-Первитино-1 | 1х100 | 32
д.Телятовка | Гагаринский | Гагаринский | КТП-Телятовка | 1х40 | 0
д.Первитино | Гагаринский | Гагаринский | КТП-Первитино-6 | 1х40 | 0
д.Первитино | Гагаринский | Гагаринский | КТП-Первитино-3 | 1х250 | 36
д.Павлово | Гагаринский | Гагаринский | КТП-Павлово | 1х30 | 0
д.Беливцы | Гагаринский | Гагаринский | ОТП-Беливцы | 1х10 | 0
д.Мамоново | Гагаринский | Гагаринский | КТП-Мамоново-5 | 1х160 | 15
д.Тюлино | Гагаринский | Гагаринский | КТП-Тюлино | 1х30 | 0
д.Ларино | Гагаринский | Гагаринский | МТП-Ларино | 1х100 | 21
д.Мостище | Гагаринский | Гагаринский | КТП-Мостище | 1х100 | 30
д.Потапово | Гагаринский | Гагаринский | КТПП-Потапово-4 | 1х250 | 100
д.Потапово | Гагаринский | Гагаринский | КТП-Потапово-3 | 1х100 | 20
д.Вежное | Гагаринский | Гагаринский | МТП-Вежное | 1х40 | 0
д.Привалье | Гагаринский | Гагаринский | ОТП-Привалье | 1х10 | 0
д.Семешкино | Гагаринский | Гагаринский | КТП-Семешкино | 1х60 | 10
д.Потапово | Гагаринский | Гагаринский | КТП-Потапово-2 | 1х400 | 34
д.Потапово | Гагаринский | Гагаринский | МТП-Потапово-1 | 1х200 | 15
д.Потапово | Гагаринский | Гагаринский | КТП-Потапово-5 | 1х250 | 28
д.Потапово | Гагаринский | Гагаринский | КТП-Потапово-6 | 1х30 | 0
д.Амшарево | Гагаринский | Гагаринский | МТП-Амшарево | 1х100 | 12
д.Красицы | Гагаринский | Гагаринский | КТП-Красицы | 1х60 | 0
д.Мишино | Гагаринский | Гагаринский | КТП-Мишино-6 | 1х100 | 0
д.Мишино | Гагаринский | Гагаринский | КТП-Мишино-3 | 1х63 | 0
д.Подвязье | Гагаринский | Гагаринский | КТП-Подвязье | 1х63 | 0
д.Молоченево | Гагаринский | Гагаринский | ЗТП-№4 Молоченево | 1х63 | 0
близ д.Молоченево | Гагаринский | Гагаринский | ТП 753 | 1х63 | 25
д.Потапово | Гагаринский | Гагаринский | КТП- Потапово | 1х100 | 15
д.Молоченево | Гагаринский | Гагаринский | КТП-Молоченево-1 | 1х160 | 40
д.Прудня | Гагаринский | Гагаринский | КТП-Прудня | 1х40 | 0
д.Тращеево | Гагаринский | Гагаринский | КТП-Тращеево | 1х30 | 0
д.Андреевское | Гагаринский | Гагаринский | КТП-Андреевское | 1х100 | 30
д.Московка | Гагаринский | Гагаринский | ОТП-Московка | 1х10 | 0
д.Мишино | Гагаринский | Гагаринский | КТП-Мишино-1 | 1х630 | 100
д.Мишино | Гагаринский | Гагаринский | КТП-Мишино-2 | 1х630 | 100
д.Каменка | Гагаринский | Гагаринский | ОТП-Каменка | 2х10 | 0
д.Добрый ручей | Гагаринский | Гагаринский | СТП-785 | 1х40 | 12
д.Мишино | Гагаринский | Гагаринский | ЗТП-№4 Мишино | 1х60+1х630 | 8
д.Старики | Гагаринский | Гагаринский | КТП-Старики | 1х100 | 40
д.Плешково | Гагаринский | Гагаринский | ОТП-Плешково | 1х10 | 0
д.Малая Слобода | Гагаринский | Гагаринский | КТП-М.Слобода | 1х25 | 0
д.Вешки | Гагаринский | Гагаринский | МТП-Вешки | 1х100 | 52
д.Ширяйкино | Гагаринский | Гагаринский | КТП-Ширяйкино | 1х160 | 60
д.Машино | Гагаринский | Гагаринский | ОТП-Машино | 1х10 | 0
д.Струя | Гагаринский | Гагаринский | ОТП-Струя | 1х10 | 0
д.Большая Слобода | Гагаринский | Гагаринский | КТП-Б.Слобода | 1х250 | 100
д.Ереминское | Гагаринский | Гагаринский | ОТП-Ереминское | 1х10 | 0
д.Шипари | Гагаринский | Гагаринский | ОТП-Шипари | 1х10 | 0
д.Ломки | Гагаринский | Гагаринский | ОТП-Ломки | 1х10 | 0
д.Сколябино | Гагаринский | Гагаринский | ОТП-Сколябино | 1х10 | 0
д.Клушинка | Гагаринский | Гагаринский | КТП-Клушинка ВЛ-1006 | 1х40 | 10
д.Токарево | Гагаринский | Гагаринский | КТП-Токарево-1 | 1х400 | 250
д.Токарево | Гагаринский | Гагаринский | КТП-Токарево-2 | 1х250 | 0
д.Токарево | Гагаринский | Гагаринский | КТП-Токарево-6 | 1х250 | 0
д.Токарево | Гагаринский | Гагаринский | ЗТП-№8 Токарево | 2х250 | 60
д.Новое | Гагаринский | Гагаринский | КТП-Новое-1 | 1х100 | 0
д.Новое | Гагаринский | Гагаринский | КТП-Новое-2 | 1х100 | 0
д.Городищево | Гагаринский | Гагаринский | СТП-Городищево | 1х40 | 25
д.Мишино | Гагаринский | Гагаринский | КТП-Хоз.нужды | 1х10 | 10
д.Мишино | Гагаринский | Гагаринский | КТП-Мишино-5 | 1х40 | 10
д.Токарево | Гагаринский | Гагаринский | ЗТП-№4 Токарево | 1х63 | 30
д.Токарево | Гагаринский | Гагаринский | КТП-Токарево-9 | 1х160 | 20
д.Дубровище | Гагаринский | Гагаринский | ОТП-Дубровище | 1х10 | 0
д.Дор | Гагаринский | Гагаринский | КТП-Дор. | 1х25 | 5
д.Токарево | Гагаринский | Гагаринский | ЗТП-№11 Токарево | 1х160 | 30
д.Желобки | Гагаринский | Гагаринский | ТП 796 | 1х63 | 13
д. Дубровище | Гагаринский | Гагаринский | ТП 812 | 1х25 | 5
д.Токарево | Гагаринский | Гагаринский | КТП-Токарево-3 | 1х160 | 100
д.Токарево | Гагаринский | Гагаринский | ТП 874 | 1х160 | 140
д.Щекино | Гагаринский | Гагаринский | СТП-Щекино | 1х40 | 15
д.Поповка | Гагаринский | Гагаринский | СТП-Поповка | 1х25 | 8
д.Митинка | Гагаринский | Гагаринский | СТП-Митинка | 1х40 | 14
д.Макеевское | Гагаринский | Гагаринский | ОТП-Макеевское | 1х10 | 0
д.Бочкари | Гагаринский | Гагаринский | ОТП-Бочкари | 1х10 | 0
д.Теплое | Гагаринский | Гагаринский | ОТП-Теплое | 1х10 | 0
д.Родионово | Гагаринский | Гагаринский | КТП-Родионово | 1х160 | 95
д.Сергеевское | Гагаринский | Гагаринский | КТП-Сергеевское-1 | 1х250 | 0
д.Ивановское | Гагаринский | Гагаринский | КТП-Ивановское | 1х250 | 100
д.Самуйлово | Гагаринский | Гагаринский | КТП-Самуйлово | 1х25 | 0
д.Никольское | Гагаринский | Гагаринский | КТП-Никольское-2 | 1х630 | 300
д.Никольское | Гагаринский | Гагаринский | ЗТП-№1 КРС Ник. | 1х250+1х160 | 140
д.Никольское | Гагаринский | Гагаринский | КТП-Никольское-4 | 1х250 | 60
д.Никольское | Гагаринский | Гагаринский | КТП-Никольское-3 | 1х250 | 90
д.Петелино | Гагаринский | Гагаринский | МТП-Петелино | 1х63 | 0
д.Никольское | Гагаринский | Гагаринский | ЗТП-№1Никольск. | 1х250 +1х630 | 30
д.Никольское | Гагаринский | Гагаринский | ЗТП-№6Никольское | 2х400 | 120
д.Никольское | Гагаринский | Гагаринский | КТП-Никольское-7 | 1х400 | 200
д.Сельцо | Гагаринский | Гагаринский | СТП-Сельцо | 1х40 | 10
д.Никольское | Гагаринский | Гагаринский | ТП 902 | 1х100 | 5
д.Самково | Гагаринский | Гагаринский | КТП-Самково | 1х160 | 80
д.Величково | Гагаринский | Гагаринский | КТП-Величково-1 | 1х250 | 80
д.Ветцы | Гагаринский | Гагаринский | ТП 571 | 1х32 | 30
д.Рябцово | Гагаринский | Гагаринский | КТП-Рябцево | 1х63 | 20
д.Кузнечики | Гагаринский | Гагаринский | КТП-Кузнечики | 1х20 | 0
д.Величково | Гагаринский | Гагаринский | КТП-Величково-2 | 1х100 | 30
д.Ветцы | Гагаринский | Гагаринский | КТП-Ветцы-1 | 1х200 | 100
д.Ветцы | Гагаринский | Гагаринский | КТП-Ветцы-2 | 1х100 | 30
д.Величково | Гагаринский | Гагаринский | ТП 583 | 1х25 | 0
близ д. Величково | Гагаринский | Гагаринский | ТП 835 | 1х25 | 23
близ д. Величково | Гагаринский | Гагаринский | ТП 836 | 1х25 | 23
д. Величково | Гагаринский | Гагаринский | ТП 870 | 1х160
д.Бельково | Гагаринский | Гагаринский | ТП 848 | 1х100 | 20
|  |  | ТП 901 | 1х25 | 25
д.Никольское | Гагаринский | Гагаринский | ЗТП-№10Никольское | 1х630 | 230
д.Шастово | Гагаринский | Гагаринский | КТП-Шастово | 1х100 | 15
д.Сверчково | Гагаринский | Гагаринский | ЗТП-1-ТЦУ-21 | 2х630 | 400
д.Алексеевка | Гагаринский | Гагаринский | КТПП-Алексеевка-2 | 1х400 | 400
д.Алексеевка | Гагаринский | Гагаринский | КТПП-Алексеевка-4 | 1х250 | 100
д.Алексеевка | Гагаринский | Гагаринский | КТП-Алексеевка-5 | 1х400 | 300
д.Алексеевка | Гагаринский | Гагаринский | ЗТП-6-Алексевка | 1х400 +1х630 | 50
д.Сверчково | Гагаринский | Гагаринский | КТП-ЛТЦ-9 | 1х63 | 15
д.Алексеевка | Гагаринский | Гагаринский | КТП-Кооп.Заря | 1х315 | 25
д.Саматы | Гагаринский | Гагаринский | МТП-Саматы | 1х100 | 60
д.Саматы | Гагаринский | Гагаринский | КТП-Кооп.Родник | 1х400 | 100
д.Саматы | Гагаринский | Гагаринский | ТП 782 | 1х160 | 126
д.Петрецово | Гагаринский | Гагаринский | МТП-Петрецово | 1х160 | 30
д.Василево | Гагаринский | Гагаринский | КТПП-Василево-1 | 1х250 | 100
д.Василево | Гагаринский | Гагаринский | КТПП-Василево-2 | 0 | 0
д.Будаево | Гагаринский | Гагаринский | МТП-Будаево | 1х100 | 20
д.Мальцево | Гагаринский | Гагаринский | КТП-Мальцево-1 | 1х160 | 80
д.Мальцево | Гагаринский | Гагаринский | КТП-Мальцево-2 | 1х100 | 0
д.Мальцево | Гагаринский | Гагаринский | ТП 758 | 1х100 | 70
д.Василево | Гагаринский | Гагаринский | МТП-Василево | 1х400 | 290
д.Кобылкино | Гагаринский | Гагаринский | КТП-Кобылкино | 1х100 | 40
д.Труфаны | Гагаринский | Гагаринский | СТП-Труфаны-1 | 1х63 | 25
д.Труфаны | Гагаринский | Гагаринский | КТП-Труфаны-2 | 1х100 | 50
д.Труфаны | Гагаринский | Гагаринский | КТП-Труфаны-3 | 1х250 | 100
д.Старая Слобода | Гагаринский | Гагаринский | КТП-Ст.слобода | 1х60 | 15
Исраилов | Гагаринский | Гагаринский | ТП 763 | 1х25 | 19
близ д.Саматы | Гагаринский | Гагаринский | ТП 844 | 1х160 | 10
"У Палыча" | Гагаринский | Гагаринский | ТП 868 | 1х40 | 2
СНТ "Строитель" | Гагаринский | Гагаринский | ТП 876 | 1х25 | 12
СНТ Пищевик | Гагаринский | Гагаринский | ТП 828 | 1х100 | 20
д.Курово | Гагаринский | Гагаринский | ОТП-Курово | 1х10 | 0
д.Астахово | Гагаринский | Гагаринский | ЗТП-7-Астахово | 1х400 | 30
д.Астахово | Гагаринский | Гагаринский | КТП-Астахово-3 | 1х400 | 200
д.Астахово | Гагаринский | Гагаринский | МТП-Астахово-2 | 1х40 | 0
д.Астахово | Гагаринский | Гагаринский | ЗТП-8-Астахово | 2х400 | 400
д.Белкино | Гагаринский | Гагаринский | МТП-Белкино | 1х60 | 0
д.Белкино | Гагаринский | Гагаринский | КТП-Телевышка-2 | 1х60 | 10
д.Алексеевка | Гагаринский | Гагаринский | КТП-Алексеевка-2 | 1х400 | 100
СНТ "Ручеек" | Гагаринский | Гагаринский | ТП 588 | 1х63
СНТ "Ручеек" | Гагаринский | Гагаринский | ТП 770 | 1х40 | 26
д.Сверчково | Гагаринский | Гагаринский | ЗТП-2-ТЦУ-21 | 2х250 | 100
лг.Гагарин | Гагаринский | Гагаринский | ОТП-Ж/д дом | 1х10 | 0
д.Колокольня | Гагаринский | Гагаринский | КТП-Колокольня-1 | 1х250 | 0
д.Шопино | Гагаринский | Гагаринский | КТП-Шопино-1 | 1х100 | 11
д.Шопино | Гагаринский | Гагаринский | МТП-Шопино-2 | 1х100 | 14
д.Стопчище | Гагаринский | Гагаринский | МТП-Стопчище | 1х160 | 30
д.Ломки | Гагаринский | Гагаринский | ОТП-Ломки | 1х10 | 0
д.Старое | Гагаринский | Гагаринский | МТП-Старое | 1х100 | 16
д.Анисово | Гагаринский | Гагаринский | КТП-Анисово | 1х60 | 10
д.Астахово | Гагаринский | Гагаринский | МТП-Астахово-1 | 1х160 | 23
д.Астахово | Гагаринский | Гагаринский | КТП-Астахово-4 | 1х250 | 28
д.Арденево | Гагаринский | Гагаринский | КТП-Арденево | 1х30 | 0
д.Подсосонье | Гагаринский | Гагаринский | СТП-Подсосонье | 40 | 10
г.Гагарин | Гагаринский | Гагаринский | ГКТП-107 | 1х250 | 50
д.Ашково | Гагаринский | Гагаринский | ЗТП-8 КРС Ашково | 2х630 | 250
| Гагаринский | Гагаринский | ТП 593 | 1х25 | 10
д.Поличня | Гагаринский | Гагаринский | ТП 746 | 1х100 | 12
г.Гагарин | Гагаринский | Гагаринский | ЗТП-34 | 2х630 | 200
г.Гагарин | Гагаринский | Гагаринский | РП-4 | 2х400 | 50
г.Гагарин | Гагаринский | Гагаринский | ЗТП-2 | 1х400 | 150
г.Гагарин | Гагаринский | Гагаринский | ЗТП-3 | 2х250 | 35
г.Гагарин | Гагаринский | Гагаринский | ЗТП-6 | 1х400 | 0
г.Гагарин | Гагаринский | Гагаринский | ГКТП-14 | 1х100 | 0
г.Гагарин | Гагаринский | Гагаринский | ЗТП-20 | 1х250+1х400 | 30
г.Гагарин | Гагаринский | Гагаринский | ГКТП-28А | 1х400 | 50
г.Гагарин | Гагаринский | Гагаринский | ЗТП-30 | 2х400 | 65
г.Гагарин | Гагаринский | Гагаринский | ЗТП-37 | 1х400 +1х630 | 50
г.Гагарин | Гагаринский | Гагаринский | ЗТП-67 | 2х400 | 100
г.Гагарин | Гагаринский | Гагаринский | ЗТП-68 | 1х400 | 50
г.Гагарин | Гагаринский | Гагаринский | ЗТП-001 | 1х250+1х400 | 10
г.Гагарин | Гагаринский | Гагаринский | ТП 803 | 2х160 | 40
г.Гагарин | Гагаринский | Гагаринский | ЗТП-21 | 1х250 | 50
г.Гагарин | Гагаринский | Гагаринский | ГКТП-19 | 1х160 | 0
г.Гагарин | Гагаринский | Гагаринский | КТП-73 | 1х250 | 210
г.Гагарин | Гагаринский | Гагаринский | ЗТП-52 | 1х400 | 90
г.Гагарин | Гагаринский | Гагаринский | КТП-110 | 1х250 | 50
г.Гагарин | Гагаринский | Гагаринский | ТП 570 | 1х63 | 30
д.Свиноры | Гагаринский | Гагаринский | КТП-Свиноры | 1х160 | 50
д.Поличня | Гагаринский | Гагаринский | КТП-Поличня | 1х250 | 50
д.Гульцово | Гагаринский | Гагаринский | МТП-Гульцово | 1х100 | 40
д.Тетери | Гагаринский | Гагаринский | МТП-Тетери | 1х160 | 60
д.Трубино | Гагаринский | Гагаринский | МТП-Трубино | 1х250 | 100
д.Ашково | Гагаринский | Гагаринский | КТП-Ашково-4 | 1х63 | 55
д.Ашково | Гагаринский | Гагаринский | ЗТП-№1 Ашково | 1х315 | 20
д.Ашково | Гагаринский | Гагаринский | КТП-Ашково-3 | 1х250 | 80
д.Ашково | Гагаринский | Гагаринский | КТП-Ашково-2 | 1х315 | 0
д.Ашково | Гагаринский | Гагаринский | КТП-Ашково-6 | 1х63 | 0
д.Плеханово | Гагаринский | Гагаринский | МТП-Плеханово | 1х160 | 80
д.Прохочево | Гагаринский | Гагаринский | МТП-Прохочево | 1х100 | 50
д.Пречистое | Гагаринский | Гагаринский | КТП-Спиртзавод | 1х160 | 50
д.Замушки | Гагаринский | Гагаринский | МТП-Замушки | 1х250 | 0
д.Пречистое | Гагаринский | Гагаринский | КТП-Пречистое-4 | 1х100 | 20
д.Пречистое | Гагаринский | Гагаринский | КТП-Пречистое-1 | 1х400 | 300
д.Пречистое | Гагаринский | Гагаринский | КТП-Пречистое-13 | 1х400 | 300
д.Ашково | Гагаринский | Гагаринский | ЗТП- №5 Ашково-5 | 1х160 | 20
г.Гагарин | Гагаринский | Гагаринский | ТП 804 | 1х40 | 30
близ д.Ашково | Гагаринский | Гагаринский | ТП 750 | 1х40 | 40
д.Черногубцево | Гагаринский | Гагаринский | КТПП-Черногубц.-4 | 1х400 | 46
д.Черногубцево | Гагаринский | Гагаринский | КТП-Черногубц.-1 | 1х100 | 10
д.Черногубцево | Гагаринский | Гагаринский | КТП-Черногубц.-3 | 1х250 | 40
д.Новинское | Гагаринский | Гагаринский | КТП-Новинское-1 | 1х40 | 0
д.Свищево | Гагаринский | Гагаринский | КТП-Свищево | 1х100 | 10
д.Плоское | Гагаринский | Гагаринский | КТП-Плоское | 1х63 | 8
д.Черногубцево | Гагаринский | Гагаринский | КТП-Черногубц.-2 | 1х160 | 14
д.Горлово | Гагаринский | Гагаринский | МТП-Горлово | 1х160 | 21
д.Шарапово | Гагаринский | Гагаринский | МТП-Шарапово | 1х60 | 3
д.Шилово | Гагаринский | Гагаринский | МТП-Шилово | 1х160 | 60
г.Гагарин | Гагаринский | Гагаринский | ТП 116 | 1х160 | 40
д.Черногубцево | Гагаринский | Гагаринский | ТП 563 | 1х250 | 210
д.Новинское | Гагаринский | Гагаринский | ОТП-Новинское-2 | 1х10 | 0
СНТ "Надежда" | Гагаринский | Гагаринский | ТП 591 | 1х250 | 40
СНТ"Автомобилист" | Гагаринский | Гагаринский | ТП 592 | 1х100 | 20
г.Гагарин | Гагаринский | Гагаринский | ТП 811 | 1х160 | 40
СНТ "Меркурий" | Гагаринский | Гагаринский | ТП 852 | 1х40 | 0
СНТ "Вербена" | Гагаринский | Гагаринский | ТП 903 | 1х40 | 20
д.Поличня | Гагаринский | Гагаринский | ТП 773 | 1х100 | 25
г.Гагарин | Гагаринский | Гагаринский | ТП 078 | 1х160 | 40
г.Гагарин | Гагаринский | Гагаринский | КТП-Кордон | 1х160 | 10
д.Ивашково | Гагаринский | Гагаринский | КТП-Ивашково-1 | 1х160 | 20
д.Ивашково | Гагаринский | Гагаринский | КТП-Ивашково-5КРС | 1х400 | 35
д.Столбово | Гагаринский | Гагаринский | МТП-Столбово-1 | 1х250 | 20
д.Столбово | Гагаринский | Гагаринский | КТП-Столбово-3 | 1х160 | 40
д.Болычево | Гагаринский | Гагаринский | МТП-Болычево | 1х40 | 0
д.Ивашково | Гагаринский | Гагаринский | КТП-Ивашково-6 | 1х160 | 45
д.Зубково | Гагаринский | Гагаринский | КТП-Зубково | 1х20 | 0
д.Жабино | Гагаринский | Гагаринский | КТП-Жабино | 1х60 | 6
д.Ивашково | Гагаринский | Гагаринский | МТП-Ивашково-2 | 1х160 | 5
д.Акатово | Гагаринский | Гагаринский | ТП 597 | 1х63 | 0
СНТ "Лесное-2" | Гагаринский | Гагаринский | ТП 824 | 1х40 | 5
г.Гагарин | Гагаринский | Гагаринский | ТП 120 | 1х63 | 23
г.Гагарин | Гагаринский | Гагаринский | РП-1 | 1х560+1х400 | 30
г.Гагарин | Гагаринский | Гагаринский | ЗТП-4 | 1х400 | 70
г.Гагарин | Гагаринский | Гагаринский | ЗТП-5 | 1х250 | 70
г.Гагарин | Гагаринский | Гагаринский | ГКТП-28Б | 1х400 | 100
г.Гагарин | Гагаринский | Гагаринский | ЗТП-32 | 2х315 | 55
г.Гагарин | Гагаринский | Гагаринский | ГКТП-36 | 1х250 | 0
г.Гагарин | Гагаринский | Гагаринский | ЗТП-39 | 1х400 +1х630 | 100
г.Гагарин | Гагаринский | Гагаринский | ЗТП-46 | 2х400 | 150
г.Гагарин | Гагаринский | Гагаринский | ЗТП-47 | 2х1000 | 90
г.Гагарин | Гагаринский | Гагаринский | ЗТП-70 | 2х400 | 60
г.Гагарин | Гагаринский | Гагаринский | ЗТП-24 | РУ-0,4кВ запитано от ЗТП-70 | 60кВА с учетом ЗТП-70
г.Гагарин | Гагаринский | Гагаринский | ТП 727 | 1х160 | 120
г.Гагарин | Гагаринский | Гагаринский | ТП 792 | 1х63 | 59
г.Гагарин | Гагаринский | Гагаринский | ТП 121 | ТМГ-25 | 0
г.Гагарин | Гагаринский | Гагаринский | КТП-111 | 1х250 | 10
г.Гагарин | Гагаринский | Гагаринский | ТП 121 | 1х25 | 16
г.Гагарин | Гагаринский | Гагаринский | ГКТП-8 | 1х400 | 0
г.Гагарин | Гагаринский | Гагаринский | ГКТП-9 | 1х400 | 150
г.Гагарин | Гагаринский | Гагаринский | ЗТП-10 | РУ-0,4кВ ведомственное
г.Гагарин | Гагаринский | Гагаринский | ЗТП-12 | 2х400 | 50
г.Гагарин | Гагаринский | Гагаринский | ГКТП-17 | 1х160 | 40
г.Гагарин | Гагаринский | Гагаринский | КТП-26 | 1х250 | 0
г.Гагарин | Гагаринский | Гагаринский | ТП 064 | 1х400 | 250
г.Гагарин | Гагаринский | Гагаринский | ТП 118 | 1х160 | 95
г.Гагарин | Гагаринский | Гагаринский | ТП 119 | 1х40 | 20
г.Гагарин | Гагаринский | Гагаринский | ЗТП-45 | 2х630 | 200
г.Гагарин | Гагаринский | Гагаринский | ЗТП-66 | 1х320+1х400 | 80
г.Гагарин | Гагаринский | Гагаринский | КТП-106 | 1х160 | 50
д.Ельня | Гагаринский | Гагаринский | КТПП-№4 КРС Ельня | 1х400 | 280
д.Ельня | Гагаринский | Гагаринский | ЗТП-№2 Ельня | 1х400 | 0
д.Ельня | Гагаринский | Гагаринский | ЗТП-№2 Ельня | ТМ-400 | 80
д.Ельня | Гагаринский | Гагаринский | КТП-Ельня-7 | ТМ-160 | 50
д.Выродово | Гагаринский | Гагаринский | КТП-Выродово | 1х40 | 0
д.Выродово | Гагаринский | Гагаринский | ТП 584 | 1х250 | 0
д.Лебедки | Гагаринский | Гагаринский | ТП 873 | 1х400 | 60
д.Решетниково | Гагаринский | Гагаринский | КТП-Решетниково | 1х100 | 0
д.Хреновая | Гагаринский | Гагаринский | КТП-Хреновая | 1х160 | 0
д.Ельня | Гагаринский | Гагаринский | КТП-Ельня-1 | 1х60 | 25
д.Вишенки | Гагаринский | Гагаринский | КТП-Двоешки-1 | 1х63 | 18
д.Двоешки | Гагаринский | Гагаринский | КТП-Вишенки | 1х60 | 40
д.Раменка | Гагаринский | Гагаринский | ТП 810 | 1х25 | 0
д.Раменка | Гагаринский | Гагаринский | ОТП-Раменка | 1х10 | 0
д.Сабурово | Гагаринский | Гагаринский | МТП-Сабурово | 1х200 | 60
д.Рощино | Гагаринский | Гагаринский | КТП-Рощино | 1х100 | 30
п.Карманово | Гагаринский | Гагаринский | ЗТП-№13 Карманов | 1х250 | 60
п.Карманово | Гагаринский | Гагаринский | ТП 895 | 1х40 | 22
п.Карманово | Гагаринский | Гагаринский | ТП 899 | 1х25 | 16
п.Карманово | Гагаринский | Гагаринский | ЗТП-№10 Карманово | 2х400 | 20
д.Попово | Гагаринский | Гагаринский | ОТП-Попово | 1х10 | 0
д.Барсуки | Гагаринский | Гагаринский | ОТП-Барсуки | 1х10 | 0
д.Златоустово | Гагаринский | Гагаринский | КТП-Златоустово | 1х100 | 0
д.Подвязье | Гагаринский | Гагаринский | КТП-Подвязье | 1х60 | 0
д.Власьево | Гагаринский | Гагаринский | КТП-Власьево | 1х160 | 50
д.Благодатное | Гагаринский | Гагаринский | КТПП-Благодатн.-2 | 1х100 | 0
д.Высокое | Гагаринский | Гагаринский | КТП-Высокое | 1х63 | 0
д.Липцы | Гагаринский | Гагаринский | КТП-Липцы-1 | 1х160 | 50
д.Липцы | Гагаринский | Гагаринский | КТП-Липцы-2 | 1х160 | 50
д.Заточино | Гагаринский | Гагаринский | СТП-Заточино | 1х25 | 19
д.Орехово | Гагаринский | Гагаринский | КТП-Орехово | 1х63 | 0
д.Голомаздово | Гагаринский | Гагаринский | КТП-Голомаздово | 1х160 | 60
п.Карманово | Гагаринский | Гагаринский | ТП 854 | 1х40 | 5
д.Воеводино | Гагаринский | Гагаринский | КТП-Воеводино | 1х100 | 100
д.Самуйлово | Гагаринский | Гагаринский | КТП-Самуйлово-1 | 1х160 | 0
д.Самуйлово | Гагаринский | Гагаринский | КТП-Самуйлово-5 | 1х100 | 0
д.Самуйлово | Гагаринский | Гагаринский | КТП-Самуйлово-9 | 1х100 | 0
д.Тетеревлево | Гагаринский | Гагаринский | КТП- Тетеревлево | 1х100 | 40
д.Костино | Гагаринский | Гагаринский | МТП-Костино | 1х30 | 0
д.Алексияновка | Гагаринский | Гагаринский | ОТП-Алексияновка | 1х10 | 0
д.Борщуково | Гагаринский | Гагаринский | ТП 815 | 1х160 | 50
д.Самуйлово | Гагаринский | Гагаринский | ТП 882 | 1х160 | 40
п.Карманово | Гагаринский | Гагаринский | КТПП-Карман.-7 | 1х100 | 0
д.Староселье | Гагаринский | Гагаринский | КТПП-Староселье-1 | 1х250 | 60
д.Староселье | Гагаринский | Гагаринский | КТПП-Староселье-2 | 1х250 | 60
д.Староселье | Гагаринский | Гагаринский | КТП-Староселье-6 | 1х60 | 10
д.Петушки | Гагаринский | Гагаринский | КТП-Петушки-1 | 1х250 | 100
д.Петушки | Гагаринский | Гагаринский | КТП-Петушки-2 | 1х160 | 100
д.Петушки | Гагаринский | Гагаринский | КТП-Петушки-3 | 1х160 | 0
д.Петушки | Гагаринский | Гагаринский | ЗТП-Петушки-4 | 1х250+1х63 | 50
д.Петушки | Гагаринский | Гагаринский | КТПП-Петушки-5 | 1х250 | 60
д.Петушки | Гагаринский | Гагаринский | КТП-Петушки-7 | 1х400 | 100
д.Барсуки | Гагаринский | Гагаринский | КТП-Барсуки | 1х100 | 0
д.Аржаники | Гагаринский | Гагаринский | КТП-Аржаники-1 | 1х250 | 50
д.Твердуново | Гагаринский | Гагаринский | КТП- Твердуново | 1х60 | 0
д.Сапегино | Гагаринский | Гагаринский | СТП-687 | 1х25 | 8
д.Савино | Гагаринский | Гагаринский | КТП-Савино-1 | 1х250 | 0
д.Савино | Гагаринский | Гагаринский | КТП-Савино-2 | 1х63 | 5
д.Пудыши | Гагаринский | Гагаринский | КТП-Пудыши | 1х250 | 0
д.Павлово | Гагаринский | Гагаринский | КТП-Павлово | 1х30 | 0
д.Конобеево | Гагаринский | Гагаринский | СТП-Конобеево | 1х25 | 5
д.Конобеево | Гагаринский | Гагаринский | КТП-Олеля | РУ-0,4кВ ведомственное | 0
д.Савино | Гагаринский | Гагаринский | ТП 767 | 1х63 | 13
п.Карманово | Гагаринский | Гагаринский | ТП 565 | 1х160 | 20
д.Родоманово | Гагаринский | Гагаринский | ТП 550 | 1х400 | 60
д.Павлово | Гагаринский | Гагаринский | ТП 820 | 1х100 | 20
д.Аржаники | Гагаринский | Гагаринский | ТП 891 | 1х25 | 10
п.Карманово | Гагаринский | Гагаринский | ТП 892 | 1х63 | 40
д.Аржаники | Гагаринский | Гагаринский | ТП 891 | 1х25 | 9
близ Олеля | Гагаринский | Гагаринский | ТП 892 | 1х63 | 34
п.Карманово | Гагаринский | Гагаринский | КТП-Карманово-9 | 1х100 | 0
д.Котиково | Гагаринский | Гагаринский | КТП-Котиково | 1х160 | 45
СТП Котиково | Гагаринский | Гагаринский | ТП 814 | 1х25 | 10
п.Карманово | Гагаринский | Гагаринский | ТП 840 | 1х63 | 23
д.Котиково | Гагаринский | Гагаринский | ТП 893 | 1х25 | 10
д.Котиково | Гагаринский | Гагаринский | ТП 893 | 1х25 | 13
п.Карманово | Гагаринский | Гагаринский | МТП-Хоз.нужды | 1х60 | 0
п.Карманово | Гагаринский | Гагаринский | КТП-Карманово-6 | 1х250 | 0
п.Карманово | Гагаринский | Гагаринский | КТП-Карманово-15 | 1х250 | 100
п.Карманово | Гагаринский | Гагаринский | КТПП-Карманово-2 | 1х250 | 0
п.Карманово | Гагаринский | Гагаринский | КТП-Карманово-4 | 1х100 | 0
п.Карманово | Гагаринский | Гагаринский | КТП-Карманово-5 | 1х160 | 50
п.Карманово | Гагаринский | Гагаринский | КТП-Карманово-1 | 1х400 | 100
п.Карманово | Гагаринский | Гагаринский | КТПП-Карманово-11 | 1х160 | 0
п.Карманово | Гагаринский | Гагаринский | ЗТП-Карман.-8 | 2х400 | 20
п.Карманово | Гагаринский | Гагаринский | КТП-Карманово-3 | 1х400 | 0
д.Чуйково | Гагаринский | Гагаринский | КТП-Чуйково-1 | 1х160 | 50
д.Благодатное | Гагаринский | Гагаринский | КТП-Благодатн.-5 | 1х160 | 100
д.Благодатное | Гагаринский | Гагаринский | КТПП-Благодатн.-1 | 1х30 | 0
д.Благодатное | Гагаринский | Гагаринский | КТП-Благодатн.-3 | 0 | 0
д.Мармолино | Гагаринский | Гагаринский | КТП-Мармолино | 1х63 | 30
д.Козлаково | Гагаринский | Гагаринский | МТП-Козлаково | 1х30 | 0
д.Юрино | Гагаринский | Гагаринский | МТП-Юрино-5 | 1х100 | 30
д.Зикеево | Гагаринский | Гагаринский | МТП-Зикеево | 1х60 | 0
д.Юрино | Гагаринский | Гагаринский | КТПП-Юрино-6 | 1х400 | 400
д.Юрино | Гагаринский | Гагаринский | МТП-Юрино-1 | 1х30 | 10
д.Юрино | Гагаринский | Гагаринский | КТП-Юрино-4 | 1х250 | 20
д.Юрино | Гагаринский | Гагаринский | КТП-Юрино-2 | 1х63 | 0
д.Юрино | Гагаринский | Гагаринский | МТП-Юрино-3 | 1х60 | 30
д.Ярыжки | Гагаринский | Гагаринский | КТП-Ярыжки | 1х100 | 0
д.Битюково | Гагаринский | Гагаринский | СТП-Битюково | 1х40 | 23
д.Полозово | Гагаринский | Гагаринский | КТП-Полозово | 1х60 | 0
д.Буриново | Гагаринский | Гагаринский | СТП-Буриново | 1х40 | 30
д.Паново | Гагаринский | Гагаринский | КТП-Паново | 1х40 | 10
д.Пески | Гагаринский | Гагаринский | ОТП-Пески | 1х10 | 0
д.Городок | Гагаринский | Гагаринский | КТП-Городок | 1х40 | 25
д.Зикеево | Гагаринский | Гагаринский | ТП 772 | 1х40 | 12
близ д.Борники | Гагаринский | Гагаринский | ТП 834 | 1х25 | 8
д.Воскресенкое | Гагаринский | Гагаринский | КТП-Воскресенское-1 | 1х160 | 30
д.Данильцево | Гагаринский | Гагаринский | КТП-Завидово-Мануйлово-Данильцево | 1х250 | 140
д.Малое Долгое | Гагаринский | Гагаринский | СТП-М.Долгое | 1х25 | 21
д.Холопьево | Гагаринский | Гагаринский | КТП-Холопьево | 1х60 | 30
д.Логачиха | Гагаринский | Гагаринский | МТП-Логачиха | 1х100 | 20
близ д.Логачиха | Гагаринский | Гагаринский | ТП 765 | 1х25 | 9
д.Куршево | Гагаринский | Гагаринский | МТП-Куршево | 1х160 | 50
д.Извозки | Гагаринский | Гагаринский | КТП-Извозки-1 | 1х160 | 60
д.Извозки | Гагаринский | Гагаринский | КТП-Извозки-2 | 1х160 | 80
д.Малое Токарево | Гагаринский | Гагаринский | МТП-М.Токарево | 1х60 | 20
д.Ругатино | Гагаринский | Гагаринский | КТП-Ругатино | 1х40 | 10
д.Извозки | Гагаринский | Гагаринский | ТП 745 | 1х160 | 20
около д.Лагичиха | Гагаринский | Гагаринский | ТП 768 | 1х25 | 0
д.Извозки | Гагаринский | Гагаринский | ТП 771 | 1х100 | 80
д.Клушино | Гагаринский | Гагаринский | ТП 774 | 1х25 | 5
д.Клушино | Гагаринский | Гагаринский | ТП 805 | 1х160 | 30
близ д.Холопьево | Гагаринский | Гагаринский | ТП 817 | 1х63 | 20
д.Данильцево | Гагаринский | Гагаринский | ТП 826 | 1х100 | 30
близ д.Извозки | Гагаринский | Гагаринский | ТП 855 | 1х160 | 40
д.Столбово | Гагаринский | Гагаринский | 2 с.ш РП-5 | РУ-0,4кВ ведомственное
д.Столбово | Гагаринский | Гагаринский | 2 с.ш РП-5 | РУ-0,4кВ ведомственное
д.Столбово | Гагаринский | Гагаринский | КТП-90 | РУ-0,4кВ ведомственное
г.Гагарин | Гагаринский | Гагаринский | ТП 102 Гагарин | 1х250 | 50
д.Столбово | Гагаринский | Гагаринский | 1 с.ш.РП-5 | РУ-0,4кВ ведомственное
д.Столбово | Гагаринский | Гагаринский | КТП-87 | РУ-0,4кВ ведомственное
д.Столбово | Гагаринский | Гагаринский | 1 с.ш.РП-5 | РУ-0,4кВ ведомственное
д.Столбово | Гагаринский | Гагаринский | КТП-88 | РУ-0,4кВ ведомственное
г.Гагарин | Гагаринский | Гагаринский | ЗТП-11А | 1х100 +1х400 | 60
д.Петрыкино | Гагаринский | Гагаринский | КТП-Петрыкино | 1х40 | 0
д.Щиголево | Гагаринский | Гагаринский | КТП-Щиголево | 1х20 | 0
д.Вятское | Гагаринский | Гагаринский | КТП-Вятское | 1х160 | 20
г.Гагарин | Гагаринский | Гагаринский | ЗТП №38 ПС Трубная | 0 | 0
г.Гагарин | Гагаринский | Гагаринский | РП 03 | 0 | 0
г.Гагарин | Гагаринский | Гагаринский | РП ГФЗ | 0 | 0
с.Серго-Ивановское | Гагаринский | Гагаринский | РП Серго-Ивановское | 0 | 0
г.Гагарин | Гагаринский | Гагаринский | РП 05 (РУ 0,4кВ вед.) | 2х400
г.Гагарин | Гагаринский | Гагаринский | ТП 018 (РУ 0,4кВ вед.) | 2х630
г.Гагарин | Гагаринский | Гагаринский | ТП 069 (РУ 0,4кВ вед.) | 1х250
г.Гагарин | Гагаринский | Гагаринский | ТП 133 | 2х400 | 50
г.Гагарин | Гагаринский | Гагаринский | ТП 727 | 1х160 | 30
д.Савино | Гагаринский | Гагаринский | ТП 751 | 1х250 | 60
д.Молоченево | Гагаринский | Гагаринский | ТП 753 | 1х40 | 25
близ д.Мясоедово | Гагаринский | Гагаринский | ТП 775 | 1х250 | 20
г.Гагарин | Гагаринский | Гагаринский | ТП 792 | 1х63 | 0
г.Гагарин | Гагаринский | Гагаринский | ТП 793 | 1х160 | 30
д.Ветцы | Гагаринский | Гагаринский | ТП 794 | 1х160 | 30
г.Гагарин | Гагаринский | Гагаринский | ТП 832 | 1х25 | 15
д.Токарево | Гагаринский | Гагаринский | ТП 874 | 1х160 | 40
окружная г.Гагарин | Гагаринский | Гагаринский | ТП 877 | 1х10 | 5
г.Гагарин | Гагаринский | Гагаринский | ТП 879 | 1х160 | 20
д.Черногубцево | Гагаринский | Гагаринский | ТП 881 | 1х160 | 40
г.Гагарин | Гагаринский | Гагаринский | ТП 095 | 2х400 | 80
д.Совкино | Глинковский | Глинковский | ТП-001 | 1x60 | 40
д.Совкино | Глинковский | Глинковский | ТП-2 Совкино | 1х30 | 14
д.Матренино | Глинковский | Глинковский | ТП-005 | 1х60 | 60
д.Матренино | Глинковский | Глинковский | ТП-006 | 1х160 | 65
д.Клоково | Глинковский | Глинковский | ТП-007 | 1х63 | 21
д.Яковлево | Глинковский | Глинковский | ТП-008 | 1х60 | 35
д. Яковлево | Глинковский | Глинковский | ТП-9 Яковлево | 1х400 | 305
д.Яковлево | Глинковский | Глинковский | ТП-10 Яковлево | 1х250 | 230
д.Долголядье | Глинковский | Глинковский | ТП-011 | 1х30 | 20
д.Клемятино | Глинковский | Глинковский | ТП-14 Клемятино | 1х63 | 50
д.Петропавловка | Глинковский | Глинковский | ТП-16 Петропавловка | 1х160 | 65
д.Петропавловка | Глинковский | Глинковский | ТП-17 Петропавловка | 1х250 | 63
д.Петропавловка | Глинковский | Глинковский | ТП-18 Петропавловка | 1х100 | 32
д.Петропавловка | Глинковский | Глинковский | ТП-19 Петропавловка | 1х400 | 165
д.Бартеново | Глинковский | Глинковский | ТП-020 | 1х32 | 25
д.Горбово | Глинковский | Глинковский | ТП-022 | 1х20 | 15
д.Тимошово | Глинковский | Глинковский | ТП-023 | 1х32 | 25
д.Галеевка | Глинковский | Глинковский | ТП-024 | 1х10 | 8
д.Алексеево | Глинковский | Глинковский | ТП-025 | 1х40 | 10
д.Ветлечебница | Глинковский | Глинковский | ТП-026 | 1х30 | 9
д. Иваники | Глинковский | Глинковский | ТП-29 Иваники | 1х30 | 14
д.Дубосище | Глинковский | Глинковский | ТП-33 Дубосище | 1х25 | 6
д.Дубосище | Глинковский | Глинковский | ТП-34 Дубосище | 1х100 | 28
д.Дубосище | Глинковский | Глинковский | ТП-35 Дубосище | 1х160 | 84
д.Дубосище | Глинковский | Глинковский | ТП-037 | 1х100 | 18
д.Дубосище | Глинковский | Глинковский | ТП-38 Дубосище | 1х60 | 15
д.Ново-Яковлевичи | Глинковский | Глинковский | ТП-041 | 1х100 | 100
д.Ново-Яковлевичи | Глинковский | Глинковский | ТП-042 | 1х30 | 21
д.Ново-Яковлевичи | Глинковский | Глинковский | ТП-043 | 1х25 | 18
д.Ново-Яковлевичи | Глинковский | Глинковский | ТП-044 | 1х30 | 26
д.Ново-Яковлевичи | Глинковский | Глинковский | ТП-045 | 1х25 | 20
д.Ново-Яковлевичи | Глинковский | Глинковский | ТП-046 | 1х30 | 15
д.Ново-Яковлевичи | Глинковский | Глинковский | ТП-047 | 1х160 | 45
с.Глинка | Глинковский | Глинковский | ТП-48 Контора РЭС | 1х160 | 42
с.Глинка | Глинковский | Глинковский | ТП-049 | 1х250 | 72
с.Глинка | Глинковский | Глинковский | ТП-50 Глинка | 1х63 | 30
с.Глинка | Глинковский | Глинковский | ТП-051 | 1х250 | 74
д.Крашнево | Глинковский | Глинковский | ТП-052 | 1х30 | 24
д.Ивонино | Глинковский | Глинковский | ТП-053 | 1х160 | 72
д.Беззаботы | Глинковский | Глинковский | ТП-054 | 1х60 | 31
с.Глинка | Глинковский | Глинковский | ТП-055 | 1х63 | 19
д.Н.Буда | Глинковский | Глинковский | ТП-056 | 1х63 | 35
д.Ст.Буда | Глинковский | Глинковский | ТП-057 | 1х63 | 42
д.Ст.Буда | Глинковский | Глинковский | ТП-058 | 1х25 | 18
д.Бердники | Глинковский | Глинковский | ТП-059 | 1х100 | 12
д.Ляды-Панское | Глинковский | Глинковский | ТП-061 | 1х30 | 22
д.Марьино | Глинковский | Глинковский | ТП-062 | 1х100 | 60
д.Н.Брыкино | Глинковский | Глинковский | ТП-63 Н.Брыкино | 1х60 | 60
д. Н.Брыкино | Глинковский | Глинковский | ТП-065 | 1х160 | 35
д.Н.Брыкино | Глинковский | Глинковский | ТП-066 | 1х25 | 15
д.Н.Брыкино | Глинковский | Глинковский | ТП-067 | 1х250 | 74
д.Ст.Брыкино | Глинковский | Глинковский | ТП-71 Ст.Брыкино | 1х63 | 48
д.Балтутино | Глинковский | Глинковский | ТП-75 Балтутино | 1х160 | 24
д. Балтутино | Глинковский | Глинковский | ТП-76 Балтутино | 1х400 | 24
д.Балтутино | Глинковский | Глинковский | ТП-77 Балтутино | 1х400 | 35
д.Балтутино | Глинковский | Глинковский | ТП-78 Балтутино | 1х630 | 60
д.Балтутино | Глинковский | Глинковский | ТП-79 Балтутино | 1х630 | 180
д.Балтутино | Глинковский | Глинковский | ТП-080 | 1х250 | 5
д.Балтутино | Глинковский | Глинковский | ТП-081 | 1х160 | 43
д.Балтутино | Глинковский | Глинковский | ТП-083 | 1х25 | 12
д.Балтутино | Глинковский | Глинковский | ТП-082 | 1х160 | 26
д.Розовка | Глинковский | Глинковский | ТП-085 | 1х400 | 48
д. Балтутино | Глинковский | Глинковский | ТП-87 Балтутино | 1х60 | 7
д.Балтутино | Глинковский | Глинковский | ТП-88 Балтутино | 2х400 | 400
д.Денисово | Глинковский | Глинковский | ТП-089 | 1х30 | 15
д.Корыстино | Глинковский | Глинковский | ТП-091 | 1х100 | 60
д.Ясенок | Глинковский | Глинковский | ТП-092 | 1х63 | 30
д.Балтутино | Глинковский | Глинковский | ТП-093 | 1х40 | 12
д.Ханино | Глинковский | Глинковский | ТП-94 Ханино | 1х400 | 120
д.Хотеево | Глинковский | Глинковский | ТП-097 | 1х100 | 50
д.Ханино | Глинковский | Глинковский | ТП-100 Ханино | 1х63 | 28
д.Ханино | Глинковский | Глинковский | ТП-101 | 1х250 | 112
д.Ханино | Глинковский | Глинковский | ТП-102 | 1х250 | 165
д.Ханино | Глинковский | Глинковский | ТП-103 | 1х160 | 25
д.Добромино | Глинковский | Глинковский | ТП-104 Добромино | 1х100 | 100
д.Добромино | Глинковский | Глинковский | ТП-105 Добромино | 1х100 | 100
д.Ердицы | Глинковский | Глинковский | ТП-106 | 1х30 | 21
д.Добромино | Глинковский | Глинковский | ТП-107 Добромино | 1х160 | 42
д.Добромино | Глинковский | Глинковский | ТП-108 Добромино | 1х100 | 8
д.Василево | Глинковский | Глинковский | ТП-109 Василево | 1х50 | 18
д.Добромино | Глинковский | Глинковский | ТП-110 | 1х160 | 56
д.Добромино | Глинковский | Глинковский | ТП-111 | 1х250 | 35
д.Добромино | Глинковский | Глинковский | ТП-114 | 1х100 | 0
д.Добромино | Глинковский | Глинковский | ТП-115 | 1х100 | 6
д.Добромино | Глинковский | Глинковский | ТП-116 | 1х250 | 112
д.Марьино | Глинковский | Глинковский | ТП-117 Марьино | 1х30 | 18
д.Шилово | Глинковский | Глинковский | ТП-118 | 1х30 | 20
д.Суборовка | Глинковский | Глинковский | ТП-119 | 1х63 | 8
д.Березня | Глинковский | Глинковский | ТП-120 | 1х30 | 14
д.Белая Грива | Глинковский | Глинковский | ТП-121 | 1х25 | 3
д.Колодези | Глинковский | Глинковский | ТП-122 | 1х10 | 2
д.Сивцево | Глинковский | Глинковский | ТП -124 | 1х160 | 84
д.Озеренск | Глинковский | Глинковский | ТП-125 | 1х30 | 12
д.Кукуево | Глинковский | Глинковский | ТП-126 | 1х60 | 32
д.Соловеньки | Глинковский | Глинковский | ТП-127 | 1х10 | 10
д.Березкино | Глинковский | Глинковский | ТП-128 Березкино | 1х100 | 34
д.Березкино | Глинковский | Глинковский | ТП-129 | 1х160 | 86
д.Березкино | Глинковский | Глинковский | ТП-130 | 1х160 | 72
д.Березкино | Глинковский | Глинковский | ТП-133 | 1х250 | 128
д.Н.Тишово | Глинковский | Глинковский | ТП-134 Н.Тишово | 1х30 | 18
д.Ст.Тишово | Глинковский | Глинковский | ТП-135 Ст.Тишово | 1х30 | 22
д.Нежода | Глинковский | Глинковский | ТП-136 | 1х10 | 8
д.Беззаботы | Глинковский | Глинковский | ТП-138 Беззаботы | 1х250 | 76
д.Беззаботы | Глинковский | Глинковский | ТП-139 Беззаботы | 1х30 | 6
д.Березкино | Глинковский | Глинковский | ТП-141 | 1х60 | 12
д.Белый Холм | Глинковский | Глинковский | ТП-142 | 1х63 | 16
д.Белый Холм | Глинковский | Глинковский | ТП-143 | 1х250 | 112
д.Ляхово | Глинковский | Глинковский | ТП-144 | 1х10 | 2
д.Першиково | Глинковский | Глинковский | ТП-145 | 1х30 | 12
д.Белый Холм | Глинковский | Глинковский | ТП-147 Б.Холм | 1х100 | 32
д.Белый Холм | Глинковский | Глинковский | ТП-148 Б.Холм | 1х160 | 45
д.Козлово | Глинковский | Глинковский | ТП-151 Козлово | 1х60 | 18
д.Орлово | Глинковский | Глинковский | ТП-152 Орлово | 1х30 | 8
д.Конщино | Глинковский | Глинковский | ТП-153 Конщино | 1х60 | 24
д.Басманово | Глинковский | Глинковский | ТП-155 | 1х60 | 21
д.Басманово | Глинковский | Глинковский | ТП-156 | 1х60 | 22
д.Слободка | Глинковский | Глинковский | ТП-157 Слободка | 1х10 | 4
д.Рубежики | Глинковский | Глинковский | ТП-158 | 1х25 | 20
д.Путятино | Глинковский | Глинковский | ТП-159 | 1х10 | 4
д.Ромоданово | Глинковский | Глинковский | ТП-160 | 1х250 | 165
д.Ромоданово | Глинковский | Глинковский | ТП-161 Ромоданово | 1х160 | 56
д.Ромоданово | Глинковский | Глинковский | ТП-162 Ромоданово | 1х250 | 32
д.Ромоданово | Глинковский | Глинковский | ТП-163 Ромоданово | 1х100 | 25
д.Ромоданово | Глинковский | Глинковский | ТП-164 | 1х100 | 32
д.Ромоданово | Глинковский | Глинковский | ТП-165 Ромоданово | 1х60 | 18
д.Новая | Глинковский | Глинковский | ТП-167 Новая | 1х100 | 28
д.Тимошово | Глинковский | Глинковский | ТП-168 | 1х50 | 23
с.Глинка | Глинковский | Глинковский | ТП-1 Глинка ВЛ 1006 ПС Глинка | 1х400 | 42
с.Глинка | Глинковский | Глинковский | ТП-2 Глинка ВЛ 1002 ПС Глинка | 1х250 | 68
с.Глинка | Глинковский | Глинковский | ТП-203 ВЛ 1006 ПС Глинка | 1х250 | 18
с.Глинка | Глинковский | Глинковский | ТП-204 ВЛ 1002 ПС Глинка | 1х250 | 82
с.Глинка | Глинковский | Глинковский | ТП-205 ВЛ 1002 ПС Глинка | 1х160 | 36
с.Глинка | Глинковский | Глинковский | ТП-6 Глинка ВЛ 1006 ПС Глинка | 1х100 | 38
с.Глинка | Глинковский | Глинковский | ТП-208 ВЛ 1006 ПС Глинка | 1х100 | 38
с.Глинка | Глинковский | Глинковский | ТП-209 ВЛ 1002 ПС Глинка | 1х160 | 74
с.Глинка | Глинковский | Глинковский | ТП-210 ВЛ 1002 ПС Глинка | 1х100 | 18
с.Глинка | Глинковский | Глинковский | ТП-11 Глинка ВЛ 1006 ПС Глинка | 1х250 | 92
с.Глинка | Глинковский | Глинковский | ТП-12 Глинка ВЛ 1002 ПС Глинка | 1х100 | 70
с.Глинка | Глинковский | Глинковский | ТП-13 Глинка ВЛ 1002 ПС Глинка | 1х160 | 54
с.Глинка | Глинковский | Глинковский | ТП-14 Глинка ВЛ 1002 ПС Глинка | 1х250 | 85
с.Глинка | Глинковский | Глинковский | ТП-15 Глинка ВЛ 1002 ПС Глинка | 1х160 | 35
с.Глинка | Глинковский | Глинковский | ТП-216 ВЛ 1006 ПС Глинка | 1х160 | 45
с.Глинка | Глинковский | Глинковский | ТП-17 Глинка ВЛ 1002 ПС Глинка | 1х100 | 32
с.Глинка | Глинковский | Глинковский | ТП-218 ВЛ 1006 ПС Глинка | 1х100 | 23
с.Глинка | Глинковский | Глинковский | ТП-20 Глинка ВЛ 1002 ПС Глинка | 1х160 | 54
с.Глинка | Глинковский | Глинковский | ТП-21 Глинка ВЛ 1006 ПС Глинка | 1х160 | 20
с.Глинка | Глинковский | Глинковский | ТП-222 ВЛ 1006 ПС Глинка | 1х63 | 15
с.Глинка | Глинковский | Глинковский | ТП-23 Глинка ВЛ 1002 ПС Глинка | 1х100 | 25
с.Глинка | Глинковский | Глинковский | ТП-25 Глинка ВЛ 1002 ПС Глинка | 1х100 | 28
с.Глинка | Глинковский | Глинковский | ТП-226 ВЛ 1002 ПС Глинка | 1х250 | 136
с.Глинка | Глинковский | Глинковский | ТП-27 Глинка | 2х400 | 760
с.Глинка | Глинковский | Глинковский | ТП-28 Глинка | 1х250 | 110
с.Глинка | Глинковский | Глинковский | ТП-230 ВЛ 1006 ПС Глинка | 1х250 | 62
д. Лобоново | Демидовский | Демидовский | 10/0,4 кВ МТП 2 | 1х10 | 8
Поле памяти | Демидовский | Демидовский | 10/0,4 кВ ОТП 4 | 1х10 | 7
д. Фошня | Демидовский | Демидовский | 10/0,4 кВ МТП 6 | 1х10 | 9
д. Закрутье | Демидовский | Демидовский | 10/0,4 кВ КТП 9 | 1х160 | 138
д. Лукашово | Демидовский | Демидовский | 10/0,4 кВ КТП 11 | 1х40 | 39
д. Копасино | Демидовский | Демидовский | 10/0,4 кВ МТП 12 | 1х60 | 59
д. Мидюльки | Демидовский | Демидовский | 10/0,4 кВ МТП 13 | 1х25 | 15
д. Закрутье | Демидовский | Демидовский | 10/0,4 кВ ЗТП 14 | 1х250 1х630 | 130
д. Пашино | Демидовский | Демидовский | 10/0,4 кВ КТП 15 | 1х100 | 59
д. Угоры | Демидовский | Демидовский | 10/0,4 кВ МТП 16 | 1х63 | 60
д. Закрутье | Демидовский | Демидовский | 10/0,4 кВ КТП П19 | 1х250 | 192
д. Макунино | Демидовский | Демидовский | 10/0,4 кВ СТП 20 | 1х25 | 10
д. Дубаши | Демидовский | Демидовский | 10/0,4 кВ МТП 21 | 1х25 | 7
г. Демидов | Демидовский | Демидовский | 10/0,4 кВ КТП 22 | 1х160 | 35
д. Закрутье | Демидовский | Демидовский | 10/0,4 кВ КТП 23 | 1х63 | 30
д. Макунино | Демидовский | Демидовский | 10/0,4 кВ КТП 25 | 1х10 | 2
д. Сырицы | Демидовский | Демидовский | 10/0,4 кВ КТП 26 | 1х30 | 8
д. Сырицы | Демидовский | Демидовский | 10/0,4 кВ КТП 27 | 1х30 | 15
д. В.Моховичи | Демидовский | Демидовский | 10/0,4 кВ КТП П28 | 1х400 | 200
д. Минаки | Демидовский | Демидовский | 10/0,4 кВ КТП 29 | 1х30 | 10
д. Вятша | Демидовский | Демидовский | 10/0,4 кВ МТП 30 | 1х20 | 10
д. М.Аретово | Демидовский | Демидовский | 10/0,4 кВ МТП 31 | 1х100 | 94
д. М.Аретово | Демидовский | Демидовский | 10/0,4 кВ КТП 32 | 1х100 | 86
д. Закрутье | Демидовский | Демидовский | 10/0,4 кВ КТП 33 | 1х25 | 15
д. Боярщина | Демидовский | Демидовский | 10/0,4 кВ КТП 34 | 1х100 | 60
д. Боярщина | Демидовский | Демидовский | 10/0,4 кВ КТП 35 | 1х100 | отключен ВР ТП(отсутствует потребитель)
д. Боярщина | Демидовский | Демидовский | 10/0,4 кВ КТП 37 | 1х100 | 85
д. Андреево | Демидовский | Демидовский | 10/0,4 кВ МТП 38 | 1х63 | 32
д. Полуяново | Демидовский | Демидовский | 10/0,4 кВ КТП П41 | 1х100 | 12
д. Шелуганово | Демидовский | Демидовский | 10/0,4 кВ КТП 42 | 1х20 | 7
д. Крупенино | Демидовский | Демидовский | 10/0,4 кВ КТП 43 | 1х60 | 6
д. Заболотье | Демидовский | Демидовский | 10/0,4 кВ КТП 46 | 1х25 | 12
д. Борода | Демидовский | Демидовский | 10/0,4 кВ КТП 47 | 1х160 | 100
д. Борода | Демидовский | Демидовский | 10/0,4 кВ КТП 48 | 1х400 | 200
д. Б.Аретово | Демидовский | Демидовский | 10/0,4 кВ КТП 49 | 1х100 | 50
д. Борода | Демидовский | Демидовский | 10/0,4 кВ МТП 50 | 1х160 | 120
д. Борода | Демидовский | Демидовский | 10/0,4 кВ КТП 51 | 1х100 | 40
д. Оброк | Демидовский | Демидовский | 10/0,4 кВ КТП 52 | 1х60 | 50
д. В.Хотяково | Демидовский | Демидовский | 10/0,4 кВ КТП 53 | 1х100 | 50
д. Н.Хотяково | Демидовский | Демидовский | 10/0,4 кВ ТП 54 | 1х60 | 60
г. Демидов | Демидовский | Демидовский | 10/0,4 кВ КТП 58 | 1х60 | 8
д. Карцево | Демидовский | Демидовский | 10/0,4 кВ КТП 60 | 1х160 | 55
д. Медведки | Демидовский | Демидовский | 10/0,4 кВ КТП 61 | 1х100 | 76
д. Медведки | Демидовский | Демидовский | 10/0,4 кВ КТП 62 | 1х400 | 280
д. Терешина | Демидовский | Демидовский | 10/0,4 кВ КТП 63 | 1х63 | 25
д. Ковширы | Демидовский | Демидовский | 10/0,4 кВ КТП 65 | 1х60 | 40
д. Моховичи | Демидовский | Демидовский | 10/0,4 кВ КТП 66 | 1х40 | 7
д. Моховичи | Демидовский | Демидовский | 10/0,4 кВ КТП 67 | 1х160 | 15
д. Моховичи | Демидовский | Демидовский | 10/0,4 кВ КТП 68 | 1х100 | 20
д. Моховичи | Демидовский | Демидовский | 10/0,4 кВ КТП 69 | 1х160 | 30
д. Моховичи | Демидовский | Демидовский | 10/0,4 кВ КТП 71 | 1х250 | 100
д. Горюси | Демидовский | Демидовский | 10/0,4 кВ ТП 72 | 1х10 | 6
д. Моховичи | Демидовский | Демидовский | 10/0,4 кВ КТП 73 | 1х100 | 90
г. Демидов | Демидовский | Демидовский | 10/0,4 кВ КТП 77 | 1х160 | 30
д. Бель | Демидовский | Демидовский | 10/0,4 кВ МТП 85 | 1х30 | 25
д. Добрино | Демидовский | Демидовский | 10/0,4 кВ МТП 86 | 1х60 | 55
д. Водяны | Демидовский | Демидовский | 10/0,4 кВ МТП 88 | 1х10 | 4
д. В.Луги | Демидовский | Демидовский | 10/0,4 кВ КТП 89 | 1х10 | 2
д. Н. Луги | Демидовский | Демидовский | 10/0,4 кВ МТП 90 | 1х40 | 3
д. В.Моховичи | Демидовский | Демидовский | 10/0,4 кВ КТП 94 | 1х25 | 16
д. Борода | Демидовский | Демидовский | 10/0,4 кВ КТП 96 | 1х250 | 50
г. Демидов | Демидовский | Демидовский | 10/0,4 кВ ЗТП 100 | 1х630 1х160 | 690
г. Демидов | Демидовский | Демидовский | 10/0,4 кВ КТП 101 | 1х100 | 20
г. Демидов | Демидовский | Демидовский | 10/0,4 кВ КТП 102 | 1х180 | 83
г. Демидов | Демидовский | Демидовский | 10/0,4 кВ КТП 103 | 1х250 | 165
г. Демидов | Демидовский | Демидовский | 10/0,4 кВ ЗТП 104 | 1х400 1х320 | 93
г. Демидов | Демидовский | Демидовский | 10/0,4 кВ КТП 105 | 1х25 | 5
г. Демидов | Демидовский | Демидовский | 10/0,4 кВ ОТП 106 | 1х10 | 3
г. Демидов | Демидовский | Демидовский | 10/0,4 кВ ЗТП 108 | 2х250 | 233
г. Демидов | Демидовский | Демидовский | 10/0,4 кВ КТП 110 | 1х60 | 12
г. Демидов | Демидовский | Демидовский | 10/0,4 кВ КТП 113 | 1х100 | 54
г. Демидов | Демидовский | Демидовский | 10/0,4 кВ КТП 114 | 1х60 | 20
г. Демидов | Демидовский | Демидовский | 10/0,4 кВ КТП 115 | 1х60 | 50
г. Демидов | Демидовский | Демидовский | 10/0,4 кВ КТП 116 | 1х100 | 23
г. Демидов | Демидовский | Демидовский | 10/0,4 кВ КТП 118 | 1х40 | 8
г. Демидов | Демидовский | Демидовский | 10/0,4 кВ ОТП 120 | 1х25 | 5
д. Полуяново | Демидовский | Демидовский | 10/0,4 кВ ЗТП 122 | 0 | нет потребителей
г. Демидов | Демидовский | Демидовский | 10/0,4 кВ ЗТП 123 | 2х250 | 91
г. Демидов | Демидовский | Демидовский | 10/0,4 кВ КТП 125 | 1х250 | 50
г. Демидов | Демидовский | Демидовский | 10/0,4 кВ МТП 127 | 1х40 | 30
г. Демидов | Демидовский | Демидовский | 10/0,4 кВ КТП 128 | 1х250 | 32
г. Демидов | Демидовский | Демидовский | 10/0,4 кВ МТП 130 | 1х25 | 10
д. Титовщина | Демидовский | Демидовский | 10/0,4 кВ КТП 132 | 1х100 | 64
д. Титовщина | Демидовский | Демидовский | 10/0,4 кВ КТП 133 | 1х100 | 48
д. Максимово | Демидовский | Демидовский | 10/0,4 кВ КТП 135 | 1х160 | 132
д. Деденки | Демидовский | Демидовский | 10/0,4 кВ КТП 136 | 1х60 | 49
д. В.Моховичи | Демидовский | Демидовский | 10/0,4 кВ ЗТП 137 | 1х400 | 300
д. Лехов Бор | Демидовский | Демидовский | 10/0,4 кВ КТП 138 | 1х40 | 32
д. Залесье | Демидовский | Демидовский | 10/0,4 кВ КТП 140 | 1х100 | 80
д. Боярщина | Демидовский | Демидовский | 10/0,4 кВ МТП 141 | 1х10 | 5
д. Хотеево | Демидовский | Демидовский | 10/0,4 кВ МТП 143 | 1х40 | 23
д. Юшково | Демидовский | Демидовский | 10/0,4 кВ КТП 144 | 1х100 | 60
д. Дубровка | Демидовский | Демидовский | 10/0,4 кВ МТП 145 | 1х250 | 60
д. Дубровка | Демидовский | Демидовский | 10/0,4 кВ КТП 147 | 1х400 | 295
д. Дубровка | Демидовский | Демидовский | 10/0,4 кВ МТП 149 | 1х160 | 115
г. Демидов | Демидовский | Демидовский | 10/0,4 кВ КТП 152 | 1х160 | 141
д. Дубровка | Демидовский | Демидовский | 10/0,4 кВ КТП 153 | 1х250 | 130
д.Кировка | Демидовский | Демидовский | 10/0,4 кВ КТП 155 | 1х60 | 8
д. Поголка | Демидовский | Демидовский | 10/0,4 кВ КТП 156 | 1х63 | 10
д. Дубровка | Демидовский | Демидовский | 10/0,4 кВ КТП 159 | 1х250 | 40
д.Михайловское | Демидовский | Демидовский | 10/0,4 кВ КТП 171 | 1х60 | 13
д.Михайловское | Демидовский | Демидовский | 10/0,4 кВ КТП 172 | 1х250 | 150
д.Переселье | Демидовский | Демидовский | 10/0,4 кВ КТП 173 | 1х100 | 60
д.Рыковщина | Демидовский | Демидовский | 10/0,4 кВ КТП 175 | 1х60 | 35
д.Аносинки | Демидовский | Демидовский | 10/0,4 кВ КТП 176 | 1х30 | 5
д.Березуги | Демидовский | Демидовский | 10/0,4 кВ КТП 177 | 1х60 | 40
д.Матюшино | Демидовский | Демидовский | 10/0,4 кВ КТП 182 | 1х63 | 30
д.Низы | Демидовский | Демидовский | 10/0,4 кВ КТП 186 | 1х40 | 30
п.Лесной | Демидовский | Демидовский | 10/0,4 кВ КТП 187 | 1х250 | 150
д.Гончарово | Демидовский | Демидовский | 10/0,4 кВ КТП 189 | 1х100 | 80
д.Гончарово | Демидовский | Демидовский | 10/0,4 кВ КТП 190 | 1х63 | 40
д.Мочары | Демидовский | Демидовский | 10/0,4 кВ КТП 193 | 1х25 | 5
д.Подосинки | Демидовский | Демидовский | 10/0,4 кВ КТП 195 | 1х160 | 90
д.Жеруны | Демидовский | Демидовский | 10/0,4 кВ КТП 196 | 1х100 | 45
д.Жеруны | Демидовский | Демидовский | 10/0,4 кВ КТП 197 | 1х100 | 50
д.Стабна | Демидовский | Демидовский | 10/0,4 кВ КТП 199 | 1х63 | 55
д.Евсеевка | Демидовский | Демидовский | 10/0,4 кВ КТП 203 | 1х40 | 30
д.Козеевщина | Демидовский | Демидовский | 10/0,4 кВ КТП 204 | 1х10 | 2
д.Агеевщина | Демидовский | Демидовский | 10/0,4 кВ КТП 205 | 1х100 | 80
д.Борки | Демидовский | Демидовский | 10/0,4 кВ КТП 206 | 1х60 | 40
д.Земцово | Демидовский | Демидовский | 10/0,4 кВ КТП 207 | 1х20 | 5
д.Жеруны | Демидовский | Демидовский | 10/0,4 кВ КТП 216 | 1х63 | 43
д.Михайловское | Демидовский | Демидовский | 10/0,4 кВ КТП 217 | 1х400 | 300
д.Бакланово | Демидовский | Демидовский | 10/0,4 кВ КТП 218 | 1х160 | 133
д.Буболево | Демидовский | Демидовский | 10/0,4 кВ КТП 220 | 1х60 | 20
д.Жугино | Демидовский | Демидовский | 10/0,4 кВ КТП 223 | 1х60 | 20
д.Синяки | Демидовский | Демидовский | 10/0,4 кВ МТП 224 | 1х100 | 18
д.М.Петровское | Демидовский | Демидовский | 10/0,4 кВ КТП 225 | 1х63 | 40
д.Устиново | Демидовский | Демидовский | 10/0,4 кВ КТП 226 | 1х63 | 30
д.Бакланово | Демидовский | Демидовский | 10/0,4 кВ КТП 227 | 1х63 | 53
д.Бакланово | Демидовский | Демидовский | 10/0,4 кВ КТП 229 | 1х160 | 60
д.Бакланово | Демидовский | Демидовский | 10/0,4 кВ КТП 230 | 1х250 | 190
д.Копанево | Демидовский | Демидовский | 10/0,4 кВ КТП 231 | 1х10 | 3
д.Бакланово | Демидовский | Демидовский | 10/0,4 кВ КТП 235 | 1х250 | 100
д.Бакланово | Демидовский | Демидовский | 10/0,4 кВ КТП 236 | 1х25 | 20
д. Шугайлово | Демидовский | Демидовский | 10/0,4 кВ КТП 237 | 1х100 | 34
д. Сокорево | Демидовский | Демидовский | 10/0,4 кВ МТП 238 | 1х30 | 12
д. Побоище | Демидовский | Демидовский | 10/0,4 кВ КТП 239 | 1х60 | 24
д. Токовное | Демидовский | Демидовский | 10/0,4 кВ КТП 241 | 1х63 | 35
д. Саки | Демидовский | Демидовский | 10/0,4 кВ КТП 245 | 1х63 | 38
д.Покровское | Демидовский | Демидовский | 10/0,4 кВ КТП 249 | 1х160 | 83
д.Лужок | Демидовский | Демидовский | 10/0,4 кВ КТП 250 | 1х60 | 20
д.Боровики | Демидовский | Демидовский | 10/0,4 кВ КТП 252 | 1х40 | 4
д.Выставка | Демидовский | Демидовский | 10/0,4 кВ КТП 254 | 1х30 | 25
д.Ксты | Демидовский | Демидовский | 10/0,4 кВ КТП 255 | 1х25 | 15
д.Михайловское | Демидовский | Демидовский | 10/0,4 кВ КТП 256 | 1х25 | 10
д.п.Воробьи | Демидовский | Демидовский | 10/0,4 кВ КТП 258 | 1х40 | 25
д.Воробьи | Демидовский | Демидовский | 10/0,4 кВ КТП 259 | 1х63 | 40
д.Городище | Демидовский | Демидовский | 10/0,4 кВ КТП 260 | 1х100 | 60
д.Городище | Демидовский | Демидовский | 10/0,4 кВ КТП 262 | 1х100 | 60
д.Корево | Демидовский | Демидовский | 10/0,4 кВ КТП 265 | 1х60 | 40
д.Лужок | Демидовский | Демидовский | 10/0,4 кВ КТП 266 | 1х60 | 12
д.Михайловское | Демидовский | Демидовский | 10/0,4 кВ КТП 268 | 1х100 | 65
Конно-спортивная база | Демидовский | Демидовский | 10/0,4 кВ МТП 277 | 1х63 | 30
д. Щеткино | Демидовский | Демидовский | 10/0,4 кВ КТП 281 | 1х60 | 12
д. Котовщина | Демидовский | Демидовский | 10/0,4 кВ КТП 282 | 1х100 | 74
д. Диво | Демидовский | Демидовский | 10/0,4 кВ КТП 283 | 1х40 | 33
д. Паньково | Демидовский | Демидовский | 10/0,4 кВ МТП 284 | 1х30 | 4
д. Манихи | Демидовский | Демидовский | 10/0,4 кВ КТП 285 | 1х60 | 14
д. Толкуны | Демидовский | Демидовский | 10/0,4 кВ МТП 286 | 1х60 | 7
д. Диво | Демидовский | Демидовский | 10/0,4 кВ МТП 288 | 1х100 | 60
д. Холм | Демидовский | Демидовский | 10/0,4 кВ МТП 289 | 1х100 | 20
д. Моховичи | Демидовский | Демидовский | 10/0,4 кВ ЗТП 290 | 1х100 | 18
д. Акатово | Демидовский | Демидовский | 10/0,4 кВ КТП 291 | 1х100 | 32
д. Холм | Демидовский | Демидовский | 10/0,4 кВ МТП 292 | 1х100 | 8
д. Ц.Холм | Демидовский | Демидовский | 10/0,4 кВ КТП 293 | 1х160 | 12
д. Холм | Демидовский | Демидовский | 10/0,4 кВ МТП 294 | 1х100 | 17
д. Скугрево | Демидовский | Демидовский | 10/0,4 кВ КТП 295 | 1х60 | 48
д. Диво | Демидовский | Демидовский | 10/0,4 кВ МТП 296 | 1х100 | 56
д. Дроково | Демидовский | Демидовский | 10/0,4 кВ МТП 297 | 1х100 | 10
д. Диво | Демидовский | Демидовский | 10/0,4 кВ КТП 298 | 1х60 | 7
д. Вадилки | Демидовский | Демидовский | 10/0,4 кВ КТП 300 | 1х40 | 14
д. Пересуды | Демидовский | Демидовский | 10/0,4 кВ КТП 301 | 1х10 | 5
д. Дроково | Демидовский | Демидовский | 10/0,4 кВ ОТП 304 | 1х63 | 14
д. Орлово | Демидовский | Демидовский | 10/0,4 кВ ОТП 305 | 1х63 | 53
д. Холм | Демидовский | Демидовский | 10/0,4 кВ КТП 307 | 1х400 | 47
д. Свистовичи | Демидовский | Демидовский | 10/0,4 кВ КТП 310 | 1х60 | 11
д. Варнавино | Демидовский | Демидовский | 10/0,4 кВ КТП 311 | 1х10 | 3
д. Степаново | Демидовский | Демидовский | 10/0,4 кВ КТП 313 | 1х40 | 28
д. Савино | Демидовский | Демидовский | 10/0,4 кВ КТП 315 | 1х30 | 6
д. Вытиновка | Демидовский | Демидовский | 10/0,4 кВ КТП 320 | 1х63 | 8
д. Шапы | Демидовский | Демидовский | 10/0,4 кВ КТП 322 | 1х60 | 21
д. Шапы | Демидовский | Демидовский | 10/0,4 кВ КТП 323 | 1х100 | 16
д. Шапы | Демидовский | Демидовский | 10/0,4 кВ КТП 324 | 1х250 | 167
д. Борисенки | Демидовский | Демидовский | 10/0,4 кВ КТП 325 | 1х40 | 2
д. Старины | Демидовский | Демидовский | 10/0,4 кВ КТП 326 | 1х10 | 3
д. Шапы | Демидовский | Демидовский | 10/0,4 кВ КТП 327 | 1х630 | 448
д. Сеньково | Демидовский | Демидовский | 10/0,4 кВ КТП 329 | 1х10 | 0
д. Еськово | Демидовский | Демидовский | 10/0,4 кВ КТП 330 | 1х10 | 3
д. Няньковичи | Демидовский | Демидовский | 10/0,4 кВ КТП 331 | 1х60 | 27
д. Мыльнище | Демидовский | Демидовский | 10/0,4 кВ КТП 334 | 1х60 | 12
д. Няньковичи | Демидовский | Демидовский | 10/0,4 кВ МТП 335 | 1х10 | 4
д.Бакланово | Демидовский | Демидовский | 10/0,4 кВ КТП 336 | 1х400 | 295
д. .Заборье | Демидовский | Демидовский | 10/0,4 кВ МТП 340 | 1х160 | 69
д. Заборье | Демидовский | Демидовский | 10/0,4 кВ МТП 341 | 1х160 | 66
д. Рассумахи | Демидовский | Демидовский | 10/0,4 кВ КТП 342 | 1х40 | 12
д. Заборье | Демидовский | Демидовский | 10/0,4 кВ КТП 343 | 1х315 | 215
д. Никасицы | Демидовский | Демидовский | 10/0,4 кВ МТП 344 | 1х30 | 9
д. Заборье | Демидовский | Демидовский | 10/0,4 кВ КТП 345 | 1х100 | 58
д. Козюли | Демидовский | Демидовский | 10/0,4 кВ МТП 347 | 1х63 | 13
д. Заборье | Демидовский | Демидовский | 10/0,4 кВ КТП 349 | 1х63 | 14
д. Холм | Демидовский | Демидовский | 10/0,4 кВ КТП 350 | 1х160 | 105
д. Заборье | Демидовский | Демидовский | 10/0,4 кВ КТП 351 | 1х40 | 30
д. Заборье | Демидовский | Демидовский | 10/0,4 кВ КТП 352 | 1х100 | 46
д. Городец | Демидовский | Демидовский | 10/0,4 кВ КТП 353 | 1х30 | 22
д. Баталово | Демидовский | Демидовский | 10/0,4 кВ КТП 355 | 1х60 | 50
д. Беленькие | Демидовский | Демидовский | 10/0,4 кВ КТП 356 | 1х30 | 19
д. Б.Петровское | Демидовский | Демидовский | 10/0,4 кВ КТП 357 | 1х60 | 18
д. Холм | Демидовский | Демидовский | 10/0,4 кВ КТП 358 | 1х250 | 227
д. Холм | Демидовский | Демидовский | 10/0,4 кВ КТП 359 | 1х160 | 12
д. Коты | Демидовский | Демидовский | 10/0,4 кВ КТП 361 | 1х10 | 2
д. Булижа | Демидовский | Демидовский | 10/0,4 кВ КТП 362 | 1х25 | 1
д. Завилье | Демидовский | Демидовский | 10/0,4 кВ КТП 363 | 1х25 | 2
д. Холм | Демидовский | Демидовский | 10/0,4 кВ КТП 364 | 1х160 | 93
д. акустище | Демидовский | Демидовский | 10/0,4 кВ КТП 365 | 1х60 | 32
д. Алексино | Демидовский | Демидовский | 10/0,4 кВ МТП 366 | 1х30 | 16
д. Крутели | Демидовский | Демидовский | 10/0,4 кВ КТП 367 | 1х100 | 34
д. Праники | Демидовский | Демидовский | 10/0,4 кВ КТП 368 | 1х100 | 60
д. Холм | Демидовский | Демидовский | 10/0,4 кВ КТП 369 | 1х100 | 30
д. Крутели | Демидовский | Демидовский | 10/0,4 кВ КТП 370 | 1х250 | 141
п.Пржевальское | Демидовский | Демидовский | 10/0,4 кВ КТП 386 | 1х250 | 185
п.Петраково | Демидовский | Демидовский | 10/0,4 кВ КТП 387 | 1х100 | 10
п.Петраково | Демидовский | Демидовский | 10/0,4 кВ КТП 389 | 1х60 | 40
д.Рудня | Демидовский | Демидовский | 10/0,4 кВ КТП 390 | 1х100 | 80
д.Гуки | Демидовский | Демидовский | 10/0,4 кВ КТП 391 | 1х10 | 8
п.Петраково | Демидовский | Демидовский | 10/0,4 кВ КТП 392 | 1х160 | 120
п.Пржевальское | Демидовский | Демидовский | 10/0,4 кВ КТП 393 | 1х63 | 20
д.Глазково | Демидовский | Демидовский | 10/0,4 кВ КТП 399 | 1х63 | 40
д.Никитенки | Демидовский | Демидовский | 10/0,4 кВ КТП 404 | 1х160 | 10
д.Клин | Демидовский | Демидовский | 10/0,4 кВ КТП 407 | 1х10 | 6
д.Приставки | Демидовский | Демидовский | 10/0,4 кВ КТП 408 | 1х10 | 2
д.Шевелево | Демидовский | Демидовский | 10/0,4 кВ КТП 409 | 1х40 | 17
д.Никитенки | Демидовский | Демидовский | 10/0,4 кВ КТП 413 | 1х100 | 5
д.Маклаково | Демидовский | Демидовский | 10/0,4 кВ КТП 414 | 1х30 | 0
д. Ст.двор | Демидовский | Демидовский | 10/0,4 кВ КТП 415 | 1х160 | 25
д.Никитенки | Демидовский | Демидовский | 10/0,4 кВ КТП 420 | 1х160 | 58
д. Никитенки | Демидовский | Демидовский | 10/0,4 кВ МТП 421 | 1х100 | 1
д. Жичицы | Демидовский | Демидовский | 10/0,4 кВ МТП 425 | 1х160 | 140
д. Ласьки | Демидовский | Демидовский | 10/0,4 кВ МТП 426 | 1х10 | 4
д. Жичицы | Демидовский | Демидовский | 10/0,4 кВ КТП 427 | 1х100 | 96
д. Жичицы | Демидовский | Демидовский | 10/0,4 кВ КТП 428 | 1х400 | 380
д. Кашкурино | Демидовский | Демидовский | 10/0,4 кВ КТП 429 | 1х100 | 98
д. Башки | Демидовский | Демидовский | 10/0,4 кВ МТП 430 | 1х160 | 95
д. Краськи | Демидовский | Демидовский | 10/0,4 кВ КТП 432 | 1х60 | 43
д. Брюковщина | Демидовский | Демидовский | 10/0,4 кВ КТП 434 | 1х10 | 7
д. Жичицы | Демидовский | Демидовский | 10/0,4 кВ КТП 435 | 1х160 | 130
д. Сельцо | Демидовский | Демидовский | 10/0,4 кВ МТП 436 | 1х100 | 96
д. Кашкурино | Демидовский | Демидовский | 10/0,4 кВ КТП 437 | 1х60 | 58
д. Дроково | Демидовский | Демидовский | 10/0,4 кВ МТП 449 | 1х63 | 0
д. Орлово | Демидовский | Демидовский | 10/0,4 кВ КТП 450 | 1х10 | 0
д.Михайловское | Демидовский | Демидовский | 10/0,4 кВ КТП 469 | 1х100 | 65
г. Демидов | Демидовский | Демидовский | 10/0,4 кВ ЗТП 501 | 1х250 1х400 | 250
г. Демидов | Демидовский | Демидовский | 10/0,4 кВ ЗТП 502 | 1х400 | 300
г. Демидов | Демидовский | Демидовский | 10/0,4 кВ ЗТП 504 | 2х400 | 190
г. Демидов | Демидовский | Демидовский | 10/0,4 кВ КТП 506 | 1х250 | 67
г. Демидов | Демидовский | Демидовский | 10/0,4 кВ ЗТП 510 | 2х250 | 68
г. Демидов | Демидовский | Демидовский | 10/0,4 кВ МТП 511 | 1х100 | 21
г. Демидов | Демидовский | Демидовский | 10/0,4 кВ ЗТП 512 | 1х160 | 78
г. Демидов | Демидовский | Демидовский | 10/0,4 кВ МТП 513 | 1х100 | 53
г. Демидов | Демидовский | Демидовский | 10/0,4 кВ КТП 514 | 1х100 | 30
г. Демидов | Демидовский | Демидовский | 10/0,4 кВ ЗТП 515 | 2х250 | 230
г. Демидов | Демидовский | Демидовский | 10/0,4 кВ КТП 517 | 1х160 | 0
г. Демидов | Демидовский | Демидовский | 10/0,4 кВ ЗТП 518 | 1х400 | 300
г. Демидов | Демидовский | Демидовский | 10/0,4 кВ КТП 519 | 1х160 | 40
г. Демидов | Демидовский | Демидовский | 10/0,4 кВ ЗТП 520 | 2х250 | 180
г. Демидов | Демидовский | Демидовский | 10/0,4 кВ КТП 521 | 1х100 | 61
г. Демидов | Демидовский | Демидовский | 10/0,4 кВ КТП 522 | 1х160 | 12
г. Демидов | Демидовский | Демидовский | 10/0,4 кВ ЗТП 524 | 2х400 | 294
г. Демидов | Демидовский | Демидовский | 10/0,4 кВ ЗТП 525 | 1х250 1х160 | 163
г. Демидов | Демидовский | Демидовский | 10/0,4 кВ КТП 526 | 1х160 | 67
г. Демидов | Демидовский | Демидовский | 10/0,4 кВ КТП 527 | 1х40 | 10
г. Демидов | Демидовский | Демидовский | 10/0,4 кВ ЗТП 528 | 1х400 | 98
г. Демидов | Демидовский | Демидовский | 10/0,4 кВ КТП 529 | 1х160 | 98
г. Демидов | Демидовский | Демидовский | 10/0,4 кВ ЗТП 530 | 2х400 | 217
г. Демидов | Демидовский | Демидовский | 10/0,4 кВ МТП 531 | 1х160 | 25
г. Демидов | Демидовский | Демидовский | 10/0,4 кВ КТП 532 | 1х100 | 25
г. Демидов | Демидовский | Демидовский | 10/0,4 кВ ЗТП 533 | 2х400 | 188
г. Демидов | Демидовский | Демидовский | 10/0,4 кВ КТП 534 | 1х250 | 102
г. Демидов | Демидовский | Демидовский | 10/0,4 кВ КТП 536 | 1х100 | 82
г. Демидов | Демидовский | Демидовский | 10/0,4 кВ КТП 537 | 1х100 | 38
г. Демидов | Демидовский | Демидовский | 10/0,4 кВ ЗТП 538 | 1х250 | 145
г. Демидов | Демидовский | Демидовский | 10/0,4 кВ КТП 539 | 1х160 | 15
г. Демидов | Демидовский | Демидовский | 10/0,4 кВ ЗТП 540 | 1х160 | 10
г. Демидов | Демидовский | Демидовский | 10/0,4 кВ КТП П541 | 1х250 | 38
г. Демидов | Демидовский | Демидовский | 10/0,4 кВ ЗТП 542 | 1х400 | 98
г. Демидов | Демидовский | Демидовский | 10/0,4 кВ ЗТП 543 | 2х400 | 400
г. Демидов | Демидовский | Демидовский | 10/0,4 кВ КТП 544 | 1х100 | 31
г. Демидов | Демидовский | Демидовский | 10/0,4 кВ КТП 545 | 1х100 | 8
г. Демидов | Демидовский | Демидовский | 10/0,4 кВ КТП 546 | 1х250 | 88
г. Демидов | Демидовский | Демидовский | 10/0,4 кВ КТП 548 | 1х160 | 60
г. Демидов | Демидовский | Демидовский | 10/0,4 кВ КТП 549 | 1х100 | 58
г. Демидов | Демидовский | Демидовский | 10/0,4 кВ КТП 550 | 1х250 | 68
г. Демидов | Демидовский | Демидовский | 10/0,4 кВ МТП 551 | 1х40 | 25
л.Пржевальское | Демидовский | Демидовский | 10/0,4 кВ КТП 601 | 1х160 | 19
л.Пржевальское | Демидовский | Демидовский | 10/0,4 кВ КТП 603 | 1х160 | 10
л.Пржевальское | Демидовский | Демидовский | 10/0,4 кВ КТП 605 | 2х250 | 250
п.Пржевальское | Демидовский | Демидовский | 10/0,4 кВ МТП 606 | 1х40 | 3.5
п.Пржевальское | Демидовский | Демидовский | 10/0,4 кВ КТП 607 | 1х63 | 20
п.Пржевальское | Демидовский | Демидовский | 10/0,4 кВ КТП 608 | 2х400 | 400
п.Пржевальское | Демидовский | Демидовский | 10/0,4 кВ КТП 609 | 1х400 | 105
п.Пржевальское | Демидовский | Демидовский | 10/0,4 кВ КТП 610 | 1х400 | 295
п.Пржевальское | Демидовский | Демидовский | 10/0,4 кВ КТП 611 | 1х160 | 36
п.Пржевальское | Демидовский | Демидовский | 10/0,4 кВ КТП 614 | 1х160 | 65
п.Пржевальское | Демидовский | Демидовский | 10/0,4 кВ КТП 615 | 1х60 | 0
п.Пржевальское | Демидовский | Демидовский | 10/0,4 кВ КТП 616 | 2х250 | 89
п.Пржевальское | Демидовский | Демидовский | 10/0,4 кВ КТП 617 | 1х160 | 100
п.Пржевальское | Демидовский | Демидовский | 10/0,4 кВ КТП 621 | 1х400 | 229
д. Никитенки | Демидовский | Демидовский | 10/0,4 кВ КТП 261 | 1х160 | 120
г.Дорогобуж | Дорогобужский р-н | Дорогобужский | РП-1 от ПС Дорогобуж-2 | ТМ-400/10 | 50
п.Верхнеднепровск | Дорогобужский р-н | Дорогобужский | ТП 402 ВЛ-625,629 ПС Егорьево | ТМ-400/6 | 20
п.Верхнеднепровск | Дорогобужский р-н | Дорогобужский | ТП 401 ВЛ-625,629 ПС Егорьево | ТМ-400/6 | 40
п.Верхнеднепровск | Дорогобужский р-н | Дорогобужский | ТП 403 ВЛ-625,629 ПС Егорьево | ТМ-400/6 | 70
п.Верхнеднепровск | Дорогобужский р-н | Дорогобужский | ТП 448 КЛ-634,618 ПС Егорьево | ТМ-400/6 | 60
п.Верхнеднепровск | Дорогобужский р-н | Дорогобужский | ТП 449 КЛ-618А,634А ПС Егорьево | ТМ-400/6 | 80
п.Верхнеднепровск | Дорогобужский р-н | Дорогобужский | ТП 444 КЛ-628,619, ПС Егорьево | ТМ-250/6 | 20
п.Верхнеднепровск | Дорогобужский р-н | Дорогобужский | ТП 447 КЛ-619В,619Б ПС Егорьево | ТМ-400/6 | 30
п.Верхнеднепровск | Дорогобужский р-н | Дорогобужский | ТП 450 КЛ-624Г ПС Егорьево | ТМ-400/6 | 70
п.Верхнеднепровск | Дорогобужский р-н | Дорогобужский | ТП 442 КЛ-624Д,624В,627Д ПС Егорьево | ТМ-400/6 | 50
п.Верхнеднепровск | Дорогобужский р-н | Дорогобужский | ТП 436 КЛ-628А,628Б ПС Егорьево | ТМ-250/6 | 30
п.Верхнеднепровск | Дорогобужский р-н | Дорогобужский | ТП 441 КЛ-624Б,624В,624Г ПС Егорьево | ТМ-250/6 | 30
п.Верхнеднепровск | Дорогобужский р-н | Дорогобужский | ТП 437 КЛ-624А,Б,627Е ПС Егорьево | ТМ-400/6 | 30
п.Верхнеднепровск | Дорогобужский р-н | Дорогобужский | ТП 440 КЛ-624А;626А; ПС Егорьево | ТМ-320/6 | 30
п.Верхнеднепровск | Дорогобужский р-н | Дорогобужский | ТП 439 КЛ-627,627А,626А ПС Егорьево | ТМ-400/6 | 50
п.Верхнеднепровск | Дорогобужский р-н | Дорогобужский | ТП 438 КЛ-627Г,Д,Е ПС Егорьево | ТМ-320/6 | 20
п.Верхнеднепровск | Дорогобужский р-н | Дорогобужский | ТП 443 КЛ-627А, 627Б ПС Егорьево | ТМ-400/6 | 50
п.Верхнеднепровск | Дорогобужский р-н | Дорогобужский | ТП 451 КЛ-627В,624Д ПС Егорьево | ТМ-630/6 | 200
п.Верхнеднепровск | Дорогобужский р-н | Дорогобужский | ТП 445 КЛ-628Б,619В,619А ПС Егорьево | ТМ-400/6 | 20
п.Верхнеднепровск | Дорогобужский р-н | Дорогобужский | ТП 446 КЛ-627Б,627В,627Г ПС Егорьево | ТМ-630/6 | 58
п.Верхнеднепровск | Дорогобужский р-н | Дорогобужский | ТП 417 ВЛ-629 ПС Егорьево | ТМГ-40/6 | 10
п.Верхнеднепровск | Дорогобужский р-н | Дорогобужский | ТП 464 ВЛ-622 ПС Егорьево | ТМГ-40/6 | 20
д.Щербинино | Дорогобужский р-н | Дорогобужский | ТП-126 Щербинино ВЛ-1004 ПС Васино | ОМП-10/10 | 0
д Полибино | Дорогобужский р-н | Дорогобужский | ТП-47 Полибино ВЛ-1010 Дорогобуж-1 | ТМ-160/10 | 20
д.Садовая | Дорогобужский р-н | Дорогобужский | ТП 002 ВЛ-1002 Дорогобуж-1 | ТМ-250/10 | 40
д.Садовая | Дорогобужский р-н | Дорогобужский | ТП 003 ВЛ-1002 Дорогобуж-1 | ТМ-160/10 | 40
д.Садовая | Дорогобужский р-н | Дорогобужский | ТП 005 ВЛ-1002 Дорогобуж-1 | ТМГ-100/10 | 30
д.Белавка | Дорогобужский р-н | Дорогобужский | ТП-23 Белавка ВЛ-1002 Дорогобуж-1 | ТМ-400/10 | 100
д.Бабоедово | Дорогобужский р-н | Дорогобужский | ТП-11 Бобоедово ВЛ-1003 Дорогобуж-1 | ТМ-30/10 | 10
д.Кузнецово | Дорогобужский р-н | Дорогобужский | ТП-12 Кузнецово ВЛ-1003 Дорогобуж-1 | ТМ-60/10 | 20
д.Лелявино | Дорогобужский р-н | Дорогобужский | ТП-13 Лелявино ВЛ-1003 Дорогобуж-1 | ОМП-10/10 | 0
д.Струково | Дорогобужский р-н | Дорогобужский | ТП-16 Струково ВЛ-1003 Дорогобуж-1 | ТМГ-160/10 | 20
д.Бизюково | Дорогобужский р-н | Дорогобужский | ТП-203 Бизюково ВЛ-1003 Дорогобуж-1 | ТМ-30/10 | 20
д.Струково | Дорогобужский р-н | Дорогобужский | ТП-18 Струково ВЛ-1003 Дорогобуж-1 | ТМ-63/10 | 30
д.Василисино | Дорогобужский р-н | Дорогобужский | ТП-19 Василисино ВЛ-1003 Дорогобуж-1 | ТМ-40/10 | 5
д.Струково | Дорогобужский р-н | Дорогобужский | ТП-202 Струково ВЛ-1003 Дорогобуж-1 | ТМГ-400/10 | 30
д.Белавка | Дорогобужский р-н | Дорогобужский | ТП-6 Белавка ВЛ-1003 Дорогобуж-1 | ТМГ-100/10 | 10
д.Прослище | Дорогобужский р-н | Дорогобужский | ТП-7 Прослище ВЛ-1003 Дорогобуж-1 | ТМГ-40/10 | 20
д.Бизюково | Дорогобужский р-н | Дорогобужский | ТП-10 Бизюково ВЛ-1003 Дорогобуж-1 | ТМГ-100/10 | 30
д.Струково | Дорогобужский р-н | Дорогобужский | ТП-17 Струково ВЛ-1003 Дорогобуж-1 | ТМ-100/10 | 10
д.Борздилово | Дорогобужский р-н | Дорогобужский | ТП-20 Борздилово ВЛ-1003 Дорогобуж-1 | ТМ-30/10 | 5
д.Рязань | Дорогобужский р-н | Дорогобужский | ТП-21 Рязань ВЛ-1003 Дорогобуж-1 | ТМ-30/10 | 10
д.Роги | Дорогобужский р-н | Дорогобужский | ТП-008 ВЛ-1003 Дорогобуж-1 | ТМ-50/10 | 2
д.Садовая | Дорогобужский р-н | Дорогобужский | ТП 001 ВЛ-1002 Дорогобуж-1 | ТМ-250/10 | 30
г.Дорогобуж | Дорогобужский р-н | Дорогобужский | ТП-22 Заготскот ВЛ-1004 Дорогобуж-1 | ТМ-30/10 | 10
д.Лукьяненки | Дорогобужский р-н | Дорогобужский | ТП 026 ВЛ-1004 Дорогобуж-1 | ТМГ-100/10 | 30
д.Хатычка | Дорогобужский р-н | Дорогобужский | ТП-24 Хатычка ВЛ-1004 Дорогобуж-1 | ТМГ-100/10 | 10
д.Федоровка | Дорогобужский р-н | Дорогобужский | ТП-29 Фёдоровка ВЛ-1004 Дорогобуж-1 | ТМГ-25/10 | 3
д.Болотово | Дорогобужский р-н | Дорогобужский | ТП-30 Болотово ВЛ-1004 Дорогобуж-1 | ТМ-25/10 | 10
д.Дежино | Дорогобужский р-н | Дорогобужский | ТП-32 Дежино ВЛ-1004 Дорогобуж-1 | ТМ-100/10 | 20
г.Дорогобуж | Дорогобужский р-н | Дорогобужский | ТП-245 ВЛ-1005 Дорогобуж-1 | ТМГСУ11-250/10 | 20
г.Дорогобуж | Дорогобужский р-н | Дорогобужский | ТП-53 РЭС ВЛ-1006 Дорогобуж-1 | ТМ-250/10 | 30
г.Дорогобуж | Дорогобужский р-н | Дорогобужский | ТП-208 ДРСУ ВЛ-1006 Дорогобуж-1 | TON 400/10 | 90
д.Логиновка | Дорогобужский р-н | Дорогобужский | ТП-193 Логиновка ВЛ-1007 Дорогобуж-1 | ТМ-60/10 | 20
д.Княщина | Дорогобужский р-н | Дорогобужский | ТП-45 Княщина ВЛ-1008 Дорогобуж-1 | ТМ-50/10 | 20
д.Княщина | Дорогобужский р-н | Дорогобужский | ТП-046 ВЛ-1008 Дорогобуж-1 | ТМ-160/10 | 40
д.Яковлево | Дорогобужский р-н | Дорогобужский | ТП-34 Яковлево ВЛ-1007 Дорогобуж-1 | ТМ-160/10 | 10
г.Дорогобуж | Дорогобужский р-н | Дорогобужский | ТП-211 Елочка ВЛ-1008 Дорогобуж-1 | ТМ-60/10 | 0
д.Озерище | Дорогобужский р-н | Дорогобужский | ТП-196 Озерище ВЛ-1007 Дорогобуж-1 | ТМГ-100/10 | 10
д.Озерище | Дорогобужский р-н | Дорогобужский | ТП-192 Озерище ВЛ-1007 Дорогобуж-1 | ОМ-10,0/10 | 0
д.Пензево | Дорогобужский р-н | Дорогобужский | ТП-197 Пензево ВЛ-1007 Дорогобуж-1 | ТМ-100/10 | 20
д.Лукты | Дорогобужский р-н | Дорогобужский | ТП-41 Лукты ВЛ-1008 Дорогобуж-1 | ОМП-10/10 | 0
д.Княщина | Дорогобужский р-н | Дорогобужский | ТП-43 Княщина ВЛ-1008 Дорогобуж-1 | ТМГ-40/10 | 5
г.Дорогобуж | Дорогобужский р-н | Дорогобужский | ТП-217 ВЛ-1009 ПС Дорогобуж-1 | ТМ-160/10 | 30
д.Бражино | Дорогобужский р-н | Дорогобужский | ТП-44 Бражино ВЛ-1008 Дорогобуж-1 | ТМ-250/10 | 120
д.Полибино | Дорогобужский р-н | Дорогобужский | ТП-48 Полибино ВЛ-1010 Дорогобуж-1 | ТМГ-250/10 | 20
д.Мартынково | Дорогобужский р-н | Дорогобужский | ТП-50 Мартынково ВЛ-1010 Дорогобуж-1 | ТМ-20/10 | 0
д.Ставково | Дорогобужский р-н | Дорогобужский | ТП-51 Ставково ВЛ-1010 Дорогобуж-1 | ТМ-100/10 | 30
г.Дорогобуж | Дорогобужский р-н | Дорогобужский | ТП-241 РЭС ВЛ-1012 Дорогобуж-1 | ТМ-250/10 | 50
д.Княщина | Дорогобужский р-н | Дорогобужский | ТП-57 Княщина ВЛ-1013 Дорогобуж-1 | ТМ-250/10 | 20
д.Молодилово | Дорогобужский р-н | Дорогобужский | ТП-49 Молодилово ВЛ-1010 Дорогобуж-1 | ТМ-60/10 | 5
д.Дубровка | Дорогобужский р-н | Дорогобужский | ТП-54 Дубровка ВЛ-1013 Дорогобуж-1 | ТМ-30/10 | 5
д.Березовка | Дорогобужский р-н | Дорогобужский | ТП-55 Берёзовка ВЛ-1013 Дорогобуж-1 | ТМ-30/10 | 5
д.Княщина | Дорогобужский р-н | Дорогобужский | ТП-56 Княщина ВЛ-1013 Дорогобуж-1 | ТМ-60/10 | 10
д.Каськово | Дорогобужский р-н | Дорогобужский | ТП 163 ВЛ-1001 ПС Каськово | ТМГ-100/10 | 10
д.Каськово | Дорогобужский р-н | Дорогобужский | ТП 164 ВЛ-1001 ПС Каськово | ТМ-250/10 | 30
д.Каськово | Дорогобужский р-н | Дорогобужский | ТП 165 ВЛ-1001 ПС Каськово | ТМГ-160/10 | 40
д.Кузино | Дорогобужский р-н | Дорогобужский | ТП-168 Кузино ВЛ-1002 Каськово | ТМ-250/10 | 50
д.Кузино | Дорогобужский р-н | Дорогобужский | ТП-169 Кузино ВЛ-1002 Каськово | ТМ-250/10 | 20
д.Кузино | Дорогобужский р-н | Дорогобужский | ТП-172 Кузино ВЛ-1002 Каськово | ТМ-160/10 | 50
д.Кузино | Дорогобужский р-н | Дорогобужский | ТП-170 Кузино ВЛ-1002 Каськово | ТМ-250/10 | 60
д.Кузино | Дорогобужский р-н | Дорогобужский | ТП-173 Кузино ВЛ-1002 Каськово | ОМП-10/10 | 0
д.Выгорь | Дорогобужский р-н | Дорогобужский | ТП-174 Выгорь ВЛ-1002 Каськово | ТМ-63/10 | 20
д.Долгиново | Дорогобужский р-н | Дорогобужский | ТП-176 Долгиново ВЛ-1003 Каськово | ТМ-60/10 | 30
д.Шагаки | Дорогобужский р-н | Дорогобужский | ТП-178 Шагаки ВЛ-1003 Каськово | ТМ-30/10 | 20
д.Запрудье | Дорогобужский р-н | Дорогобужский | ТП-179 Запрудье ВЛ-1003 Каськово | ТМ-30/10 | 0
д.Балакерево | Дорогобужский р-н | Дорогобужский | ТП-181 Балакирево ВЛ-1003 Каськово | ТМ-60/10 | 10
д.Дягилево | Дорогобужский р-н | Дорогобужский | ТП-185 Дягилево ВЛ-1007 Каськово | ТМ-40/10 | 20
д.Давыдово | Дорогобужский р-н | Дорогобужский | ТП-186 Давыдово ВЛ-1007 Каськово | ТМ-100/10 | 25
д.Громаки | Дорогобужский р-н | Дорогобужский | ТП-183 Громаки ВЛ-1007 Каськово | ТМ-50/10 | 20
д.Озерище | Дорогобужский р-н | Дорогобужский | ТП-188 Озерище ВЛ-1008 Каськово | ТМ-60/10 | 20
д.Озерище | Дорогобужский р-н | Дорогобужский | ТП-189 Озерище ВЛ-1008 Каськово | ТМ-400/10 | 90
д.Озерище | Дорогобужский р-н | Дорогобужский | ТП-191 Озерище ВЛ-1008 Каськово | ТМ-160/10 | 60
Д.Наливки | Дорогобужский р-н | Дорогобужский | ТП-187 Наливки ВЛ-1008 Каськово | ОМП-10/10 | 0
д.Чамово | Дорогобужский р-н | Дорогобужский | ТП-59 Чамово ВЛ-1001 Ушаково | ТМ-30/10 | 10
д.Ушаково | Дорогобужский р-н | Дорогобужский | ТП-60 Ушаково(школа) ВЛ-1002 Ушаково | ТМ-160/10 | 60
д.Мархоткино | Дорогобужский р-н | Дорогобужский | ТП-62 Мархоткино ВЛ-1003 Ушаково | ТМ-30/10 | 10
д.Мархоткино | Дорогобужский р-н | Дорогобужский | ТП-65 Мархоткино ВЛ-1003 Ушаково | ТМ-60/10 | 20
д.Мархоткино | Дорогобужский р-н | Дорогобужский | ТП-67 Мархоткино ВЛ-1003 Ушаково | ТМ-63/10 | 30
д.Следнево | Дорогобужский р-н | Дорогобужский | ТП-68 Следнево ВЛ-1004 Ушаково | ТМ-30/10 | 20
д.Городок | Дорогобужский р-н | Дорогобужский | ТП-69 Городок ВЛ-1004 Ушаково | ОМП-10/10 | 0
д.Немерзь | Дорогобужский р-н | Дорогобужский | ТП-70 Немерзь ВЛ-1004 Ушаково | ОМП-10/10 | 0
д.Ушаково | Дорогобужский р-н | Дорогобужский | ТП-72 Барсуки ВЛ-1005 Ушаково | ТМГ-25/10 | 0
д.Кряково | Дорогобужский р-н | Дорогобужский | ТП-75 Кряково ВЛ-1005 Ушаково | ТМ-30/10 | 20
д.Петрыкино | Дорогобужский р-н | Дорогобужский | ТП-73 Петрыкино ВЛ-1005 Ушаково | ТМ-100/10 | 50
д.Подмощье | Дорогобужский р-н | Дорогобужский | ТП-74 Подмощье ВЛ-1005 Ушаково | ОМП-10/10 | 0
д.Хатунь | Дорогобужский р-н | Дорогобужский | ТП-80 Хатунь ВЛ-1006 Ушаково | ОМП-10/10 | 0
г.Дорогобуж | Дорогобужский р-н | Дорогобужский | ТП 322 ВЛ-1001 ПС Дорогобуж-1 | ТМ-250/10 | 30
д.Гриднево | Дорогобужский р-н | Дорогобужский | ТП-76 Гриднево ВЛ-1006 Ушаково | ОМП-10/10 | 0
д.Пискарево | Дорогобужский р-н | Дорогобужский | ТП-78 Пискарево ВЛ-1006 Ушаково | ТМ-180/10 | 40
д.Починок | Дорогобужский р-н | Дорогобужский | ТП-79 Починок ВЛ-1006 Ушаково | ОМ-10,0/10 | 5
д.Еловка | Дорогобужский р-н | Дорогобужский | ТП-82 Еловка ВЛ-1006 Ушаково | ТМ-40/10 | 30
г.Дорогобуж | Дорогобужский р-н | Дорогобужский | ТП-83 РЭС ВЛ-1007 Ушаково | ТМ-60/10 | 30
д.Алексино | Дорогобужский р-н | Дорогобужский | ТП 084 ВЛ-1007 ПС Ушаково | ТМ-250/10 | 50
д.Алексино | Дорогобужский р-н | Дорогобужский | ТП-85 Алексино ВЛ-1007 Ушаково | ТМ-160/10 | 30
д.Алексино | Дорогобужский р-н | Дорогобужский | ТП-86 Алексино ВЛ-1007 Ушаково | ТМ-160/10 | 50
д.Алексино | Дорогобужский р-н | Дорогобужский | ТП-87 Алексино ВЛ-1007 Ушаково | ТМ-250/10 | 90
д.Алексино | Дорогобужский р-н | Дорогобужский | ТП-89 Алексино ВЛ-1007 Ушаково | ТМ-250/10 | 80
д.Алексино | Дорогобужский р-н | Дорогобужский | ТП-88 Алексино ВЛ-1007 Ушаково | ТМ-100/10 | 30
д.Мясники | Дорогобужский р-н | Дорогобужский | ТП 039 ВЛ-1008 ПС Ушаково | ТМ-60/10 | 30
д.Лыткино | Дорогобужский р-н | Дорогобужский | ТП-40 Лыткино ВЛ-1008 Ушаково | ТМ-25/10 | 10
д.Алексино | Дорогобужский р-н | Дорогобужский | ТП-91 Алексино(конеферма)ВЛ-1008 Ушаково | ТМ-400/10 | 100
д.Мясники | Дорогобужский р-н | Дорогобужский | ТП-35 Мясники ВЛ-1008 Ушаково | ТМ-250/10 | 50
д.Громово | Дорогобужский р-н | Дорогобужский | ТП-36 Громово ВЛ-1008 Ушаково | ТМ-100/10 | 30
д.Вязмичи | Дорогобужский р-н | Дорогобужский | ТП-37 Вязьмичи ВЛ-1008 Ушаково | ОМП-10/10 | 0
д.Старинцы | Дорогобужский р-н | Дорогобужский | ТП-38 Старинцы ВЛ-1008 Ушаково | ОМ-10/10 | 0
д.Ушаково | Дорогобужский р-н | Дорогобужский | ТП-92 Ушаково ВЛ-1009 Ушаково | ТМ-100/10 | 30
д.Ушаково | Дорогобужский р-н | Дорогобужский | ТП-93 Ушаково ВЛ-1009 Ушаково | ТМ-100/10 | 30
д.Ушаково | Дорогобужский р-н | Дорогобужский | ТП-94 Ушаково ВЛ-1009 Ушаково | ТМ-160/10 | 40
д.Усвятье | Дорогобужский р-н | Дорогобужский | ТП-97 Усвятье ВЛ-1001 Усвятье | ТМГ-25/10 | 5
д.Недники | Дорогобужский р-н | Дорогобужский | ТП-109 Недники ВЛ-1004 Усвятье | ТМ-60/10 | 30
д.Быково | Дорогобужский р-н | Дорогобужский | ТП-104 Быково ВЛ-1003 Усвятье | ТМ-160/10 | 10
д.Быково | Дорогобужский р-н | Дорогобужский | ТП-103 Быково ВЛ-1002 Усвятье | ТМ-250/10 | 50
д.Семендяево | Дорогобужский р-н | Дорогобужский | ТП-98 Семендяево ВЛ-1001 Усвятье | ТМ-25/10 | 5
д.Староселье | Дорогобужский р-н | Дорогобужский | ТП-99 Староселье ВЛ-1001 Усвятье | ТМ-63/10 | 20
д.Городок | Дорогобужский р-н | Дорогобужский | ТП-102 Городок ВЛ-1002 Усвятье | ОМ-10,0/10 | 0
д.Михайловка | Дорогобужский р-н | Дорогобужский | ТП-107 Михайловка ВЛ-1003 Усвятье | ТМ-100/10 | 20
д.Слойково | Дорогобужский р-н | Дорогобужский | ТП-110 ф.Слойково ВЛ-1004 Усвятье | ТМ-100/10 | 50
д.Слойково | Дорогобужский р-н | Дорогобужский | ТП-111 Слойково ВЛ-1004 Усвятье | ТМ-25/10 | 0
д.Слойково | Дорогобужский р-н | Дорогобужский | ТП-113 Слойково ВЛ-1004 Усвятье | ТМ-250/10 | 0
д.Слойково | Дорогобужский р-н | Дорогобужский | ТП-115 Слойково ВЛ-1004 Усвятье | ТМ-630/10 | 60
д.Слойково | Дорогобужский р-н | Дорогобужский | ТП-27 Слойково ВЛ-1004 Усвятье | ТМ-60/10 | 20
д.Слойково | Дорогобужский р-н | Дорогобужский | ТП-114 Слойково ВЛ-1004 Усвятье | ТМ-200/10 | 20
д.Усвятье | Дорогобужский р-н | Дорогобужский | ТП-119 Усвятье ВЛ-1005 Усвятье | ТМ-250/10 | 50
д.Усвятье | Дорогобужский р-н | Дорогобужский | ТП-120 Усвятье ВЛ-1005 Усвятье | ТМ-250/10 | 50
д.Усвятье | Дорогобужский р-н | Дорогобужский | ТП-121 Усвятье ВЛ-1005 Усвятье | ТМ-100/10 | 20
д.Усвятье | Дорогобужский р-н | Дорогобужский | ТП-118 Усвятье ВЛ-1005 Усвятье | ТМ-160/10 | 30
д.Волково | Дорогобужский р-н | Дорогобужский | ТП-122 Волково ВЛ-1005 Усвятье | ТМ-60/10 | 20
г.Дорогобуж | Дорогобужский р-н | Дорогобужский | ТП 355 ВЛ-1001 ПС Дорогобуж-1 | ТМ-63/10 | 5
д.Вороново | Дорогобужский р-н | Дорогобужский | ТП-123 Вороново ВЛ-1001 Васино | ТМ-160/10 | 50
д.Селюшки | Дорогобужский р-н | Дорогобужский | ТП-124 Селюшки ВЛ-1001 Васино | ОМП-10/10 | 0
д.Деревеньщики | Дорогобужский р-н | Дорогобужский | ТП-125 Б.Деревенщики ВЛ-1001 Васино | ТМГ-63/10 | 30
д.Славково | Дорогобужский р-н | Дорогобужский | ТП-127 Славково ВЛ-1003 Васино | ТМГ-100/10 | 50
д.Леоньково | Дорогобужский р-н | Дорогобужский | ТП-128 Леоньково ВЛ-1003 Васино | ОМ-10,0/10 | 0
д.Самцово | Дорогобужский р-н | Дорогобужский | ТП-129 Самцово ВЛ-1003 Васино | ТМ-100/10 | 30
д.Самцово | Дорогобужский р-н | Дорогобужский | ТП-130 Самцово ВЛ-1003 Васино | ОМ-10,0/10 | 0
д.Городок | Дорогобужский р-н | Дорогобужский | ТП-198 Городок ВЛ-1003 Васино | ТМГ-63/10 | 5
д.Ленкино | Дорогобужский р-н | Дорогобужский | ТП 131 ВЛ-1004 ПС Васино | ОМ-10,0/10 | 0
д.Абрамово | Дорогобужский р-н | Дорогобужский | ТП 132 ВЛ-1004 ПС Васино | ТМ-50/10 | 20
д.Болдино | Дорогобужский р-н | Дорогобужский | ТП-133 Болдино ВЛ-1004 Васино | ОМП-10/10 | 5
д.Болдино | Дорогобужский р-н | Дорогобужский | ТП 134 ВЛ-1004 ПС Васино | ТМ-100/10 | 20
д.Милоселье | Дорогобужский р-н | Дорогобужский | ТП 135 ВЛ-1004 ПС Васино | ТМ-30/10 | 10
д.Полижакино | Дорогобужский р-н | Дорогобужский | ТП 136 ВЛ-1004 ПС Васино | ОМП-10/10 | 0
д.Никулино | Дорогобужский р-н | Дорогобужский | ТП 137 ВЛ-1004 ПС Васино | ТМ-60/10 | 30
д.Болдино | Дорогобужский р-н | Дорогобужский | ТП-58 Монастырь ВЛ-1004 Васино | ТМ-160/10 | 20
д.Васино | Дорогобужский р-н | Дорогобужский | ТП-138 Васино ВЛ-1005 Васино | ТМ-400/10 | 200
д.Васино | Дорогобужский р-н | Дорогобужский | ТП-139 Васино ВЛ-1005 Васино | ТМ-250/10 | 50
д.Васино | Дорогобужский р-н | Дорогобужский | ТП-140 Васино ВЛ-1005 Васино | ТМ-160/10 | 60
д.Васино | Дорогобужский р-н | Дорогобужский | ТП-141 Васино ВЛ-1005 Васино | ТМ-160/10 | 60
д.Васино | Дорогобужский р-н | Дорогобужский | ТП-142 Васино ВЛ-1005 Васино | ТМ-250/10 | 100
д.Шаломино | Дорогобужский р-н | Дорогобужский | ТП-146 Шаломино ВЛ-1002 Шаломино | ТМГ-32/10 | 5
д.Шаломино | Дорогобужский р-н | Дорогобужский | ТП-147 Шаломино ВЛ-1002 Шаломино | ТМ-100/10 | 20
д.Шаломино | Дорогобужский р-н | Дорогобужский | ТП-148 Шаломино ВЛ-1002 Шаломино | ТМ-160/10 | 10
д.Шаломино | Дорогобужский р-н | Дорогобужский | ТП-149 ст.Струково ВЛ-1002 Шаломино | ТМ-63/10 | 10
д.Шаломино | Дорогобужский р-н | Дорогобужский | ТП-233 Шаломино ВЛ-1002 Шаломино | ТМ-63/10 | 10
д.Соколово | Дорогобужский р-н | Дорогобужский | ТП-151Соколово-Катерово ВЛ-1002 Шаломино | ТМ-100/10 | 20
д.Рубежня | Дорогобужский р-н | Дорогобужский | ТП-152 Рубежня ВЛ-1002 Шаломино | ТМ-100/10 | 60
д.Шаломино | Дорогобужский р-н | Дорогобужский | ТП-235 Шаломино ВЛ-1003 Шаломино | ТМ-63/10 | 20
д.Егорьево | Дорогобужский р-н | Дорогобужский | ТП 153 ВЛ-1003 ПС Шаломино | ТМ-63/10 | 10
д.Ново-Михайловка | Дорогобужский р-н | Дорогобужский | ТП 154 ВЛ-1003 ПС Шаломино | ТМ-400/10 | 100
д.Ново-Михайловка | Дорогобужский р-н | Дорогобужский | ТП 155 ВЛ-1003 ПС Шаломино | ТМ-100/10 | 10
д.Ивонино | Дорогобужский р-н | Дорогобужский | ТП228 ВЛ-1003 ПС Шаломино | ТМ-63/10 | 20
д.Ивонино | Дорогобужский р-н | Дорогобужский | ТП 357 ВЛ-1028 ПС Дорогобуж-2 | ТМ-160/10 | 20
д.Ивонино | Дорогобужский р-н | Дорогобужский | ТП 356 ВЛ-1028 ПС Дорогобуж-2 | ТМ-100/10 | 10
д.Мамыркино | Дорогобужский р-н | Дорогобужский | ТП 157 ВЛ-1003 ПС Шаломино | ТМ-30/10 | 5
д.Пушкарево | Дорогобужский р-н | Дорогобужский | ТП 158 ВЛ-1003 ПС Шаломино | ТМ-100/10 | 20
д.Пушкарево | Дорогобужский р-н | Дорогобужский | ТП 159 ВЛ-1003 ПС Шаломино | ТМ-250/10 | 5
д.Пушкарево | Дорогобужский р-н | Дорогобужский | ТП 160 ВЛ-1003 ПС Шаломино | ТМ-250/10 | 120
д.Елисеенки | Дорогобужский р-н | Дорогобужский | ТП 162 ВЛ-1003 ПС Шаломино | ТМ-30/10 | 5
д.Ново-Михайловка | Дорогобужский р-н | Дорогобужский | ТП 236 ВЛ-1003 ПС Шаломино | ТМГ-400/10 | 30
д.Шаломино | Дорогобужский р-н | Дорогобужский | ТП-143 Теплицы-3 ВЛ-1001 ПС Шаломино | ТМ-250/10 | 30
д.Шаломино | Дорогобужский р-н | Дорогобужский | ТП-144 Теплицы-2 ВЛ-1001 ПС Шаломино | ТМ-630/10 | 20
д.Шаломино | Дорогобужский р-н | Дорогобужский | ТП-145 Теплицы-1 ВЛ-1001 ПС Шаломино | ТМ-250/10 | 20
г.Дорогобуж | Дорогобужский р-н | Дорогобужский | ТП 339 ВЛ-1011 ПС Дорогобуж-1 | ТМ-400/10 | 50
г.Дорогобуж | Дорогобужский р-н | Дорогобужский | ТП 346 КЛ 1023,1028 ПС Дорогобуж-2 | ТМ-250/10 | 10
г.Дорогобуж | Дорогобужский р-н | Дорогобужский | ТП 347 КЛ 1023,1028 ПС Дорогобуж-2 | ТМ-400/10 | 20
г.Дорогобуж | Дорогобужский р-н | Дорогобужский | ТП 399 КЛ 1025,1027 ПС Дорогобуж-2 | ТМ-400/10 | 30
г.Дорогобуж | Дорогобужский р-н | Дорогобужский | ТП 345 КЛ 1023,1028 ПС Дорогобуж-2 | ТМ-630/10 | 5
г.Дорогобуж | Дорогобужский р-н | Дорогобужский | ТП 318 ВЛ-1011 ПС Дорогобуж-1 | ТМ-250/10 | 20
г.Дорогобуж | Дорогобужский р-н | Дорогобужский | ТП 353 ВЛ-1011 ПС Дорогобуж-1 | ТМ-160/10 | 80
г.Дорогобуж | Дорогобужский р-н | Дорогобужский | ТП 321 ВЛ-1011 ПС Дорогобуж-1 | ТМ-100/10 | 20
г.Дорогобуж | Дорогобужский р-н | Дорогобужский | ТП 348 КЛ 1024 ПС Дорогобуж-2 | ТМ-100/10 | 40
г.Дорогобуж | Дорогобужский р-н | Дорогобужский | ТП 305 ВЛ-1011 ПС Дорогобуж-1 | ТМ-250/10 | 30
г.Дорогобуж | Дорогобужский р-н | Дорогобужский | ТП 333 ВЛ-1011 ПС Дорогобуж-1 | ТМ-160/10 | 30
г.Дорогобуж | Дорогобужский р-н | Дорогобужский | ТП 351 КЛ-1028Б РП-1 ПС Дорогобуж-2 | ТМ-250/10 | 50
г.Дорогобуж | Дорогобужский р-н | Дорогобужский | ТП 316 ВЛ-1011 ПС Дорогобуж-1 | ТМ-400/10 | 5
г.Дорогобуж | Дорогобужский р-н | Дорогобужский | ТП 320 ВЛ-1011 ПС Дорогобуж-1 | ТМ-250/10 | 5
г.Дорогобуж | Дорогобужский р-н | Дорогобужский | ТП 340 ВЛ-1026 ПС Дорогобуж-2 | ТМ-160/10 | 10
г.Дорогобуж | Дорогобужский р-н | Дорогобужский | ТП 306 ВЛ-1011 ПС Дорогобуж-1 | ТМ-250/10 | 20
г.Дорогобуж | Дорогобужский р-н | Дорогобужский | ТП 308 ВЛ-1011 ПС Дорогобуж-1 | ТМ-250/10 | 20
г.Дорогобуж | Дорогобужский р-н | Дорогобужский | ТП 309 ВЛ-1011 ПС Дорогобуж-1 | ТМ-400/10 | 40
г.Дорогобуж | Дорогобужский р-н | Дорогобужский | ТП 302 ВЛ-1001 ПС Дорогобуж-1 | ТМ-400/10 | 40
г.Дорогобуж | Дорогобужский р-н | Дорогобужский | ТП 307 ВЛ-1001 ПС Дорогобуж-1 | ТМ-160/10 | 20
г.Дорогобуж | Дорогобужский р-н | Дорогобужский | ТП 317 ВЛ-1001 ПС Дорогобуж-1 | ТМ-400/10 | 80
г.Дорогобуж | Дорогобужский р-н | Дорогобужский | ТП 310 ВЛ-1001 ПС Дорогобуж-1 | ТМ-250/10 | 40
г.Дорогобуж | Дорогобужский р-н | Дорогобужский | ТП 342 ВЛ-1001 ПС Дорогобуж-1 | ТМ-160/10 | 20
г.Дорогобуж | Дорогобужский р-н | Дорогобужский | ТП 330 ВЛ-1001 ПС Дорогобуж-1 | ТМ-250/10 | 50
г.Дорогобуж | Дорогобужский р-н | Дорогобужский | ТП 312 ВЛ-1001 ПС Дорогобуж-1 | ТМ-250/10 | 40
г.Дорогобуж | Дорогобужский р-н | Дорогобужский | ТП 331 ВЛ-1001 ПС Дорогобуж-1 | ТМ-160/10 | 10
г.Дорогобуж | Дорогобужский р-н | Дорогобужский | ТП 335 ВЛ-1001 ПС Дорогобуж-1 | ТМ-160/10 | 20
г.Дорогобуж | Дорогобужский р-н | Дорогобужский | ТП 311 ВЛ-1001 ПС Дорогобуж-1 | ТМ-250/10 | 30
г.Дорогобуж | Дорогобужский р-н | Дорогобужский | ТП 350 ВЛ-1001 ПС Дорогобуж-1 | ТМ-250/10 | 30
г.Дорогобуж | Дорогобужский р-н | Дорогобужский | ТП 327 ВЛ-1001 ПС Дорогобуж-1 | ТМ-160/10 | 30
г.Дорогобуж | Дорогобужский р-н | Дорогобужский | ТП 313 ВЛ-1001 ПС Дорогобуж-1 | ТМ-250/10 | 20
г.Дорогобуж | Дорогобужский р-н | Дорогобужский | ТП 319 ВЛ-1001 ПС Дорогобуж-1 | ТМ-400/10 | 50
г.Дорогобуж | Дорогобужский р-н | Дорогобужский | ТП 304 ВЛ-1001 ПС Дорогобуж-1 | ТМ-400/10 | 100
г.Дорогобуж | Дорогобужский р-н | Дорогобужский | ТП 329 ВЛ-1001 ПС Дорогобуж-1 | ТМ-160/10 | 30
г.Дорогобуж | Дорогобужский р-н | Дорогобужский | ТП 328 ВЛ-1001 ПС Дорогобуж-1 | ТМ-160/10 | 30
г.Дорогобуж | Дорогобужский р-н | Дорогобужский | ТП 314 ВЛ-1001 ПС Дорогобуж-1 | ТМ-250/10 | 40
г.Дорогобуж | Дорогобужский р-н | Дорогобужский | ТП 315 ВЛ-1001 ПС Дорогобуж-1 | ТМ-400/10 | 5
г.Дорогобуж | Дорогобужский р-н | Дорогобужский | ТП 337 ВЛ-1001 ПС Дорогобуж-1 | ТМ-400/10 | 15
г.Дорогобуж | Дорогобужский р-н | Дорогобужский | ТП 323 ВЛ-1001 ПС Дорогобуж-1 | ТМГ-100/10 | 20
г.Дорогобуж | Дорогобужский р-н | Дорогобужский | ТП 349 ВЛ-1001 ПС Дорогобуж-1 | ТМ-160/10 | 30
г.Дорогобуж | Дорогобужский р-н | Дорогобужский | ТП 344 ВЛ-1010 ПС Дорогобуж-1 | ТМ-25/10 | 0
г.Дорогобуж | Дорогобужский р-н | Дорогобужский | ТП 303 ВЛ-1011 ПС Дорогобуж-1 | ТМ-315/10 | 20
д.Шаломино | Дорогобужский р-н | Дорогобужский | ТП-150 Шаломино ВЛ-1002 ПС Шаломино | ТМ-400/10 | 150
д.Молодилово | Дорогобужский р-н | Дорогобужский | ТП 052 ВЛ-1010 ПС Дорогобуж-1 | ТМГ-63/10 | 10
г.Дорогобуж | Дорогобужский р-н | Дорогобужский | ТП 004 ВЛ-1002 ПС Дорогобуж-1 | ТМГ-63/10 | 30
д.Полибино | Дорогобужский р-н | Дорогобужский | ТП 009 ВЛ-1010 ПС Дорогобуж-1 | ТМГ-63/10 | 30
д.Алексино | Дорогобужский р-н | Дорогобужский | ТП 081 ВЛ-1007 ПС Ушаково | ТМГ-40/10 | 30
д.Алексино | Дорогобужский р-н | Дорогобужский | ТП 095 ВЛ-1007 ПС Ушаково | ТМГ-40/10 | 31
д.Ново-Михайловка | Дорогобужский р-н | Дорогобужский | ТП 156 ВЛ-1003 ПС Шаломино | ТМГ-63/10 | 33
д.Ново-Михайловка | Дорогобужский р-н | Дорогобужский | ТП 166 ВЛ-1003 ПС Шаломино | ТМГ-25/10 | 15
д.Шаломино | Дорогобужский р-н | Дорогобужский | ТП 167 ВЛ-1005 ПС Шаломино | ТМГ-63/10 | 17
д.Каськово | Дорогобужский р-н | Дорогобужский | ТП 182 ВЛ-1008 ПС Каськово | ТМГ-25/10 | 20
г.Дорогобуж | Дорогобужский р-н | Дорогобужский | ТП 359 ВЛ-1001 ПС Дорогобуж-1 | ТМГ-40/10 | 22
г.Дорогобуж | Дорогобужский р-н | Дорогобужский | ТП 341 ВЛ-1001 ПС Дорогобуж-1 | ТМГ-100/10 | 18
г.Дорогобуж | Дорогобужский р-н | Дорогобужский | ТП 217 ВЛ-1001 ПС Дорогобуж-1 | ТМ-160/10 | 134
г.Дорогобуж | Дорогобужский р-н | Дорогобужский | ТП 398 КЛ-1025,1027 ПС Дорогобуж-2 | ТМГ-400/10 | 15
г.Дорогобуж | Дорогобужский р-н | Дорогобужский | ТП 398 КЛ-1025,1027 ПС Дорогобуж-2 | ТМГ-400/10 | 15
г.Дорогобуж | Дорогобужский р-н | Дорогобужский | ТП 361 ВЛ-1028 ПС Дорогобуж-2 | ТМГ-250/10 | 20
г.Дорогобуж | Дорогобужский р-н | Дорогобужский | ТП 360 ВЛ-1001 ПС Дорогобуж-1 | ТМГ-400/10 | 16
г.Дорогобуж | Дорогобужский р-н | Дорогобужский | ТП 397 КЛ-1025 ПС Дорогобуж-2 | ТМГ-160/10 | 40
г.Дорогобуж | Дорогобужский р-н | Дорогобужский | ТП 362 ВЛ-1026 ПС Дорогобуж-2 Т-2 | ТМГэ-400/10 | 50
г.Дорогобуж | Дорогобужский р-н | Дорогобужский | ТП 362 ВЛ-1003 ПС Шаломино Т-1 | ТМГэ-400/10 | 50
д. Ново-Михайловское | Дорогобужский р-н | Дорогобужский | ТП 171 ВЛ-1003 ПС Шаломино | ТМГ-40/10 | 10
г.Дорогобуж | Дорогобужский р-н | Дорогобужский | ТП 014 ВЛ-1002 ПС Дорогобуж-1 | ТМ-160/10 | 60
г.Дорогобуж | Дорогобужский р-н | Дорогобужский | ТП 063 ВЛ-1010 ПС Дорогобуж-1 | ТМГ-25/10 | 10
г.Дорогобуж | Дорогобужский р-н | Дорогобужский | ТП 363 ВЛ-1010 ПС Дорогобуж-1 | ТМГ-25/10 | 10
д.Шаломино | Дорогобужский р-н | Дорогобужский | ТП 175 ВЛ-1005 ПС Шаломино | ТМГ-25/10 | 20
д. Верешковичи | Духовщинский | Духовщинский | ТП 401 Верешковичи ВЛ 10кВ №01 ПС Пречис | 63 | 54.63
д. Захаркино | Духовщинский | Духовщинский | ТП 402 Захаркино ВЛ 10кВ №01 Пречистое | 10 | 8.21
д. Незымы | Духовщинский | Духовщинский | ТП 403 Незымы ВЛ 10кВ №01 Пречистое | 30 | 25.43
д.Еросимово | Духовщинский | Духовщинский | ТП 404 Еросимово ВЛ 10кВ №01 Пречистое | 10 | 8.02
д. Верешковичи | Духовщинский | Духовщинский | ТП 407 Верешковичи ВЛ 10кВ №02 Пречистое | 160 | 113.95
д. Верешковичи | Духовщинский | Духовщинский | ТП 408 Верешковичи ВЛ 10кВ №02 Пречистое | 63 | 39.78
д. Верешковичи | Духовщинский | Духовщинский | ТП 409 Верешковичи ВЛ 10кВ №02 Пречистое | 100 | 91.63
д. Верешковичи | Духовщинский | Духовщинский | ТП 410 Хознужды ВЛ 10кВ №03 ПС Пречистое | 250 | 166.65
д. Верешковичи | Духовщинский | Духовщинский | ТП 411 Верешковичи ВЛ 10кВ №02 Пречистое | 160 | 152.01
д. Верешковичи | Духовщинский | Духовщинский | ТП 412 Верешковичи ВЛ 10кВ №02 ПС Пречис | 160 | 104.43
д. Верешковичи | Духовщинский | Духовщинский | ТП 413 Верешковичи ВЛ 10кВ №02 ПС Пречис | 100 | 90.87
д. Зубцы | Духовщинский | Духовщинский | ТП 414 Зубцы ВЛ 10кВ №02 Пречистое | 25 | 20.81
д. Тюховицы | Духовщинский | Духовщинский | ТП 415 Тюховицы ВЛ 10кВ №02 Пречистое | 30 | 22.77
д. Ровни | Духовщинский | Духовщинский | ТП 418 Ровни ВЛ 10кВ №02 Пречистое | 20 | 16.96
д.Верешковичи | Духовщинский | Духовщинский | ТП 419 Верешковичи ВЛ 10кВ №03 Пречистое | 63 | 44.35
д. Вишнёвка | Духовщинский | Духовщинский | ТП 421 Вишневка ВЛ 10кВ №03 ПС Пречистое | 100 | 76.4
д. Жаровня | Духовщинский | Духовщинский | ТП-423 Жаровня ВЛ 10кВ №04 ПС Пречистое | 10 | 8.21
д. Горки | Духовщинский | Духовщинский | ТП 424 | 160 | 101.39
д. Табор | Духовщинский | Духовщинский | ТП 425 | 63 | 40.16
д. Мужицкое | Духовщинский | Духовщинский | ТП-426 Зуи ВЛ 10кВ №04 ПС Пречистое | 100 | 78.31
п. Костинка | Духовщинский | Духовщинский | ТП-429 Лесхоз ВЛ 10кВ №05 ПС Пречистое | 250 | 171.22
д. Березовка | Духовщинский | Духовщинский | ТП-430 Березовка ВЛ 10кВ №05 ПС Пречисто | 40 | 8.59
д. Овсянкино | Духовщинский | Духовщинский | ТП-431 Овсянкино ВЛ 10кВ №05 ПС Пречисто | 4 | 4
д. Починок | Духовщинский | Духовщинский | ТП 434 Починок ВЛ 10кВ №05 ПС Пречистое | 25 | 19.29
д. Шеболтаево | Духовщинский | Духовщинский | ТП 435 Шеболтаево ВЛ 10кВ №05 ПС Пречист | 40 | 36.19
д. Трунаево | Духовщинский | Духовщинский | ТП 436 Трунаево ВЛ 10кВ №05 ПС Пречистое | 40 | 34.29
д. Суровцово | Духовщинский | Духовщинский | ТП-437 Суровцово ВЛ 10кВ №05 ПС Пречисто | 50 | 44.29
д. Село | Духовщинский | Духовщинский | ТП-438 Село ВЛ 10кВ №05 ПС Пречистое | 40 | 33.53
д. Попково | Духовщинский | Духовщинский | ТП 439 Попково ВЛ 10кВ №05 ПС Пречистое | 100 | 87.82
д. Гридино | Духовщинский | Духовщинский | ТП 440 ВЛ 10 кВ №06 ПС Пречистое | 30 | 28.86
д. Морзино | Духовщинский | Духовщинский | ТП 441 ВЛ 10 кВ №06 ПС Пречистое | 63 | 50.06
д. Дуброво | Духовщинский | Духовщинский | ТП 442 ВЛ 10 кВ №06 ПС Пречистое | 10 | 8.59
д. Дуброво | Духовщинский | Духовщинский | ТП 444 ВЛ 10 кВ №06 ПС Пречистое | 10 | 8.59
д. Болдино | Духовщинский | Духовщинский | ТП 445 ВЛ 10 кВ №06 ПС Пречистое | 30 | 23.15
д. Жаковина | Духовщинский | Духовщинский | ТП 446 ВЛ 10 кВ №06 ПС Пречистое | 30 | 23.91
д. Вишенки | Духовщинский | Духовщинский | ТП 448 ВЛ 10 кВ №06 ПС Пречистое | 10 | 8.21
д. Борки | Духовщинский | Духовщинский | ТП 451 ВЛ 10 кВ №06 ПС Пречистое | 10 | 8.21
д. Бердяево | Духовщинский | Духовщинский | ТП 453 ВЛ 10 кВ №06 ПС Пречистое | 10 | 8.21
д. Рудня | Духовщинский | Духовщинский | ТП 454 ВЛ 10 кВ №06 ПС Пречистое | 10 | 8.59
д. Логи | Духовщинский | Духовщинский | ТП 461 Логи ВЛ 10кВ №07 Пречистое | 10 | 8.59
д. Борок | Духовщинский | Духовщинский | ТП 462 Борок ВЛ 10кВ №07 ПС Пречистое | 40 | 31.63
д. Рибшево | Духовщинский | Духовщинский | ТП 463 Рибшево ВЛ 10кВ №07 Пречистое | 60 | 40.59
д. Вердино | Духовщинский | Духовщинский | ТП 465 Вердино ВЛ 10 кВ №08 ПС Пречистое | 4 | 3.31
д. Н. Берновичи | Духовщинский | Духовщинский | ТП 468 Н.Берновичи ВЛ 10кВ №08 ПС Пречис | 60 | 52.77
д. Кочекино | Духовщинский | Духовщинский | ТП 470 Кочекино ВЛ 10кВ №08 пречистое | 10 | 8.59
с. Пречистое | Духовщинский | Духовщинский | ТП-473 Пречистое | 60 | 24.98
с. Пречистое | Духовщинский | Духовщинский | ТП-474 Пречистое | 250 | 169.69
с. Пречистое | Духовщинский | Духовщинский | ТП-475 Пречистое | 250 | 174.26
с. Пречистое | Духовщинский | Духовщинский | ТП-478 Пречистое | 30 | 23.15
с. Пречистое | Духовщинский | Духовщинский | ТП-479 Пречистое | 100 | 81.73
с. Пречистое | Духовщинский | Духовщинский | ТП-480 Пречистое | 250 | 178.07
с. Пречистое | Духовщинский | Духовщинский | ТП-481 Пречистое | 50 | 35.92
с. Пречистое | Духовщинский | Духовщинский | ТП-482 Пречистое | 100 | 63.84
с. Пречистое | Духовщинский | Духовщинский | ТП-483 Пречистое | 100 | 69.93
с. Пречистое | Духовщинский | Духовщинский | ТП-485 Пречистое | 250 | 193.67
д. Верешковичи | Духовщинский | Духовщинский | ТП 486 ВЛ 10 кВ №10 ПС Пречистое | 100 | 66.51
д.Сафоново | Духовщинский | Духовщинский | ТП 488 ВЛ 10 кВ №10 ПС Пречистое | 30 | 25.81
с. Пречистое | Духовщинский | Духовщинский | ТП 489 ВЛ 10 кВ №10 ПС Пречистое | 63 | 48.16
с. Пречистое | Духовщинский | Духовщинский | ТП 491 ВЛ 10 кВ №10 ПС Пречистое | 60 | 44.4
д. Демидово | Духовщинский | Духовщинский | ТП 492 ВЛ 10 кВ №10 ПС Пречистое | 10 | 8.02
д. Песчиво | Духовщинский | Духовщинский | ТП 493 Песчиво ВЛ 10кВ №01 Воронцово | 30 | 26.57
д. Дубовица | Духовщинский | Духовщинский | ТП 494 Дубовицы ВЛ 10кВ №01 Воронцово | 100 | 66.13
д. Добрино | Духовщинский | Духовщинский | ТП-496 Лесхоз | 30 | 27.34
д. Литвиново | Духовщинский | Духовщинский | ТП 495 Литвиново | 10 | 8.02
д. Добрино | Духовщинский | Духовщинский | ТП-497 КНС (ВЛ-0.4) | 63 | 57.29
д. Добрино | Духовщинский | Духовщинский | ТП 498 Добрино ВЛ 10кВ №02 Воронцово | 63 | 55.01
д. Добрино | Духовщинский | Духовщинский | ТП 499 Добрино ВЛ 10кВ №02 Воронцово | 160 | 112.81
д. Добрино | Духовщинский | Духовщинский | ТП 500 Добрино ВЛ 10кВ №02 Воронцово | 160 | 124.6
д. Добрино | Духовщинский | Духовщинский | ТП-501 Добрино | 100 | 66.13
д. Мокряки | Духовщинский | Духовщинский | ТП 504 Мокряки ВЛ 10кВ №02 Воронцово | 63 | 48.92
д. Устье | Духовщинский | Духовщинский | ТП 505 Устье от ВЛ 10кВ №02 Воронцово | 10 | 8.02
д. Воронцово | Духовщинский | Духовщинский | ТП-507 Воронцово | 400 | 400
д. Воронцово | Духовщинский | Духовщинский | ТП 508 Воронцово ВЛ 10кВ №04 Воронцово | 160 | 142.87
д. Амшара | Духовщинский | Духовщинский | ТП 509 Амшара ВЛ 10кВ №04 Воронцово | 20 | 13.53
д. Воронцово | Духовщинский | Духовщинский | ТП-511 | 100 | 87.06
д. Липки | Духовщинский | Духовщинский | ТП-512 | 4 | 3.24
д. Нивки | Духовщинский | Духовщинский | ТП-513 | 10 | 8.59
д. Замощье | Духовщинский | Духовщинский | ТП-514 | 30 | 25.81
д. Воронцово | Духовщинский | Духовщинский | ТП 515 Воронцово ВЛ 10кВ №05 Воронцово | 400 | 346.34
д. Воронцово | Духовщинский | Духовщинский | ТП 516 Воронцово ВЛ 10кВ №05 Воронцово | 160 | 137.16
д. Новая Деревня | Духовщинский | Духовщинский | ТП 518 Новая Деревня ВЛ 10кВ №06 Воронцо | 40 | 34.29
д. Савостино | Духовщинский | Духовщинский | ТП 519 Савостино ВЛ 10кВ №06 Воронцово | 100 | 85.92
д. Селище | Духовщинский | Духовщинский | ТП-520 Селище | 10 | 8.59
д.Сутоки | Духовщинский | Духовщинский | ТП-523 Сутоки | 10 | 3.16
д. Свиты | Духовщинский | Духовщинский | ТП-525 Свиты | 60 | 49.72
д. Пашково | Духовщинский | Духовщинский | ТП- 526 ВЛ 10кВ №01 ПС Велисто | 50 | 34.4
д. Пашково | Духовщинский | Духовщинский | ТП- 527 ВЛ 10кВ №01 ПС Велисто | 63 | 43.21
д. Вёртка | Духовщинский | Духовщинский | ТП- 528 ВЛ 10кВ №01 ПС Велисто | 10 | 8.21
д. Вёртка | Духовщинский | Духовщинский | ТП- 529 ВЛ 10кВ №01 ПС Велисто | 10 | 8.21
д. Трунаево | Духовщинский | Духовщинский | ТП- 531 ВЛ 10кВ №01 ПС Велисто | 100 | 74.12
д. Велисто | Духовщинский | Духовщинский | ТП-532 КРС ВЛ 10кВ №02 ПС Велисто | 60 | 48.58
д. Велисто | Духовщинский | Духовщинский | ТП 534 | 100 | 82.11
д. Велисто | Духовщинский | Духовщинский | ТП 535 Велисто ВЛ 10кВ №04 Велисто | 60 | 43.25
д. Велисто | Духовщинский | Духовщинский | ТП 536 | 160 | 126.13
д. Велисто | Духовщинский | Духовщинский | ТП 537 Велисто ВЛ 10кВ №04 Велисто | 100 | 79.45
д. Зубково | Духовщинский | Духовщинский | ТП 539 Зубково ВЛ 10кВ №04 Велисто | 30 | 25.81
д. Сесино | Духовщинский | Духовщинский | ТП 541 Сесино ВЛ 10кВ №04 Велисто | 10 | 8.21
д. Юганово | Духовщинский | Духовщинский | ТП 542 Юганово ВЛ 10кВ №04 Велисто | 63 | 50.82
д. Муравьище | Духовщинский | Духовщинский | ТП 543 Муравьище ВЛ 10кВ №04 Велисто | 30 | 26.19
д. Пальцево | Духовщинский | Духовщинский | ТП 544 Пальцево ВЛ 10кВ №04 Велисто | 10 | 8.59
д. Читовицы | Духовщинский | Духовщинский | ТП-137 Читовицы ВЛ-1001 Береснево | 10 | 8.02
д. Береснево | Духовщинский | Духовщинский | ТП 547 Береснево ВЛ 10кВ №07 ПС Береснев | 0 | 0
д. Береснево | Духовщинский | Духовщинский | ТП 548 Береснево ВЛ 10кВ №07 ПС Береснев | 100 | 69.17
д. Береснево | Духовщинский | Духовщинский | ТП 549 Береснево ВЛ 10кВ №07 ПС Береснев | 40 | 34.29
д. Береснево | Духовщинский | Духовщинский | ТП 550 Береснево ВЛ 10кВ №07 ПС Береснев | 100 | 63.08
д. Береснево | Духовщинский | Духовщинский | ТП 551 Береснево ВЛ 10кВ №07 ПС Береснев | 250 | 169.69
д. Береснево | Духовщинский | Духовщинский | ТП 552 Береснево ВЛ 10кВ №07 ПС Береснев | 60 | 45.92
д. М.Береснево | Духовщинский | Духовщинский | ТП 555 М.Береснево ВЛ 10кВ №07 ПС Бересн | 25 | 18.15
д. Матухово | Духовщинский | Духовщинский | ТП-556 | 30 | 25.81
д. Маецкое | Духовщинский | Духовщинский | ТП-558 Маецкое ВЛ-1008 Береснево | 25 | 21.96
д.Б.Сыроквашино | Духовщинский | Духовщинский | ТП-559 Б.Сыроквашино ВЛ-1008 Береснево | 10 | 8.59
д. Тетерино | Духовщинский | Духовщинский | ТП-560 Тетерино ВЛ-1008 Береснево | 10 | 8.21
д. Починок | Духовщинский | Духовщинский | ТП-561 Починок ВЛ-1008 Береснево | 25 | 18.91
пос. Озёрный | Духовщинский | Духовщинский | ТП 562 | 160 | 93.78
пос. Озёрный | Духовщинский | Духовщинский | ТП 562 | 250 | 97.2
пос. Озёрный | Духовщинский | Духовщинский | ТП 563 | 630 | 444.65
пос. Озёрный | Духовщинский | Духовщинский | ТП 565 Озерный | 400 | 400
пос. Озёрный | Духовщинский | Духовщинский | ТП 565 Озерный | 400 | 257.66
пос. Озёрный | Духовщинский | Духовщинский | ТП 566 | 400 | 400
пос. Озёрный | Духовщинский | Духовщинский | ТП 566 | 400 | 277.83
пос. Озёрный | Духовщинский | Духовщинский | ТП 567 | 400 | 400
пос. Озёрный | Духовщинский | Духовщинский | ТП 567 | 400 | 290.77
пос. Озёрный | Духовщинский | Духовщинский | ТП 568 | 400 | 400
пос. Озёрный | Духовщинский | Духовщинский | ТП 568 | 400 | 268.69
пос. Озёрный | Духовщинский | Духовщинский | ТП 569 | 400 | 261.46
пос. Озёрный | Духовщинский | Духовщинский | ТП-570 | 250 | 156.75
пос. Озёрный | Духовщинский | Духовщинский | ТП-571 | 250 | 250
пос. Озёрный | Духовщинский | Духовщинский | ТП-571 | 250 | 158.28
пос. Озёрный | Духовщинский | Духовщинский | ТП 572 Озерный Л 10кВ №13 ПС Озерный | 250 | 250
пос. Озёрный | Духовщинский | Духовщинский | ТП 572 Озерный Л 10кВ №13 ПС Озерный | 250 | 155.99
пос. Озёрный | Духовщинский | Духовщинский | ТП-573 Л 10кВ №13 ПС Озерный | 400 | 400
пос. Озёрный | Духовщинский | Духовщинский | ТП-573 Л 10кВ №13 ПС Озерный | 400 | 297.62
пос. Озёрный | Духовщинский | Духовщинский | ТП-574 Озерный | 100 | 64.22
пос. Озёрный | Духовщинский | Духовщинский | ТП 575 | 250 | 172.74
пос. Озёрный | Духовщинский | Духовщинский | ТП 576 | 400 | 268.69
пос. Озёрный | Духовщинский | Духовщинский | ТП 577 | 250 | 166.65
пос. Озёрный | Духовщинский | Духовщинский | ТП 582 АТП ВЛ 10кВ №19 ПС Озёрный | 400 | 324.64
пос. Озёрный | Духовщинский | Духовщинский | ТП 585 от ВЛ 10кВ №19 ПС Озерный | 160 | 84.4
пос. Озёрный | Духовщинский | Духовщинский | ТП-584 Торфяники ВЛ 10кВ №07 ПС Озерный | 250 | 155.61
д. Ануфриево | Духовщинский | Духовщинский | ТП № 002 | 63 | 55.01
д. Болтнево | Духовщинский | Духовщинский | ТП № 003 | 25 | 21.96
д. Меляхи | Духовщинский | Духовщинский | ТП № 004 | 25 | 21.96
д. Орлово | Духовщинский | Духовщинский | ТП № 006 | 25 | 21.96
д. Савино | Духовщинский | Духовщинский | ТП № 008 | 400 | 293.81
д. Савино | Духовщинский | Духовщинский | ТП № 009 | 160 | 119.28
д. Зуево | Духовщинский | Духовщинский | ТП № 012 | 60 | 47.06
д. Мышегребово | Духовщинский | Духовщинский | ТП№ 014 | 160 | 115.85
д. Новоселки | Духовщинский | Духовщинский | ТП№ 015 | 20 | 13.53
д. Ботино | Духовщинский | Духовщинский | ТП№ 019 | 40 | 33.91
д. Колотовино | Духовщинский | Духовщинский | ТП№ 016 | 100 | 66.13
д. Бабино | Духовщинский | Духовщинский | ТП№ 020 | 250 | 217.65
д. Бабино | Духовщинский | Духовщинский | КТП№ 023 | 250 | 213.46
д. Леошково | Духовщинский | Духовщинский | КТП№ 028 | 100 | 92.01
д. Толстики | Духовщинский | Духовщинский | ТП№ 030 | 30 | 21.25
г. Духовщина | Духовщинский | Духовщинский | ТП 303 | 160 | 104.05
г. Духовщина | Духовщинский | Духовщинский | ТП 309 | 250 | 159.04
г. Духовщина | Духовщинский | Духовщинский | ТП 310 | 100 | 58.51
г. Духовщина | Духовщинский | Духовщинский | ТП 311 | 250 | 250
г. Духовщина | Духовщинский | Духовщинский | ТП 311 | 630 | 506.69
г. Духовщина | Духовщинский | Духовщинский | ТП 316 | 160 | 104.05
г. Духовщина | Духовщинский | Духовщинский | ТП 319 | 160 | 137.16
г. Духовщина | Духовщинский | Духовщинский | ТП 321 | 250 | 250
г. Духовщина | Духовщинский | Духовщинский | ТП 321 | 250 | 168.55
г. Духовщина | Духовщинский | Духовщинский | ТП 324 | 250 | 162.08
г. Духовщина | Духовщинский | Духовщинский | ТП 328 | 160 | 110.14
г. Духовщина | Духовщинский | Духовщинский | ТП 332 | 400 | 298
г. Духовщина | Духовщинский | Духовщинский | ТП 336 | 400 | 277.83
г. Духовщина | Духовщинский | Духовщинский | ТП 320 | 160 | 103.67
д. Лукшино | Духовщинский | Духовщинский | ТП№ 058 | 100 | 73.74
д. Голочево | Духовщинский | Духовщинский | ТП№ 063 | 30 | 29.24
д. Жатомля | Духовщинский | Духовщинский | ТП№ 062 | 100 | 92.01
д. Афонасьево | Духовщинский | Духовщинский | ТП№ 060 | 100 | 71.84
д. Буянцево | Духовщинский | Духовщинский | КТП№ 061 | 63 | 50.82
д. Афанасьево | Духовщинский | Духовщинский | КТП№ 059 | 400 | 372.22
г. Духовщина | Духовщинский | Духовщинский | ТП№ 018 | 100 | 49
д. Зимец | Духовщинский | Духовщинский | ТП 067 | 100 | 63.08
д. Зимец | Духовщинский | Духовщинский | ТП 068 | 30 | 20.87
д. Зимец | Духовщинский | Духовщинский | ТП 070 | 100 | 70.31
д. Зимец | Духовщинский | Духовщинский | ТП 071 | 160 | 137.16
д. Зимец | Духовщинский | Духовщинский | ТП№ 074 | 160 | 155.43
д. Зимец | Духовщинский | Духовщинский | ТП№ 072 | 250 | 189.87
д. Зимец | Духовщинский | Духовщинский | ТП№ 131 | 160 | 157.34
г. Духовщина | Духовщинский | Духовщинский | ТП№ 240 | 30 | 18.58
д. Борщево | Духовщинский | Духовщинский | ТП 031 | 50 | 42.77
д. Шевяки | Духовщинский | Духовщинский | ТП 032 | 30 | 27.34
д. Глядки | Духовщинский | Духовщинский | ТП 033 | 10 | 10
д. Пожары | Духовщинский | Духовщинский | ТП№ 034 | 30 | 30
д. Замаличье | Духовщинский | Духовщинский | ТП№ 035 | 25 | 19.67
д. Ерыши | Духовщинский | Духовщинский | ТП№ 039 | 30 | 26.19
д. Ерыши | Духовщинский | Духовщинский | ТП№ 040 | 160 | 144.78
д. Ерыши | Духовщинский | Духовщинский | ТП№ 041 | 250 | 202.81
г. Духовщина | Духовщинский | Духовщинский | ТП 301 | 400 | 283.16
г. Духовщина | Духовщинский | Духовщинский | ТП 302 | 630 | 548.55
г. Духовщина | Духовщинский | Духовщинский | ТП 304 | 400 | 263.36
г. Духовщина | Духовщинский | Духовщинский | ТП 305 | 400 | 256.13
г. Духовщина | Духовщинский | Духовщинский | ТП 306 | 100 | 78.69
г. Духовщина | Духовщинский | Духовщинский | ТП 307 | 160 | 101.39
г. Духовщина | Духовщинский | Духовщинский | ТП 308 | 250 | 171.22
г. Духовщина | Духовщинский | Духовщинский | ТП 312 | 400 | 286.2
г. Духовщина | Духовщинский | Духовщинский | ТП 314 | 100 | 87.82
г. Духовщина | Духовщинский | Духовщинский | ТП 317 | 63 | 43.59
г. Духовщина | Духовщинский | Духовщинский | ТП 323 | 160 | 96.44
г. Духовщина | Духовщинский | Духовщинский | ТП 325 | 100 | 66.89
г. Духовщина | Духовщинский | Духовщинский | ТП 327 | 160 | 105.19
г. Духовщина | Духовщинский | Духовщинский | ТП 329 | 400 | 252.71
г. Духовщина | Духовщинский | Духовщинский | ТП 330 | 250 | 172.36
г. Духовщина | Духовщинский | Духовщинский | ТП 331 | 160 | 121.94
г. Духовщина | Духовщинский | Духовщинский | ТП 334 | 100 | 72.6
г. Духовщина | Духовщинский | Духовщинский | ТП 338 | 100 | 70.31
г. Духовщина | Духовщинский | Духовщинский | ТП 338 | 25 | 25
д. Бабино | Духовщинский | Духовщинский | ТП№ 042 | 100 | 85.16
д. Бабино | Духовщинский | Духовщинский | ТП№ 020 | 250 | 217.65
д. Бабино | Духовщинский | Духовщинский | ТП№ 076 | 60 | 36.02
д. Бабино | Духовщинский | Духовщинский | ТП№ 077 | 160 | 117.37
д. Савино | Духовщинский | Духовщинский | ТП№ 079 | 30 | 20.87
д. Савино | Духовщинский | Духовщинский | ТП№ 080 | 250 | 207.37
д. Локтево | Духовщинский | Духовщинский | ТП№ 044 | 60 | 52.01
д. Закуп | Духовщинский | Духовщинский | ТП№ 047 | 40 | 32.39
д. Загусинье | Духовщинский | Духовщинский | ТП№ 050 | 60 | 55.43
д. Чиживо | Духовщинский | Духовщинский | ТП№ 053 | 60 | 38.31
д.Александрино | Духовщинский | Духовщинский | ТП№ 054 | 30 | 30
г. Духовщина | Духовщинский | Духовщинский | ТП№ 001 | 250 | 166.65
п. Льнозавод | Духовщинский | Духовщинский | ТП 250 | 160 | 109
д. Петрищево | Духовщинский | Духовщинский | ТП№192 Петрищево | 60 | 42.49
д. Петрищево | Духовщинский | Духовщинский | ТП№193Петрищево | 100 | 100
д. Петрищево | Духовщинский | Духовщинский | ТП№195 Петрищево | 160 | 133.74
д. Петрищево | Духовщинский | Духовщинский | ТП№197 Петрищево | 160 | 126.51
д. Петрищево | Духовщинский | Духовщинский | ТП№198 Петрищево | 250 | 210.42
д. Петрищево | Духовщинский | Духовщинский | ТП№199Петрищево | 100 | 82.49
д. Судники | Духовщинский | Духовщинский | ТП№200Судники | 100 | 71.07
д. Петрищево | Духовщинский | Духовщинский | ТП№169Петрищево | 100 | 82.11
д. Петрищево | Духовщинский | Духовщинский | ТП№170Петрищево | 100 | 78.69
д. Фалисы | Духовщинский | Духовщинский | ТП№204 Фалисы | 100 | 85.92
д. Прелево | Духовщинский | Духовщинский | ТП№205 Прелево | 10 | 8.59
д. Бельково | Духовщинский | Духовщинский | ТП№ 206 Бельково | 30 | 28.1
д. Гришково | Духовщинский | Духовщинский | В ТП№207 Гришково | 60 | 42.11
д. Тикуны | Духовщинский | Духовщинский | ТП№208 Тикуны | 10 | 8.02
д. Турье | Духовщинский | Духовщинский | ТП№209 Турье | 60 | 54.67
д. Фролово | Духовщинский | Духовщинский | ТП№210 Фролово | 60 | 52.01
г. Духовщина | Духовщинский | Духовщинский | ТП№252 Дорожный | 160 | 97.2
д. Кислово | Духовщинский | Духовщинский | ТП№119 Кислово | 40 | 28.2
д. Починок | Духовщинский | Духовщинский | ТП№121 Починок | 30 | 26.19
д. Митяево | Духовщинский | Духовщинский | ТП№122 Митяево | 250 | 178.07
д. Митяево | Духовщинский | Духовщинский | ТП№124 Митяево | 250 | 225.26
д. Сергеевка | Духовщинский | Духовщинский | ТП№126 Сергеевка | 30 | 29.24
д. Пономари | Духовщинский | Духовщинский | ТП№128 Пономари | 10 | 10
д. Зимец | Духовщинский | Духовщинский | ТП№129 Зимец | 100 | 66.51
д. Митяево | Духовщинский | Духовщинский | ТП№132 Митяево | 60 | 41.35
д. Булгаково | Духовщинский | Духовщинский | ТП№149 Булгаково | 250 | 179.97
д. Пастрихово | Духовщинский | Духовщинский | ТП№151 Пастрихово | 10 | 8.21
д. Каменка | Духовщинский | Духовщинский | ТП№152 Каменка | 10 | 10
д. Новая Земля | Духовщинский | Духовщинский | ТП№153 Новая Земля | 25 | 15.48
д. Новая Земля | Духовщинский | Духовщинский | ТП№154 Новая Земля | 30 | 23.91
д. Ерыши | Духовщинский | Духовщинский | ТП№155Ерыши | 250 | 178.83
д. Введенье | Духовщинский | Духовщинский | ТП№160 Введенье | 50 | 41.63
д. Ерыши | Духовщинский | Духовщинский | ТП№157Ерыши | 60 | 56.19
д. Данильево | Духовщинский | Духовщинский | ТП№163 Данильево | 63 | 44.35
д. Залужье | Духовщинский | Духовщинский | ТП№164 Залужье | 30 | 26.57
д. Никоново | Духовщинский | Духовщинский | ТП№165 Никоново | 160 | 97.2
д. Кеново | Духовщинский | Духовщинский | ТП№166 Кеново | 100 | 82.49
д. Жуково | Духовщинский | Духовщинский | ТП№168 Жуково | 20 | 20
д. Булгаково | Духовщинский | Духовщинский | ТП№171 Булгаково | 160 | 154.29
д. Булгаково | Духовщинский | Духовщинский | ТП№172 Булгаково | 160 | 103.67
д. Булгаково | Духовщинский | Духовщинский | ТП№173 Булгаково | 160 | 160
д. Булгаково | Духовщинский | Духовщинский | ТП№174 Булгаково | 63 | 45.11
д. Булгаково | Духовщинский | Духовщинский | ТП№175 Булгаково | 250 | 250
д. Булгаково | Духовщинский | Духовщинский | ТП№177 Булгаково | 250 | 194.05
д. Булгаково | Духовщинский | Духовщинский | ТП№176 Булгаково | 40 | 32.01
д. Дворяниново | Духовщинский | Духовщинский | ТП№178 Дворяниново | 100 | 82.87
д. Булгаково | Духовщинский | Духовщинский | ТП№179 Лесхоз | 100 | 83.25
д. Пластицы | Духовщинский | Духовщинский | ТП№185 Пластицы | 10 | 9.54
д. Озерецкое | Духовщинский | Духовщинский | ТП№189 Озерецкое | 25 | 23.1
д. Преображенское | Духовщинский | Духовщинский | ТП№191 Преображенское | 30 | 19.72
д. Титово | Духовщинский | Духовщинский | ТП№ 82 Титово | 10 | 8.21
д. Прихабы | Духовщинский | Духовщинский | ТП№ 83 Прихабы | 60 | 60
д. Клепяки | Духовщинский | Духовщинский | ТП№ 85 Клепяки | 100 | 82.49
д. Горенка | Духовщинский | Духовщинский | ТП№ 87 Горенка | 10 | 8.21
д. Кобылино | Духовщинский | Духовщинский | ТП№ 88 Кобылино | 10 | 8.59
д. Спас-Углы | Духовщинский | Духовщинский | ТП№ 94 Спас-Углы | 100 | 89.72
д. Спас-Углы | Духовщинский | Духовщинский | ТП№ 93 Спас-Углы | 100 | 100
д. Спас-Углы | Духовщинский | Духовщинский | ТП№ 95 Спас-Углы | 160 | 106.72
д. Спас-Углы | Духовщинский | Духовщинский | ТП№ 96 Спас-Углы | 100 | 67.65
д. Спас-Углы | Духовщинский | Духовщинский | ТП№ 98 Спас-Углы | 100 | 81.73
д. Дмитровка | Духовщинский | Духовщинский | ТП№ 101 Спас-Углы | 63 | 44.35
д. Углянка | Духовщинский | Духовщинский | ТП-102 Углянка | 10 | 8.59
д. Шиловичи | Духовщинский | Духовщинский | ТП-103 Шиловичи | 60 | 40.21
д. Шиловичи | Духовщинский | Духовщинский | ТП-106 Шиловичи | 315 | 244.97
д. Селище | Духовщинский | Духовщинский | ТП-107 Селище | 60 | 52.39
д. Селище | Духовщинский | Духовщинский | ТП-108 Селище | 100 | 76.4
д. Шиловичи | Духовщинский | Духовщинский | ТП-111 Шиловичи | 60 | 27.65
д. Шиловичи | Духовщинский | Духовщинский | ТП-110 Шиловичи | 60 | 41.35
д. Шиловичи | Духовщинский | Духовщинский | ТП-113 Шиловичи | 60 | 42.49
д. Шиловичи | Духовщинский | Духовщинский | ТП-114 Шиловичи | 180 | 140.42
д. Ходобужа | Духовщинский | Духовщинский | ТП-115 Ходобужа | 10 | 10
д. Юрченки | Духовщинский | Духовщинский | ТП-241 Юрченки | 0 | 0
д. Третьяково | Духовщинский | Духовщинский | ТП 211 Третьяково | 100 | 94.29
д. Третьяково | Духовщинский | Духовщинский | ТП 212 Третьяково | 250 | 242.77
д. Третьяково | Духовщинский | Духовщинский | ТП 213 Третьяково | 400 | 400
д. Замошье | Духовщинский | Духовщинский | ТП 214 Замошье | 30 | 23.15
д. Троицкое | Духовщинский | Духовщинский | ТП 218 Троицкое | 160 | 123.08
д. Троицкое | Духовщинский | Духовщинский | ТП 220 Троицкое | 250 | 243.53
д. Троицкое | Духовщинский | Духовщинский | ТП 222Троицкое | 250 | 174.64
д. Троицкое | Духовщинский | Духовщинский | ТП 223 Троицкое | 160 | 141.35
д. Третьяково | Духовщинский | Духовщинский | ТП 225 Третьяково | 100 | 64.22
д. Фомино | Духовщинский | Духовщинский | ТП 227 Фомино | 63 | 40.93
д. Песнево | Духовщинский | Духовщинский | ТП 230 Песнево | 20 | 20
д. Сигеево | Духовщинский | Духовщинский | ТП 233 Сигеево | 20 | 18.1
д. Грязнаки | Духовщинский | Духовщинский | ТП 234 Грязнаки | 100 | 87.06
д. Третьяково | Духовщинский | Духовщинский | ТП 232 Третьяково | 100 | 63.46
д. Третьяково | Духовщинский | Духовщинский | ТП 235Третьяково | 160 | 113.57
д. Третьяково | Духовщинский | Духовщинский | ТП 236 Третьяково | 100 | 66.89
д. Третьяково | Духовщинский | Духовщинский | ТП 237Третьяково | 100 | 79.45
д. Третьяково | Духовщинский | Духовщинский | ТП 238 Третьяково | 160 | 109.76
д. Старыгино | Духовщинский | Духовщинский | ТП 138 Старыгино | 60 | 44.01
д. Буризи | Духовщинский | Духовщинский | ТП 140 Буризи | 100 | 48.2
д. Гатище | Духовщинский | Духовщинский | ТП 142 Гатище | 20 | 16.96
д. Тяплово | Духовщинский | Духовщинский | ТП 143 Тяплово | 20 | 13.15
д. Тяплово | Духовщинский | Духовщинский | ТП 144 Тяплово | 160 | 122.32
д.Кузьмичино | Духовщинский | Духовщинский | ТП 148Кузьмичино | 400 | 344.43
д.Ерыши | Духовщинский | Духовщинский | ТП 156 Ерыши | 160 | 160
г. Духовщина | Духовщинский | Духовщинский | ТП 340 Духовщина | 25 | 0
г. Духовщина | Духовщинский | Духовщинский | ТП 341 Духовщина | 100 | 21
д.Митяево | Духовщинский | Духовщинский | ТП 123 Митяево | 160 | 103
д.Елисевичи | Духовщинский | Духовщинский | ТП 183 Елисеевичи | 10 | 0
д.Троицкое | Духовщинский | Духовщинский | ТП 219 Троицкое | 100 | 72
д.Сочнево | Духовщинский | Духовщинский | ТП 406 Сочнево | 10 | 10
д.Волково | Духовщинский | Духовщинский | ТП 466 Волково | 63 | 23
с. Пречистое | Духовщинский | Духовщинский | ТП 477 Пречистое | 160 | 31
д.Воронцово | Духовщинский | Духовщинский | ТП 502 Воронцово | 160 | 109
пос. Озёрный | Духовщинский | Духовщинский | ТП 586 Озёрный | 100 | 44
г. Ельня | Ельнинский | Ельнинский | 10/0,4кВ ТП-376 | 1х100 | 20
г. Ельня | Ельнинский | Ельнинский | 10/0,4кВ ТП-377 | 1х160 | 5
г. Ельня | Ельнинский | Ельнинский | 10/0,4кВ ТП-379 | 1х400 | 80
г. Ельня | Ельнинский | Ельнинский | 10/0,4кВ ТП-380 | 1х400 | 65
г. Ельня | Ельнинский | Ельнинский | 10/0,4кВ ТП-381 | 1х250 | 49
г. Ельня | Ельнинский | Ельнинский | 10/0,4кВ ТП-382 | 1х400 | 15
г. Ельня | Ельнинский | Ельнинский | 10/0,4кВ ТП-383 | 1х250 | 25
г. Ельня | Ельнинский | Ельнинский | 10/0,4кВ ТП-384 | 1х250 | 120
г. Ельня | Ельнинский | Ельнинский | 10/0,4кВ ТП-385 | 1х160 | 50
г. Ельня | Ельнинский | Ельнинский | 10/0,4кВ ТП-386 | 1х160 | 31
г. Ельня | Ельнинский | Ельнинский | 10/0,4кВ ТП-387 | 1х160 | 32
г. Ельня | Ельнинский | Ельнинский | 10/0,4кВ ТП-388 | 1х100 | 20
г. Ельня | Ельнинский | Ельнинский | 10/0,4кВ ТП-390 | 1х250 | 51
г. Ельня | Ельнинский | Ельнинский | 10/0,4кВ ТП-427 | 1х100 | 10
г. Ельня | Ельнинский | Ельнинский | 10/0,4кВ ТП-442 | 1х250 | 55
д. Ходыкино | Ельнинский | Ельнинский | 10/0,4кВ ТП-009 | 1х160 | 75
д. Старое Устиново | Ельнинский | Ельнинский | 10/0,4кВ ТП-011 | 1х160 | 82
д. Петрянино | Ельнинский | Ельнинский | 10/0,4кВ ТП-010 | 1х60 | 17
д. Старое Устиново | Ельнинский | Ельнинский | 10/0,4кВ ТП-012 | 1х63 | 20
д. Старое Устиново | Ельнинский | Ельнинский | 10/0,4кВ ТП-014 | 1х100 | 41
д. Старое Устиново | Ельнинский | Ельнинский | 10/0,4кВ ТП-015 | 1х100 | 43
д.Ушаково | Ельнинский | Ельнинский | 10/0,4кВ ТП-017 | 1х30 | 11
д.Ушаково | Ельнинский | Ельнинский | 10/0,4кВ ТП-018 | 1х60 | 17
д. Данино | Ельнинский | Ельнинский | 10/0,4кВ ТП-033 | 1х60 | 18
д. Данино | Ельнинский | Ельнинский | 10/0,4кВ ТП-035 | 1х160 | 100
д. Данино | Ельнинский | Ельнинский | 10/0,4кВ ТП-036 | 1х100 | 40
д. Васильки | Ельнинский | Ельнинский | 10/0,4кВ ТП-039 | 1х25 | 10
д. Погорное | Ельнинский | Ельнинский | 10/,04кВ ТП-040 | 1х100 | 42
д. Чемуты | Ельнинский | Ельнинский | 10/0,4кВ ТП-041 | 1х160 | 100
д. Холматы | Ельнинский | Ельнинский | 10/0,4кВ ТП-043 | 1х10 | 10
г. Ельня | Ельнинский | Ельнинский | 10/0,4кВ ТП-364 | 1х400 | 75
д. Чужумово | Ельнинский | Ельнинский | 10/0,4кВ ТП-66 | 1х250 | 250
д. Чужумово | Ельнинский | Ельнинский | 10/0,4кВ ТП-67 | 1х40 | 40
д. Чужумово | Ельнинский | Ельнинский | 10/0,4кВ ТП-68 | 1х250 | 250
д. Богородицкое | Ельнинский | Ельнинский | 10/0,4кВ ТП-69 | 1х60 | 30
д. Богородицкое | Ельнинский | Ельнинский | 10/0,4кВ ТП-70 | 1х250 | 120
г. Ельня | Ельнинский | Ельнинский | 10/0,4кВ ТП-414 | 1х100 | 15
г. Ельня | Ельнинский | Ельнинский | 10/0,4кВ ТП-415 | 1х160 | 29
г. Ельня | Ельнинский | Ельнинский | 10/0,4кВ ТП-417 | 1х160 | 32
г. Ельня | Ельнинский | Ельнинский | 10/0,4кВ ТП-418 | 1х250 | 30
г. Ельня | Ельнинский | Ельнинский | 10/04кВ ТП-419 | 1х160 | 30
г. Ельня | Ельнинский | Ельнинский | 10/0,4кВ ТП-423 | 1х400 | 62
г. Ельня | Ельнинский | Ельнинский | 10/0,4кВ ТП-421 | 1х160 | 29
г. Ельня | Ельнинский | Ельнинский | 10/0,4кВ ТП-425 | 1х250 | 65
г. Ельня | Ельнинский | Ельнинский | 10/0,4кВ ТП-426 | 1х160 | 32
г. Ельня | Ельнинский | Ельнинский | 10/0,4кВ ТП-429 | 1х100 | 19
г. Ельня | Ельнинский | Ельнинский | 10/0,4кВ ТП-430 | 1х160 | 40
д. Ярославль | Ельнинский | Ельнинский | 10/0,4кВ ТП-001 | 1х10 | 1
д. Ярославль | Ельнинский | Ельнинский | 10/0,4кВ ТП-003 | 1х100 | 40
д. Ярославль | Ельнинский | Ельнинский | 10/0,4кВ ТП-363 | 1х25 | 6
д. Подгорное | Ельнинский | Ельнинский | 10/0,4кВ ТП-019 | 1х63 | 17
д. Токарево | Ельнинский | Ельнинский | 10/0,4кВ ТП-020 | 1х10 | 5
д. Драгинино | Ельнинский | Ельнинский | 10/0,4кВ ТП-021 | 1х60 | 30
д. Гурьево | Ельнинский | Ельнинский | 10/0,4кВ ТП-024 | 1х10 | 5
д. Садки-Ревячка | Ельнинский | Ельнинский | 10/0,4кВ ТП-025 | 1х100 | 80
д. Андреевское | Ельнинский | Ельнинский | 10/0,4кВ ТП-026 | 1х100 | 39
д. Демщино | Ельнинский | Ельнинский | 10/0,4кВ ТП-027 | 1х250 | 156
д. Демщино | Ельнинский | Ельнинский | 10/0,4кВ ТП-031 | 1х250 | 156
г. Ельня | Ельнинский | Ельнинский | 10/0,4кВ ТП-324 | 1х63 | 11
г. Ельня | Ельнинский | Ельнинский | 10/0,4кВ ТП-391 | 1х400 | 82
г. Ельня | Ельнинский | Ельнинский | 10/0,4кВ ТП-392 | 1х400 | 120
г. Ельня | Ельнинский | Ельнинский | 10/0,4кВ ТП-394 | 1х100 | 15
г. Ельня | Ельнинский | Ельнинский | 10/0,4кВ ТП-395 | 1х160 | 25
г. Ельня | Ельнинский | Ельнинский | 10/0,4кВ ТП-396 | 1х200 | 10
г. Ельня | Ельнинский | Ельнинский | 10/0,4кВ ТП-397 | 1х100 | 18
г. Ельня | Ельнинский | Ельнинский | 10/0,4кВ ТП-398п | 1х400 | 78
г. Ельня | Ельнинский | Ельнинский | 10/0,4кВ ТП-400 | 1х100 | 17
г. Ельня | Ельнинский | Ельнинский | 10/0,4кВ ТП-401 | 1х160 | 75
г. Ельня | Ельнинский | Ельнинский | 10/0,4кВ ТП-402 | 1х160 | 29
г. Ельня | Ельнинский | Ельнинский | 10/0,4кВ ТП-404 | 1х160 | 30
г. Ельня | Ельнинский | Ельнинский | 10/0,4кВ ТП-405 | 1х400 | 81
г. Ельня | Ельнинский | Ельнинский | 10/0,4кВ ТП-406 | 1х30 | 5
г. Ельня | Ельнинский | Ельнинский | 10/0,4кВ ТП-408 | 1х250 | 44
г. Ельня | Ельнинский | Ельнинский | 10/0,4кВ ТП-409 | 1х250 | 40
г. Ельня | Ельнинский | Ельнинский | 10/0,4кВ ТП-410 | 1х100 | 19
г. Ельня | Ельнинский | Ельнинский | 10/0,4кВ ТП-411 | 1х250 | 52
г. Ельня | Ельнинский | Ельнинский | 10/0,4кВ ТП-412 | 1х250 | 49
г. Ельня | Ельнинский | Ельнинский | 10/0,4кВ ТП-413 | 1х160 | 33
г. Ельня | Ельнинский | Ельнинский | 10/0,4кВ ТП-398 | 1х250 | 160
д. Чужумово | Ельнинский | Ельнинский | 10/0,4кВ ТП-80 | 1х30 | 10
д. Топорово | Ельнинский | Ельнинский | 10/0,4кВ ТП-81 | 1х400 | 285
д. Топорово | Ельнинский | Ельнинский | 10/0,4кВ ТП-82 | 1х250 | 156
д. Топорово | Ельнинский | Ельнинский | 10/0,4кВ ТП-85 | 1х20 | 8
д. Дядищево | Ельнинский | Ельнинский | 10/0,4кВ ТП-318 | 1х30 | 11
д. Кузнецово | Ельнинский | Ельнинский | 10/0,4кВ ТП-319 | 1х30 | 12
г. Ельня | Ельнинский | Ельнинский | 10/0,4кВ ТП-101 | 1х250 | 153
г. Ельня | Ельнинский | Ельнинский | 10/0,4кВ ТП-367 | 1х160 | 82
д. Прилепы | Ельнинский | Ельнинский | 10/0,4кВ ТП-086 | 1х20 | 9
д. Холмы | Ельнинский | Ельнинский | 10/0,4кВ ТП-087 | 1х10 | 1
д. Пронино | Ельнинский | Ельнинский | 10/0,4кВ ТП-088 | 1х160 | 78
д. Пронино | Ельнинский | Ельнинский | 10/0,4кВ ТП-089 | 1х160 | 80
д. Пронино | Ельнинский | Ельнинский | 10/0,4кВ ТП-090 | 1х100 | 40
д. Пронино | Ельнинский | Ельнинский | 10/0,4кВ ТП-093 | 1х100 | 39
д. Коноплинка | Ельнинский | Ельнинский | 10/0,4кВ ТП-094 | 1х100 | 44
д. Пронино | Ельнинский | Ельнинский | 10/0,4кВ ТП-096 | 1х100 | 80
д. Коноплинка | Ельнинский | Ельнинский | 10/0,4кВ ТП-099 | 1х100 | 90
д. Голубев Мох | Ельнинский | Ельнинский | 10/0,4кВ ТП-354 | 1х60 | 18
г. Ельня | Ельнинский | Ельнинский | 10/0,4кВ ТП-215 | 1х250 | 154
г. Ельня | Ельнинский | Ельнинский | 10/0,4кВ ТП-102 | 1х160 | 83
г. Ельня | Ельнинский | Ельнинский | 10/0,4кВ ТП-357 | 1х400 | 278
г. Ельня | Ельнинский | Ельнинский | 10/0,4кВ ТП-358 | 1х400 | 280
д. Шарапово | Ельнинский | Ельнинский | 10/0,4кВ ТП-103 | 1х250 | 149
д. Шарапово | Ельнинский | Ельнинский | 10/0,4кВ ТП-108 | 1х250 | 151
д. Шарапово | Ельнинский | Ельнинский | 10/0,4кВ ТП-109 | 1х100 | 42
д. Шарапово | Ельнинский | Ельнинский | 10/0,4кВ ТП-110 | 1х63 | 19
г. Ельня | Ельнинский | Ельнинский | 10/0,4кВ ТП-378 | 1х400 | 281
д. Луки | Ельнинский | Ельнинский | 10/04кВ ТП-343 | 1х160 | 81
д. Логачево | Ельнинский | Ельнинский | 10/0,4кВ ТП-335 | 1х250 | 154
д. Лапино | Ельнинский | Ельнинский | 10/0,4кВ ТП-189 | 1х100 | 43
д. Лапино | Ельнинский | Ельнинский | 10/0,4кВ ТП-191 | 1х250 | 153
д. Передельники | Ельнинский | Ельнинский | 10/0,4кВ ТП-192 | 1х30 | 18
д. Бибирево | Ельнинский | Ельнинский | 10/0,4кВ ТП-193 | 1х25 | 9
д. Липня | Ельнинский | Ельнинский | 10/,04кВ ТП-194 | 1х100 | 39
д. Максаки | Ельнинский | Ельнинский | 10/0,4кВ ТП-197 | 1х30 | 10
д. Строина | Ельнинский | Ельнинский | 10/0,4кВ ТП-198 | 1х10 | 1
д. Ново-Спасское | Ельнинский | Ельнинский | 10/0,4кВ ТП-340 | 1х320 | 210
д. Баранцево | Ельнинский | Ельнинский | 10/0,4кВ ТП-201 | 1х30 | 12
д. Шатьково | Ельнинский | Ельнинский | 10/0,4кВ ТП-203 | 1х25 | 11
д. Ново-Спасское | Ельнинский | Ельнинский | 10/0,4кВ ТП-204 | 1х100 | 39
д. Лапино | Ельнинский | Ельнинский | 10/0,4кВ ТП-339 | 1х160 | 78
д. Ново-Спасское | Ельнинский | Ельнинский | 10/0,4кВ ТП-205 | 1х100 | 43
д. Коситчено | Ельнинский | Ельнинский | 10/0,4кВ ТП-209 | 1х60 | 17
д. Нешево | Ельнинский | Ельнинский | 10/0,4кВ ТП-212 | 1х10 | 1
д. Холмец | Ельнинский | Ельнинский | 10/0,4кВ ТП-306 | 1х100 | 39
д. Никитино | Ельнинский | Ельнинский | 10/0,4кВ ТП-307 | 1х10 | 1
д. Добрушино | Ельнинский | Ельнинский | 10/0,4кВ ТП-308 | 1х100 | 38
д. Федорово | Ельнинский | Ельнинский | 10/0,4кВ ТП-309 | 1х20 | 9
д. Ивано-Гудино | Ельнинский | Ельнинский | 10/0,4кВ ТП-303 | 1х160 | 79
д. Ивано-Гудино | Ельнинский | Ельнинский | 10/0,4кВ ТП-304 | 1х160 | 80
д. Ивано-Гудино | Ельнинский | Ельнинский | 10/0,4кВ ТП-305 | 1х500 | 350
д. Ивано-Гудино | Ельнинский | Ельнинский | 10/0,4кВ ТП -311 | 1х250 | 149
д. Ивано-Гудино | Ельнинский | Ельнинский | 10/0,4кВ ТП-313 | 1х160 | 82
д. Ивано-Гудино | Ельнинский | Ельнинский | 10/0,4кВ ТП-312 | 1х160 | 79
д. Ивано-Гудино | Ельнинский | Ельнинский | 10/0,4кВ ТП-314 | 1х30 | 11
д. Ивано-Гудино | Ельнинский | Ельнинский | 10/0,4кВ ТП-315 | 1х160 | 83
д. Ивано-Гудино | Ельнинский | Ельнинский | 10/0,4кВ ТП -316 | 1х100 | 39
д. Коробец | Ельнинский | Ельнинский | 10/0,4кВ ТП-444 | 1х160 | 82
д. Победа | Ельнинский | Ельнинский | 10/0,4кВ ТП-122 | 1х160 | 78
д. Победа | Ельнинский | Ельнинский | 10/0,4кВ ТП-123 | 1х30 | 11
д. Коробец | Ельнинский | Ельнинский | 10/0,4кВ ТП-124 | 1х250 | 149
д. Костюки | Ельнинский | Ельнинский | 10/0,4кВ ТП-125 | 1х60 | 18
д. Устиново | Ельнинский | Ельнинский | 10/0,4кВ ТП-126 | 1х10 | 1
д. Парубаник | Ельнинский | Ельнинский | 10/0,4кВ ТП-127 | 1х100 | 43
д. Коробец (Школа) | Ельнинский | Ельнинский | 10/0,4кВ ТП-128 | 1х160 | 79
д. Коробец | Ельнинский | Ельнинский | 10/0,4кВ ТП-372 | 1х160 | 80
д. Коробец | Ельнинский | Ельнинский | 10/0,4кВ ТП-131 | 1х400 | 279
д. Уварово | Ельнинский | Ельнинский | 10/0,4кВ ТП-277 | 1х160 | 79
д. Уварово | Ельнинский | Ельнинский | 10/0,4кВ ТП-282 | 1х40 | 12
д. Победа | Ельнинский | Ельнинский | 10/0,4кВ ТП-132 | 1х40 | 12
д. Елизаветино | Ельнинский | Ельнинский | 10/0,4кВ ТП-135 | 1х30 | 11
д. Ежевица | Ельнинский | Ельнинский | 10/0,4кВ ТП-137 | 1х100 | 43
д. Теренино | Ельнинский | Ельнинский | 10/0,4кВ ТП-139 | 1х60 | 81
д. Теренино | Ельнинский | Ельнинский | 10/0,4кВ ТП-140 | 1х160 | 80
д. Теренино | Ельнинский | Ельнинский | 10/0,4кВ ТП-141 | 1х250 | 154
д. Теренино | Ельнинский | Ельнинский | 10/0,4кВ ТП-142 | 1х160 | 83
д. Теренино | Ельнинский | Ельнинский | 10/0,4кВ ТП-143 | 1х160 | 79
д. Теренино | Ельнинский | Ельнинский | 10/0,4кВ ТП-146 | 1х160 | 82
д. Теренино | Ельнинский | Ельнинский | 10/0,4кВ ТП-147 | 1х100 | 42
д. Теренино | Ельнинский | Ельнинский | 10/0,4кВ ТП-149 | 1х160 | 81
д. Селешня | Ельнинский | Ельнинский | 10/0,4кВ ТП-005 | 1х40 | 12
д. Взглядье | Ельнинский | Ельнинский | 10/0,4кВ ТП-006 | 1х400 | 280
д. Михалевка | Ельнинский | Ельнинский | 10/0,4кВ ТП-111 | 1х10 | 1
д. Шупарня | Ельнинский | Ельнинский | 10/0,4кВ ТП-112 | 1х10 | 1
д. Стайки | Ельнинский | Ельнинский | 10/0,4кВ ТП-115 | 1х250 | 149
д. Савостьяново | Ельнинский | Ельнинский | 10/0,4кВ ТП-117 | 1х10 | 1
д. Щелкино | Ельнинский | Ельнинский | 10/0,4кВ ТП-120 | 1х60 | 19
д. Лядцо | Ельнинский | Ельнинский | 10/0,4кВ ТП-151 | 1х60 | 18
д. Никитино | Ельнинский | Ельнинский | 10/0,4кВ ТП- 159 | 1х30 | 11
д. Вава | Ельнинский | Ельнинский | 10/0,4кВ ТП-152 | 1х60 | 18
д. Зуево | Ельнинский | Ельнинский | 10/0,4кВ ТП-153 | 1х10 | 1
д. Бывалка | Ельнинский | Ельнинский | 10/0,4кВ ТП-155 | 1х60 | 18
д. Ширково | Ельнинский | Ельнинский | 10/0,4кВ ТП-157 | 1х10 | 1
д. Коробец | Ельнинский | Ельнинский | 10/0,4кВ ТП-158 | 1х60 | 18
д. Коробец | Ельнинский | Ельнинский | 10/0,4кВ ТП-349 | 1х400 | 284
д. Суглица | Ельнинский | Ельнинский | 10/0,4кВ ТП-162 | 1х60 | 18
д. Носищево | Ельнинский | Ельнинский | 10/0,4кВ ТП-163 | 1х40 | 38
д. Суглица | Ельнинский | Ельнинский | 10/0,4кВ ТП-164 | 1х100 | 41
д. Истопки | Ельнинский | Ельнинский | 10/0,4кВ ТП-165 | 1х250 | 154
д. Носищево | Ельнинский | Ельнинский | 10/0,4кВ ТП-166 | 1х10 | 1
д. Новики | Ельнинский | Ельнинский | 10/0,4кВ ТП-167 | 1х60 | 17
д. Замошье | Ельнинский | Ельнинский | 10/0,4кВ ТП-168 | 1х10 | 1
д. Марьино | Ельнинский | Ельнинский | 10/0,4кВ ТП-169 | 1х10 | 1
д. Холбни | Ельнинский | Ельнинский | 10/0,4кВ ТП-173 | 1х60 | 18
д. Сос | Ельнинский | Ельнинский | 10/0,4кВ ТП-174 | 1х10 | 1
д. Титово | Ельнинский | Ельнинский | 10/0,4кВ ТП-175 | 1х10 | 1
д. Мартиньково | Ельнинский | Ельнинский | 10/0,4кВ ТП-176 | 1х30 | 11
д. Вититнево | Ельнинский | Ельнинский | 10/0,4кВ ТП-177 | 1х60 | 19
д. Матченки | Ельнинский | Ельнинский | 10/0,4кВ ТП-178 | 1х40 | 43
д. Мазово | Ельнинский | Ельнинский | 10/0,4кВ ТП-180 | 1х100 | 43
д. Мазово | Ельнинский | Ельнинский | 10/0,4кВ ТП-182 | 1х250 | 149
д. Мазово | Ельнинский | Ельнинский | 10/0,4кВ ТП-185 | 1х60 | 18
д. Мазово | Ельнинский | Ельнинский | 10/0,4кВ ТП-186 | 1х250 | 150
д. Мазово | Ельнинский | Ельнинский | 10/0,4кВ ТП-187 | 1х10 | 1
д. Битяково | Ельнинский | Ельнинский | 10/0,4кВ ТП-055 | 1х25 | 10
д. Щиплево | Ельнинский | Ельнинский | 10/0,4кВ ТП-057 | 1х40 | 12
д. Озеренск | Ельнинский | Ельнинский | 10/0,4кВ ТП-059 | 1х100 | 43
д. Бобылево | Ельнинский | Ельнинский | 10/0,4кВ ТП-060 | 1х100 | 40
д. Леоново (школа) | Ельнинский | Ельнинский | 10/0,4кВ ТП-062 | 1х100 | 100
д. Леоново | Ельнинский | Ельнинский | 10/0,4кВ ТП-063 | 1х100 | 42
д. Скоково | Ельнинский | Ельнинский | 10/0,4кВ ТП-065 | 1х30 | 10
д. Шуярово | Ельнинский | Ельнинский | 10/0,4кВ ТП-071 | 1х100 | 39
д. Селиба | Ельнинский | Ельнинский | 10/0,4кВ ТП-072 | 1х100 | 40
д. Селиба | Ельнинский | Ельнинский | 10/0,4кВ ТП-458 | 1х25 | 15
д. Шарапово | Ельнинский | Ельнинский | 10/0,4кВ ТП-078 | 1х250 | 148
д. Шарапово | Ельнинский | Ельнинский | 10/0,4кВ ТП-432 | 1х250 | 151
д. Шарапово | Ельнинский | Ельнинский | 10/0,4кВ ТП-047 | 1х250 | 149
д. Шарапово | Ельнинский | Ельнинский | 10/0,4кВ ТП-048 | 1х160 | 42
д. Леонидово | Ельнинский | Ельнинский | 10/0,4кВ ТП-049 | 1х100 | 41
д. Лысовка | Ельнинский | Ельнинский | 10/0,4кВ ТП-050 | 1х100 | 40
д. Волково-Егорье | Ельнинский | Ельнинский | 10/0,4кВ ТП-052 | 1х100 | 39
д. Иванево | Ельнинский | Ельнинский | 10/0,4кВ ТП-053 | 1х30 | 10
д. Петрово | Ельнинский | Ельнинский | 10/0,4кВ ТП-051 | 1х30 | 10
д. Подгорное | Ельнинский | Ельнинский | 10/0,4кВ ТП-075 | 1х30 | 11
д. Щербино | Ельнинский | Ельнинский | 10/0,4кВ ТП-213 | 1х100 | 43
д. Старшевка | Ельнинский | Ельнинский | 10/0,4кВ ТП-216 | 1х60 | 19
д. Вербилово | Ельнинский | Ельнинский | 10/0,4кВ ТП-217 | 1х60 | 18
д. Малое Павлово | Ельнинский | Ельнинский | 10/0,4кВ ТП-219 | 1х100 | 40
д. Малое Павлово | Ельнинский | Ельнинский | 10/0,4кВ ТП-223 | 1х160 | 81
д. Малое Павлово | Ельнинский | Ельнинский | 10/0,4кВ ТП-225 | 1х100 | 40
д. Малое Павлово | Ельнинский | Ельнинский | 10/0,4кВ ТП-226 | 1х60 | 19
д. Малое Павлово | Ельнинский | Ельнинский | 10/0,4кВ ТП-373 | 1х250 | 150
д. Большое Павлово | Ельнинский | Ельнинский | 10/0,4кВ ТП-227 | 1х63 | 18
д. Заполье | Ельнинский | Ельнинский | 10/0,4кВ ТП-230 | 1х100 | 40
д. Старое Щербино | Ельнинский | Ельнинский | 10/0,4кВ ТП-232 | 1х60 | 19
д. Ржавец | Ельнинский | Ельнинский | 10/0,4кВ ТП-233 | 1х30 | 11
д. Федоровка | Ельнинский | Ельнинский | 10/0,4кВ ТП-283 | 1х60 | 19
д. Мутище | Ельнинский | Ельнинский | 10/0,4кВ ТП-286 | 1х100 | 43
д. Мутище | Ельнинский | Ельнинский | 10/0,4кВ ТП-287 | 1х100 | 42
д. Мутище | Ельнинский | Ельнинский | 10/0,4кВ ТП-288 | 1х160 | 82
д. Мутище | Ельнинский | Ельнинский | 10/0,4кВ ТП-289 | 1х250 | 153
д. Старое Мутище | Ельнинский | Ельнинский | 10/0,4кВ ТП-292 | 1х160 | 80
д. Старое Мутище | Ельнинский | Ельнинский | 10/0,4кВ ТП-293 | 1х160 | 81
д. Старое Мутище | Ельнинский | Ельнинский | 10/0,4кВ ТП-295 | 1х160 | 82
д. Петуховка | Ельнинский | Ельнинский | 10/0,4кВ ТП-296 | 1х63 | 17
д. Зубаревка | Ельнинский | Ельнинский | 10/0,4кВ ТП-297 | 1х10 | 1
д. Новоселье | Ельнинский | Ельнинский | 10/0,4кВ ТП-299 | 1х40 | 15
д. Высокое | Ельнинский | Ельнинский | 10/0,4кВ ТП-300 | 1х20 | 12
д. Мутище | Ельнинский | Ельнинский | 10/0,4кВ ТП-352 | 1х100 | 43
д. Угрица | Ельнинский | Ельнинский | 10/0,4кВ ТП-264 | 1х100 | 41
д. Высокое | Ельнинский | Ельнинский | 10/0,4кВ ТП-267 | 1х160 | 83
д. Высокое | Ельнинский | Ельнинский | 10/0,4кВ ТП-268 | 1х160 | 82
д. Зубово | Ельнинский | Ельнинский | 10/0,4кВ ТП-270 | 1х60 | 18
д. Зубово | Ельнинский | Ельнинский | 10/0,4кВ ТП-274 | 1х30 | 11
д. Бабичи | Ельнинский | Ельнинский | 10/0,4кВ ТП-275 | 1х63 | 18
д. Уварово | Ельнинский | Ельнинский | 10/0,4кВ ТП-278 | 1х100 | 42
д. Уварово | Ельнинский | Ельнинский | 10/0,4кВ ТП-279 | 1х250 | 156
д. Уварово | Ельнинский | Ельнинский | 10/0,4кВ ТП-280 | 1х250 | 154
д. Уварово | Ельнинский | Ельнинский | 10/0,4кВ ТП-281 | 1х100 | 41
д. Кондраты | Ельнинский | Ельнинский | 10/0,4кВ ТП-234 | 1х20 | 13
д. Измайлово | Ельнинский | Ельнинский | 10/0,4кВ ТП-235 | 1х100 | 41
д.Хлысты | Ельнинский | Ельнинский | 10/0,4кВ ТП-238 | 1х60 | 19
д.Рождество | Ельнинский | Ельнинский | 10/0,4кВ ТП-239 | 1х30 | 12
д. Черемисино | Ельнинский | Ельнинский | 10/0,4кВ ТП-241 | 1х30 | 11
д.Волково | Ельнинский | Ельнинский | 10/0,4кВ ТП-242 | 1х10 | 1
д.Фенино | Ельнинский | Ельнинский | 10/0,4кВ ТП-243 | 1х160 | 84
д.Фенино | Ельнинский | Ельнинский | 10/0,4кВ ТП-244 | 1х250 | 151
д.Фенино | Ельнинский | Ельнинский | 10/0,4кВ ТП-246 | 1х250 | 156
д.Фенино | Ельнинский | Ельнинский | 10/0,4кВ ТП-247 | 1х160 | 84
д.Фенино | Ельнинский | Ельнинский | 10/0,4кВ ТП-249 | 1х160 | 83
д. Амфилаты | Ельнинский | Ельнинский | 10/0,4кВ ТП-250 | 1х160 | 80
д. Гаристово | Ельнинский | Ельнинский | 10/0,4кВ ТП-252 | 1х160 | 79
д. Гаристово | Ельнинский | Ельнинский | 10/0,4кВ ТП-253 | 1х160 | 83
д.Фенино | Ельнинский | Ельнинский | 10/0,4кВ ТП-257 | 1х25 | 12
д. Лопатино | Ельнинский | Ельнинский | 10/0,4кВ ТП-260 | 1х60 | 19
д. Бобровичи | Ельнинский | Ельнинский | 10/0,4кВ ТП-263 | 1х100 | 42
д Тросна -Исаево | Ершичский | Ершичский | КТП 20-1 Тросна-Исаево | 1х30 | 10
д Тросна -Исаево | Ершичский | Ершичский | КТП 28-1 Тросна-Исаево | 1х250 | 200
д Лычники | Ершичский | Ершичский | КТП 4-1 Лычники | 1х10 | 0
д Петраково | Ершичский | Ершичский | КТП 6-1 Петраково | 1х60 | 20
д Тросна -Исаево | Ершичский | Ершичский | КТП 7-1 Тросна Исаево | 1х250 | 150
д Тросна -Ивакино | Ершичский | Ершичский | КТП 8-1 Т. Ивакино | 1х160 | 30
д Бояркино | Ершичский | Ершичский | МТП 3-1 Бояркино | 1х10 | 0
д Егоровка | Ершичский | Ершичский | ТП 001 ВЛ 1001 Ершичи | 1х160 | 100
д Выдранка | Ершичский | Ершичский | ТП 002 ВЛ 1001 Ершичи | 1х10 | 0
д Артемовка | Ершичский | Ершичский | ТП 005 ВЛ 1001 Ершичи | 1х25 | 10
д Дятловка | Ершичский | Ершичский | КТП 3-2 Дятловка | 1х20 | 10
д Беседка | Ершичский | Ершичский | ТП 014 ВЛ 1002 Ершичи | 1х10 | 0
д Ржавец | Ершичский | Ершичский | ТП 016 ВЛ 1002 Ершичи | 1х60 | 40
д Жарики | Ершичский | Ершичский | КТП 11-3 Жарики | 1х100 | 60
д Криксино | Ершичский | Ершичский | КТП 12-3 Криксино | 1х10 | 0
д Крестовая | Ершичский | Ершичский | КТП 13-3 Крестовая | 1х63
д Блинные Кучи | Ершичский | Ершичский | КТП 3-3 Блинные Кучи | 1х160 | 100
д Слобода | Ершичский | Ершичский | КТП 9-3 Слобода | 1х100 | 60
д Слосонки | Ершичский | Ершичский | МТП 1-3 Сосонки | 1х30 | 10
д Блинные Кучи | Ершичский | Ершичский | МТП 4-3 Блинные Кучи | 1х30 | 10
д Блинные Кучи | Ершичский | Ершичский | ТП 020 ВЛ 1003 Ершичи | 1х100 | 30
д Блинные Кучи | Ершичский | Ершичский | ТП 021 ВЛ 1003 Ершичи | 1х60 | 20
д Ломня | Ершичский | Ершичский | ТП 025 ВЛ 1003 Ершичи | 1х30 | 10
д Крестовая | Ершичский | Ершичский | ТП 029 ВЛ 1003 Ершичи | 1х250 | 150
д Княжовка | Ершичский | Ершичский | КТП 19-4 Княжовка | 1х25 | 5
д Мацилевка | Ершичский | Ершичский | КТП 20-4 Мацилевка | 1х60 | 30
д Карповка | Ершичский | Ершичский | КТП 2-4 Карповка | 1х100 | 20
д Карповка | Ершичский | Ершичский | КТП 31-4 Карповка | 1х160 | 100
с Ершичи | Ершичский | Ершичский | КТП 3-4 МХЛ | 1х100 | 70
с Ершичи | Ершичский | Ершичский | ТП 033 ВЛ 1004 Ершичи | 1х160 | 50
с Ершичи | Ершичский | Ершичский | ТП 036 ВЛ 1004 Ершичи | 1х100 | 20
д Медведовка | Ершичский | Ершичский | ТП 037 ВЛ 1004 Ершичи | 1х30 | 10
д Карповка | Ершичский | Ершичский | ТП 038 ВЛ 1004 Ершичи | 1х100 | 30
д Верховая | Ершичский | Ершичский | ТП 041 ВЛ 1004 Ершичи | 1х30 | 15
с Ершичи | Ершичский | Ершичский | ЗТП 3-5 Почта | 1х160 | 60
с Ершичи | Ершичский | Ершичский | ЗТП 7-5 Комхоз | 1х320 | 100
с Ершичи | Ершичский | Ершичский | КТП 4-5 ул. Луговая | 1х100 | 20
с Ершичи | Ершичский | Ершичский | КТП 5-5 Хоз. нужды | 1х160 | 0
с Ершичи | Ершичский | Ершичский | ТП 047 ВЛ 1005 Ершичи | 1х250 | 30
с Ершичи | Ершичский | Ершичский | ТП 050 ВЛ 1005 Ершичи | 1х160 | 20
с Ершичи | Ершичский | Ершичский | ЗТП 4-6 Холодильник | 1х250 | 25
с Ершичи | Ершичский | Ершичский | КТП 7-6 Котельная | 1х100 | 10
с Ершичи | Ершичский | Ершичский | КТП 8-6 Макаровка | 1х400 | 250
с Ершичи | Ершичский | Ершичский | ТП 052 ВЛ 1006 Ершичи | 1х60 | 5
с Ершичи | Ершичский | Ершичский | ТП 055 ВЛ 1006 Ершичи | 2х400 | 100
с Ершичи | Ершичский | Ершичский | ТП 056 ВЛ 1006 Ершичи | 1х100 | 60
с Ершичи | Ершичский | Ершичский | ТП 059 ВЛ 1006 Ершичи | 1х250 | 160
с Ершичи | Ершичский | Ершичский | ТП 177 ВЛ 1006 Ершичи | 1х320 | 0
д Сукромля | Ершичский | Ершичский | ЗТП 18-7 Сукромля | 1х250 | 100
д Сукромля | Ершичский | Ершичский | КТП 13-7 Сукромля | 1х100 | 30
д Сукромля | Ершичский | Ершичский | КТП 14-7 Сукромля | 1х250 | 100
с Ершичи | Ершичский | Ершичский | КТП 1-7 Лесничество | 1х630 | 100
д Маряковка | Ершичский | Ершичский | КТП 5-7 Маряковка | 1х30 | 5
с Ершичи | Ершичский | Ершичский | МТП 060 ВЛ 1007 Ершичи | 1х30 | 5
д Глухари | Ершичский | Ершичский | МТП 10-7 Глухари | 1х10 | 0
д Егоровка | Ершичский | Ершичский | ТП 062 ВЛ 1007 Ершичи | 1х100 | 20
д Егоровка | Ершичский | Ершичский | ТП 063 ВЛ 1007 Ершичи | 1х100 | 30
д Егоровка | Ершичский | Ершичский | ТП 064 ВЛ 1007 Ершичи | 1х100 | 25
д Скоторж | Ершичский | Ершичский | ТП 066 ВЛ 1007 Ершичи | 1х60 | 30
д Скоторж | Ершичский | Ершичский | ТП 067 ВЛ 1007 Ершичи | 1х30 | 5
д Сукромля | Ершичский | Ершичский | ТП 072 ВЛ 1007 Ершичи | 1х100 | 10
д Большая Язовка | Ершичский | Ершичский | КТП 11-8 Б. Язовка | 1х40 | 20
д Малая Язовка | Ершичский | Ершичский | КТП 12-8 М. Язовка | 1х100 | 30
д Малая Язовка | Ершичский | Ершичский | КТП 17-8 М. Язовка | 1х63 | 20
д Лопатище | Ершичский | Ершичский | КТП 4-8 Лопатище | 1х60 | 20
д Дубровка | Ершичский | Ершичский | КТП 5-8 Дубровка | 1х40 | 5
д Малая Язовка | Ершичский | Ершичский | КТП 8-8 Язовка | 1х160 | 50
д Жуковка | Ершичский | Ершичский | ТП 073 ВЛ 1008 Ершичи | 1х10 | 5
с Ершичи | Ершичский | Ершичский | ЗТП 17-11 КБО | 1х400 | 100
с Ершичи | Ершичский | Ершичский | ЗТП 20-11 Льнозавод | 2х250 | 100
с Ершичи | Ершичский | Ершичский | КТП 15-11 СХТ | 1х400 | 275
с Ершичи | Ершичский | Ершичский | КТП 26-11 Химия | 1х250 | 200
с Ершичи | Ершичский | Ершичский | ТП 046 ВЛ 1005 Ершичи | 2х160 | 100
с Ершичи | Ершичский | Ершичский | ТП 079 ВЛ 1011 Ершичи | 1х250 | 60
с Ершичи | Ершичский | Ершичский | ТП 083 ВЛ 1011 Ершичи | 1х250 | 40
с Ершичи | Ершичский | Ершичский | ТП 084 ВЛ 1011 Ершичи | 1х100 | 60
с Ершичи | Ершичский | Ершичский | ТП 085 ВЛ 1011 Ершичи | 1х100 | 20
с Ершичи | Ершичский | Ершичский | ТП 086 ВЛ 1011 Ершичи | 1х400 | 100
с Ершичи | Ершичский | Ершичский | ТП 088 ВЛ 1011 Ершичи | 1х100 | 20
с Ершичи | Ершичский | Ершичский | ТП 089 ВЛ 1011 Ершичи | 1х250 | 50
с Ершичи | Ершичский | Ершичский | ТП 090 ВЛ 1011 Ершичи | 1х100 | 20
с Ершичи | Ершичский | Ершичский | ТП 091 ВЛ 1011 Ершичи | 1х100 | 20
с Ершичи | Ершичский | Ершичский | ТП 093 ВЛ 1011 Ершичи | 1х100 | 20
с Ершичи | Ершичский | Ершичский | ТП 094 ВЛ 1011 Ершичи | 1х60 | 5
с Ершичи | Ершичский | Ершичский | ТП 175 ВЛ 1011 Ершичи | 1х63 | 5
с Ершичи | Ершичский | Ершичский | ТП 178 ВЛ 1011 Ершичи | 1х100 | 20
с Ворга | Ершичский | Ершичский | ЗТП 16-13 Школа | 2х250 | 100
д Поляковка | Ершичский | Ершичский | КТП 12-13 Поляковка | 1х10 | 0
с Ворга | Ершичский | Ершичский | КТП 18-13 Детсад | 1х160 | 30
д Танино | Ершичский | Ершичский | ТП 099 ВЛ 1013 Ершичи | 1х100 | 20
д Макаровка | Ершичский | Ершичский | ТП 100 ВЛ 1013 Ершичи | 1х100 | 20
с Ершичи | Ершичский | Ершичский | ТП 103 ВЛ 1013 Ершичи | 1х100 | 30
д Половитня | Ершичский | Ершичский | ТП 107 ВЛ 1013 Ершичи | 1х100 | 60
д Рудня | Ершичский | Ершичский | ТП 109 ВЛ 1013 Ершичи | 1х100 | 30
с Ворга | Ершичский | Ершичский | ТП 111 ВЛ 1013 Ершичи | 1х250 | 60
с Ворга | Ершичский | Ершичский | ТП 112 ВЛ 1013 Ершичи | 1х100 | 50
с Ворга | Ершичский | Ершичский | ТП 113 ВЛ 1013 Ершичи | 1х160 | 50
с Ворга | Ершичский | Ершичский | ТП 114 ВЛ 1013 Ершичи | 1х160 | 50
д Доброносичи | Ершичский | Ершичский | КТП 5-2 Доброносичи | 1х100 | 40
д Ровки | Ершичский | Ершичский | ТП 119 ВЛ 1002 Поселки | 1х10 | 0
д Ровки | Ершичский | Ершичский | ТП 120 ВЛ 1002 Поселки | 1х10 | 0
д Высокий Борок | Ершичский | Ершичский | ТП 121 ВЛ 1002 Поселки | 1х100 | 30
д Пустая Буда | Ершичский | Ершичский | КТП 1-3 Пустая Буда | 1х60 | 20
д Беловщина | Ершичский | Ершичский | КТП 2-3 Городок | 1х10 | 0
д Сморкачи | Ершичский | Ершичский | ТП 123 ВЛ 1003 Поселки | 1х10 | 0
д Поселки | Ершичский | Ершичский | КТП 2-4 Поселки | 1х30 | 15
д Поселки | Ершичский | Ершичский | КТП 3-4 Поселки | 1х250 | 200
д Поселки | Ершичский | Ершичский | КТП 4-4 Поселки | 1х160 | 120
д Поселки | Ершичский | Ершичский | ТП 128 ВЛ 1004 Поселки | 1х160 | 10
д Поселки | Ершичский | Ершичский | ТП 129 ВЛ 1004 Поселки | 1х100 | 20
с Ворга | Ершичский | Ершичский | КТП 1-5 Пекарня | 1х250 | 100
д Кузьмичи | Ершичский | Ершичский | КТП 3-1 Кружиловка | 1х25 | 10
д Кузьмичи | Ершичский | Ершичский | ТП 133 ВЛ 1001 Кузьмичи | 1х63 | 15
д Кузьмичи | Ершичский | Ершичский | КТП 1-2 Кузьмичи | 1х250 | 100
д Кузьмичи | Ершичский | Ершичский | КТП 2-2 Кузьмичи | 1х100 | 60
д Кружиловка | Ершичский | Ершичский | КТП 4-2 Кружиловка | 1х100 | 30
д Кружиловка | Ершичский | Ершичский | КТП 6-2 Кружиловка | 1х63 | 30
д Кузьмичи | Ершичский | Ершичский | КТП 7-2 Кузьмичи | 1х160 | 60
д Малый Бобрывец | Ершичский | Ершичский | КТП 2-3 М. Бобрывец | 1х30 | 15
д Телюковка | Ершичский | Ершичский | КТП 7-3 Телюковка | 1х63 | 30
д Литвиновка | Ершичский | Ершичский | МТП 3-3 Литвиновка | 1х30 | 5
д Лужная | Ершичский | Ершичский | КТП 11-4 Лужная | 1х100 | 70
д Буяковка | Ершичский | Ершичский | КТП 2-4 Буяковка | 1х63 | 20
д Буяковка | Ершичский | Ершичский | КТП 3-4 Буяковка | 1х30 | 10
д Кузьмичи | Ершичский | Ершичский | КТП 4-4 Кузьмичи | 1х100 | 20
д Кузьмичи | Ершичский | Ершичский | ТП 146 ВЛ 1004 Кузьмичи | 1х100 | 30
д Кузьмичи | Ершичский | Ершичский | ТП 151 ВЛ 1004 Кузьмичи | 1х100 | 30
д Кузьмичи | Ершичский | Ершичский | ТП 152 ВЛ 1004 Кузьмичи | 1х160 | 40
д Рухань | Ершичский | Ершичский | КТП 12-1 Рухань | 1х250 | 60
д Рухань | Ершичский | Ершичский | КТП 13-1 Рухань | 1х10 | 0
д Рухань | Ершичский | Ершичский | КТП 17-1 Рухань | 1х25 | 5
д Рухань | Ершичский | Ершичский | МТП 161 ВЛ 1001 Рухань | 1х100 | 20
д Рухань | Ершичский | Ершичский | ТП 154 ВЛ 1001 Рухань | 1х160 | 30
д Рухань | Ершичский | Ершичский | ТП 157 ВЛ 1001 Рухань | 1х60 | 10
д ПМК | Ершичский | Ершичский | ТП 192 ВЛ 1001 Рухань | 1х100 | 20
д Старина | Ершичский | Ершичский | КТП 1-2 Старина | 1х100 | 40
д Корсики | Ершичский | Ершичский | КТП 4-3 Корсики | 1х100 | 30
д Карды | Ершичский | Ершичский | КТП 5-3 Карды | 1х25 | 5
д Карды | Ершичский | Ершичский | КТП 9-3 Карды | 1х250 | 160
д Карды | Ершичский | Ершичский | ТП 168 ВЛ 1003 Рухань | 1х100 | 30
д Ростынка | Ершичский | Ершичский | КТП 2-4 Ростынка | 1х30 | 5
д Корсики | Ершичский | Ершичский | КТП 5-4 Корсики | 1х160 | 60
д Колечье | Ершичский | Ершичский | ТП 170 ВЛ 1004 Рухань | 1х100 | 120
д Корсики | Ершичский | Ершичский | ТП 172 ВЛ 1004 Рухань | 1х60 | 10
д Корсики | Ершичский | Ершичский | ТП 173 ВЛ 1004 Рухань | 1х100 | 20
д Лужная | Ершичский | Ершичский | КТП 1-1 д. Лужная | 1х25 | 20
д Блинные Кучи | Ершичский | Ершичский | КТП 16-3 Блинные Кучи | 1х100 | 60
д Медведовка | Ершичский | Ершичский | КТП 2-2 Медведовка | 1х100 | 0
с Ершичи | Ершичский | Ершичский | КТП 23-11 Налоговая | 1х250 | 0
с Ершичи | Ершичский | Ершичский | МТП 3-6 Ветлечебница | 1х60 | 20
с Ершичи | Ершичский | Ершичский | ТП 031 ВЛ 1004 Ершичи | 1х160 | 100
д.Пищулино | Кардымовский | Кардымовский | 10/0,4 кВ КТП№023 | 160 | 48
д.Пищулино | Кардымовский | Кардымовский | 10/0,4кВ ЗТП№024 | 400 | 120
д.Валуево | Кардымовский | Кардымовский | 10/0,4кВ СТП№028 | 25 | 6
д. Гринцово | Кардымовский | Кардымовский | 10/0,4кВ СТП№029 | 25 | 12
д.Березкино | Кардымовский | Кардымовский | 10/0.4кВ КТП№030 | 160 | 48
д.Лешенки | Кардымовский | Кардымовский | 10/0,4кВ ОТП№032 | 10 | 3
д.Русаново | Кардымовский | Кардымовский | 10/0,4кВ КТП№033 | 60 | 18
д.Фальковичи | Кардымовский | Кардымовский | 10/0,4кВ КТП№035 | 60 | 18
д.Фальковичи | Кардымовский | Кардымовский | 10/0,4кВ КТП№036 | 160 | 60
д.Васильево | Кардымовский | Кардымовский | 10/0,4кВ КТП№056 | 40 | 4
д.Цурьково | Кардымовский | Кардымовский | 10/0,4кВ КТП№057 | 63 | 19
д.Васильево | Кардымовский | Кардымовский | 10/0,4кВ КТП№058 | 100 | 15
д.Луна | Кардымовский | Кардымовский | 10/0,4кВ ОТП№059 | 10 | 3
д.Заполье | Кардымовский | Кардымовский | 10/0,4кВ ОТП№061 | 10 | 3
д.Пузово | Кардымовский | Кардымовский | 10/0,4кВ ОТП№064 | 10 | 3
д.Кузино | Кардымовский | Кардымовский | 10/0,4кВ КТП№065 | 25 | 7.5
д,Заболоть | Кардымовский | Кардымовский | 10/0,4кВ КТП№066 | 60 | 18
д.Пересветово | Кардымовский | Кардымовский | 10/0,4кВ КТП№068 | 100 | 30
д.Павлихино | Кардымовский | Кардымовский | 10/0,4кВ КТП№070 | 60 | 18
д,Лешино | Кардымовский | Кардымовский | 10/0,4кВ ОТП№074 | 10 | 3
д.Залесово | Кардымовский | Кардымовский | 10/0,4кВ ОТП№073 | 10 | 3
д.Попково | Кардымовский | Кардымовский | 10/0,4кВ КТП№071 | 40 | 12
д. Конец | Кардымовский | Кардымовский | 10/0,4кВ КТП№136 | 20 | 6
д.Лесничество | Кардымовский | Кардымовский | 10/0,4кВ КТП№040 | 100 | 50
д.Кузмишкино | Кардымовский | Кардымовский | 10/0,4кВ КТП№034 | 30 | 9
д.Трисвятье | Кардымовский | Кардымовский | 10/0,4кВ КТП№305 | 160 | 48
д.Тверицы | Кардымовский | Кардымовский | 10/0,4кВ КТП№051 | 30 | 9
д.Тверицы | Кардымовский | Кардымовский | 10/0,4кВ КТП№053 | 400 | 160
д.Тверицы | Кардымовский | Кардымовский | 10/0,4кВ КТП№311 | 40 | 12
д.Шестаково | Кардымовский | Кардымовский | 10/0,4кВ КТП№043 | 630 | 300
д.Шестаково | Кардымовский | Кардымовский | 10/0,4кВ КТП№044 | 250 | 90
д.Шестаково | Кардымовский | Кардымовский | 10/0,4кВ КТП№045 | 630 | 350
п.Кардымово | Кардымовский | Кардымовский | 10/0,4кВ КТП№046 | 100 | 40
д.Минино | Кардымовский | Кардымовский | 10/0,4кВ КТП№047 | 30 | 9
д.Молявчино | Кардымовский | Кардымовский | 10/0,4кВ КТП№048 | 25 | 7.5
д.Хотесловичи | Кардымовский | Кардымовский | 10/0,4кВ КТП№049 | 20 | 2
д.Шестаково | Кардымовский | Кардымовский | 10/0,4кВ ЗТП№315 | 250 | 75
п.Кардымово | Кардымовский | Кардымовский | 10/0,4кВ КТП№089 | 160 | 48
п.Кардымово | Кардымовский | Кардымовский | 10/0,4кВ КТП№088 | 160 | 48
п.Кардымово | Кардымовский | Кардымовский | 10/0,4кВ КТП№031 | 100 | 30
п.Кардымово | Кардымовский | Кардымовский | 10/0,4кВ ЗТП№075 | 2Х400 | 280
д.Кривцы | Кардымовский | Кардымовский | 10/0,4кВ КТП№076 | 160 | 48
д.Кривцы | Кардымовский | Кардымовский | 10/0,4кВ КТП№078 | 160 | 48
д.Кривцы | Кардымовский | Кардымовский | 10/0,4кВ КТП№077 | 40 | 12
д.Кривцы | Кардымовский | Кардымовский | 10/0,4кВ КТП№313 | 25 | 7.5
д.Кривцы | Кардымовский | Кардымовский | 10/0,4кВ ЗТП№314 | 630 | 189
п.Кардымово | Кардымовский | Кардымовский | 10/0,4кВ КТП№079 | 160 | 48
п.Кардымово | Кардымовский | Кардымовский | 10/0,4кВ КТП№087 | 160 | 48
д.Красные горы | Кардымовский | Кардымовский | 10/0,4кВ КТП№081 | 20 | 6
д.Курдимово | Кардымовский | Кардымовский | 10/0,4кВ КТП№082 | 63 | 19
д.Кривцы | Кардымовский | Кардымовский | 10/0,4кВ ЗТП№319 | 400 | 300
п.Кардымово | Кардымовский | Кардымовский | 10/0,4кВ СТП№080 | 63 | 19
п.Кардымово | Кардымовский | Кардымовский | 10/0,4кВ СТП№102 | 25 | 7.5
п.Кардымово | Кардымовский | Кардымовский | 10/0,4кВ СТП№086 | 63 | 19
д.Волошня | Кардымовский | Кардымовский | 10/0,4кВ КТП№083 | 100 | 30
д.Варваровщина | Кардымовский | Кардымовский | 10/0,4кВ КТП№299 | 25 | 7.5
д.Ковалевка | Кардымовский | Кардымовский | 10/0,4кВ КТП№085 | 100 | 20
п.Кардымово | Кардымовский | Кардымовский | 10/0,4кВ КТП№091 | 63 | 19
д. Семеновское | Кардымовский | Кардымовский | 10/0,4кВ СТП№094 | 25 | 12
п.Кардымово | Кардымовский | Кардымовский | 10/0,4кВ СТП№095 | 63 | 19
п.Кардымово | Кардымовский | Кардымовский | 10/0,4кВ КТП№134 | 160 | 48
д.Сапочево | Кардымовский | Кардымовский | 10/0,4кВ КПТ№126 | 63 | 5
д.Варваровщина | Кардымовский | Кардымовский | 10/0,4кВ КТП№300 | 160 | 35
д.Варваровщина | Кардымовский | Кардымовский | 10/0,4кВ КТП№100 | 160 | 48
д.Варваровщина | Кардымовский | Кардымовский | 10/0,4кВ КТП№098 | 63 | 19
д.Марьино | Кардымовский | Кардымовский | 10/0,4кВ КТП№115 | 160 | 48
д.Мольково | Кардымовский | Кардымовский | 10/0,4кВ КТП№306 | 160 | 48
д.Мольково | Кардымовский | Кардымовский | 10/0,4кВ КТП№112 | 400 | 250
д.Мольково | Кардымовский | Кардымовский | 10/0,4кВ КТП№113 | 400 | 160
д.Мольково | Кардымовский | Кардымовский | 10/0,4кВ КТП№114 | 250 | 75
д.Азарово | Кардымовский | Кардымовский | 10/0,4кВ КТП№279 | 20 | 6
д.Козлово | Кардымовский | Кардымовский | 10/0,4кВ КТП№116 | 25 | 7.5
д.Харино | Кардымовский | Кардымовский | 10/0,4кВ ОТП№020 | 10 | 3
д.Харино | Кардымовский | Кардымовский | 10/0,4кВ МТП№341 | 10 | 3
д.Н.Шишлово | Кардымовский | Кардымовский | 10/0,4кВ ОТП№118 | 10 | 3
д.Ст.Шишлово | Кардымовский | Кардымовский | 10/0,4кВ ОТП№119 | 10 | 1
д.Лаврово | Кардымовский | Кардымовский | 10/0,4кВ КТП№120 | 63 | 8
д.Духовская | Кардымовский | Кардымовский | 10/0,4кВ КТП№121 | 50 | 15
д.Марьино | Кардымовский | Кардымовский | 10/0,4кВ КТП№018 | 160 | 48
п.Кардымово | Кардымовский | Кардымовский | 10/0,4кВ КТП№328 | 400 | 120
д.Барсучки | Кардымовский | Кардымовский | 10/0,4кВ КТП№041 | 60 | 10
п.Кардымово | Кардымовский | Кардымовский | 10/0,4кВ ОТП№042 | 10 | 3
д.Льнозавод | Кардымовский | Кардымовский | 10/0,4кВ КТП№104 | 250 | 75
д.Молявчино | Кардымовский | Кардымовский | 10/0,4кВ КТП№109 | 63 | 19
д.Молявчино | Кардымовский | Кардымовский | 10/0,4кВ СТП№107 | 25 | 7.5
д.Ермачки | Кардымовский | Кардымовский | 10/0,4кВ КТП№123 | 63 | 19
д.Мольково | Кардымовский | Кардымовский | 10/0,4кВ КТП№124 | 400 | 250
д.Мольково | Кардымовский | Кардымовский | 10/0,4кВ КТП№122 | 160 | 48
д.Попово | Кардымовский | Кардымовский | 10/0,4кВ КТП№129 | 60 | 18
д.Межнеки | Кардымовский | Кардымовский | 10/0,4кВ оТП№130 | 10 | 3
д.Курдымово | Кардымовский | Кардымовский | 10/0,4кВ КТП№127 | 100 | 30
д.Курдымово | Кардымовский | Кардымовский | 10/0,4кВ КТП№132 | 60 | 6
д.Зевакино | Кардымовский | Кардымовский | 10/0,4кВ КТП№133 | 30 | 9
д.Астрогань | Кардымовский | Кардымовский | 10/0,4кВ СТП№135 | 100 | 50
д.Астрогань | Кардымовский | Кардымовский | 10/0,4кВ МТП№137 | 250 | 20
д.Рясино | Кардымовский | Кардымовский | 10/0,4кВ КТП№138 | 10 | 1
д.Рясино | Кардымовский | Кардымовский | 10/0,4кВ ОТП№125 | 10 | 3
п.Кардымово | Кардымовский | Кардымовский | 10/0,4кВ КТП№411 | 160 | 48
п.Кардымово | Кардымовский | Кардымовский | 10/0,4кВ ЗТП№401 | 400 | 120
п.Кардымово | Кардымовский | Кардымовский | 10/0,4кВ ЗТП№409 | 160 | 48
п.Кардымово | Кардымовский | Кардымовский | 10/0,4кВ ЗТП№414 | 160 | 16
п.Кардымово | Кардымовский | Кардымовский | 10/0,4кВ КТП№408 | 160 | 16
п.Кардымово | Кардымовский | Кардымовский | 10/0,4кВ ЗТП№402 | 400 | 40
п.Кардымово | Кардымовский | Кардымовский | 10/0,4кВ КТП№407 | 160 | 48
п.Кардымово | Кардымовский | Кардымовский | 10/0,4кВ КТП№405 | 250 | 75
п.Кардымово | Кардымовский | Кардымовский | 10/0,4кВ КТП№449 | 40 | 18
п.Кардымово | Кардымовский | Кардымовский | 10/0,4 кВ ЗТП №415 | 400+160 | 168
п.Кардымово | Кардымовский | Кардымовский | 10/04 кВ ЗТП№421 | 2*250 | 150
п.Кардымово | Кардымовский | Кардымовский | 10/0,4кВ ЗТП№416 | 250 | 75
п.Кардымово | Кардымовский | Кардымовский | 10/0,4кВ КТП№427 | 100 | 30
п.Кардымово | Кардымовский | Кардымовский | 10/0,4кВ ЗТП№410 | 250 | 75
п.Кардымово | Кардымовский | Кардымовский | 10/0,4кВ КТП№429 | 160 | 16
п.Кардымово | Кардымовский | Кардымовский | 10/0,4кВ КТП№412 | 250 | 25
п.Кардымово | Кардымовский | Кардымовский | 10/0,4кВ КТП406 | 250 | 75
п.Кардымово | Кардымовский | Кардымовский | 10/0,4кВ КТП№424 | 100 | 30
п.Кардымово | Кардымовский | Кардымовский | 10/0,4кВ КТП№413 | 250 | 75
п.Кардымово | Кардымовский | Кардымовский | 10/0,4кВ СТП№428 | 63 | 19
п.Кардымово | Кардымовский | Кардымовский | 10/0,4кВ КТП№442 | 250 | 75
п.Кардымово | Кардымовский | Кардымовский | 10/0,4кВ КТП№438 | 160 | 48
п.Кардымово | Кардымовский | Кардымовский | 10/0,4кВ КТП№432 | 63 | 19
п.Кардымово | Кардымовский | Кардымовский | 10/0,4кВ КТП№433 | 63 | 19
п.Кардымово | Кардымовский | Кардымовский | 10/0,4кВ КТП№434 | 63 | 19
п.Кардымово | Кардымовский | Кардымовский | 10/0,4кВ КТП№435 | 60 | 18
п.Кардымово | Кардымовский | Кардымовский | 10/0,4кВ КТП№468 | 160 | 35
п.Кардымово | Кардымовский | Кардымовский | 10/0,4кВ КТП№437 | 160 | 48
д.Лисичино | Кардымовский | Кардымовский | 10/0,4кВ КТП№090 | 25 | 7.5
д.Лисичино | Кардымовский | Кардымовский | 10/0,4кВ КТП№163 | 100 | 20
д.Устиновка | Кардымовский | Кардымовский | 10/0,4кВ КТП№165 | 60 | 18
д.Зайцево | Кардымовский | Кардымовский | 10/0,4кВ КТП№166 | 63 | 19
д.Андросово | Кардымовский | Кардымовский | 10/0,4кВ КТП№167 | 63 | 26
д.Помогайлово | Кардымовский | Кардымовский | 10/0,4кВ СТП№168 | 63 | 10
д.Девиха | Кардымовский | Кардымовский | 10/0,4кВ ОТП№169 | 0 | демонтирован сил. тр-р
д,Витязи | Кардымовский | Кардымовский | 10/0,4кВ СТП№316 | 63 | 19
д.Залужье | Кардымовский | Кардымовский | 10/0,4кВ КТП№170 | 50 | 15
д.Бережняны | Кардымовский | Кардымовский | 10/0,4кВ КТП№171 | 40 | 12
д.Отрада | Кардымовский | Кардымовский | 10/0,4кВ СТП№173 | 25 | 3
д.Бережняны | Кардымовский | Кардымовский | 10/0,4кВ КТП№177 | 63 | 19
д.Петрово | Кардымовский | Кардымовский | 10/0,4кВ КТП№178 | 63 | 19
д.Маркаты | Кардымовский | Кардымовский | 10/0,4кВ СТП№181 | 63 | 30
д.Жиглово | Кардымовский | Кардымовский | 10/0,4кВ КТП№180 | 25 | 7.5
д.Веено | Кардымовский | Кардымовский | 10/0,4кВ КТП№182 | 50 | 15
д.Шокино | Кардымовский | Кардымовский | 10/0,4кВ КТП№200 | 160 | 48
д.Шокино | Кардымовский | Кардымовский | 10/0,4кВ КТП№193 | 250 | 75
д.Шокино | Кардымовский | Кардымовский | 10/0,4кВ КТП№192 | 160 | 48
д.Приселье | Кардымовский | Кардымовский | 10/0,4кВ КТП№188 | 30 | 9
д.Залесово | Кардымовский | Кардымовский | 10/0,4кВ КТП№187 | 100 | 30
д.Приселье | Кардымовский | Кардымовский | 10/0,4кВ КТП№189 | 100 | 30
д.Приселье | Кардымовский | Кардымовский | 10/0,4кВ КТП№190 | 160 | 48
д.Приселье | Кардымовский | Кардымовский | 10/0,4кВ ЗТП№184 | 250 | 75
д.Приселье | Кардымовский | Кардымовский | 10/0,4кВ СТП№196 | 25 | 7.5
д.Лукъяники | Кардымовский | Кардымовский | 10/0,4кВ ОТП№191 | 10 | 3
д.Замошье | Кардымовский | Кардымовский | 10/0,4кВ КТП№323 | 30 | 9
д.Н.Каменка | Кардымовский | Кардымовский | 10/0,4кВ КТП№201 | 100 | 30
д.Велюжино | Кардымовский | Кардымовский | 10/0,4кВ КТП№202 | 40 | 12
д.Горни | Кардымовский | Кардымовский | 10/0,4кВ СТП№203 | 63 | 40
д.Смогири | Кардымовский | Кардымовский | 10/0,4кВ КТП№204 | 63 | 19
д.Болдино | Кардымовский | Кардымовский | 10/0,4кВ КТП№209 | 50 | 15
д.Топорово | Кардымовский | Кардымовский | 10/0,4кВ ОТП№210 | 10 | 3
д.Смогери | Кардымовский | Кардымовский | 10/0,4кВ КТП№207 | 250 | 75
д.Каменка | Кардымовский | Кардымовский | 10/0,4кВ КТП№211 | 250 | 75
д.Каменка | Кардымовский | Кардымовский | 10/0,4кВ КТП№309 | 40 | 12
д.Каменка | Кардымовский | Кардымовский | 10/0,4кВ КТП№216 | 160 | 48
д.Каменка | Кардымовский | Кардымовский | 10/0,4кВ КТП№217 | 250 | 75
д.Каменка | Кардымовский | Кардымовский | 10/0,4кВ КТП№218 | 60 | 18
д.Каменка | Кардымовский | Кардымовский | 10/0,4кВ КТП№212 | 250 | 75
д.Каменка | Кардымовский | Кардымовский | 10/0,4кВ КТП№213 | 250 | 75
д.Соловьево | Кардымовский | Кардымовский | 10/0,4кВ МТП№284 | 100 | 30
д.Соловьево | Кардымовский | Кардымовский | 10/0,4 кВ ЗТП № 334 | 2х400 | 120
д.Соловьево | Кардымовский | Кардымовский | 10/0,4кВ КТП№283 | 60 | 12
д.Соловьево | Кардымовский | Кардымовский | 10/0,4кВ КТП№285 | 400 | 160
д.Соловьево | Кардымовский | Кардымовский | 10/0,4кВ КТП№272 | 250 | 75
д.Соловьево | Кардымовский | Кардымовский | 10/0,4кВ КТП№273 | 160 | 40
д.Еськово | Кардымовский | Кардымовский | 10/0,4кВ МТП№275 | 25 | 7.5
д.Пнево | Кардымовский | Кардымовский | 10/0,4кВ КТП№276 | 160 | 48
д.Пнево | Кардымовский | Кардымовский | 10/0,4кВ КТП№324 | 30 | 9
д.Коровники | Кардымовский | Кардымовский | 10/0,4кВ КТП№350 | 160 | 48
д.Часовня | Кардымовский | Кардымовский | 10/0,4кВ ОТП№351 | 10 | 3
д.Мамоново | Кардымовский | Кардымовский | 10/0,4кВ КТП№294 | 40 | 12
д.Соловьево | Кардымовский | Кардымовский | 10/0,4кВ ЗТП№334 | Т-1:400 | 120
д.Соловьево | Кардымовский | Кардымовский | 10/0,4кВ КТП№301 | 63 | 19
д.Пнево | Кардымовский | Кардымовский | 10/0,4кВ КТП№345 | 100 | 30
д.Макеевская | Кардымовский | Кардымовский | 10/0,4кВ ОТП№274 | 10 | 3
д.Соловьево | Кардымовский | Кардымовский | 10/0,4кВ КТП№347 | 60 | 18
д.Шутовка | Кардымовский | Кардымовский | 10/0,4кВ КТП№221 | 160 | 48
д.Шутовка | Кардымовский | Кардымовский | 10/0,4кВ КТП№342 | 160 | 40
д.Шутовка | Кардымовский | Кардымовский | 10/0,4кВ КТП№222 | 160 | 48
д.Шутовка | Кардымовский | Кардымовский | 10/0,4кВ КТП№223 | 100 | 30
д.Шутовка | Кардымовский | Кардымовский | 10/0,4кВ КТП№225 | 250 | 75
д.Бельчевицы | Кардымовский | Кардымовский | 10/0,4кВ КТП№226 | 100 | 30
д.Тюшино | Кардымовский | Кардымовский | 10/0,4кВ КТП№340 | 30 | 9
д.Бельчевицы | Кардымовский | Кардымовский | 10/0,4кВ КТП№229 | 30 | 9
д.Чуи | Кардымовский | Кардымовский | 10/0,4кВ СТП№231 | 25 | 10
д.Вернебисово | Кардымовский | Кардымовский | 10/0,4кВ КТП№232 | 25 | 7.5
д.Чуи | Кардымовский | Кардымовский | 10/0,4кВ ОТП№233 | 10 | 3
д.Тюшино | Кардымовский | Кардымовский | 10/0,4кВ КТП№234 | 60 | 18
д.Тюшино | Кардымовский | Кардымовский | 10/0,4кВ КТП№235 | 100 | 30
д.Тюшино | Кардымовский | Кардымовский | 10/0,4кВ КТП№239 | 250 | 75
д.Тюшино | Кардымовский | Кардымовский | 10/0,4кВ КТП№338 | 160 | 48
д.Тюшино | Кардымовский | Кардымовский | 10/0,4кВ МТП№237 | 160 | 48
д.Тюшино | Кардымовский | Кардымовский | 10/0,4кВ КТП№339 | 160 | 48
д.Ильнищево | Кардымовский | Кардымовский | 10/0,4кВ ОТП№241 | 10 | 3
д.Красильщино | Кардымовский | Кардымовский | 10/0,4кВ КТП№242 | 10 | 3
д.Кочкорово | Кардымовский | Кардымовский | 10/0,4кВ КТП№246 | 63 | 19
д.Лопино | Кардымовский | Кардымовский | 10/0,4кВ КТП№245 | 100 | 30
д.Кулятино | Кардымовский | Кардымовский | 10/0,4кВ ОТП№247 | 10 | 3
д.Вяльково | Кардымовский | Кардымовский | 10/0,4кВ КТП№249 | 20 | 6
д.Горюпино | Кардымовский | Кардымовский | 10/0,4кВ СТП№250 | 63 | 9
д.Черниково | Кардымовский | Кардымовский | 10/0,4кВ КТП№251 | 25 | 7.5
д.Конец | Кардымовский | Кардымовский | 10/0,4кВ ОТП№243 | 10 | 3
д.Никола-Яровня | Кардымовский | Кардымовский | 10/0,4кВ КТП№248 | 160 | 48
д.Гололобово | Кардымовский | Кардымовский | 10/0,4кВ КТП№253 | 60 | 18
д.Федорово | Кардымовский | Кардымовский | 10/0,4кВ ОТП№254 | 10 | 3
д.Спасс | Кардымовский | Кардымовский | 10/0,4кВ КТП№252 | 60 | 18
д.Нетризово | Кардымовский | Кардымовский | 10/0,4кВ КТП№335 | 250 | 75
д.Кончино | Кардымовский | Кардымовский | 10/0,4кВ КТП№346 | 400 | 160
д.Кончино | Кардымовский | Кардымовский | 10/0,4кВ КТП№255 | 40 | 12
д.Нетризово | Кардымовский | Кардымовский | 10/0,4кВ КТП№258 | 250 | 75
д.Нетризово | Кардымовский | Кардымовский | 10/0,4кВ КТП№257 | 160 | 48
д.Нетризово | Кардымовский | Кардымовский | 10/0,4кВ КТП№256 | 250 | 75
д.Сухоруково | Кардымовский | Кардымовский | 10/0,4кВ КТП№263 | 160 | 48
д.Федюкино | Кардымовский | Кардымовский | 10/0,4кВ КТП№264 | 63 | 19
д.Федюкино | Кардымовский | Кардымовский | 10/0,4кВ КТП№265 | 25 | 12
д.Нетризово | Кардымовский | Кардымовский | 10/0,4кВ КТП№259 | 63 | 19
д.Королево | Кардымовский | Кардымовский | 10/0,4кВ ОТП№260 | 10 | 3
д.Ломейково | Кардымовский | Кардымовский | 10/0,4кВ КТП№266 | 30 | 9
д.Ломейково | Кардымовский | Кардымовский | 10/0,4кВ КТП№267 | 60 | 18
д.Воронцы | Кардымовский | Кардымовский | 10/0,4кВ КТП№268 | 40 | 12
д.Козичино | Кардымовский | Кардымовский | 10/0,4кВ ОТП№269 | 10 | 3
д.Наричино | Кардымовский | Кардымовский | 10/0,4кВ КТП№271 | 100 | 5
д.Вачково | Кардымовский | Кардымовский | 10/0,4кВ КТП№145 | 250 | 75
д.Рыжково | Кардымовский | Кардымовский | 10/0,4кВ КТП№146 | 160 | 48
д.Титково | Кардымовский | Кардымовский | 10/0,4кВ КТП№326 | 100 | 30
д.Титково | Кардымовский | Кардымовский | 10/0,4кВ КТП№147 | 100 | 30
д.Титково | Кардымовский | Кардымовский | 10/0,4кВ КТП№151 | 100 | 30
д.Титково | Кардымовский | Кардымовский | 10/0,4кВ КТП№153 | 160 | 48
д.Титково | Кардымовский | Кардымовский | 10/0,4кВ КТП№154 | 250 | 75
д.Титково | Кардымовский | Кардымовский | 10/0,4кВ КТП№155 | 100 | 30
д.Бабеевка | Кардымовский | Кардымовский | 10/0,4кВ ОТП№156 | 10 | 3
д.Дуброво | Кардымовский | Кардымовский | 10/0,4кВ ОТП№157 | 10 | 3
д.Бережок | Кардымовский | Кардымовский | 10/0,4кВ КТП№158 | 25 | 7.5
д.Осово | Кардымовский | Кардымовский | 10/0,4кВ ОТП№160 | 10 | 7
д.Рябинино | Кардымовский | Кардымовский | 10/0,4кВ КТП№162 | 10 | 3
д.Некисово | Кардымовский | Кардымовский | 10/0,4кВ ОТП№039 | 10 | 3
д.Вачково | Кардымовский | Кардымовский | 10/0,4кВ КТП№143 | 100 | 30
д.Федурново | Кардымовский | Кардымовский | 10/0,4кВ КТП№141 | 40 | 12
д.Федурново | Кардымовский | Кардымовский | 10/0,4кВ КТП№142 | 63 | 19
д.Кунцово | Кардымовский | Кардымовский | 10/0,4кВ КТП№144 | 40 | 12
д.Пнево | Кардымовский | Кардымовский | 10/0,4кВ КТП№230 | 63 | 19
д.Пнево | Кардымовский | Кардымовский | 10/0,4кВ КТП№277 | 60 | 18
д. Гребени | Краснинский | Краснинский | МТП-121 Гребени ВЛ-1001 Нейково | 250 | 217
д. Гребени | Краснинский | Краснинский | КТП-371 Гребени ВЛ-1001 Нейково | 250 | 222
д.Нейково | Краснинский | Краснинский | КТП-116 Нейково ВЛ-1001 Нейково | 250 | 226
д. Платоново | Краснинский | Краснинский | КТП-115 Платоново ВЛ-1001 Нейково | 100 | 94
д. Василевичи | Краснинский | Краснинский | КТП-80 Василевичи ВЛ-1003 Нейково | 40 | 36
д. Шеено | Краснинский | Краснинский | КТП-81 Шеено ВЛ-1003 Нейково | 60 | 56
д. Глубокое | Краснинский | Краснинский | ЗТП-376 Глубокое ВЛ-1005 Нейково | 2*250 | 500
д. Ляхово | Краснинский | Краснинский | КТП-119 Ляхово ВЛ-1007 Нейково | 60 | 58
д. Катково | Краснинский | Краснинский | КТП-117 Катково ВЛ-1007 Нейково | 200 | 184
д. Шилбаны | Краснинский | Краснинский | КТП-123 Шилбаны ВЛ-1007 Нейково | 40 | 35
д. Тригубово | Краснинский | Краснинский | КТП-78 Тригубово ВЛ-1009 Нейково | 10 | 5
д. Тригубово | Краснинский | Краснинский | КТП-374 Тригубово ВЛ-1009 Нейково | 40 | 33
д. Марково | Краснинский | Краснинский | КТП-385 Марково контора ВЛ-1009 Нейково | 32 | 18
д. Марково | Краснинский | Краснинский | КТП-83 Марково поселок ВЛ-1009 Нейково | 160 | 137
д. Туговище | Краснинский | Краснинский | КТП-85 Туговище ВЛ-1009 Нейково | 60 | 43
д. Марково | Краснинский | Краснинский | МТП-82 Марково КЗС ВЛ-1009 Нейково | 160 | 128
д. Глинная | Краснинский | Краснинский | КТП-86 Глинная ВЛ-1009 Нейково | 10 | 7
д. Черныши | Краснинский | Краснинский | КТП-87 Черныши ВЛ-1009 Нейково | 40 | 36
д. Марково | Краснинский | Краснинский | КТП-366 Марково водокач. ВЛ-1009 Нейково | 30 | 20
д. Шилковичи | Краснинский | Краснинский | КТП-298 Шилковичи ВЛ-1003 Волоедово | 30 | 28
д. Залужечье | Краснинский | Краснинский | КТП-300 Залужечье ВЛ-1003 Волоедово | 63 | 63
д. Гвоздово | Краснинский | Краснинский | КТП-302 Гвоздово ВЛ-1003 Волоедово | 40 | 34
д. Авадово | Краснинский | Краснинский | КТП-303 Авадово ВЛ-1002 Волоедово | 60 | 57
д. Алушково | Краснинский | Краснинский | МТП-304 Алушково ВЛ-1002 Волоедово | 160 | 138
д. Волоедово | Краснинский | Краснинский | МТП-309 Волоедово ВЛ-1002 Волоедово | 60 | 51
д. Алушково | Краснинский | Краснинский | КТП-307 Алушково КЗС ВЛ-1002 Волоедово | 160 | 154
д. Алфимково | Краснинский | Краснинский | КТП-311 Алфимково ВЛ-1002 Волоедово | 60 | 49
д. Алушково | Краснинский | Краснинский | КТП-381 Алушково д-д ВЛ-1002 Волоедово | 160 | 133
д.Новоселки | Краснинский | Краснинский | КТП-43 Новоселки ВЛ-1019 Красный | 25 | 16
д. Алушково | Краснинский | Краснинский | КТП-306 Алушково ферма ВЛ-1002 Волоедово | 160 | 150
д. Застенки | Краснинский | Краснинский | КТП-308 Застенки ВЛ-1002 Волоедово | 10 | 10
д. Селец | Краснинский | Краснинский | КТП-340 Селец ВЛ-1004 Волоедово | 50 | 50
д. Николаевка | Краснинский | Краснинский | КТП-378 Николаевка арт ВЛ-1004 Волоедово | 30 | 26
д. Николаевка | Краснинский | Краснинский | МТП-125 Николаевка ВЛ-1004 Волоедово | 60 | 57
д. Антоновичи | Краснинский | Краснинский | МТП-127 Антоновичи ВЛ-1004 Волоедово | 315 | 301
д. Николаевка | Краснинский | Краснинский | МТП-63 Николаевка пил. ВЛ-1004 Волоедово | 60 | 49
д. Николаевка | Краснинский | Краснинский | КТП-62 Николаевка вод. ВЛ-1004 Волоедово | 63 | 54
д. Забродье | Краснинский | Краснинский | КТП-323 Забродье ВЛ-1005 Волоедово | 30 | 30
д. Викторово | Краснинский | Краснинский | КТП-393 Викторово арт. ВЛ-1006 Волоедово | 40 | 32
д. Рахово | Краснинский | Краснинский | КТП-283 Рахово ВЛ-1006 Волоедово | 60 | 55
д. Бубново | Краснинский | Краснинский | КТП-281 Бубново ВЛ-1006 Волоедово | 63 | 62
пгт. Красный | Краснинский | Краснинский | ТП 24 ВЛ-1022 Красный | 10 | 7
д. Курганье | Краснинский | Краснинский | КТП-322 Самсоны-1 ВЛ-1006 Волоедово | 10 | 8
д. Самсоны | Краснинский | Краснинский | КТП-286 Самсоны ВЛ-1006 Волоедово | 30 | 28
д. Май | Краснинский | Краснинский | КТП-289 Май ВЛ-1006 Волоедово | 63 | 58
д. Викторово | Краснинский | Краснинский | КТП-392 Викторов ДРСУ ВЛ-1007 Волоедово | 25 | 17
д. Викторово | Краснинский | Краснинский | МТП-276 Викторов ферма ВЛ-1007 Волоедово | 60 | 55
д. Викторово | Краснинский | Краснинский | КТП-277 Викторов пос. ВЛ-1007 Волоедово | 63 | 46
д. Викторово | Краснинский | Краснинский | КТП-278 Викторов ВЛ-1007 Волоедово | 100 | 58
д. Викторово | Краснинский | Краснинский | МТП-290 Викторов маст. ВЛ-1007 Волоедово | 60 | 48
д. Викторово | Краснинский | Краснинский | КТП-315 Викторов КЗС ВЛ-1007 Волоедово | 160 | 160
д. Расточино | Краснинский | Краснинский | КТП-279 Расточино ВЛ-1007 Волоедово | 25 | 21
д. Викторово | Краснинский | Краснинский | КТП-386 Викторов ж.с. ВЛ-1007 Волоедово | 63 | 32
д. Николаевка | Краснинский | Краснинский | КТП-291 КРС Николаевка ВЛ-1005 Волоедово | 63 | 63
д. Николаевка | Краснинский | Краснинский | КТП-292 КРС Николаевка ВЛ-1004 Волоедово | 30 | 24
д. Николаевка | Краснинский | Краснинский | КТП-293 КРС Николаевка ВЛ-1004 Волоедово | 0 | 0
д. Алушково | Краснинский | Краснинский | КТП-363 Алушково маст. ВЛ-1002 Волоедово | 100 | 66
д. Алушково | Краснинский | Краснинский | КТП-365 Алушково маст. ВЛ-1002 Волоедово | 400 | 400
д. Алушково | Краснинский | Краснинский | КТП-364 Алушково маст. ВЛ-1003 Волоедово | 400 | 400
д. Зверовичи | Краснинский | Краснинский | МТП-76 Зверовичи 2 ВЛ-1012 Красный | 100 | 93
д. Зверовичи | Краснинский | Краснинский | КТП-75 Зверовичи 1 ВЛ-1012 Красный | 160 | 153
д. Недвижи | Краснинский | Краснинский | КТП-70 Недвижи ВЛ-1012 Красный | 10 | 10
д. Суймище | Краснинский | Краснинский | КТП-69 Суймище ВЛ-1012 Красный | 25 | 25
пгт. Красный | Краснинский | Краснинский | КТП-398 Кормоцех ВЛ-1021 Красный | 400 | 373
д. Сорокино | Краснинский | Краснинский | КТП-57 Сорокино ВЛ-1021 Красный | 60 | 46
д. Кутьково | Краснинский | Краснинский | КТП-56 Кутьково ВЛ-1021 Красный | 100 | 91
д. Буяново | Краснинский | Краснинский | МТП-58 Буяново ВЛ-1021 Красный | 60 | 54
д. Храпово | Краснинский | Краснинский | ТП-59 Храпово ВЛ-1021 Красный | 100 | 78
д. Болтутино | Краснинский | Краснинский | КТП-61 Болтутино ВЛ-1021 Красный | 25 | 10
д. Сидоровичи | Краснинский | Краснинский | КТП-2 Сидоровичи ВЛ-1024 Красный | 30 | 25
д. Малеево | Краснинский | Краснинский | КТП-3 Малеево школа ВЛ-1024 Красный | 30 | 28
д. Малеево | Краснинский | Краснинский | КТП-335 Малеево пос. ВЛ-1024 Красный | 100 | 93
д. Малеево | Краснинский | Краснинский | КТП-275 Малеево 1 ВЛ-1024 Красный | 100 | 99
д. Лунино | Краснинский | Краснинский | КТП-4 Лунино ВЛ-1024 Красный | 32 | 31
д. Малеево | Краснинский | Краснинский | КТП-337 Малеево маст. ВЛ-1024 Красный | 100 | 100
д. Хильчицы | Краснинский | Краснинский | КТП-8 Хильчицы ВЛ-1024 Красный | 25 | 24
д. Малеево | Краснинский | Краснинский | МТП-7 Малеево маст. ВЛ-1024 Красный | 40 | 35
д. Малеево | Краснинский | Краснинский | КТП-389 Малеево КРС ВЛ-1024 Красный | 60 | 60
д. Малеево | Краснинский | Краснинский | МТП-6 Малеево КЗС ВЛ-1024 Красный | 200 | 192
д. Малеево | Краснинский | Краснинский | КТП-19 Малеево детсад ВЛ-1024 Красный | 250 | 247
пгт. Красный | Краснинский | Краснинский | КТП-41 Энергосбыт ВЛ-1017 Красный | 100 | 58
д. Маньково | Краснинский | Краснинский | КТП-405 Маньково к/х ВЛ-1017 Красный | 250 | 180
д. Маньково | Краснинский | Краснинский | КТП-25 Маньково к/х ВЛ-1017 Красный | 160 | 100
д. Маньково | Краснинский | Краснинский | КТП-339 Маньково зерн. ВЛ-1017 Красный | 400 | 290
д. Маньково | Краснинский | Краснинский | КТП-400 Маньково кот. ВЛ-1017 Красный | 400 | 260
д. Маньково | Краснинский | Краснинский | КТП-26 Маньково КЗС ВЛ-1017 Красный | 250 | 120
д. Маньково | Краснинский | Краснинский | КТП-27 Маньково поселок ВЛ-1017 Красный | 160 | 82
д. Маньково | Краснинский | Краснинский | КТП-216 ф/х Ковалевых ВЛ-1017 Красный | 63 | 19
д. Маньково | Краснинский | Краснинский | КТП-409 ф/х Луч ВЛ-1017 Красный | 60 | 35
д. Середнево | Краснинский | Краснинский | КТП-28 Середнево ВЛ-1017 Красный | 50 | 15
д. Сырокоренье | Краснинский | Краснинский | КТП-388 Сырокоренье пос. ВЛ-1017 Красный | 100 | 70
д. Сырокоренье | Краснинский | Краснинский | КТП-31 Сырокоренье 2 ВЛ-1017 Красный | 100 | 58
д. Сырокоренье | Краснинский | Краснинский | ТП-32 Сырокоренье 1 ВЛ-1017 Красный | 100 | 64
д. Алексеевка | Краснинский | Краснинский | ТП-37 Алексеевка ВЛ-1017 Красный | 63 | 49
д. Корыбщина | Краснинский | Краснинский | КТП-39 Корыбщина ВЛ-1017 Красный | 30 | 15
д. Вл.Слобода | Краснинский | Краснинский | КТП-40 Слобода ВЛ-1017 Красный | 60 | 41
п. Красный | Краснинский | Краснинский | КТП-23 СУ-936 ВЛ-1019 Красный | 250 | 212
д.Уварово | Краснинский | Краснинский | КТП-42 Уварово ВЛ-1019 Красный | 60 | 27
д. Мерлино | Краснинский | Краснинский | ТП 382 ВЛ-1019 Красный | 100 | 58
д. Ломакино | Краснинский | Краснинский | ТП 53 Ломакино ВЛ-1019 Красный | 63 | 35
д. Княжичи | Краснинский | Краснинский | МТП-54 Княжичи ВЛ-1019 Красный | 63 | 37
д. Лысково | Краснинский | Краснинский | КТП-55 Лысково ВЛ-1019 Красный | 30 | 18
д. Мерлино | Краснинский | Краснинский | КТП-360 Мерлино кот. ВЛ-1019 Красный | 250 | 224
д. Мерлино | Краснинский | Краснинский | МТП-47 Мерлино маст. ВЛ-1019 Красный | 320 | 260
д. Мерлино | Краснинский | Краснинский | КТП-49 Мерлино АВМ ВЛ-1019 Красный | 250 | 205
д. Мерлино | Краснинский | Краснинский | ТП 52 ВЛ-1019 Красный | 100 | 57
д. Мерлино | Краснинский | Краснинский | ТП 362 ВЛ-1019 Красный | 400 | 320
д. Никулино | Краснинский | Краснинский | КТП-369 Никулино дер. ВЛ-1019 Красный | 100 | 67
д. Никулино | Краснинский | Краснинский | ТП-50 Никулино ферма ВЛ-1019 Красный | 100 | 59
д. Аносово | Краснинский | Краснинский | КТП-51 Аносово ВЛ-1019 Красный | 100 | 38
д. Мерлино | Краснинский | Краснинский | ЗТП-379 Мерлино КРС ВЛ-1001 Мерлино | 1*100,1*250 | 184
д. Жорновка | Краснинский | Краснинский | МТП-248 Жорновка ВЛ-1003 Мерлино | 10 | 9
д. Железково | Краснинский | Краснинский | МТП-34 Железково ВЛ-1003 Мерлино | 63 | 45
д. Даниловка | Краснинский | Краснинский | КТП-35 Даниловка ВЛ-1003 Мерлино | 30 | 18
д. Михайлово | Краснинский | Краснинский | КТП-33 Михайлово ВЛ-1003 Мерлино | 10 | 8
д. Ст.Ржавка | Краснинский | Краснинский | КТП-249 Ст.Ржавка ВЛ-1005 Мерлино | 30 | 24
д. Ржавка | Краснинский | Краснинский | КТП-250 Ржавка ВЛ-1005 Мерлино | 30 | 20
д. Лукиничи | Краснинский | Краснинский | МТП-252 Лукиничи ВЛ-1005 Мерлино | 100 | 86
д. Ульятичи | Краснинский | Краснинский | КТП-251 Ульятичи ВЛ-1005 Мерлино | 160 | 113
д. Н.Ржавка | Краснинский | Краснинский | ТП-253 Н.Ржавка ВЛ-1005 Мерлино | 60 | 35
д.Панское | Краснинский | Краснинский | МТП-254 Панское ВЛ-1005 Мерлино | 60 | 49
д. Н.Ржавка | Краснинский | Краснинский | МТП-255 Ржавка КЗС ВЛ-1005 Мерлино | 10 | 8
д.Ракиты | Краснинский | Краснинский | КТП-256 Ракиты ВЛ-1005 Мерлино | 60 | 48
д. Сыроквашино | Краснинский | Краснинский | КТП-22 Сыроквашино ВЛ-1005 Мерлино | 63 | 35
д. Кончинка | Краснинский | Краснинский | МТП-36 Кончинка ВЛ-1005 Мерлино | 40 | 24
д.Волково | Краснинский | Краснинский | КТП-372 Волково д.сад по ВЛ-1005 Мерлино | 400 | 372
д.Волково | Краснинский | Краснинский | КТП-348 Волково арт. ВЛ-1005 Мерлино | 100 | 79
д.Волково | Краснинский | Краснинский | КТП-404 Волково свин. ВЛ-1005 Мерлино | 160 | 150
д.Городец | Краснинский | Краснинский | КТП-257 Городец ВЛ-1005 Мерлино | 60 | 43
д.Конахово | Краснинский | Краснинский | КТП-267 Коханово ВЛ-1005 Мерлино | 160 | 118
д.Волково | Краснинский | Краснинский | КТП-258 Волково ВЛ-1005 Мерлино | 100 | 77
д. Волково | Краснинский | Краснинский | КТП-259 Волково КЗС ВЛ-1005 Мерлино | 100 | 73
д.Крюково | Краснинский | Краснинский | КТП-367 Крюково контора ВЛ-1002 Крюково | 400 | 305
д.Крюково | Краснинский | Краснинский | МТП-269 Крюково мастерск ВЛ-1002 Крюково | 250 | 212
д.Мончино | Краснинский | Краснинский | МТП-260 Мончино ВЛ-1004 Крюково | 100 | 92
д.Чальцево | Краснинский | Краснинский | КТП-357 Чальцево ВЛ-1004 Крюково | 10 | 8
д.Рогайлово | Краснинский | Краснинский | КТП-262 Рогайлово ВЛ-1004 Крюково | 100 | 84
д.Рогайлово | Краснинский | Краснинский | КТП-263 Рогайлово КЗС ВЛ-1004 Крюково | 250 | 185
д.Рогайлово | Краснинский | Краснинский | МТП-264 Рогайлово 1 ВЛ-1004 Крюково | 250 | 225
д.Угриново | Краснинский | Краснинский | КТП-265 Угриново ВЛ-1004 Крюково | 100 | 74
д.Духо | Краснинский | Краснинский | КТП-274 Духо ВЛ-1005 Крюково | 30 | 23
д.Радобля | Краснинский | Краснинский | КТП-273 Радобля ВЛ-1005 Крюково | 30 | 13
д.Кисляки | Краснинский | Краснинский | МТП-45 Кисляки ВЛ-1005 Крюково | 40 | 32
д.Крюково | Краснинский | Краснинский | ТП 270 ВЛ-1007 Крюково | 100 | 89
д.Доморацкое | Краснинский | Краснинский | КТП-271 Доморацкое ВЛ-1007 Крюково | 10 | 10
д.Уссохи | Краснинский | Краснинский | МТП-14 Уссохи ВЛ-1007 Крюково | 25 | 21
д.Сусловичи | Краснинский | Краснинский | КТП-12 Сусловичи ВЛ-1007 Крюково | 60 | 31
д.Литвиново | Краснинский | Краснинский | КТП-11 Литвиново ВЛ-1007 Крюково | 10 | 9
д.Палкино | Краснинский | Краснинский | КТП-10 Палкино ВЛ-1007 Крюково | 30 | 11
д.Великолесье | Краснинский | Краснинский | КТП-9 Великолесье ВЛ-1007 Крюково | 30 | 21
д. Белеи | Краснинский | Краснинский | КТП-197 Белеи 1 ВЛ-1001 Белеи | 160 | 130
д.Ермаки | Краснинский | Краснинский | КТП-202 Ермаки по ВЛ-1001 Белеи | 40 | 34
д.Орловичи | Краснинский | Краснинский | КТП-199 Орловичи ВЛ-1001 Белеи | 10 | 9
д.Птушки | Краснинский | Краснинский | КТП-133 Птушки ВЛ-1002 Белеи | 10 | 9
д. Жваненки | Краснинский | Краснинский | КТП-135 Жваненки ВЛ-1002 Белеи | 30 | 27
д.Стариненки | Краснинский | Краснинский | КТП-134 Стариненки ВЛ-1002 Белеи | 10 | 9
д.Белеи | Краснинский | Краснинский | КТП-137 Летняя дойка ВЛ-1002 Белеи | 160 | 148
д.Красное | Краснинский | Краснинский | КТП-377 Красное жил.сект. ВЛ-1002 Белеи | 63 | 53
д.Красное | Краснинский | Краснинский | КТП-138 Красное 2 ВЛ-1002 Белеи | 100 | 80
д.Урали | Краснинский | Краснинский | КТП-140 Урали ВЛ-1002 Белеи | 10 | 10
д.Коштуны | Краснинский | Краснинский | КТП-142 Коштуны ВЛ-1002 Белеи | 63 | 61
д.Скворцы | Краснинский | Краснинский | МТП-141 Скворцы ВЛ-1002 Белеи | 40 | 36
д.Ольша | Краснинский | Краснинский | МТП-144 Ольша ВЛ-1002 Белеи | 60 | 54
д.Кисели | Краснинский | Краснинский | КТП-145 Кисели ВЛ-1002 Белеи | 30 | 27
д.Сидневка | Краснинский | Краснинский | КТП-146 Сидневка ВЛ-1002 Белеи | 30 | 29
д.Белеи | Краснинский | Краснинский | КТП-132 Телевышка ВЛ-1003 Белеи | 60 | 58
д.Зюзьки | Краснинский | Краснинский | КТП-164 Зюзьки ВЛ-1005 Белеи | 100 | 89
д.Лонница | Краснинский | Краснинский | КТП-161 Лонница ВЛ-1005 Белеи | 400 | 317
д.Лонница | Краснинский | Краснинский | КТП-390 Лонница очистные ВЛ-1005 Белеи | 160 | 149
д.Герасименки | Краснинский | Краснинский | КТП-163 Герасименки ВЛ-1005 Белеи | 60 | 54
д.Клименки | Краснинский | Краснинский | КТП-160 Клименки ВЛ-1005 Белеи | 30 | 29
д.Лонница | Краснинский | Краснинский | КТП-152 Лонница ВЛ-1008 Белеи | 63 | 46
д.Лонница | Краснинский | Краснинский | КТП-154 Лонница мастерские ВЛ-1008 Белеи | 100 | 97
д.Курган | Краснинский | Краснинский | КТП-150 Курган ВЛ-1008 Белеи | 10 | 9
д.Буда | Краснинский | Краснинский | КТП-151 Буда ВЛ-1008 Белеи | 160 | 147
ст.Красное | Краснинский | Краснинский | КТП-147 Красное-1 ВЛ-1008 Белеи | 100 | 76
д.Выжимаки | Краснинский | Краснинский | ОТП-169 Выжимаки ВЛ-1009 Белеи | 10 | 9
д.Хлыстовка | Краснинский | Краснинский | МТП-172 Хлыстовка ВЛ-1009 Белеи | 100 | 80
д.Бовшево | Краснинский | Краснинский | КТП-174 Бовшево ВЛ-1009 Белеи | 40 | 33
д.Филаты | Краснинский | Краснинский | КТП-112 Филаты ВЛ-1009 Белеи | 30 | 29
д.Клименти | Краснинский | Краснинский | КТП-113 Клименти ВЛ-1009 Белеи | 20 | 18
д.Бежали | Краснинский | Краснинский | КТП-111 Бежали ВЛ-1009 Белеи | 20 | 18
д.Литивля | Краснинский | Краснинский | МТП-106 Литивля скотный дв ВЛ-1009 Белеи | 160 | 154
д.Литивля | Краснинский | Краснинский | КТП-105 Литивля мастерские ВЛ-1009 Белеи | 160 | 148
д.Литивля | Краснинский | Краснинский | МТП-108 Литивля клуб ВЛ-1009 Белеи | 100 | 93
д.Литивля | Краснинский | Краснинский | КТП-109 Литивля КЗС ВЛ-1009 Белеи | 160 | 150
д.Литивля | Краснинский | Краснинский | КТП-338 Литивля зерносклад ВЛ-1009 Белеи | 100 | 100
д.Литивлянка | Краснинский | Краснинский | КТП-110 Литивлянка ВЛ-1009 Белеи | 100 | 95
д.Ясенец | Краснинский | Краснинский | МТП-104 Ясенец ВЛ-1009 Белеи | 30 | 29
д.Перхово | Краснинский | Краснинский | КТП-103 Перхово ВЛ-1009 Белеи | 30 | 30
д.В.Луки | Краснинский | Краснинский | КТП-102 В.Луки ВЛ-1009 Белеи | 60 | 60
д.Козлы | Краснинский | Краснинский | КТП-408 Козлы ВЛ-1009 Белеи | 63 | 63
д. Гусино | Краснинский | Краснинский | ТП 187 ВЛ-1004 Белеи | 30 | 30
д.Белеи | Краснинский | Краснинский | ТП 170 ВЛ-1004 Белеи | 100 | 80
д.Бодуны | Краснинский | Краснинский | КТП-171 Бодуны ск.двор ВЛ-1004 Белеи | 160 | 143
д.Бодуны | Краснинский | Краснинский | КТП-176 Бодуны ВЛ-1004 Белеи | 60 | 48
д.Приднепровье | Краснинский | Краснинский | МТП-175 Приднепровье ВЛ-1004 Белеи | 30 | 27
д.Березино | Краснинский | Краснинский | КТП-177 Березино ВЛ-1004 Белеи | 60 | 52
д.Дубровка | Краснинский | Краснинский | КТП-178 Дубровка ВЛ-1004 Белеи | 60 | 53
д. Гусино | Краснинский | Краснинский | ТП 180 ВЛ-1004 Белеи | 160 | 121
д.Гусино | Краснинский | Краснинский | ТП 321 ВЛ-1004 Белеи | 100 | 84
д.Гусино | Краснинский | Краснинский | ТП 342 ВЛ-1004 Белеи | 100 | 76
д.Гусино | Краснинский | Краснинский | ТП 179 ВЛ-1004 Белеи | 400 | 367
д.Гусино | Краснинский | Краснинский | ТП 316 ВЛ-1004 Белеи | 250 | 235
д.Липово | Краснинский | Краснинский | КТП-182 ТУСМ 1 ВЛ-1007 Белеи | 100 | 85
д.Липолво | Краснинский | Краснинский | КТП-185 Липово ск.двор ВЛ-1007 Белеи | 100 | 92
д.Бабиничи | Краснинский | Краснинский | КТП-186 Бабиничи ВЛ-1007 Белеи | 25 | 17
д.Рудаки | Краснинский | Краснинский | КТП-188 Рудаки ВЛ-1007 Белеи | 40 | 36
д.Шеровичи | Краснинский | Краснинский | КТП-189 Шеровичи ВЛ-1007 Белеи | 250 | 238
д.Липово | Краснинский | Краснинский | КТП-190 Липово ВЛ-1007 Белеи | 160 | 64
д.Комиссарово | Краснинский | Краснинский | КТП-192 Комиссарово клуб ВЛ-1007 Белеи | 160 | 131
д.Комиссарово | Краснинский | Краснинский | МТП-193 Комиссарово ВЛ-1007 Белеи | 250 | 219
д.Комиссарово | Краснинский | Краснинский | КТП-194 Комиссарово пос. ВЛ-1007 Белеи | 100 | 86
д.Гусино | Краснинский | Краснинский | КТП-207 Гусино ж.с ВЛ-1007 Белеи | 100 | 68
д.Гусино | Краснинский | Краснинский | КТП-351 Гусино Кирпичная ВЛ-1007 Белеи | 160 | 135
д.Миганово | Краснинский | Краснинский | КТП-219 Миганово ВЛ-1003 Миганово | 400 | 278
д.Гусино | Краснинский | Краснинский | ТП-221 п.Гусино ВЛ-1003 Миганово | 63 | 15
д.Гусино | Краснинский | Краснинский | ТП-223 д.Гусино ВЛ-1003 Миганово | 60 | 23
д.Макруха | Краснинский | Краснинский | КТП-224 Макруха ВЛ-1003 Миганово | 30 | 11
д.Комиссарово | Краснинский | Краснинский | КТП-205 ВЛ-1007 Белеи | 100 | 17
д.В.Холм | Краснинский | Краснинский | КТП-225 В.Холм поселок ВЛ-1003 Миганово | 160 | 115
д.В.Холм | Краснинский | Краснинский | КТП-317 В.Холм ток ВЛ-1003 Миганово | 250 | 209
д.В.Холм | Краснинский | Краснинский | КТП-227 В.Холм ток ВЛ-1003 Миганово | 63 | 56
д.Зебревицы | Краснинский | Краснинский | КТП-229 Зебревицы ВЛ-1003 Миганово | 60 | 42
д.В.Холм | Краснинский | Краснинский | КТП-230 В.Холм ферма ВЛ-1003 Миганово | 40 | 27
д.В.Холм | Краснинский | Краснинский | КТП-222 В.Холм КРС ВЛ-1003 Миганово | 400 | 348
д.Варечки | Краснинский | Краснинский | КТП-280 Варечки коровн. ВЛ-1004 Миганово | 160 | 120
д.Варечки | Краснинский | Краснинский | КТП-314 Варечки водок. ВЛ-1004 Миганово | 60 | 13
д.Варечки | Краснинский | Краснинский | МТП-214 Варечки ВЛ-1005 Миганово | 100 | 35
д.Варечки | Краснинский | Краснинский | КТП-215 Варечки КЗС ВЛ-1005 Миганово | 160 | 160
д.Нитяжи | Краснинский | Краснинский | КТП-213 Нитяжи ВЛ-1005 Миганово | 60 | 27
д.Черныши | Краснинский | Краснинский | КТП-212 Черныши ВЛ-1005 Миганово | 10 | 5
д.Маньково | Краснинский | Краснинский | КТП-210 Маньково контор ВЛ-1005 Миганово | 400 | 305
д.Маньково | Краснинский | Краснинский | КТП-209 Маньково школа ВЛ-1005 Миганово | 400 | 295
д.Маньково | Краснинский | Краснинский | КТПП-399 Маньково кот. ВЛ-1005 Миганово | 400 | 320
п.Красный | Краснинский | Краснинский | КТП-324 Хознужды РЭС ВЛ-1005 Миганово | 400 | 310
п.Красный | Краснинский | Краснинский | КТП-523 ул.Глинки ВЛ-1005 Миганово | 160 | 110
д. Старое Павлово | Краснинский | Краснинский | КТП-65 Старое Павлово ВЛ-1012 Красный | 40 | 15
п.Красный | Краснинский | Краснинский | ЗТП-508 Котельная ВЛ-1013 Красный | 400 | 295
п.Красный | Краснинский | Краснинский | КТП-513 Сельхозхимия ВЛ-1013 Красный | 400 | 280
п.Красный | Краснинский | Краснинский | КТП-514 Агроснаб ВЛ-1013 Красный | 400 | 280
п.Красный | Краснинский | Краснинский | КТП-516 Детсад ВЛ-1013 Красный | 400 | 240
п.Красный | Краснинский | Краснинский | КТП-518 Ветлечебница ВЛ-1013 Красный | 160 | 90
п.Красный | Краснинский | Краснинский | КТП-520 ПМК ВЛ-1013 Красный | 250 | 173
п.Красный | Краснинский | Краснинский | КТП-522 Заречье ВЛ-1013 Красный | 100 | 47
п.Красный | Краснинский | Краснинский | КТП-528 Комхоз ВЛ-1013 Красный | 160 | 105
п.Красный | Краснинский | Краснинский | КТП-532 Водстрой ВЛ-1013 Красный | 400 | 320
п.Красный | Краснинский | Краснинский | КТП-533 ул.Кутузова ВЛ-1013 Красный | 160 | 10
п.Красный | Краснинский | Краснинский | МТП-510 Очистные ВЛ-1013 Красный | 160 | 93
п.Красный | Краснинский | Краснинский | ТП 521 ВЛ-1013 Красный | 160 | 83
п.Красный | Краснинский | Краснинский | ЗТП-527 поселок ДРСУ ВЛ-1014 Красный | 250 | 225
д.Приозерье | Краснинский | Краснинский | КТП-515 Приозерье ВЛ-1014 Красный | 100 | 89
п.Красный | Краснинский | Краснинский | КТП-530 Лесхоз ВЛ-1014 Красный | 250 | 245
п.Красный | Краснинский | Краснинский | МТП-502 Аптека ВЛ-1014 Красный | 250 | 219
п.Красный | Краснинский | Краснинский | МТП-504 Базар ВЛ-1014 Красный | 160 | 138
п.Красный | Краснинский | Краснинский | ЗТП-531 Дом культуры ВЛ-1014 Красный | 2*250 | 455
п.Красный | Краснинский | Краснинский | ЗТП-524 Типография ВЛ-1013 Красный | 160 | 74
п.Красный | Краснинский | Краснинский | ЗТП-507 ЦРБ ВЛ-1013 Красный | 2*400 | 662
п.Красный | Краснинский | Краснинский | ЗТП-503 РАЙПО ВЛ-1014 Красный | 250 | 213
п.Красный | Краснинский | Краснинский | КТП-519 Горсеть ВЛ-1014 Красный | 160 | 157
п.Красный | Краснинский | Краснинский | КТП-505 Набережная ВЛ-1014 Красный | 160 | 140
п.Красный | Краснинский | Краснинский | ЗТП-501 Администрация ВЛ-1014 Красный | 1*400,1*250 | 609
п.Красный | Краснинский | Краснинский | ТП 319 ВЛ-1015 Красный | 100 | 54
д.Дуровичи | Краснинский | Краснинский | ТП 327 ВЛ-1015 Красный | 40 | 40
п.Красный | Краснинский | Краснинский | ТП 373 ВЛ-1015 Красный | 63 | 20
п.Красный | Краснинский | Краснинский | ТП 90 ВЛ-1015 Красный | 250 | 178
п.Красный | Краснинский | Краснинский | ТП 91 ВЛ-1015 Красный | 160 | 141
п.Красный | Краснинский | Краснинский | ТП 89 ВЛ-1015 Красный | 630 | 424
д.Дуровичи | Краснинский | Краснинский | ТП 93 ВЛ-1015 Красный | 60 | 18
д.Дуровичи | Краснинский | Краснинский | ТП 94 ВЛ-1015 Красный | 200 | 172
д.Б.Добрая | Краснинский | Краснинский | ТП 92 ВЛ-1015 Красный | 60 | 23
д.Павлово | Краснинский | Краснинский | КТП-95 Павлово мастерск. ВЛ-1015 Красный | 160 | 58
д.Павлово | Краснинский | Краснинский | КТП-96 Павлово клуб ВЛ-1015 Красный | 100 | 56
д.Павлово | Краснинский | Краснинский | КТП-97 Павлово ферма ВЛ-1015 Красный | 63 | 16
п.Красный | Краснинский | Краснинский | КТП-101 Карпиловка ВЛ-1016 Красный | 160 | 103
д.Синяки | Краснинский | Краснинский | КТП-114 Синяки ВЛ-1016 Красный | 100 | 83
д.Двуполяны | Краснинский | Краснинский | КТП-129 Двуполяны маст. ВЛ-1016 Красный | 250 | 145
д.Плауны | Краснинский | Краснинский | КТП-130 Плауны ВЛ-1016 Красный | 100 | 23
д.Самоны | Краснинский | Краснинский | КТП-131 Самоны ВЛ-1016 Красный | 63 | 49
д.Двуполяны | Краснинский | Краснинский | КТП-313 Двуполяны КЗС ВЛ-1016 Красный | 250 | 228
д.Двуполяны | Краснинский | Краснинский | КТП-330 Двуполяны котел. ВЛ-1016 Красный | 160 | 147
д.Глубокое | Краснинский | Краснинский | КТП-72 Глубокое ВЛ-1016 Красный | 160 | 83
д.Двуполяны | Краснинский | Краснинский | КТП-73 Двуполяны школа ВЛ-1016 Красный | 100 | 49
д.Андрюси | Краснинский | Краснинский | КТП-99 Андрюси 1 ВЛ-1016 Красный | 250 | 194
д.Андрюси | Краснинский | Краснинский | МТП-100 Андрюси 2 ВЛ-1016 Красный | 100 | 47
д.Двуполяны | Краснинский | Краснинский | МТП-128 Двуполяны КЗС ВЛ-1016 Красный | 250 | 148
п.Красный | Краснинский | Краснинский | КТП-325 База РЭС ВЛ-1020 Красный | 400 | 254
п.Красный | Краснинский | Краснинский | КТП-15 Хознужды РЭС ВЛ-1020 Красный | 100 | 46
д.Маньково | Краснинский | Краснинский | КТП-16 Маньково КРС ВЛ-1022 Красный | 400 | 344
д.Маньково | Краснинский | Краснинский | КТП-17 Маньково КРС ВЛ-1022 Красный | 400 | 391
д.Маньково | Краснинский | Краснинский | ЗТП-18 Маньково КРС ВЛ-1022 Красный | 2*400 | 739
д.Волково | Краснинский | Краснинский | КТП-403 Волково поселок ВЛ-1005 Мерлино | 100 | 38
д.Прохладное | Краснинский | Краснинский | МТП-218 Прохладное ВЛ-1006 Миганово | 60 | 56
д.Гусино | Краснинский | Краснинский | МТП-241 Гусино химсклад ВЛ-1006 Миганово | 250 | 219
д.Черныши | Краснинский | Краснинский | КТП-183 Черныш ВЛ-1006 Миганово | 160 | 130
д.Комиссарово | Краснинский | Краснинский | КТП-206 Комиссарово КРС ВЛ-1006 Миганово | 60 | 54
д.Лучково | Краснинский | Краснинский | КТП-217 Лучково ВЛ-1006 Миганово | 100 | 94
д.Гусино | Краснинский | Краснинский | КТП-234 Керамик КНС ВЛ-1006 Миганово | 60 | 53
д.Гусино | Краснинский | Краснинский | КТП-235 Лесхоз ВЛ-1006 Миганово | 100 | 89
д.Гусино | Краснинский | Краснинский | КТП-236 Гусино сырзавод ВЛ-1006 Миганово | 160 | 136
д.Гусино | Краснинский | Краснинский | КТП-239 Гусино хозмаг ВЛ-1006 Миганово | 100 | 89
д.Гусино | Краснинский | Краснинский | КТП-245 Гусино 1 ВЛ-1006 Миганово | 100 | 86
д.Гусино | Краснинский | Краснинский | КТП-246 Гусино 2 ВЛ-1006 Миганово | 100 | 92
д.Гусино | Краснинский | Краснинский | КТП-287 Гусино Вокзальн ВЛ-1006 Миганово | 100 | 80
д.Гусино | Краснинский | Краснинский | КТП-331 Гусино околица ВЛ-1006 Миганово | 250 | 202
д.Гусино | Краснинский | Краснинский | КТП-350 Гусино водокачк ВЛ-1006 Миганово | 100 | 97
д.Гусино | Краснинский | Краснинский | КТП-352 Гусино больница ВЛ-1006 Миганово | 100 | 94
д.Гусино | Краснинский | Краснинский | КТП-354 Хознужды ВЛ-1006 Миганово | 60 | 59
д.Гусино | Краснинский | Краснинский | КТП-356 ТУСМ-2 ВЛ-1006 Миганово | 100 | 98
д.Гусино | Краснинский | Краснинский | КТП-358 Промакс ВЛ-1006 Миганово | 160 | 141
д.Гусино | Краснинский | Краснинский | КТП-368 Керамик ж.с. ВЛ-1006 Миганово | 630 | 533
д.Миганово | Краснинский | Краснинский | КТП-384 Ст.Миганово ВЛ-1006 Миганово | 25 | 22
д.Миганово | Краснинский | Краснинский | КТП-407 МК-10 ВЛ-1006 Миганово | 40 | 22
д.Гусино | Краснинский | Краснинский | ЗТП-336 Керамик ВЛ-1007 Белеи | 630 | 557
д.Комиссарово | Краснинский | Краснинский | КТП-349 Комиссарово мас ВЛ-1006 Миганово | 100 | 91
д.Шанталово | Краснинский | Краснинский | КТП-261 Шанталово ВЛ-1004 Крюково | 63 | 50
д.Гусино | Краснинский | Краснинский | КТП-243 Гусино-Храм ВЛ-1006 Миганово | 100 | 91
д.Белеи | Краснинский | Краснинский | ТП 204 ВЛ-1007 Белеи | 100 | 46
д.Белеи | Краснинский | Краснинский | ТП 416 ВЛ-1008 Белеи | 63 | 58
д.Белеи | Краснинский | Краснинский | ТП 312 ВЛ-1004 Белеи | 63 | 56
д.Белеи | Краснинский | Краснинский | ТП 397 Водокачка ВЛ-1007 Белеи | 25 | 20
п.Красный | Краснинский | Краснинский | ТП 536 ВЛ-1013 Красный | 63 | 28
д.Нейково | Краснинский | Краснинский | ТП 71 ВЛ-1009 Нейково | 25 | 22
д.Белеи | Краснинский | Краснинский | ТП 200 ВЛ-1001 Белеи | 25 | 22
д.Белеи | Краснинский | Краснинский | ТП 203 ВЛ 1008 Белеи | 25 | 21
д. Лонница | Краснинский | Краснинский | КТП-387 ВЛ 1005 ПС Белеи | 250 | 170
п.Красный | Краснинский | Краснинский | КТП-420 ВЛ-1016 ПС Красный | 160 | 145
п.Красный | Краснинский | Краснинский | КТП-423 ФОК ВЛ 1015 ПС Красный | 2*100 | 195
п.Красный | Краснинский | Краснинский | СТП-424 (ГТРК) ВЛ 1015 ПС Красный | 25 | 21
| Краснинский | Краснинский | СТП-426 БЕЛМЕТ ВЛ 1007 ПС Нейково | 25 | 18
д. Варечки | Краснинский | Краснинский | СТП-428 ВЛ 1005 ПС Миганово | 63 | 54
| Краснинский | Краснинский | ТП 417 ВЛ-1008 Белеи | 100 | 86
д. Кр.Горка | Краснинский | Краснинский | ТП 427 ВЛ-1008 Белеи | 400 | 360
д. Лонница | Краснинский | Краснинский | КТП 429 Астон-2 ВЛ 1005 ПС Белеи | 250 | 170
с. Гусино | Краснинский | Краснинский | КТП 430 ВЛ 1006 ПС Миганово | 63 | 36
п. Монастырщина | Монастырщинский | Монастырщинский | КТП-2-1 Ресторан | 1х250 | 125
п. Монастырщина | Монастырщинский | Монастырщинский | КТП-4-1 ПМК | 1х250 | 50
п. Монастырщина | Монастырщинский | Монастырщинский | ЗТП-5-1 СХТ | 1х630 | 250
п. Монастырщина | Монастырщинский | Монастырщинский | КТП-6-1 АЗС | 1х160 | 100
п. Монастырщина | Монастырщинский | Монастырщинский | КТП-7-1 Детсад | 1х250 | 25
п. Монастырщина | Монастырщинский | Монастырщинский | КТП-8-1 Марысино | 1х100 | 20
п. Монастырщина | Монастырщинский | Монастырщинский | КТП-9-1 РПК | 1х200 | 100
п. Монастырщина | Монастырщинский | Монастырщинский | ЗТП-10-1 25-го сентября | 1х250 | 5
п. Монастырщина | Монастырщинский | Монастырщинский | КТП-14-1 Сельэнерго | 1х250 | 90
п. Монастырщина | Монастырщинский | Монастырщинский | КТП-15-1 Солнечная | 1х160 | 40
п. Монастырщина | Монастырщинский | Монастырщинский | ЭТП-18-1 Больница | 1х400 | 80
п. Монастырщина | Монастырщинский | Монастырщинский | КТП-19-1 ДРСУ | 1х160 | 80
п. Монастырщина | Монастырщинский | Монастырщинский | КТП-20-1 СХТ | 1х250 | 50
п. Монастырщина | Монастырщинский | Монастырщинский | КТП-21-1 Ветлечебница | 1х100 | 70
п. Монастырщина | Монастырщинский | Монастырщинский | КТП-22-1 Комхоз | 1х200 | 80
п. Монастырщина | Монастырщинский | Монастырщинский | КТП-24-1 Кинотеатр | 1х250 | 100
п. Монастырщина | Монастырщинский | Монастырщинский | ЗТП-26-1 Хлебокомбинат | 1х250 | 120
п. Монастырщина | Монастырщинский | Монастырщинский | ЗТП-27-1 Школа | 2х400 | 500
п. Монастырщина | Монастырщинский | Монастырщинский | КТП-28-1 Милиция | 1х160 | 50
п. Монастырщина | Монастырщинский | Монастырщинский | КТП-29-1 Детсад СХТ | 1х250 | 125
п. Монастырщина | Монастырщинский | Монастырщинский | КТП-30-1 Больница | 1х250 | 75
п. Монастырщина | Монастырщинский | Монастырщинский | КТП-32-1 Комсомольская | 1х180 | 72
п. Монастырщина | Монастырщинский | Монастырщинский | ЗТП-34-1 Сбербанк | 2х250 | 150
п. Монастырщина | Монастырщинский | Монастырщинский | КТП -1-2 ПМК | 1х160 | 80
д. Багрецы | Монастырщинский | Монастырщинский | КТП -2-2 Багрецы мастерские | 1х250 | 180
д. Дудино | Монастырщинский | Монастырщинский | КТП-3-2 Дудино | 1х60 | 30
д. Дудино | Монастырщинский | Монастырщинский | КТП-4-2 Дудино | 1х250 | 70
д. Багрецы | Монастырщинский | Монастырщинский | МТП-6-2 Багрецы | 1х100 | 40
д. Свирковец | Монастырщинский | Монастырщинский | МТП-9-2 Свирковец | 1х50 | 15
д. Буда | Монастырщинский | Монастырщинский | КТП-11-2 Буда | 1х30 | 10
д. Гоголевка | Монастырщинский | Монастырщинский | КТП-12-2 Гоголевка | 1х160 | 100
д. Гоголевка | Монастырщинский | Монастырщинский | МТП-13-2 Гоголевка | 1х160 | 80
д. Сливино | Монастырщинский | Монастырщинский | КТП-14-2 Сливино | 1х30 | 10
д. Гоголевка | Монастырщинский | Монастырщинский | КТП-15-2 Гоголевка | 1х63 | 25
д. Гоголевка | Монастырщинский | Монастырщинский | КТП-17-2 Гоголевка | 1х400 | 250
д. Гоголевка | Монастырщинский | Монастырщинский | КТП-18-2 Гоголевка | 1х100 | 25
д. Багрецы | Монастырщинский | Монастырщинский | КТП-19-2 Багрецы | 1х160 | 30
д. Дудино | Монастырщинский | Монастырщинский | КТП-20-2 Дудино | 1х25 | 5
д. Котово | Монастырщинский | Монастырщинский | ТП-043 Котово | 1х100 | 20
д. Бурхово | Монастырщинский | Монастырщинский | ТП-044 Бурхово | 1х30 | 5
д. Скреплево | Монастырщинский | Монастырщинский | ТП-045 Скреплево | 1х100 | 30
д. Носково | Монастырщинский | Монастырщинский | ТП-047 Носково школа | 1х63 | 20
д. Носково | Монастырщинский | Монастырщинский | ТП-048 Носково | 1х100 | 30
д. Носково | Монастырщинский | Монастырщинский | ТП-049 Носково мастерские | 1х250 | 125
д. Майское | Монастырщинский | Монастырщинский | ТП-050 Майское | 1х30 | 10
д. Досугово | Монастырщинский | Монастырщинский | ТП-051 Досугово мастерские | 1х160 | 80
д. Новое Село | Монастырщинский | Монастырщинский | ТП-052 Новое Село | 1х160 | 50
д. Новое Село | Монастырщинский | Монастырщинский | ТП-053 Новое Село ЛВС | 1х100 | 40
д. Досугово | Монастырщинский | Монастырщинский | ТП-054 Досугово клуб | 1х25 | 15
д. Досугово | Монастырщинский | Монастырщинский | ТП-055 Досугово | 1х63 | 10
д. Досугово | Монастырщинский | Монастырщинский | ТП-056 Досугово школа | 1х250 | 125
д. Досугово | Монастырщинский | Монастырщинский | ТП-057 Досугово | 1х100 | 20
д. Досугово | Монастырщинский | Монастырщинский | ТП-058 Досугово ЛВС | 1х100 | 60
д. Скреплево | Монастырщинский | Монастырщинский | ТП-060 Скреплево | 1х250 | 200
д. Носково | Монастырщинский | Монастырщинский | ТП-061 Носково контора | 1х40 | 0
д. Носково | Монастырщинский | Монастырщинский | ТП-062 Носково клуб | 1х250 | 150
д. Левково | Монастырщинский | Монастырщинский | ТП-13-4 Левково | 1х10 | 5
д. Городок | Монастырщинский | Монастырщинский | КТП-14-4 Городок | 1х63 | 55
д. Слобода | Монастырщинский | Монастырщинский | ТП-067 Слобода | 1х400 | 250
д. Дмыничи | Монастырщинский | Монастырщинский | ТП-068 Дмыничи | 1х160 | 80
д. Арефино | Монастырщинский | Монастырщинский | ТП-069 Арефино | 1х60 | 30
д. Макарово | Монастырщинский | Монастырщинский | ТП-070 Макарово | 1х60 | 20
д. Дмыничи | Монастырщинский | Монастырщинский | ТП-071 Дмыничи | 1х160 | 50
д. Дмыничи | Монастырщинский | Монастырщинский | ТП-072 Дмыничи | 1х60 | 20
д. Дмыничи | Монастырщинский | Монастырщинский | ТП-073 Дмыничи | 1х100 | 40
д. Александровка | Монастырщинский | Монастырщинский | ТП-074 Александровка | 1х63 | 0
д. Крапивна | Монастырщинский | Монастырщинский | ТП 307 Крапивна | 1х160 | 50
д. Крапивна | Монастырщинский | Монастырщинский | ТП 308 Крапивна | 1х60 | 50
д. Красная Заря | Монастырщинский | Монастырщинский | КТП-1-6 Красная Заря | 1х160 | 20
д. Цикуновка | Монастырщинский | Монастырщинский | КТП-2-6 Цикуновка | 1х60 | 20
д. Лынды | Монастырщинский | Монастырщинский | КТП-3-6 Лынды | 1х30 | 10
п. Монастырщина | Монастырщинский | Монастырщинский | КТП-4-6 Льнозавод | 1х160 | 60
д. Буда | Монастырщинский | Монастырщинский | КТП-5-6 Буда | 1х100 | 40
д. Уймовка | Монастырщинский | Монастырщинский | КТП-7-6 Уймовка | 1х100 | 80
д. Родьковка | Монастырщинский | Монастырщинский | КТП-12-6 Родьковка | 1х63 | 20
д. Родьковка | Монастырщинский | Монастырщинский | КТП-13-6 Родьковка | 1х250 | 80
д. Пустоселы | Монастырщинский | Монастырщинский | КТП-14-6 Пустосёлы | 1х25 | 5
д. Жигаловка | Монастырщинский | Монастырщинский | КТП-15-6 Жигаловка | 1х60 | 15
д. Коровино | Монастырщинский | Монастырщинский | ТП 087 Коровино | 1х100 | 50
д. Октябрьское | Монастырщинский | Монастырщинский | ТП 089 Октябрьский | 1х40 | 20
д. Октябрьское | Монастырщинский | Монастырщинский | ТП 091 Октябрьский | 1х250 | 100
д. Соболево | Монастырщинский | Монастырщинский | ТП 094 Соболево | 1х160 | 40
д. Соболево | Монастырщинский | Монастырщинский | ТП 095 Соболево | 1х30 | 5
д. Соболево | Монастырщинский | Монастырщинский | ТП 096 Соболево | 1х100 | 60
д. Соболево | Монастырщинский | Монастырщинский | ТП 097 Соболево | 1х160 | 80
д. Октябрьское | Монастырщинский | Монастырщинский | ТП 098 Октябрьский | 1х400, 1х250 | 90
д. Октябрьское | Монастырщинский | Монастырщинский | ТП 099 Октябрьский | 1х400, 1х250 | 90
п. Монастырщина | Монастырщинский | Монастырщинский | ТП-102 База РЭС | 1х250 | 200
д. Зальково | Монастырщинский | Монастырщинский | ТП-103 Зальково | 1х25 | 5
д. Берносечи | Монастырщинский | Монастырщинский | ТП-104 Берносечи | 1х30 | 10
д. Слобода | Монастырщинский | Монастырщинский | ТП-105 Слобода (Калининская) | 1х100 | 20
д. Слобода | Монастырщинский | Монастырщинский | ТП-106 КЗС Слобода | 1х160 | 100
д. Слобода | Монастырщинский | Монастырщинский | ТП-107 Слобода (школа) | 1х160 | 20
д. Наземки | Монастырщинский | Монастырщинский | ТП-108 Наземки | 1х30 | 10
д. Туфля | Монастырщинский | Монастырщинский | ТП-109 Туфля | 1х63 | 20
д. Вачково | Монастырщинский | Монастырщинский | ТП-110 Вачково | 1х160 | 60
д. Внуково | Монастырщинский | Монастырщинский | ТП-111 Внуково | 1х30 | 5
д. Слобода | Монастырщинский | Монастырщинский | ТП-112 Слобода | 1х250 | 125
п. Монастырщина | Монастырщинский | Монастырщинский | ТП-113 РЭС поселок | 1х250 | 125
д. Слобода | Монастырщинский | Монастырщинский | ТП-114 Слобода | 1х160 | 80
д. Балобовщина | Монастырщинский | Монастырщинский | ТП-115 Балобовщина | 1х100 | 0
п. Монастырщина | Монастырщинский | Монастырщинский | ТП 121 ДПМК | 1х160 | 80
д. Александровка | Монастырщинский | Монастырщинский | ТП 117 Александровка | 1х10 | 5
д. Кархи | Монастырщинский | Монастырщинский | ТП 118 Кархи | 1х10 | 5
д. Ново-Внуково | Монастырщинский | Монастырщинский | ТП 116 Ново-Внуково | 1х30 | 10
д. Барановка | Монастырщинский | Монастырщинский | ТП 311 Барановка | 1х40 | 10
п. Монастырщина | Монастырщинский | Монастырщинский | ТП 119 Бам | 1х60 | 20
п. Монастырщина | Монастырщинский | Монастырщинский | ТП 310 Заготскот | 1х30 | 5
д. Проваленое | Монастырщинский | Монастырщинский | ТП-1-10 Проваленое | 1х40 | 20
д. Носково | Монастырщинский | Монастырщинский | КТП-5-10 Носково | 1х100 | 60
д. Слобода | Монастырщинский | Монастырщинский | КТП-1-11 Слобода | 1х25 | 10
д.Крапивна | Монастырщинский | Монастырщинский | ТП 2036 Крапивна | 1х160 | 30
д. Слобода | Монастырщинский | Монастырщинский | КТП-5-12 Слобода | 1х100 | 20
д. Осиновка | Монастырщинский | Монастырщинский | КТП-4-12 Осиновка | 1х10 | 5
п. Монастырщина | Монастырщинский | Монастырщинский | ТП-129 Столовая | 1х400 | 150
п. Монастырщина | Монастырщинский | Монастырщинский | ТП-130 Школа | 1х250 | 100
п. Монастырщина | Монастырщинский | Монастырщинский | ТП-131 Заводская | 1х160 | 50
п. Монастырщина | Монастырщинский | Монастырщинский | ТП-132 Асфольтный завод | 1х400 | 400
п. Монастырщина | Монастырщинский | Монастырщинский | ТП-133 АБЗ | 1х400 | 150
п. Монастырщина | Монастырщинский | Монастырщинский | ТП-134 Луговая | 1х250 | 75
п. Монастырщина | Монастырщинский | Монастырщинский | ТП-135 РУС | 2х250 | 200
д. Татарск | Монастырщинский | Монастырщинский | КТП-1-1 Татарск радиоузел | 1х60 | 20
д. Татарск | Монастырщинский | Монастырщинский | КТП-2-1 Татарск школа | 1х200 | 100
д. Татарск | Монастырщинский | Монастырщинский | ЗТП-3-1 Татарск сельхозтеника | 1х250 | 120
д. Доброселье | Монастырщинский | Монастырщинский | МТП-6-1 Доброселье | 1х250 | 150
д. Каманы | Монастырщинский | Монастырщинский | МТП-7-1 Каманы | 1х250 | 120
д. Тарасово | Монастырщинский | Монастырщинский | КТП-8-1 Тарасово | 1х60 | 20
д. Пурыгино | Монастырщинский | Монастырщинский | КТП-9-1 Пурыгино | 1х100 | 60
д. Холм | Монастырщинский | Монастырщинский | МТП-11-1 Холм | 1х100 | 50
д. Пепелевка | Монастырщинский | Монастырщинский | МТП-12-1 Пепелевка | 1х30 | 10
д. Татарск | Монастырщинский | Монастырщинский | КТП-14-1 Татарск | 1х160 | 80
д. Доброселье | Монастырщинский | Монастырщинский | КТП-15-1 Доброселье | 1х160 | 50
д. Кисловичи | Монастырщинский | Монастырщинский | МТП-1-2 Кисловичи | 1х20 | 5
д. Канарщина | Монастырщинский | Монастырщинский | КТП-2-2 Канарщина | 1х40 | 10
д. Раевка | Монастырщинский | Монастырщинский | КТП-3-2 Раевка | 1х400 | 300
д. Раевка | Монастырщинский | Монастырщинский | КТП-4-2 Красная Раевка | 1х30 | 10
д. Свекровщина | Монастырщинский | Монастырщинский | КТП-5-2 Свекровщина | 1х30 | 10
д. Баченки | Монастырщинский | Монастырщинский | КТП-10-2 Баченки | 1х40 | 10
д. Шенлеговка-Войнино | Монастырщинский | Монастырщинский | КТП-14-2 Шенлеговка-Войнино | 1х60 | 20
д. Шелеговка | Монастырщинский | Монастырщинский | КТП-15-2 Шелеговка | 1х100 | 60
д. Дубровка | Монастырщинский | Монастырщинский | КТП-17-2 Дубровка | 1х10 | 0
д. Раевка | Монастырщинский | Монастырщинский | КТП-21-2 Раевка | 1х100 | 40
д. Бохот | Монастырщинский | Монастырщинский | МТП-1-3 Бохот | 1х20 | 5
д. Кретово | Монастырщинский | Монастырщинский | КТП-4-3 Кретово | 1х160 | 80
д. Обидовка | Монастырщинский | Монастырщинский | КТП-9-3 Обидовка | 1х100 | 60
д. Хотяны | Монастырщинский | Монастырщинский | МТП-15-3 Хотяны | 1х100 | 37
д. Старокадино | Монастырщинский | Монастырщинский | КТП-14-3 Старокадино | 1х60 | 30
д. Хотяны | Монастырщинский | Монастырщинский | КТП-16-3 Хотяны | 1х60 | 15
д. Бохот | Монастырщинский | Монастырщинский | КТП-17-3 Бохот | 1х100 | 37
д. Бохот | Монастырщинский | Монастырщинский | КТП-21-3 Бохот | 1х250 | 190
д. Бохот | Монастырщинский | Монастырщинский | КТП-23-3 Бохот | 1х100 | 80
д. Красатинка | Монастырщинский | Монастырщинский | ТП-172 Красатинка | 1х30 | 15
д. Колесники | Монастырщинский | Монастырщинский | ТП-173 Колесники | 1х25 | 10
д. Дуравки | Монастырщинский | Монастырщинский | ТП-174 Дуравки | 1х40 | 60
д. Андрусово | Монастырщинский | Монастырщинский | ТП-175 Андросово | 1х100 | 60
д. Жуково | Монастырщинский | Монастырщинский | ТП-176 Жуково | 1х40 | 10
д. Слобода | Монастырщинский | Монастырщинский | ТП-177 Слобода | 1х50 | 18
д. Кадино | Монастырщинский | Монастырщинский | ТП-178 Кадино | 1х400 | 290
д. Татарск | Монастырщинский | Монастырщинский | ТП-179 База УЭС | 1х40 | 10
д. Мигоновичи | Монастырщинский | Монастырщинский | ТП-180 Мигновичи | 1х160 | 60
д. Мигоновичи | Монастырщинский | Монастырщинский | ТП-181 Мигновичи | 1х160 | 80
д. Татарск | Монастырщинский | Монастырщинский | ТП-182 Татарск | 1х400 | 300
д. Татарск | Монастырщинский | Монастырщинский | ТП-183 Татарск | 1х400 | 250
д. Смолы | Монастырщинский | Монастырщинский | КТП-2-6 Смолы | 1х30 | 10
д. Старышевка | Монастырщинский | Монастырщинский | КТП-6-6 Старышовка | 1х250 | 190
д. Старышевка | Монастырщинский | Монастырщинский | КТП-7-6 Старышовка | 1х160 | 80
д. Любавичи | Монастырщинский | Монастырщинский | МТП-10-6 Любавичи | 1х63 | 25
д. Любавичи | Монастырщинский | Монастырщинский | КТП-11-6 Любаыичи | 1х25 | 10
д. Раевка | Монастырщинский | Монастырщинский | КТП-3-7 Раевка КРС | 1х400 | 280
д. Раевка | Монастырщинский | Монастырщинский | КТП-4-7 Раевка КРС | 1х400 | 280
д. Раевка | Монастырщинский | Монастырщинский | КТП-6-7 Раевка ЛВС | 1х400 | 280
д. Раевка | Монастырщинский | Монастырщинский | ЗТП-7-7 Раевка энергоблок | 2х400 | 280
д. Мигоновичи | Монастырщинский | Монастырщинский | КТП-1-8 Мигновичи КРС | 1х100 | 20
д. Доброселье | Монастырщинский | Монастырщинский | КТП-1-9 Доброселье | 1х100 | 40
д. Доброселье | Монастырщинский | Монастырщинский | КТП-4-9 Доброселье | 1х400 | 300
д. Каманы | Монастырщинский | Монастырщинский | КТП-5-9 Каманы | 1х60 | 10
д. Кислое | Монастырщинский | Монастырщинский | ТП-201 Кислое | 1х100 | 60
д. Денисовка | Монастырщинский | Монастырщинский | ТП-202 Денисовка | 1х30 | 15
д. Перепечино | Монастырщинский | Монастырщинский | ТП-203 Перепечино | 1х160 | 80
д. Шевердино | Монастырщинский | Монастырщинский | ТП-204 Шевердино | 1х60 | 20
д. Ходнево | Монастырщинский | Монастырщинский | ТП-205 Ходнево | 1х10 | 5
д. Доманово | Монастырщинский | Монастырщинский | ТП-206 Доманово | 1х250 | 50
д. Н.Михайловск | Монастырщинский | Монастырщинский | ТП-207 Новомихайловск | 1х250 | 125
д. Лобково | Монастырщинский | Монастырщинский | МТП-1-2 Лобково | 1х30 | 15
д. Заступово | Монастырщинский | Монастырщинский | МТП-4-2 Заступово | 1х30 | 50
д. Михейково | Монастырщинский | Монастырщинский | КТП-3-2 Михейково | 1х100 | 50
д. Н.Михайловск | Монастырщинский | Монастырщинский | КТП-1-3 Н.Михайловск КРС | 1х25 | 10
д. Н.Михайловск | Монастырщинский | Монастырщинский | КТП-2-3 Н.Михайловск КРС | 1х400 | 350
д. Н.Михайловск | Монастырщинский | Монастырщинский | КТП-3-3 Н.Михайловск КРС | 1х400 | 300
д. Н.Михайловск | Монастырщинский | Монастырщинский | ЗТП-1-4 Новомихайловск | 1х400 | 180
д. Н.Михайловск | Монастырщинский | Монастырщинский | ТП 216 Новомихайловск КЗС | 1х250 | 100
д. Н.Михайловск | Монастырщинский | Монастырщинский | ТП 217 Новомихайловск | 1х400 | 180
д. Н.Михайловск | Монастырщинский | Монастырщинский | ТП 218 Новомихайловск | 1х630 | 300
д. Н.Михайловск | Монастырщинский | Монастырщинский | ТП 219 Новомихайловск школа | 1х400 | 200
д. Н.Михайловск | Монастырщинский | Монастырщинский | ТП 220 Новомихайловск клуб | 1х400 | 200
д. Н.Михайловск | Монастырщинский | Монастырщинский | ТП 221 Новомихайловск | 1х250 | 150
д. Городец | Монастырщинский | Монастырщинский | ТП 222 Городец | 1х25 | 5
д. Колодино | Монастырщинский | Монастырщинский | ТП 223 Колодино | 1х25 | 5
д. Н.Михайловск | Монастырщинский | Монастырщинский | ТП 225 Новомихайловск клуб | 1х250 | 150
д. Н.Михайловск | Монастырщинский | Монастырщинский | ТП 226 Новомихайловск мех.мастерские | 1х400 | 280
д. Колодино | Монастырщинский | Монастырщинский | ТП 227 Колодино | 1х30 | 10
д. Лыза | Монастырщинский | Монастырщинский | КТП-6-1 Лыза | 1х160 | 90
д. Лыза | Монастырщинский | Монастырщинский | КТП-7-1 Лыза | 1х250 | 80
д. Гривы | Монастырщинский | Монастырщинский | КТП-8-1 Гривы | 1х30 | 20
д. Вепри | Монастырщинский | Монастырщинский | КТП-9-1 Вепри | 1х100 | 40
д.Гоголевка | Монастырщинский | Монастырщинский | ТП-312 Гоголевка | 1х63 | 20
д. Лыза | Монастырщинский | Монастырщинский | КТП-12-1 Лыза | 1х160 | 90
д. Фащевка | Монастырщинский | Монастырщинский | КТП-2-2 Фащевка | 1х30 | 5
д. Жуково | Монастырщинский | Монастырщинский | ТП 281 Жуково | 1х100 | 50
д. Жуково | Монастырщинский | Монастырщинский | ТП 282 Жуково | 1х160 | 90
д. Жуково | Монастырщинский | Монастырщинский | ТП 283 Жуково | 1х25 | 10
д. Железняк | Монастырщинский | Монастырщинский | ТП-285 Железняк | 1х160 | 80
д. Железняк | Монастырщинский | Монастырщинский | ТП 286 Железняк | 1х160 | 80
д. Железняк | Монастырщинский | Монастырщинский | ТП 287 Железняк | 1х100 | 50
д. Посохля | Монастырщинский | Монастырщинский | ТП 288 Посохля | 1х30 | 15
д. Любавичи | Монастырщинский | Монастырщинский | ТП 290 Любавичи | 1х160 | 70
д. Любавичи | Монастырщинский | Монастырщинский | ТП 291 Любавичи (школа) | 1х250 | 125
д. Славновичи | Монастырщинский | Монастырщинский | ТП 292 Славновичи | 1х40 | 10
д. Железняк | Монастырщинский | Монастырщинский | ТП 293 Железняк | 1х30 | 10
д. Сычевка | Монастырщинский | Монастырщинский | КТП-1-2 Сычевка | 1х250 | 150
д. Барсуки | Монастырщинский | Монастырщинский | КТП-2-3 Барсуки | 1х400 | 300
д. Соловьевка | Монастырщинский | Монастырщинский | ТП-3-3 Соловьевка | 1х10 | 5
д. Снеберка | Монастырщинский | Монастырщинский | КТП-4-3 Снеберка | 1х30 | 10
д. Гастимля | Монастырщинский | Монастырщинский | ТП-6-3 Гастимля | 1х50 | 15
д. Сычевка | Монастырщинский | Монастырщинский | КТП-8-3 Сычевка | 1х160 | 125
д. Сычевка | Монастырщинский | Монастырщинский | КТП-9-3 Сычевка | 1х100 | 40
д. Сычевка | Монастырщинский | Монастырщинский | КТП-11-3 Сычевка | 1х30 | 10
д. Турки | Монастырщинский | Монастырщинский | ЗТП-1-5 Турки | 2х250 | 300
д. Новоселье | Монастырщинский | Монастырщинский | МТП-1-7 Новоселье | 1х50 | 20
д. Барсуки | Монастырщинский | Монастырщинский | КТП-3-7 Барсуки | 1х250 | 150
д. Колосовка | Монастырщинский | Монастырщинский | КТП-6-7 Колосовка | 1х60 | 20
д. Буда-Земцова | Монастырщинский | Монастырщинский | КТП-7-7 Буда-Земцова | 1х30 | 10
д.Сушково | Монастырщинский | Монастырщинский | КТП-2-1 Сушково | 1х30 | 10
д. Равенство | Монастырщинский | Монастырщинский | КТП-3-1 Равенский сырзавод | 1х30 | 10
д. Демьянково | Монастырщинский | Монастырщинский | КТП-4-1 Демьянково | 1х10 | 5
д. Скреплево | Монастырщинский | Монастырщинский | КТП-6-1 Скреплево | 1х30 | 10
д. Темники | Монастырщинский | Монастырщинский | КТП-10-1 Темники | 1х60 | 25
д. Долгие Нивы | Монастырщинский | Монастырщинский | КТП-12-1 Долгие Нивы | 1х400 | 300
д. Долгие Нивы | Монастырщинский | Монастырщинский | КТП-13-1 Долгие Нивы | 1х250 | 180
д. Щелканово | Монастырщинский | Монастырщинский | КТП-15-1 Щелканово | 1х10 | 1
д. Долгие Нивы | Монастырщинский | Монастырщинский | КТП-16-1 Долгие Нивы | 1х160 | 90
д. Стегримово | Монастырщинский | Монастырщинский | ТП-257 Стегримово | 1х400 | 180
д. Стегримово | Монастырщинский | Монастырщинский | ТП-258 Стегримово | 1х160 | 90
д. Стегримово | Монастырщинский | Монастырщинский | ТП-259 Стегримово | 1х160 | 65
д. Сумароково | Монастырщинский | Монастырщинский | ТП-260 Сумароково | 1х20 | 2
д. Максимовское | Монастырщинский | Монастырщинский | ТП-262 Максимовское | 1х63 | 25
д. Кожино | Монастырщинский | Монастырщинский | ТП-263 Кожино | 1х40 | 10
д. Стегримово | Монастырщинский | Монастырщинский | ТП-264 Стегримово | 1х160 | 90
д. Юрово | Монастырщинский | Монастырщинский | ТП-265 Юрово | 1х10 | 1
д. Волково | Монастырщинский | Монастырщинский | ТП-266 Волково | 1х40 | 20
д. Хламово | Монастырщинский | Монастырщинский | ТП-267 Хламово | 1х30 | 10
д. Максимовское | Монастырщинский | Монастырщинский | ТП 309 Максимовское | 1х63 | 50
д. Григорьево | Монастырщинский | Монастырщинский | МТП-1-4 Григорьево | 1х10 | 0
д. Ст.Шанталово | Монастырщинский | Монастырщинский | МТП-3-4 Ст.Шанталово | 1х60 | 20
д. Нов.Шанталово | Монастырщинский | Монастырщинский | МТП-4-4 Нов.Шанталово | 1х10 | 1
д. Березняки | Монастырщинский | Монастырщинский | КТП-6-4 Березняки | 1х50 | 10
д. Кадино | Монастырщинский | Монастырщинский | ТП-294 Кадино | 1х160 | 100
д. Кадино | Монастырщинский | Монастырщинский | ТП-295 Кадино | 1х40 | 10
д. Кадино | Монастырщинский | Монастырщинский | ТП-296 Кадино | 1х100 | 70
д. Кадино | Монастырщинский | Монастырщинский | ТП-297 Кадино | 1х250 | 200
д. Кадино | Монастырщинский | Монастырщинский | ТП-298 Кадино | 1х400 | 300
д. Тихановка | Монастырщинский | Монастырщинский | КТП-8-2 Тихоновка | 1х30 | 10
д. Семоржа | Монастырщинский | Монастырщинский | КТП-9-2 Семоржа | 1х60 | 30
д. Кадино | Монастырщинский | Монастырщинский | ЗТП-1-3 Кадино | 1х400 | 290
д. Старая | Монастырщинский | Монастырщинский | КТП-1-4 Старая | 1х63 | 20
д. Высокое | Монастырщинский | Монастырщинский | КТП-2-4 Высокое | 1х160 | 80
д. Высокое | Монастырщинский | Монастырщинский | КТП-6-4 Высокое | 1х30 | 10
д. Гришино | Монастырщинский | Монастырщинский | КТП-7-4 Гришино | 1х10 | 5
с. Новодугино | Новодугинский | Новодугинский | ТП 063 ВЛ 10кВ №01 Новодугино | ТМГ-100/10 | 70.5833
с. Новодугино | Новодугинский | Новодугинский | ТП 064 ВЛ 10кВ №01 Новодугино | ТМ-250/10 | 153.7667
д. Никитиха | Новодугинский | Новодугинский | ТП 078 ВЛ 1005 Новодугино | ТМГ-40/10 | 0
д. Подовражное | Новодугинский | Новодугинский | ТП 358 ВЛ 1005 Новодугино | ТМГ-40,0/10 | 10
д. Шаулино | Новодугинский | Новодугинский | ТП 086 ВЛ 1005 Новодугино | ОМ-10,0/10 | 2.5
д. Княжино | Новодугинский | Новодугинский | ТП 073 ВЛ 1005 Новодугино | ТМ-400/10 | 334.3333
д. Чернецы | Новодугинский | Новодугинский | ТП 085 ВЛ 1005 Новодугино | ОМ-10,0/10 | 0
д.Андрониха | Новодугинский | Новодугинский | ТП 069 ВЛ 1005 Новодугино | ОМ-10,0/10 | 1
д. Семенчиха | Новодугинский | Новодугинский | ТП 084 ВЛ 1005 Новодугино | ТМ-30/10 | 13.5
д. Рябинки | Новодугинский | Новодугинский | ТП 080 ВЛ 1005 Новодугино | ТМ-250/10 | 127.1667
д. Рябинки | Новодугинский | Новодугинский | ТП 081 ВЛ 1005 Новодугино | ТМ-160/10 | 137.2333
д. Рябинки | Новодугинский | Новодугинский | ТП 082 ВЛ 1005 Новодугино | ТМ-630/10 | 586.3333
д. Копориха | Новодугинский | Новодугинский | ТП 070 ВЛ 1005 Новодугино | ТМ-30/10 | 18
д. Княжино | Новодугинский | Новодугинский | ТП 074 ВЛ 1005 Новодугино | ТМ-250/10 | 215.8
д. Княжино | Новодугинский | Новодугинский | ТП 075 ВЛ 1005 Новодугино | ТМГ-100/10 | 65.9
д. Рябинки | Новодугинский | Новодугинский | ТП 083 ВЛ 1005 Новодугино | ТМ-60/10 | 30.8667
д. Княжино | Новодугинский | Новодугинский | ТП 076 ВЛ 1005 Новодугино | ТМГ-100/10 | 50.6667
с. Новодугино | Новодугинский | Новодугинский | ТП 003 ВЛ 10кВ №03 Новодугино | ТМ-250/10 | 3.5
с. Новодугино | Новодугинский | Новодугинский | ЗТП-№6 ВЛ 10кВ №03 Новодугино | 2 x TTU-A1 160/10 | 311.7333
с. Новодугино | Новодугинский | Новодугинский | МТП-№8 ВЛ 10кВ №03 Новодугино | ТМГ-100/10 | 34
с. Новодугино | Новодугинский | Новодугинский | ТП 012 ВЛ 10кВ №03 Новодугино | ТМГ-100/10 | 42.25
с. Новодугино | Новодугинский | Новодугинский | КТП-№16 ВЛ 10кВ №03 Новодугино | ТМ-250/10 | 245
с. Новодугино | Новодугинский | Новодугинский | ТП 018 ВЛ 10кВ №03 Новодугино | ТМГ-160/10 | 46.1667
с. Новодугино | Новодугинский | Новодугинский | ТП 022 ВЛ 10кВ №03 Новодугино | ТМГ-100/10 | 20.5
с. Новодугино | Новодугинский | Новодугинский | ТП 023 ВЛ 10кВ №03 Новодугино | ТМВГ-250/10 | 164
с. Новодугино | Новодугинский | Новодугинский | ТП 024 ВЛ 10кВ №03 Новодугино | ТМГ-100/10 | 0
с. Новодугино | Новодугинский | Новодугинский | ТП 029 ВЛ 10кВ №03 Новодугино | ТМ-400/10 + ТМГ-12-250/10-У1 | 30
с. Новодугино | Новодугинский | Новодугинский | ТП 311 ВЛ 10кВ №03 Новодугино | ТМ-250/10 | 90
с. Новодугино | Новодугинский | Новодугинский | ТП 312 ВЛ 10кВ №03 Новодугино | ТМ-160/10 | 40
д. Чубарово | Новодугинский | Новодугинский | ОТП-Чубарово ВЛ №07 Новодугино | ОМ-10,0/10 | 7
д. Коленово | Новодугинский | Новодугинский | МТП-Коленово ВЛ №07 Новодугино | ОМ-10,0/10 | 6
д. Селище | Новодугинский | Новодугинский | ТП 093 ВЛ №07 Новодугино | ТМ-250/10 | 121
д. Селище | Новодугинский | Новодугинский | КТП-Селище-2 ВЛ №07 Новодугино | ТМ-160/10 | 99
д. Перчиха | Новодугинский | Новодугинский | ТП 092 ВЛ №07 Новодугино | ТМ-60/10 | 18.3333
д. Заднее | Новодугинский | Новодугинский | ТП 089 ВЛ №07 Новодугино | ОМ-10,0/10 | 2.5
д. Балаево | Новодугинский | Новодугинский | КТП-Балаево ВЛ №07 Новодугино | ОМ-4,0/10 | 2.5
д. Кулигино | Новодугинский | Новодугинский | ТП 091 ВЛ №07 Новодугино | ТМ-40/10 | 25
с. Новодугино | Новодугинский | Новодугинский | ТП 097 ВЛ 10кВ №15 Новодугино | ТМ-250/10 | 112.9
д. Томилиха | Новодугинский | Новодугинский | ТП 105 ВЛ 10кВ №15 Новодугино | ТМ-40/10 | 28.5
д. Бурцево | Новодугинский | Новодугинский | ТП 100 ВЛ 10кВ №15 Новодугино | 6TV-315/12 | 245.6667
д. Бурцево | Новодугинский | Новодугинский | ТП 101 ВЛ 10кВ №15 Новодугино | ТМГ-100/10 | 90.5333
д. Бурцево | Новодугинский | Новодугинский | ТП 102 ВЛ 10кВ №15 Новодугино | ТОN-160/10 | 35.8333
д. Бурцево | Новодугинский | Новодугинский | ТП 103 ВЛ 10кВ №15 Новодугино | ТМ-400/10 | 362
д. Бурцево | Новодугинский | Новодугинский | ТП 104 ВЛ 10кВ №15 Новодугино | 6ТВН-160-12А | 91
д. Курбатово | Новодугинский | Новодугинский | ТП 111 ВЛ 10кВ №15 Новодугино | ОМП-10/10 | 5.5
с. Новодугино | Новодугинский | Новодугинский | ТП 098 ВЛ 10кВ №15 Новодугино | ТМ-250/10 | 177.3333
с. Новодугино | Новодугинский | Новодугинский | ТП 099 ВЛ 10кВ №15 Новодугино | ТМ-250/10 | 187
д. Лашкино | Новодугинский | Новодугинский | ТП 112 ВЛ 10кВ №15 Новодугино | ТМ-25/10 | 8.5
д. Свозки | Новодугинский | Новодугинский | КТП-Свозки ВЛ 10кВ №15 Новодугино | ОМ-10,0/10 | 1
д. Капустино | Новодугинский | Новодугинский | ТП 108 ВЛ 10кВ №15 Новодугино | ТМГ-100/10 | 42.4167
д. Капустино | Новодугинский | Новодугинский | ТП 110 ВЛ 10кВ №15 Новодугино | ТМ-160/10 | 124.6667
д. Капустино | Новодугинский | Новодугинский | ТП 109 ВЛ 10кВ №15 Новодугино | ТСМА-60/10 | 29.7333
д. Усадище | Новодугинский | Новодугинский | ТП 115 ВЛ 10кВ №15 Новодугино | ТМ-20/10 | 4.7
д. Асеково | Новодугинский | Новодугинский | ТП 096 ВЛ 10кВ №15 Новодугино | ОМ-10,0/10 | 1
д. Головино | Новодугинский | Новодугинский | ТП 107 ВЛ 10кВ №15 Новодугино | ТМ-25/10 | 0.8
д. Блиново | Новодугинский | Новодугинский | ТП 106 ВЛ 10кВ №15 Новодугино | ОМ-10,0/10 | 1
д. Решетниково | Новодугинский | Новодугинский | ТП 113 ВЛ 10кВ №15 Новодугино | ОМ-10,0/10 | 4
д. Томилиха | Новодугинский | Новодугинский | ТП 302 ВЛ 10кВ №15 Новодугино | ТМГСУ 63/10 | 0
с. Новодугино | Новодугинский | Новодугинский | ТП 325 ВЛ 10кВ №15 Новодугино | ТМГ-40/10 | 0
с. Новодугино | Новодугинский | Новодугинский | ТП 020 ВЛ 10кВ №19 Новодугино | ТМ-250/10 | 50
с. Новодугино | Новодугинский | Новодугинский | ТП 001 ВЛ 10кВ №19 Новодугино | ТМ-250/10 | 0
с. Новодугино | Новодугинский | Новодугинский | ТП 001 ВЛ 10кВ №19 Новодугино | ТМ-400/10 | 0
с. Новодугино | Новодугинский | Новодугинский | ТП 002 ВЛ 10кВ №19 Новодугино | ТМГ-160/10 | 0
с. Новодугино | Новодугинский | Новодугинский | ТП 004 ВЛ 10кВ №19 Новодугино | ТМ-250/10 | 108.3333
с. Новодугино | Новодугинский | Новодугинский | ТП 005 ВЛ 10кВ №19 Новодугино | ТМ-250/10 | 25
с. Новодугино | Новодугинский | Новодугинский | ТП 021 ВЛ 10кВ №19 Новодугино | ТМГ-100/10 | 0
с. Новодугино | Новодугинский | Новодугинский | ТП 025 ВЛ 10кВ №19 Новодугино | ТМГ-100/10 | 83.6
с. Новодугино | Новодугинский | Новодугинский | ТП 027 ВЛ 10кВ №19 Новодугино | ТМ-250/10 | 56.9333
с. Новодугино | Новодугинский | Новодугинский | ТП 030 ВЛ 10кВ №19 Новодугино | ТСМА 160/10 | 41.3333
с. Новодугино | Новодугинский | Новодугинский | ТП 010 ВЛ 10кВ №19 Новодугино | ТМ-250/10 | 33
с. Новодугино | Новодугинский | Новодугинский | ТП 026 ВЛ 10кВ №19 Новодугино | ТМГ-160/10 | 123.9
с. Новодугино | Новодугинский | Новодугинский | ТП 035 ВЛ 10кВ №19 Новодугино | ТМГ-100/10 | 40
с. Новодугино | Новодугинский | Новодугинский | ТП 034 ВЛ 10кВ №19 Новодугино | ТМГ-160/10 | 37.1667
с. Новодугино | Новодугинский | Новодугинский | КТП-36 ВЛ 10кВ №19 Новодугино | ТМГ-63/10 | 20
с. Новодугино | Новодугинский | Новодугинский | ТП 009 ВЛ 10кВ №19 Новодугино | ТМ-160/10 | 41.5
д. Болшево | Новодугинский | Новодугинский | КТП-Болшево-1 ВЛ 10кВ №07 Днепровск | ТСМА-100/10 | 61.2667
д. Болшево | Новодугинский | Новодугинский | КТП-Болшево-2 ВЛ 10кВ №07 Днепровск | ТМГ-100/10 | 0
д. Болшево | Новодугинский | Новодугинский | МТП-Болшево-3 ВЛ 10кВ №07 Днепровск | ТМГ-100/10 | 90.5
д. Нероново | Новодугинский | Новодугинский | КТП-Нероново-1 ВЛ 10кВ №07 Днепровск | ТМ-40/10 | 14.5
д. Безымянка | Новодугинский | Новодугинский | КТП-Безымянка ВЛ 10кВ №07 Днепровск | ТМ-30/10 | 22.5
д. Ильюшкино | Новодугинский | Новодугинский | ТП 166 ВЛ ВЛ 10кВ №07 Днепровск | ТМГ-100/10 | 92.5
д. Болшево | Новодугинский | Новодугинский | ТП 324 ВЛ 10кВ №07 Днепровск | ТМГ-100/10 | 30
д. Корнеево | Новодугинский | Новодугинский | МТП-Корнеево ВЛ 10кВ №09 Днепровск | ТМ-30/10 | 6
д. Степанково | Новодугинский | Новодугинский | ТП 168 ВЛ 10кВ №09 Днепровск | ТМ-63/10 | 10
д. Починки | Новодугинский | Новодугинский | ТП 309 ВЛ 10кВ №09 Днепровск | ТМ-160/10 | 60
с. Днепровское | Новодугинский | Новодугинский | ТП 169 ВЛ 10кВ №10 Днепровск | ТСМА-60/10 | 55.4333
с. Днепровское | Новодугинский | Новодугинский | ТП 170 ВЛ 10кВ №10 Днепровск | ТМ-160/10 | 135.3667
д. Коробово | Новодугинский | Новодугинский | КТП-Коробово ВЛ 10кВ №10 Днепровск | ТМГ-32/10 | 18.5
д. Крупениха | Новодугинский | Новодугинский | КТП-Крупениха ВЛ 10кВ №10 Днепровск | ОМП-10/10 | 10
д. Панское | Новодугинский | Новодугинский | МТП-Панское ВЛ 10кВ №10 Днепровск | ТМ-60/10 | 37.5
д. Печеничено | Новодугинский | Новодугинский | ТП 175 ВЛ 10кВ №10 Днепровск | ТСМА-60/10 | 0
д. Печеничено | Новодугинский | Новодугинский | ТП 176 ВЛ 10кВ №10 Днепровск | ТМГ-100/10 | 88.1667
д. Печеничено | Новодугинский | Новодугинский | ТП 177 ВЛ 10кВ №10 Днепровск | ТМ-40/10 | 29.5
д. Печеничено | Новодугинский | Новодугинский | КТП-Печеничено-5 ВЛ 10кВ №10 Днепровск | TTU-A1 630/10 | 408
д. Печеничено | Новодугинский | Новодугинский | ТП 179 ВЛ 10кВ №10 Днепровск | ТМ-160/10 | 125.8667
д. Торопово | Новодугинский | Новодугинский | МТП-Торопово ВЛ 10кВ №10 Днепровск | ОМ-4,0/10 | 0
д. Устиниха | Новодугинский | Новодугинский | КТП-Устиниха ВЛ 10кВ №10 Днепровск | ТМ-40/10 | 26.5
д. Шевандино | Новодугинский | Новодугинский | МТП-Шевандино ВЛ 10кВ №10 Днепровск | ТМ-30/10 | 3
с. Днепровское | Новодугинский | Новодугинский | ТП 140 ВЛ 10кВ №02 Днепровск | TCMA 63/10 | 0
с. Днепровское | Новодугинский | Новодугинский | КТП-Днепровское-2 ВЛ 10кВ №02 Днепровск | ТМ-250/10 | 38.3667
с. Днепровское | Новодугинский | Новодугинский | ТП 142 ВЛ 10кВ №02 Днепровск | ТМ-180/10 | 51.9
с. Днепровское | Новодугинский | Новодугинский | ТП 143 ВЛ 10кВ №02 Днепровск | ТСМА-60/10 | 44.6667
с. Днепровское | Новодугинский | Новодугинский | КТП-Днепровское-5 ВЛ 10кВ №02 Днепровск | TTU-AI 250/10 | 238
с. Днепровское | Новодугинский | Новодугинский | ТП 145 ВЛ 10кВ №02 Днепровск | ТМ-63/10 | 36.2333
с. Днепровское | Новодугинский | Новодугинский | ТП 146 ВЛ 10кВ №02 Днепровск | ТМ-160/10 | 154.3
с. Днепровское | Новодугинский | Новодугинский | ТП 147 ВЛ 10кВ №02 Днепровск | ТМ-100/10 | 90.2667
с. Днепровское | Новодугинский | Новодугинский | ТП 148 ВЛ 10кВ №02 Днепровск | ТМ-160/10 | 148.0667
с. Днепровское | Новодугинский | Новодугинский | ТП 149 ВЛ 10кВ №02 Днепровск | ТСМА-100/10 | 41.1667
с. Днепровское | Новодугинский | Новодугинский | ТП 150 ВЛ 10кВ №02 Днепровск | 2 x ТМГ-400/10 | 629
с. Днепровское | Новодугинский | Новодугинский | ТП 151 ВЛ 10кВ №02 Днепровск | ТМ-63/10 | 1.5
с. Днепровское | Новодугинский | Новодугинский | ТП 323 ВЛ 10кВ 10кВ №02 ПС Днепровск | ТМГ-100/10 | 30
д. Аносово | Новодугинский | Новодугинский | ТП 054 ВЛ 10кВ №03 Днепровск | ТМГ-25/10 | 0
д. Аносово | Новодугинский | Новодугинский | ТП 055 ВЛ 10кВ №03 Днепровск | ТМГ-25/10 | 19
д. Кожаново | Новодугинский | Новодугинский | ТП 057 ВЛ 10кВ №03 Днепровск | ТМ-40/10 | 21.8333
с. Днепровское | Новодугинский | Новодугинский | ТП 058 ВЛ 10кВ №03 Днепровск | ТМ-40/10 | 38
д. Оленино | Новодугинский | Новодугинский | ОТП-Оленино ВЛ 10кВ №06 Днепровск | ОМ-10,0/10 | 0
д. Слепцово | Новодугинский | Новодугинский | МТП-Слепцово ВЛ 10кВ №06 Днепровск | ТМ-60/10 | 40.5
д. Аносовский Льнозавод | Новодугинский | Новодугинский | КТП-Аносовский льнозавод ВЛ 10кВ №06 Днепровск | ТМ-63/10 | 11
д. Лыськово | Новодугинский | Новодугинский | КТП-Лыськово ВЛ 10кВ №06 Днепровск | ОМП-10/10 | 1.5
д. Городок | Новодугинский | Новодугинский | КТП-Городок ВЛ 10кВ №06 Днепровск | ОМ-10,0/10 | 5.5
д. Уследнево | Новодугинский | Новодугинский | ТП 335 ВЛ 10кВ №06 Днепровск | ТМГ-63/10 | 43
д. Леуздово | Новодугинский | Новодугинский | КТП-Леуздово ВЛ 10кВ №06 Днепровск | ТМГ-25/10 | 10
с. Днепровское | Новодугинский | Новодугинский | ТП 152 ВЛ 1005 Днепровск | ТМГ-40/10 | 10
д. Санники | Новодугинский | Новодугинский | ТП 218 ВЛ 1001 Торбеево | ТМ-60/10 | 5.5833
д. Васютники | Новодугинский | Новодугинский | ТП 212 ВЛ 1001 Торбеево | ТМ-60/10 | 25.1667
д. Никольское | Новодугинский | Новодугинский | ТП 217 ВЛ 1001 Торбеево | ТМГ-100/10 | 94
д. Аббакумово | Новодугинский | Новодугинский | ТП 208 ВЛ 1001 Торбеево | ТМ-25/10 | 18
д. Минино | Новодугинский | Новодугинский | ТП 215 ВЛ 1001 Торбеево | ТМГ-100/10 | 63.7
д. Минино | Новодугинский | Новодугинский | ТП 216 ВЛ 1001 Торбеево | ТМ-40/10 | 11.5
д. Марково | Новодугинский | Новодугинский | ТП 214 ВЛ 1001 Торбеево | ТМГ-25/10 | 0
д. Алхимово | Новодугинский | Новодугинский | ТП 209 ВЛ 1001 Торбеево | ОМ-10,0/10 | 2.5
д. Игнатково | Новодугинский | Новодугинский | ТП 213 ВЛ 1001 Торбеево | ОМ-10,0/10 | 2.5
д. Щеголево | Новодугинский | Новодугинский | ТП 219 ВЛ 10кВ №05 Торбеево | ТМ-63/10 | 42
д. Ключеиха | Новодугинский | Новодугинский | ТП 220 ВЛ 10кВ №05 Торбеево | ТМ-20/10 | 0
д. Коптево | Новодугинский | Новодугинский | ТП 221 ВЛ 10кВ №05 Торбеево | ТМГ-63/10 | 26.8333
д. Мозжерово | Новодугинский | Новодугинский | ТП 223 ВЛ 10кВ №05 Торбеево | ТСМА-60/10 | 25.5
д. Бунаково | Новодугинский | Новодугинский | ТП 226 ВЛ 10кВ №05 Торбеево | ОМ-10,0/10 | 4
д. Севальниха | Новодугинский | Новодугинский | ТП 225 ВЛ 10кВ №05 Торбеево | ТМ-30/10 | 3
д. Сычево | Новодугинский | Новодугинский | ТП 224 ВЛ 10кВ №05 Торбеево | ОМ-10,0/10 | 7
д. Коптево | Новодугинский | Новодугинский | ЗТП-Коптево-2 ВЛ 10кВ №05 Торбеево | ТМ-250/10 | 245.3333
д. Торбеево | Новодугинский | Новодугинский | ТП 230 ВЛ 10кВ №07 Торбеево | ТМГ-160/10 | 3
д. Торбеево | Новодугинский | Новодугинский | ТП 231 ВЛ 10кВ №07 Торбеево | ТМ-160/10 | 145.6667
д. Торбеево | Новодугинский | Новодугинский | ТП 316 ВЛ 10кВ №07 Торбеево | ТМГ-25/10 | 10
д. Торбеево | Новодугинский | Новодугинский | ТП 234 ВЛ 1008 Торбеево | ТСМА 160/10 | 72.9667
д. Торбеево | Новодугинский | Новодугинский | ТП 233 ВЛ 1008 Торбеево | ТМ-63/10 | 36
д. Торбеево | Новодугинский | Новодугинский | ТП 232 ВЛ 1008 Торбеево | ТМГ-160/10 | 147.3333
д. Торбеево | Новодугинский | Новодугинский | ТП 235 ВЛ 1008 Торбеево | ТМ-63/10 | 34.4333
п. д/о Александрино | Новодугинский | Новодугинский | ТП 236 ВЛ 1008 Торбеево | ТМ-160/10 | 26.8333
п. д/о Александрино | Новодугинский | Новодугинский | ТП 237 ВЛ 1008 Торбеево | ТМГ-100/10 | 15
д. Марково | Новодугинский | Новодугинский | ТП 239 ВЛ 10кВ №01 Высокое | ОМП-10/10 | 0
д. Кулешовка | Новодугинский | Новодугинский | ТП 242 ВЛ 10кВ №01 Высокое | ТМ-30/10 | 16.5
д. Мысово | Новодугинский | Новодугинский | ТП 240 ВЛ 10кВ №01 Высокое | ТМ-40/10 | 1
д. Замошье | Новодугинский | Новодугинский | ТП 246 ВЛ 10кВ №01 Высокое | ТМГ-СЭЩ 25/10-11 | 7.2
д. Ершово | Новодугинский | Новодугинский | ТП 243 ВЛ 10кВ №01 Высокое | ОМП-10/10 | 0
д. Калыгино | Новодугинский | Новодугинский | ТП 245 ВЛ 10кВ №01 Высокое | ОМ-10,0/10 | 0
д. Михалевка | Новодугинский | Новодугинский | ТП 241 ВЛ 10кВ №01 Высокое | ОМП-10/10 | 1
д. Мархачево | Новодугинский | Новодугинский | ТП 244 ВЛ 10кВ №01 Высокое | ТМГ-40/10 | 0
д. Воейково | Новодугинский | Новодугинский | КТП-Воейково ВЛ 10кВ №03 Высокое | ТМ-63/10 | 36.5
д. Ржавец | Новодугинский | Новодугинский | КТП-Ржавец ВЛ 10кВ №03 Высокое | ОМП-10/10 | 2.5
д. Марьино | Новодугинский | Новодугинский | ТП 251 ВЛ 10кВ №03 Высокое | ОМ-10/10 | 0
д. Брюхачиха | Новодугинский | Новодугинский | ТП 248 ВЛ 10кВ №03 Высокое | ТМ-25/10 | 15
д. Каменец | Новодугинский | Новодугинский | КТП-Каменец ВЛ 10кВ №03 Высокое | ОМ-10,0/10 | 5.5
д. Новая | Новодугинский | Новодугинский | ОТП-Н.Деревня ВЛ 10кВ №03 Высокое | ОМ-10,0/10 | 8.5
д. Головково | Новодугинский | Новодугинский | ТП 258 ВЛ 1006 Высокое | ОМ-10,0/10 | 1
д. Гармоново | Новодугинский | Новодугинский | ТП 259 ВЛ 1006 Высокое | ОМ-10,0/10 | 7
д. Варварино | Новодугинский | Новодугинский | ТП 260 ВЛ 1006 Высокое | ТМ-20/10 | 5
д. Извеково | Новодугинский | Новодугинский | ТП 255 ВЛ 1006 Высокое | ТСМА-100/10 | 37
д. Извеково | Новодугинский | Новодугинский | ТП 256 ВЛ 1006 Высокое | ТМГ-400/10 | 296
д. Извеково | Новодугинский | Новодугинский | ТП 257 ВЛ 1006 Высокое | ТМГ-100/10 | 28.0667
д. Мельниково | Новодугинский | Новодугинский | КТП-Мельниково ВЛ 10кВ №09 Высокое | ТМ-30/10 | 0
д. Лукино | Новодугинский | Новодугинский | КТП-Лукино ВЛ 10кВ №09 Высокое | ТМ-160/10 | 117.8333
д. Ивановское | Новодугинский | Новодугинский | КТП-Ивановское ВЛ 10кВ №09 Высокое | ОМП-10/10 | 0
д. Родино | Новодугинский | Новодугинский | ТП 261 ВЛ 10кВ №09 Высокое | ТМ-40/10 | 0
д. Холм | Новодугинский | Новодугинский | ТП 263 ВЛ 10кВ №09 Высокое | ТМ-60/10 | 31.3333
д. Григорьевское | Новодугинский | Новодугинский | ТП 273 ВЛ 10кВ №09 Высокое | ТМГ-100/10 | 69
д. Григорьевское | Новодугинский | Новодугинский | ТП 274 ВЛ 10кВ №09 Высокое | ТМ-250/10 | 152.0667
д. Дерново | Новодугинский | Новодугинский | КТП-Дерново ВЛ 10кВ №09 Высокое | ОМП-10/10 | 0
д. Александровское | Новодугинский | Новодугинский | КТП-Александровское ВЛ 10кВ №09 Высокое | ТМГ-100/10 | 68.25
с. Высокое | Новодугинский | Новодугинский | ОТП-Высокое-15 ВЛ 10кВ №09 Высокое | ОМ-10,0/10 | 5.5
д. Коробаново | Новодугинский | Новодугинский | ОТП-Коробаново ВЛ 10кВ №09 Высокое | ОМ-10/10 | 2.5
д. Лядо | Новодугинский | Новодугинский | ТП 266 ВЛ 10кВ №09 Высокое | ОМ-10,0/10 | 3
д. Адуевщина | Новодугинский | Новодугинский | ТП 342 10кВ №09 Высокое | ТМГ-40-10/0,4 | 0
д. Жемулькино | Новодугинский | Новодугинский | ТП 322 ВЛ 10кВ №09 Высокое | ТМГ-25/10 | 0
д. Петровское | Новодугинский | Новодугинский | ТП 265 ВЛ 10кВ №09 Высокое | ОМП-10/10 | 0
д. Григорьевское | Новодугинский | Новодугинский | МТП-Григорьевское-3 ВЛ 10кВ №09 Высокое | ТМГ-100/10 | 39.7333
с. Высокое | Новодугинский | Новодугинский | ТП 277 ВЛ 1012 Высокое | ТМ-250/10 | 67
с. Высокое | Новодугинский | Новодугинский | КТП-Высокое-2 ВЛ 1012 Высокое | ТМ-160/10 | 117.4
с. Высокое | Новодугинский | Новодугинский | ТП 280 ВЛ 1012 Высокое | ТСМА-100/10 | 4.3333
с. Высокое | Новодугинский | Новодугинский | ТП 279 ВЛ 1012 Высокое | ТСМА-100/10 | 76.6667
с. Высокое | Новодугинский | Новодугинский | ТП 061 ВЛ 1014 Высокое | ТМГ-100/10 | 70.6
с. Высокое | Новодугинский | Новодугинский | ТП 062 ВЛ 1014 Высокое | ТМ-200/10 | 72.7667
с. Высокое | Новодугинский | Новодугинский | ТП 065 ВЛ 1014 Высокое | ТМ-63/10 | 60.4
д. Коротнево | Новодугинский | Новодугинский | ТП 067 ВЛ 1014 Высокое | ОМП-10/10 | 0
д. Екатеринки | Новодугинский | Новодугинский | ТП 066 ВЛ 1014 Высокое | ТМ-20/10 | 9.5
д. Чаусово | Новодугинский | Новодугинский | ТП 068 ВЛ 1014 Высокое | ОМП-10/10 | 0
д. Гришково | Новодугинский | Новодугинский | ТП 059 ВЛ 1014 Высокое | ТМГ-25/10 | 0
с. Высокое | Новодугинский | Новодугинский | ТП 060 ВЛ 1014 Высокое | ТМГ-160/10 | 126.6667
с. Липецы | Новодугинский | Новодугинский | ТП 183 ВЛ 10кВ №01 Липецы | ТР-631-160/10 | 153.6667
с. Липецы | Новодугинский | Новодугинский | КТП-Приказники ВЛ 10кВ №01 Липецы | ТМ-30/10 | 7.5
д. Боково | Новодугинский | Новодугинский | ТП 185 ВЛ 1002 Липецы | ТМ-30/10 | 0
д. Телюкино | Новодугинский | Новодугинский | КТП-Телюкино ВЛ 1002 Липецы | ТМ-63/10 | 37.5
д. Тюхово | Новодугинский | Новодугинский | КТП-Тюхово-Поповка ВЛ 1002 Липецы | ТМ-60/10 | 30
д. Пустошка | Новодугинский | Новодугинский | КТП-Пустошка ВЛ 1002 Липецы | ТМ-63/10 | 34.1667
д. Полютиха | Новодугинский | Новодугинский | ОТП-Полютиха ВЛ 1002 Липецы | ОМ-10,0/10 | 0
д. Кужнино | Новодугинский | Новодугинский | КТП-Кужнино ВЛ 1002 Липецы | ОМП-10/10 | 5.5
д. Липецы | Новодугинский | Новодугинский | КТП-Липецы-1 ВЛ 10кВ №05 Липецы | ТМ-250/10 | 167.3667
д. Липецы | Новодугинский | Новодугинский | ТП 192 10кВ №05 Липецы | ТМ-250/10 | 144
д. Липецы | Новодугинский | Новодугинский | КТП-Липецы-4 ВЛ 10кВ №05 Липецы | ТМГ-100/10 | 78.3333
д. Задняя Пустошка | Новодугинский | Новодугинский | ТП 194 ВЛ 10кВ №07 Липецы | ТМГСУ11-250/10 | 92
д. Медведки | Новодугинский | Новодугинский | ТП 197 ВЛ 10кВ №10 Липецы | ТМ-63/10 | 18.1667
д. Изосимиха | Новодугинский | Новодугинский | ТП 204 ВЛ 1014 Липецы | ТМГ-40/10 | 5
д. Городня | Новодугинский | Новодугинский | ТП 202 ВЛ 1014 Липецы | ТМГ-100/10 | 25.1667
д. Мольгино | Новодугинский | Новодугинский | ТП 340 ВЛ 1014 Липецы | ТМГ12-250/10-У1 | 20
д. Высоково | Новодугинский | Новодугинский | ТП 199 ВЛ 1014 Липецы | ОМП-10/10 | 1.5
д. Харино-Пашечкино | Новодугинский | Новодугинский | ТП 200 ВЛ 1014 Липецы | ОМП-10/10 | 0
д. Городня | Новодугинский | Новодугинский | ТП 305 ВЛ 1014 Липецы | ТМГ-25/10 | 20
д. Городня | Новодугинский | Новодугинский | ТП 206 ВЛ 1014 Липецы | ТМГ-250/10 | 175.8
д. Городня | Новодугинский | Новодугинский | ТП 308 ВЛ 1014 Липецы | ТМГ-400/10 | 329
д. Городня | Новодугинский | Новодугинский | ТП 203 ВЛ 1014 Липецы | ТМГ-100/10 | 78.6667
п. Льнозавода | Новодугинский | Новодугинский | ТП 207 ВЛ 1014 Липецы | ТМГ-160/10 | 52.0333
д. Слизнево | Новодугинский | Новодугинский | ТП 205 ВЛ 1014 Липецы | ТСМА-60/10 | 18
д. Мольгино | Новодугинский | Новодугинский | ТП 313 ВЛ 1014 Липецы | ТМ-63/10 | 13
д. Городня | Новодугинский | Новодугинский | ТП 315 ВЛ 1014 Липецы | ТМГ-400/10 | 0
д. Мольгино | Новодугинский | Новодугинский | ТП 318 ВЛ 1014 Липецы | ТМГ-400/10 | 0
д. Леоново | Новодугинский | Новодугинский | КТП-Леоново -1 ВЛ 1001 Леуздово | ОМ-10,0/10 | 8.5
д. Мольно | Новодугинский | Новодугинский | КТП-Мольно-2 ВЛ 1001 Леуздово | ТМГ-100/10 | 64.9333
д. Мольно | Новодугинский | Новодугинский | КТП-Мольно-1 ВЛ 1001 Леуздово | ТМ-160/10 | 142.1667
д. Никулинска | Новодугинский | Новодугинский | ОТП-Никулинка ВЛ 10кВ №03 Леуздово | ОМ-10,0/10 | 7
д. Дикое | Новодугинский | Новодугинский | ТП 297 ВЛ 1006 Леуздово | ТСМА-60/10 | 51
д. Чиркино | Новодугинский | Новодугинский | ТП 295 ВЛ 1006 Леуздово | ОМ-10,0/10 | 2.5
д. Камынино | Новодугинский | Новодугинский | ТП 296 ВЛ 1006 Леуздово | ОМ-10,0/10 | 0
д. Хвощеватое | Новодугинский | Новодугинский | ТП 299 ВЛ 10кВ №07 Леуздово | ТОN-160/10 | 34.3667
д. Хвощеватое | Новодугинский | Новодугинский | ТП 300 ВЛ 10кВ №07 Леуздово | ТМГ-250/10 | 217.6667
д. Мальцево | Новодугинский | Новодугинский | ТП 281 ВЛ 1009 Мальцево | ТМ-40/10 | 2.6667
д. Мальцево | Новодугинский | Новодугинский | ТП 282 ВЛ 1009 Мальцево | ТМГ-400/10 | 349.75
д. Семенково | Новодугинский | Новодугинский | ТП 285 ВЛ 1011 Мальцево | ТМ-40/10 | 26.5
д. Зилово | Новодугинский | Новодугинский | ТП 283 ВЛ 1011 Мальцево | ТТО-АА-100/10 | 32.3
д. Караваево | Новодугинский | Новодугинский | ТП 284 ВЛ 1011 Мальцево | ТМ-100/10 | 74.3333
д. Спасс | Новодугинский | Новодугинский | ТП 286 ВЛ 1011 Мальцево | ОМ-10,0/10 | 1
д. Караваево | Новодугинский | Новодугинский | КТП-Караваево-3 ВЛ 10кВ №14 Мальцево | TTU-A1 630/10 | 558.1667
д. Караваево | Новодугинский | Новодугинский | ТП 289 ВЛ 10кВ №14 Мальцево | ТМГ-100/10 | 41.7667
д. Караваево | Новодугинский | Новодугинский | КТП-Караваево-2 ВЛ 10кВ №14 Мальцево | ТМ-160/10 | 116.5833
д. Дедюрево | Новодугинский | Новодугинский | ТП 117 ВЛ 10кВ №03 Тесово | ТСМА-60/10 | 7.25
д. Корнево | Новодугинский | Новодугинский | ТП 118 ВЛ 10кВ №03 Тесово | ТМГ-40/10 | 5
д. Дедюрево | Новодугинский | Новодугинский | ТП 321 ВЛ 10кВ 10кВ №03 ПС 35/10кВ Тесово | ТМГ 63/10 | 43
с. Тесово | Новодугинский | Новодугинский | КТП-Тесово-13 ВЛ 1005 Тесово | ТМ-40/10 | 34.2
с. Тесово | Новодугинский | Новодугинский | ТП 120 ВЛ 1005 Тесово | ТМГ-63/10 | 34.5333
с. Тесово | Новодугинский | Новодугинский | ТТ 122 ВЛ 1005 Тесово | ТМГ-100/10 | 34.7
с. Тесово | Новодугинский | Новодугинский | ТП 121 ВЛ 1005 Тесово | ТМ-30/10 | 16.7333
с. Тесово | Новодугинский | Новодугинский | КТП-Болтилово ВЛ 1005 Тесово | ТМ-40/10 | 5.5
с. Тесово | Новодугинский | Новодугинский | ТП 307 ВЛ 1005 Тесово | ТМГ-100/10 | 70
с. Тесово | Новодугинский | Новодугинский | МТП-Тесово-3 ВЛ 10кВ №09 Тесово | ТМ-250/10 | 93.4333
с. Тесово | Новодугинский | Новодугинский | КТП-Тесово-7 ВЛ 10кВ №09 Тесово | ТМ-63/10 | 0
с. Тесово | Новодугинский | Новодугинский | КТП-Тесово-8 ВЛ 10кВ №09 Тесово | ТМГ-100/10 | 67
с. Тесово | Новодугинский | Новодугинский | КТП-Тесово-6 ВЛ 10кВ №09 Тесово | ТМ-50/10 | 40
с. Тесово | Новодугинский | Новодугинский | МТП-Тесово-2 ВЛ 10кВ №09 Тесово | ТМ-100/10 | 15
д. Дубровка | Новодугинский | Новодугинский | ТП 130 ВЛ 1011 Тесово | ТМГ-40/10 | 25
д. Свакино | Новодугинский | Новодугинский | ТП 132 ВЛ 1011 Тесово | ОМ-10,0/10 | 0
д. Одноруково | Новодугинский | Новодугинский | ТП 131 ВЛ 1011 Тесово | ТМ-60/10 | 33.5
д. Петровская Слобода | Новодугинский | Новодугинский | ТП 133 ВЛ 1011 Тесово | ТМГ-100/10 | 46.8333
д. Петровская Слобода | Новодугинский | Новодугинский | ТП 134 ВЛ 1011 Тесово | ТМ-63/10 | 33.7333
д. Никольская Слобода | Новодугинский | Новодугинский | ТП 135 ВЛ 1011 Тесово | ТСМА-60/10 | 24.5833
д. Ануфриевская Слобода | Новодугинский | Новодугинский | ТП 136 ВЛ 1011 Тесово | ТМГ-32/10 | 7.75
д. Якшино | Новодугинский | Новодугинский | ТП 138 ВЛ 1011 Тесово | ОМ-10,0/10 | 0
д. Соколово | Новодугинский | Новодугинский | ТП 050 ВЛ 1013 Тесово | ОМ-10,0/10 | 2.5
д. Милюково | Новодугинский | Новодугинский | ТП 052 ВЛ 1013 Тесово | ОМ-10,0/10 | 0
д. Заболонье | Новодугинский | Новодугинский | ТП 037 ВЛ 1013 Тесово | ОМ-10,0/10 | 8.5
д. Хохлово | Новодугинский | Новодугинский | ТП 053 ВЛ 1013 Тесово | ОМ-10,0/10 | 5.5
д. Кожино | Новодугинский | Новодугинский | ТП 051 ВЛ 1013 Тесово | ТМГ-25/10 | 4
д. Лопаково | Новодугинский | Новодугинский | ТП 048 ВЛ 1013 Тесово | ТМ-40/10 | 10
д. Быково | Новодугинский | Новодугинский | ТП 049 ВЛ 1013 Тесово | ТМ-30/10 | 7.5
д. Казарево | Новодугинский | Новодугинский | ТП 047 ВЛ 1013 Тесово | ТМ-63/10 | 58.5
д. Гольнево | Новодугинский | Новодугинский | ТП 046 ВЛ 1013 Тесово | ТМ-60/10 | 17.6667
д. Шилино | Новодугинский | Новодугинский | ТП 320 ВЛ 1013 Тесово | ТМГ-63/10 | 7
д. Екатериновка | Новодугинский | Новодугинский | ТП 039 ВЛ 1013 Тесово | ТМГ-100/10 | 51.6667
д. Татарка | Новодугинский | Новодугинский | ТП 040 ВЛ 1013 Тесово | ТСМА-60/10 | 36.7667
д. Татарка | Новодугинский | Новодугинский | ТП 041 ВЛ 1013 Тесово | ТМГ-160/10 | 160
д. Татарка | Новодугинский | Новодугинский | ТП 042 ВЛ 1013 Тесово | ТМ-250/10 | 185
д. Татарка | Новодугинский | Новодугинский | ТП 043 ВЛ 1013 Тесово | ТМГ-100/10 | 26.1333
д. Татарка | Новодугинский | Новодугинский | ТП 044 ВЛ 1013 Тесово | ТМ-63/10 | 58.5
д.Головино | Новодугинский | Новодугинский | ТП 337 ВЛ 10кВ №15 Новодугино | ТМГ-25/10 | 3
д. Болшево | Новодугинский | Новодугинский | ТП 332 ВЛ 10кВ №07 ПС Днепровск | ТМГ-63/10 | 23
д. Екатериновка | Новодугинский | Новодугинский | ТП 038 ВЛ 1013 Тесово | ТМ-40/10 | 40
д. Хохлово | Новодугинский | Новодугинский | ТП 336 ВЛ 1013 Тесово | ТМГ-25/10 | 5
д. Ивановское | Новодугинский | Новодугинский | ТП 326 ВЛ 10кВ №09 Высокое | ТМГ-100/10 | 15
д. Мольгино | Новодугинский | Новодугинский | ТП 344 ВЛ 1014 Липецы | ТМГ-400/10 | 0
д. Мольгино | Новодугинский | Новодугинский | ТП 330 ВЛ 1014 Липецы | ТМГ-40/10 | 20
д. Мольгино | Новодугинский | Новодугинский | ТП 331 ВЛ 1014 Липецы | ТМГ-63/10 | 30
д. Мольгино | Новодугинский | Новодугинский | ТП 338 ВЛ 1014 Липецы | ТМГ-100/10 | 10
с. Новодугино | Новодугинский | Новодугинский | ТП 333 ВЛ 10кВ №19 Новодугино | ТМГ-63/10х2 | 126
с. Новодугино | Новодугинский | Новодугинский | ТП 343 ВЛ 10кВ №19 Новодугино | ТМГ-40/10 | 0
с. Днепровское | Новодугинский | Новодугинский | ТП 328 ВЛ 1005 Днепровск | ТМГ СУ11-160/10-У1 | 5
с. Новодугино | Новодугинский | Новодугинский | ТП 334 ВЛ 10кВ №19 Новодугино | ТМГ-160/10 | 60
д. Мольгино | Новодугинский | Новодугинский | ТП 348 ВЛ 1014 Липецы | ТМГэ2-250/10-УХЛ1 | 219
д. Липецы Карьер | Новодугинский | Новодугинский | ТП 347 ВЛ 10кВ №07 Липецы | ТМГ-25/10 УХЛ1 | 23
д. Пустошка | Новодугинский | Новодугинский | ТП 353 ВЛ 1002 Липецы | ТМГэ2-160/10-УХЛ1 | 0
с. Тесово | Новодугинский | Новодугинский | ТП 357 ВЛ 10кВ №09 Тесово | ТМГ-160/10 | 15
д. Тишино | Новодугинский | Новодугинский | ТП 350 ВЛ 10кВ 1011 Мальцево | ТМГ-160/10 | 10
с. Высокое | Новодугинский | Новодугинский | ТП 345 ВЛ 10кВ 1014 Высокое | ТМГ11-100/10-У1 | 20
д.Крокодиново | Починковский | Починковский | ТП 164 (Крокодиново) | 100 | 30
д.Старинки | Починковский | Починковский | ЗТП-12-2 Старинки | 100 | 30
д.Макшеево | Починковский | Починковский | ЗТП-15-2 Макшеево | 400 | 200
д.Старинки | Починковский | Починковский | ЗТП-5-2 Старинки | 400 | 130
д. Лазарево | Починковский | Починковский | КТП-11-2 Лазарево | 50 | 15
д.Макшеево | Починковский | Починковский | КТП-1-2 Макшеево | 160 | 30
д.Макшеево | Починковский | Починковский | КТП-3-2 Макшеево | 250 | 115
д.Быково | Починковский | Починковский | КТП-7-2 Быково | 60 | 0
д.Митюшино | Починковский | Починковский | МТП-2-2 Митюшино | 100 | 30
д.Макшеево | Починковский | Починковский | МТП-4-2 Макшеево | 160 | 100
д.Сверчково | Починковский | Починковский | МТП-8-2 Сверчково | 63 | 20
д.Свиридоново | Починковский | Починковский | ОТП-10-2 Свиридоново | 10 | 3
д.Панская | Починковский | Починковский | ТП 321 (Панская) | 100 | 20
д.Старинки | Починковский | Починковский | ЗТП-16-2 Старинки | 0 | 0
д.Сверчково | Починковский | Починковский | ТП 608 | 160 | 160
д.Ивановское | Починковский | Починковский | КТП-10-3 Ивановское | 60 | 0
д. Ламоново | Починковский | Починковский | КТП-12-3 Ламоново | 60 | 40
д.Бакланово | Починковский | Починковский | КТП-1-3 Бакланово | 160 | 48
д.Покровка | Починковский | Починковский | КТП-2-3 Покровка | 100 | 20
д. Обухово | Починковский | Починковский | КТП-3-3 Обухово | 100 | 0
д.Сестрино | Починковский | Починковский | КТП-8-3 Сестрино | 60 | 20
д. Ламоново | Починковский | Починковский | ТП 183 (Ламоново) | 100 | 20
д. Ламоново | Починковский | Починковский | ТП 186 (Ламоново) | 160 | 25
д.Усадище | Починковский | Починковский | ТП 188 (Усадище) | 10 | 3
д.Барсуки | Починковский | Починковский | ТП 191 (Барсуки) | 500 | 150
д.Галеевка | Починковский | Починковский | КТП-10-1 Галеевка | 0 | 0
п.Шанталово | Починковский | Починковский | ЗТП-7-1 Шанталово | 315 | 150
д.Галеевка | Починковский | Починковский | КТП-2-1 Галеевка | 400 | 150
д.Михайловка | Починковский | Починковский | КТП-5-1 Михайловка | 30 | 20
п.Шанталово | Починковский | Починковский | КТП-8-1 Шанталово | 250 | 200
д.Галеевка | Починковский | Починковский | КТП-9-1 Клуб | 160 | 100
д.Гапоново | Починковский | Починковский | ОТП-4-1 Гапоново | 10 | 3
д.Галеевка | Починковский | Починковский | ТП 470 (Галеевка) | 30 | 0
д.Галеевка | Починковский | Починковский | ТП 471 (Галеевка) | 160 | 50
д.Жигалово | Починковский | Починковский | ТП 475 (Жигалово) | 10 | 3
д.Азаровка | Починковский | Починковский | ТП 478 (Азаровка) | 30 | 10
д.Азаровка | Починковский | Починковский | ТП 479 (Азаровка) | 160 | 60
п.Шанталово | Починковский | Починковский | КТП-6-2 Шанталово | 250 | 120
п.Шанталово | Починковский | Починковский | КТП-8-2 Шанталово | 160 | 100
д.Хотулевка | Починковский | Починковский | ОТП-7-2 Хотулевка | 10 | 3
д.Боровка | Починковский | Починковский | ТП 482 (Боровка) | 100 | 15
д.Боровка | Починковский | Починковский | ТП 483 (Боровка) | 250 | 120
п.Льнозавод | Починковский | Починковский | ТП 484 (Льнозавод) | 100 | 15
д.Боровка | Починковский | Починковский | ТП 485 (Боровка) | 30 | 5
п.Шанталово | Починковский | Починковский | ТП 486 (Шанталово) | 180 | 50
д.Васьково | Починковский | Починковский | ТП 499 (Васьково) | 60 | 20
д.Васьково | Починковский | Починковский | ТП 497 (Васьково) | 800 | 800
д.Васьково | Починковский | Починковский | ТП 494 (Васьково) | 100 | 40
д.Васьково | Починковский | Починковский | ТП 490 (Васьково) | 250 | 50
д.Васьково | Починковский | Починковский | ТП 491 (Васьково) | 400 | 77
д.Васьково | Починковский | Починковский | ТП 492 (Васьково) | 63 | 20
д.Васьково | Починковский | Починковский | ТП 493 (Васьково) | 20 | 5
д.Васьково | Починковский | Починковский | ТП 495 (Васьково) | 100 | 30
д.Васьково | Починковский | Починковский | ТП 496 (Васьково) | 250 | 100
д.Васьково | Починковский | Починковский | ТП 498 (Васьково) | 400 | 150
д.Сторино | Починковский | Починковский | ТП 500 (Сторино) | 250 | 160
д.Ворошилово | Починковский | Починковский | ТП 501 (Ворошилово) | 250 | 150
д.Ворошилово | Починковский | Починковский | ТП 502 (Ворошилово) | 160 | 45
д.Никулино | Починковский | Починковский | ТП 503 (Никулино) | 60 | 30
д.Никулино | Починковский | Починковский | ТП 504 (Никулино) | 63 | 30
д.Васьково | Починковский | Починковский | ТП 505 (Васьково) | 1260 | 1200
д.Васьково | Починковский | Починковский | ТП 507 (Васьково) | 400 | 150
д.Васьково | Починковский | Починковский | ТП 508 (Васьково) | 800 | 300
г.Починок | Починковский | Починковский | ТП 001 (КЭЧ) | 320 | 15
г.Починок | Починковский | Починковский | ТП 012 (Школа №1) | 250 | 5
г.Починок | Починковский | Починковский | ЗТП-15 Медсклад | 400 | 25
г.Починок | Починковский | Починковский | ТП 016 (Молокозавод) | 250 | 20
г.Починок | Починковский | Починковский | ТП 019 (ул.Советская) | 315 | 5
г.Починок | Починковский | Починковский | ТП 002 (ЗАГС) | 400 | 10
г.Починок | Починковский | Починковский | ЗТП-31 ул.Некрасова | 160 | 10
г.Починок | Починковский | Починковский | ТП 032 (Интернат) | 250 | 10
г.Починок | Починковский | Починковский | ТП 036 (ЦРБ) | 500 | 15
г.Починок | Починковский | Починковский | ТП 052 (ЖКХ) | 320 | 20
г.Починок | Починковский | Починковский | ТП 054 (РКЦ) | 500 | 30
г.Починок | Починковский | Починковский | ТП 006 (Администрация) | 250 | 0
г.Починок | Починковский | Починковский | ТП 007 (Почта) | 500 | 10
г.Починок | Починковский | Починковский | ТП 008 (Хлебозавод) | 400 | 5
г.Починок | Починковский | Починковский | ТП 013 (МРЭО) | 60 | 5
г.Починок | Починковский | Починковский | ТП 014 (Военкомат) | 100 | 0
г.Починок | Починковский | Починковский | ТП 030 Горгаз | 160 | 10
г.Починок | Починковский | Починковский | ТП 042 (ул. Октябрьская) | 63 | 5
г.Починок | Починковский | Починковский | ТП 050 (ул.Новикова) | 160 | 0
г.Починок | Починковский | Починковский | ТП 053 (ул.Солнечная) | 160 | 0
г.Починок | Починковский | Починковский | ТП 558 (Дикси) | 400 | 100
г.Починок | Починковский | Починковский | ТП 566 (Пятерочка) | 250 | 80
г.Починок | Починковский | Починковский | ТП 570 (Пригородная) | 100 | 40
г.Починок | Починковский | Починковский | ТП 571 (Котельная) | 40 | 20
г.Починок | Починковский | Починковский | ТП 588 (Дикси) | 100 | 30
г.Починок | Починковский | Починковский | ТП 594 (СТО) | 100 | 25
г.Починок | Починковский | Починковский | ЗТП-11-2 РЭС | 650 | 180
д.Бесищево | Починковский | Починковский | ЗТП-4-2 Бесищево | 400 | 180
д. Лучеса | Починковский | Починковский | ТП 061 (Лучеса) | 250 | 80
д. Лучеса | Починковский | Починковский | ТП 063 (Лучеса) | 400 | 125
д.Бесищево | Починковский | Починковский | ЗТП-8-2 Бесищево | 0 | 0
д. Лучеса | Починковский | Починковский | ЗТП-9-2 Лучеса | 1030 | 400
д.Белое | Починковский | Починковский | КТП-3-2 Белое | 30 | 15
д.Бояды | Починковский | Починковский | ТП 056 (Починок) | 100 | 0
д.Бояды | Починковский | Починковский | ТП 057 (Бояды) | 100 | 15
д. Лучеса | Починковский | Починковский | ТП 062 (Лучеса) | 63 | 20
д. Лучеса | Починковский | Починковский | ТП 553 (Телевышка) | 40 | 10
д. Лучеса | Починковский | Починковский | ТП 568 (Лучеса) | 25 | 20
д. Лучеса | Починковский | Починковский | ТП 593 (Лучеса) | 25 | 12
п.Шаталово | Починковский | Починковский | ЗТП-15-3 Шаталово-3 | 400 | 40
п.Шаталово | Починковский | Починковский | КТП-16-3 Шаталово-2 | 100 | 15
п.Шаталово | Починковский | Починковский | КТП-24-3 Шаталово-4 | 400 | 50
д.Дмитровка | Починковский | Починковский | КТП-25-3 Дмитровка-2 | 160 | 25
д.Проверженка | Починковский | Починковский | МТП-1-3 Проверженка | 63 | 3
д.Цыгановка | Починковский | Починковский | ТП 067 (Цыгановка) | 30 | 5
д.Хицовка | Починковский | Починковский | ТП 068 (Хицовка) | 63 | 5
д.Костинское | Починковский | Починковский | ТП 069 (Костинское) | 30 | 10
д.Киселевка | Починковский | Починковский | ТП 070 (Киселевка) | 100 | 35
д.Киселевка | Починковский | Починковский | ТП 071 (Киселевка) | 30 | 10
п.Шаталово | Починковский | Починковский | ТП 072 (Шаталово) | 400 | 40
д.Зимницы | Починковский | Починковский | ТП 073 (Зимницы) | 400 | 250
д.Зимницы | Починковский | Починковский | ТП 074 (Зимницы) | 400 | 240
д.Дмитровка | Починковский | Починковский | ТП 079 (Дмитриевка) | 160 | 25
д.Алексино | Починковский | Починковский | ТП 081 (Алексино) | 100 | 10
д. Проверженка | Починковский | Починковский | ТП 556 (Проверженка) | 100 | 40
д.Киселевка | Починковский | Починковский | ТП 562 | 400 | 40
д.Киселевка | Починковский | Починковский | ТП 563 | 400 | 40
д.Киселевка | Починковский | Починковский | ТП 564 | 250 | 40
д. Хицовка | Починковский | Починковский | ТП 585 (Хицовка) | 63 | 15
п. Шаталово | Починковский | Починковский | ТП 589 (Шаталово) | 100 | 60
п. Шаталово | Починковский | Починковский | ТП 598 (Шаталово) | 100 | 60
д.Ворошиловка | Починковский | Починковский | КТП-30-4 Ворошиловка | 0 | 0
д.Молуки | Починковский | Починковский | ЗТП-4-4 Молуки | 0 | 0
г.Починок | Починковский | Починковский | ЗТП-7-4 Пивовка | 250 | 50
д.Базылевка | Починковский | Починковский | ЗТП-8-4 Базылевка | 25 | 0
д.Пивовка | Починковский | Починковский | КТП-10-4 Пивовка | 100 | 30
д.Липки | Починковский | Починковский | КТП-16-4 Липки | 250 | 110
д.Пивовка | Починковский | Починковский | КТП-22-4 Пивовка | 400 | 200
г.Починок | Починковский | Починковский | КТП-2-4 Прудки | 400 | 140
д.Липки | Починковский | Починковский | КТП-24-4 Липки | 250 | 120
д. Пивовка | Починковский | Починковский | КТП-26-4 Пивовка | 400 | 400
д.Прудки | Починковский | Починковский | КТП-3-4 Всп.школа | 160 | 20
д.Молуки | Починковский | Починковский | КТП-5-4 Ворошиловка | 160 | 55
д.Прудки | Починковский | Починковский | КТП-6-4 Прудки | 250 | 40
д. Пивовка | Починковский | Починковский | КТП-9-4 Пивовка | 400 | 145
д.Хмарское | Починковский | Починковский | КТП-11-4 Хмарское | 60 | 20
д.Асташково | Починковский | Починковский | МТП-13-4 Асташково | 40 | 10
д.Свалы | Починковский | Починковский | МТП-14-4 Свалы | 100 | 50
д.Слобода | Починковский | Починковский | МТП-15-4 Слобода | 100 | 40
д.Липки | Починковский | Починковский | МТП-17-4 Липки | 160 | 50
| Починковский | Починковский | МТП-19-4 Казаринка | 0 | 0
д.Базылевка | Починковский | Починковский | МТП-20-4 Базылевка | 100 | 15
д.Прудки | Починковский | Починковский | ТП 082 (Заготскот) | 60 | 15
д.Липки | Починковский | Починковский | ТП 100 (Липки) | 30 | 10
д.Прудки | Починковский | Починковский | ТП 592 (Прудки) | 40 | 30
д.Прудки | Починковский | Починковский | ТП 595 (Прудки) | 40 | 30
д.Липки | Починковский | Починковский | КТП-27-4 Липки | 0 | 0
д.Лучеса | Починковский | Починковский | ЗТП-2-5 КРС Прудки | 0 | 0
д.Прудки | Починковский | Починковский | ЗТП-4-5 Прудки | 400 | 195
г.Починок | Починковский | Починковский | КТП-6-5 Подстанция | 100 | 20
г.Починок | Починковский | Починковский | КТП-8-5 СП СДТУ | 160 | 50
д.Буденовка | Починковский | Починковский | МТП-7-5 Буденовка | 160 | 50
г.Починок | Починковский | Починковский | КТП-16-6 Трав.станция | 160 | 60
д.Боровское | Починковский | Починковский | КТП-18-6 Боровское | 250 | 130
г.Починок | Починковский | Починковский | КТП-5-6 Хим.база | 400 | 150
д.Боровское | Починковский | Починковский | МТП-8-6 Боровское | 100 | 40
д.Прихморье | Починковский | Починковский | ТП 117 (Прихморье) | 100 | 30
г.Починок | Починковский | Починковский | ТП 122 (База ДРСУ) | 250 | 110
д.Боровское | Починковский | Починковский | ТП 541 (Смоленское поле) | 400 | 100
г.Починок | Починковский | Починковский | ТП 554 (п. Нефтянников)) | 160 | 70
д. Проверженка | Починковский | Починковский | ТП 572 (Проверженка) | 40 | 30
д.Боровское | Починковский | Починковский | ТП 601 (Полигон) | 25 | 15
д.Мурыгино | Починковский | Починковский | ЗТП-2-7 Мурыгино | 800 | 200
д.Поляны | Починковский | Починковский | КТП-13-7 Поляны | 100 | 35
д.Грудинино | Починковский | Починковский | КТП-1-7 Грудинино | 60 | 30
д.Хлыстовка | Починковский | Починковский | МТП-14-7 Хлыстовка | 10 | 10
д.Старинки | Починковский | Починковский | МТП-15-7 Старинки | 60 | 5
д.Васильево | Починковский | Починковский | МТП-18-7 Васильево | 160 | 35
д.Лобково | Починковский | Починковский | МТП-4-7 Лобково | 100 | 35
д.Мурыгино | Починковский | Починковский | ТП 138 (Поселок кирпич. завод) | 100 | 20
г.Починок | Починковский | Починковский | ЗТП-18 ПУ-29 | 800 | 250
г.Починок | Починковский | Починковский | ЗТП-21 Межрайбаза | 250 | 45
г.Починок | Починковский | Починковский | ЗТП-9 ПМК-8 | 250 | 5
г.Починок | Починковский | Починковский | ТП 003 (ул.Пионерская) | 250 | 30
г.Починок | Починковский | Починковский | ТП 004 (ШГО) | 800 | 0
г.Починок | Починковский | Починковский | ТП 005 (ул. Победы) | 400 | 10
г.Починок | Починковский | Починковский | ТП 010 (Телевышка) | 200 | 35
г.Починок | Починковский | Починковский | ТП 011 (СХТ) | 640 | 30
г.Починок | Починковский | Починковский | ТП 017 (Водокачка) | 50 | 10
г.Починок | Починковский | Починковский | ТП 022 (Чермет) | 180 | 40
г.Починок | Починковский | Починковский | ТП 023 (ул.Строителей) | 650 | 20
г.Починок | Починковский | Починковский | ТП 024 (МСО) | 160 | 15
г.Починок | Починковский | Починковский | ТП 025 (Лесоторг.база) | 160 | 15
г.Починок | Починковский | Починковский | ТП 028 (ул.Коммунальная) | 160 | 5
г.Починок | Починковский | Починковский | ТП 035 (ДРСУ) | 400 | 50
г.Починок | Починковский | Починковский | ТП 040 (Сельхозмонтаж) | 160 | 30
г.Починок | Починковский | Починковский | ТП 041 (Пилорама) | 250 | 20
г.Починок | Починковский | Починковский | ТП 043 (Церковь) | 250 | 15
г.Починок | Починковский | Починковский | ТП 047 (СХТ) | 500 | 65
г.Починок | Починковский | Починковский | ТП 048 (Колбасный цех) | 250 | 25
г.Починок | Починковский | Починковский | ТП 049 (ул.Гастелло) | 400 | 10
г.Починок | Починковский | Починковский | ТП 591 (Цифр.ТВ) | 25 | 10
д.Княжое | Починковский | Починковский | КТП-26 ДПМК | 160 | 100
д.Бердибяки | Починковский | Починковский | ЗТП-3-12 Бердибяки | 400 | 300
д.Бобыново | Починковский | Починковский | КТП-1-12 Бобыново | 25 | 25
д.Бобыново | Починковский | Починковский | КТП-2-12 Бобыново | 0 | 0
д.Бобыново | Починковский | Починковский | КТП-5-12 Бобыново | 250 | 100
д.Бобыново | Починковский | Починковский | ТП 143 (Бобыново) | 60 | 25
д. Бояды | Починковский | Починковский | ТП 586 (Бояды) | 40 | 30
д.Хицовка | Починковский | Починковский | ЗТП-10-13 Хицовка | 630 | 270
д.Даньково | Починковский | Починковский | ЗТП-1-13 Даньково | 880 | 150
д.Даньково | Починковский | Починковский | ЗТП-2-13 Даньково | 1260 | 250
д.Даньково | Починковский | Починковский | КТП-3-13 Даньково | 160 | 20
| Починковский | Починковский | КТП-4-13 Шаталово | 0 | 0
п.Шаталово | Починковский | Починковский | КТП-5-13 Шаталово | 0 | 0
д. Митюли | Починковский | Починковский | КТП-6-13 Митюли | 100 | 70
д.Даньково | Починковский | Починковский | КТП-7-13 Дмитровка | 160 | 30
п.Шаталово | Починковский | Починковский | КТП-8-13 Шаталово | 100 | 30
д.Хицовка | Починковский | Починковский | ТП 146 (Хицовка) | 250 | 50
д.Даньково | Починковский | Починковский | ЗТП-1-14 Даньково-4 | 630 | 180
д.Даньково | Починковский | Починковский | КТП-8-14 Даньково | 400 | 120
д.Даньково | Починковский | Починковский | ТП 156 (Даньково) | 160 | 35
д.Даньково | Починковский | Починковский | ТП 157 (Даньково) | 250 | 80
д.Даньково | Починковский | Починковский | ТП 161 (Даньково) | 160 | 35
д.Хицовка | Починковский | Починковский | ТП 162 (Хицовка) | 63 | 15
д. Проверженка | Починковский | Починковский | ТП 582 (Проверженка) | 40 | 20
г.Починок | Починковский | Починковский | ЗТП-45 КНС | 200 | 75
г.Починок | Починковский | Починковский | ТП 046 (Очистные) | 500 | 60
г.Починок | Починковский | Починковский | ТП 044 (Водозабор) | 500 | 150
г.Починок | Починковский | Починковский | ЗТП-34 1-й микрор-он | 800 | 20
г.Починок | Починковский | Починковский | ТП 163 (Усил.пункт) | 250 | 60
| Починковский | Починковский | КТП-7-1 Навины | 0 | 0
| Починковский | Починковский | ТП 361 (КСП Барсуки) | 0 | 0
| Починковский | Починковский | ТП-6-1 Ефремовка | 0 | 0
д.Думаничи | Починковский | Починковский | КТП-10-1 Насосная | 20 | 10
д.Торчиловка | Починковский | Починковский | КТП-2-1 Школа | 400 | 350
д.Торчиловка | Починковский | Починковский | КТП-3-1 Торчиловка | 100 | 40
д.Красное знамя | Починковский | Починковский | КТП-5-1 Пчелопасека | 100 | 50
д.Думаничи | Починковский | Починковский | МТП-1-1 Думаничи | 100 | 40
д.Кузьминичи | Починковский | Починковский | ТП 357 (Кузьминичи) | 30 | 15
д.Навины | Починковский | Починковский | ТП 359 (Навины) | 160 | 60
д.Думаничи | Починковский | Починковский | ТП 583 (Думаничи) | 40 | 30
д.Кузьминичи | Починковский | Починковский | ТП 599 (Кузьминичи) | 25 | 15
д.Барсуки | Починковский | Починковский | МТП-1-2 Барсуки | 63 | 30
д.Мартыновка | Починковский | Починковский | ТП 362 (Мартыновка) | 10 | 5
д.Стариково | Починковский | Починковский | ТП 363 (Стариково) | 60 | 45
| Починковский | Починковский | КТП-5-22 Торчиловка | 0 | 0
п.Стодолище | Починковский | Починковский | ЗТП-1-3 База РЭС | 500 | 400
п.Стодолище | Починковский | Починковский | ЗТП-3-3 Базарная | 315 | 15
п.Стодолище | Починковский | Починковский | КТП-4-3 Почта | 250 | 40
п.Стодолище | Починковский | Починковский | КТП-7-3 Мастерские | 250 | 200
п.Стодолище | Починковский | Починковский | ТП 365 (ул. Октябрьская) | 250 | 0
п.Стодолище | Починковский | Починковский | ТП 372 (М.Стодолище) | 63 | 0
п.Стодолище | Починковский | Починковский | ТП 600 (Водозабор) | 63 | 40
п.Стодолище | Починковский | Починковский | ТП 370 (Марс) | 250 | 100
| Починковский | Починковский | КТП-10-4 Лысовка | 0 | 0
| Починковский | Починковский | ТП-18-4 | 0 | 0
| Починковский | Починковский | КТП-23-4 Сяковка ФКРС | 0 | 0
| Починковский | Починковский | ОТП-19-4 Недоброе | 0 | 0
д.Головачи | Починковский | Починковский | ЗТП-22-4 Головачи | 800 | 750
д.Головачи | Починковский | Починковский | КТП-14-4 Головачи | 100 | 50
д.Головачи | Починковский | Починковский | КТП-17-4 Головачи | 250 | 200
д.Лысовка | Починковский | Починковский | КТП-2-4 Лысовка | 63 | 20
д.Лысовка | Починковский | Починковский | КТП-4-4 Лысовка | 160 | 120
д.Лысовка | Починковский | Починковский | КТП-7-4 Лысовка | 250 | 50
д.Самолюбовка | Починковский | Починковский | МТП-11-4 Самолюбовка | 50 | 45
д.Головачи | Починковский | Починковский | МТП-15-4 Головачи | 180 | 100
д.Лысовка | Починковский | Починковский | МТП-9-4 Лысовка | 160 | 50
| Починковский | Починковский | КТП-20-4 Водозабор | 0 | 0
д.Сяковка | Починковский | Починковский | ТП 375 (Сяковка) | 60 | 20
д.Сяковка | Починковский | Починковский | ТП 376 (Сяковка) | 60 | 15
д.Лысовка | Починковский | Починковский | ТП 378 (Лысовка) | 250 | 200
д.Лысовка | Починковский | Починковский | ТП 379 (Лысовка) | 400+630 | 800
д.Лысовка | Починковский | Починковский | ТП 381 (Лысовка) | 30 | 30
д.Пятое | Починковский | Починковский | ТП 386 (Пятое) | 100 | 70
д.Владимировка | Починковский | Починковский | ТП 387 (Владимировка) | 10 | 8
д.Головачи | Починковский | Починковский | ТП 388 (Ново-Головачи) | 63 | 20
д.Головачи | Починковский | Починковский | ТП 392 (Ново-Головачи) | 200 | 100
д.Головачи | Починковский | Починковский | ТП 394 (Ново-Головачи) | 250 | 200
д.Головачи | Починковский | Починковский | ТП 395 (Ново-Головачи) | 160 | 100
д.Головачи | Починковский | Починковский | ТП 607 (Головачи) | 160 | 30
д.Кубарки | Починковский | Починковский | КТП-5-5 Кубарки | 100 | 30
д.Голоевка | Починковский | Починковский | ТП 396 (Голоевка) | 20 | 5
д.Кубарки | Починковский | Починковский | ТП 398 (Кубарки) | 100 | 70
д.Кубарки | Починковский | Починковский | КТП-4-5 Кубарки | 100 | 100
| Починковский | Починковский | КТП-5-6 Ворошилово ФКРС | 0 | 0
| Починковский | Починковский | КТП-6-6 Ворошилово кзс | 0 | 0
| Починковский | Починковский | ТП-8-6 Ворошилово | 0 | 0
д.Захаровка | Починковский | Починковский | КТП-1-6 Захаровка | 63 | 30
д.Рудня | Починковский | Починковский | КТП-2-6 Рудня | 25 | 15
д.Ворошилово | Починковский | Починковский | КТП-7-6 Ворошилово | 250 | 150
д.Семиново | Починковский | Починковский | МТП-10-6 Семиново | 25 | 10
д.Рудня | Починковский | Починковский | МТП-3-6 Рудня | 10 | 10
| Починковский | Починковский | КТП-19-7 Печкуры | 0 | 0
д.Деребуж | Починковский | Починковский | КТП-11-7 Деребуж | 400 | 300
| Починковский | Починковский | КТП-11-7 Деребуж-2 | 0 | 0
д.Деребуж | Починковский | Починковский | КТП-17-7 Деребуж | 400 | 250
д.Емельяновка | Починковский | Починковский | ТП 407 (Емельяновка) | 25 | 20
д.Терешок | Починковский | Починковский | ТП 408 (Терешок) | 160 | 90
п.Стодолище | Починковский | Починковский | ТП 406 (Подстанция) | 10 | 3
д.Борщевка | Починковский | Починковский | ТП 409 (Борщевка) | 60 | 15
д.Борщевка | Починковский | Починковский | ТП 410 (Борщевка) | 250 | 20
д.Андреевка | Починковский | Починковский | ТП 411 (Андреевка) | 40 | 10
д.Жуковичи | Починковский | Починковский | ТП 412 (Жуковичи) | 63 | 25
д.Печкуры | Починковский | Починковский | ТП 413 (Печкуры) | 100 | 15
д.Печкуры | Починковский | Починковский | ТП 414 (Печкуры) | 25 | 12
д.Деребуж | Починковский | Починковский | ТП 416 (Деребуж) | 100 | 35
д.Деребуж | Починковский | Починковский | ТП 418 (Деребуж) | 160 | 100
д.Деребуж | Починковский | Починковский | ТП 419 (Деребуж) | 250 | 150
д.Комаровка | Починковский | Починковский | ТП 420 (Комаровка) | 50 | 20
д.Комаровка | Починковский | Починковский | КТП-16-7 Комаровка | 63 | 40
| Починковский | Починковский | КТП-1-9 КЗС | 0 | 0
| Починковский | Починковский | КТП-2-9 Кормоцех | 0 | 0
| Починковский | Починковский | КТП-5-9 ФКРС | 0 | 0
| Починковский | Починковский | КТП-6-9 КЗС | 0 | 0
п.Стодолище | Починковский | Починковский | КТП-10-9 Б.Стодолище | 160 | 40
п.Стодолище | Починковский | Починковский | КТП-13-9 Б.Стодолище | 63 | 10
п.Стодолище | Починковский | Починковский | КТП-4-9 Сушилка | 400 | 200
п.Стодолище | Починковский | Починковский | КТП-7-9 Б.Стодолище | 100 | 70
п.Стодолище | Починковский | Починковский | КТП-8-9 Торг.центр | 160 | 160
п.Стодолище | Починковский | Починковский | ТП 422 (Стодолище) | 100 | 10
п.Стодолище | Починковский | Починковский | ТП 434 (ул. Краснознаменская) | 60 | 10
п.Стодолище | Починковский | Починковский | МТП-12-9 Пилорама | 160 | 160
| Починковский | Починковский | ТП-8-10 Доротовка | 0 | 0
д.Доротовка | Починковский | Починковский | ЗТП-12-10 Доротовка | 250 | 230
д.Дубовка | Починковский | Починковский | КТП-13-10 Дубовка | 63 | 60
| Починковский | Починковский | КТП-2-10 Сторино | 0 | 0
| Починковский | Починковский | ТП-2-10 Старинка | 0 | 0
| Починковский | Починковский | МТП-3-10 Ермолино | 0 | 0
д.Доротовка | Починковский | Починковский | КТП-4-10 Доротовка | 250 | 200
д.Доротовка | Починковский | Починковский | КТП-5-10 Доротовка | 100 | 50
д.Доротовка | Починковский | Починковский | КТП-6-10 Доротовка | 250 | 150
д.Доротовка | Починковский | Починковский | КТП-7-10 Доротовка | 250 | 150
д.Доротовка | Починковский | Починковский | ТП 444 (Доротовка) | 60 | 20
д.Доротовка | Починковский | Починковский | КТП-9-10 Доротовка | 400 | 400
п.Стодолище | Починковский | Починковский | ЗТП-15-11 Ленина | 400 | 100
п.Стодолище | Починковский | Починковский | КТП-10-11 ПМК | 160 | 60
п.Стодолище | Починковский | Починковский | КТП-1-11 Клуб | 160 | 100
п.Стодолище | Починковский | Починковский | КТП-12-11 Промзона | 160 | 120
п.Стодолище | Починковский | Починковский | КТП-13-11 Ленина | 160 | 100
п.Стодолище | Починковский | Починковский | КТП-14-11 Качалова | 160 | 50
п.Стодолище | Починковский | Починковский | КТП-2-11 Больница | 180 | 20
п.Стодолище | Починковский | Починковский | КТП-3-11 Будянка | 100 | 25
п.Стодолище | Починковский | Починковский | КТП-6-11 Котельная | 250 | 20
п.Стодолище | Починковский | Починковский | МТП-16-11 СХТ | 160 | 90
п.Стодолище | Починковский | Починковский | ТП 454 (ул. Титова) | 250 | 0
п.Стодолище | Починковский | Починковский | ТП 458 (ул. Советская) | 100 | 30
п.Стодолище | Починковский | Починковский | ТП 460 (ул. Мичурина) | 63 | 0
п.Стодолище | Починковский | Починковский | ТП 452 (СХТ) | 400 | 150
| Починковский | Починковский | КТП-8-13 Ворошилово КРС | 0 | 0
| Починковский | Починковский | ТП-7-13 Сторино | 0 | 0
д.Гаврюковка | Починковский | Починковский | КТП-4-13 Гаврюковка | 63 | 55
д.Слобода | Починковский | Починковский | КТП-9-13 Слобода | 100 | 25
д.Слобода | Починковский | Починковский | МТП-6-13 Слобода | 50 | 15
п.Стодолище | Починковский | Починковский | ТП 462 (Стодолище) | 60 | 35
п.Стодолище | Починковский | Починковский | ТП 463 (Насосная) | 100 | 15
п.Стодолище | Починковский | Починковский | ТП 464 (ул. Качалова) | 100 | 20
п.Стодолище | Починковский | Починковский | ТП 465 (СХТ) | 60 | 15
п.Стодолище | Починковский | Починковский | ТП 565 (Очистные) | 100 | 50
п.Стодолище | Починковский | Починковский | ЗТП-1-16 РРС-11 | 2х160 | 200
д.Белик | Починковский | Починковский | КТП-1-1 Шиловка | 250 | 210
д.Ковали | Починковский | Починковский | КТП-8-1 Ковали | 60 | 20
д.Ковали | Починковский | Починковский | МТП-10-1 Ковали | 100 | 60
д.Белик | Починковский | Починковский | ТП 510 (Белик) | 160 | 159
д.Белик | Починковский | Починковский | ТП 511 (Белик) | 160 | 158
д.Затишино | Починковский | Починковский | ТП 514 (Затишино) | 40 | 30
| Починковский | Починковский | ОТП-2-2 Подмостки | 0 | 0
д.Ольговка | Починковский | Починковский | КТП-1-2 Ольговка | 60 | 20
д.Борок | Починковский | Починковский | КТП-3-2 Борок | 30 | 20
| Починковский | Починковский | КТП-4-2 Борок | 0 | 0
д.Стряна | Починковский | Починковский | ТП 612 (Стряна) | 25 | 10
| Починковский | Починковский | КТП-9-3 Шмаково КЗС | 0 | 0
| Починковский | Починковский | ТП-9-3 Пилорама | 0 | 0
| Починковский | Починковский | ТП-5-3 Шмаково | 0 | 0
д.Бор | Починковский | Починковский | ТП 515 (Бор) | 30 | 15
д.Павлово | Починковский | Починковский | ТП 520 (Павлово) | 25 | 15
д.Шмаково | Починковский | Починковский | ТП 521 (Шмаково) | 250 | 80
д.Шмаково | Починковский | Починковский | ТП 522 (Шмаково) | 400 | 150
д.Шмаково | Починковский | Починковский | ТП 523 (Шмаково) | 250 | 50
д.Белик | Починковский | Починковский | КТП-3-4 Саловка | 60 | 5
д.Ивановка | Починковский | Починковский | КТП-5-4 Ивановка | 100 | 60
д.Стомяцкое | Починковский | Починковский | КТП-6-4 Стомятское | 160 | 80
д.Чернавка | Починковский | Починковский | КТП-7-4 Чернавка | 20 | 18
д.Белик | Починковский | Починковский | ТП 524 (Белик) | 100 | 90
д.Белик | Починковский | Починковский | ТП 526 (Белик) | 40 | 5
| Починковский | Починковский | КТП-1-1 Сельцо | 0 | 0
| Починковский | Починковский | КТП-2-1 Сельцо | 0 | 0
д.Мурыгино | Починковский | Починковский | ЗТП-2-1 Мурыгино | 320 | 40
д.Мурыгино | Починковский | Починковский | КТП-3-1 Мурыгино РРС | 25 | 0
д.Мурыгино | Починковский | Починковский | ЗТП-6-1 Мурыгино | 400 | 225
д.Мурыгино | Починковский | Починковский | КТП-1-1 Мурыгино | 250 | 60
д.Мурыгино | Починковский | Починковский | МТП-14-1 Мурыгино | 250 | 180
д.Мурыгино | Починковский | Починковский | МТП-4-1 Колычево | 100 | 25
д.Пищалово | Починковский | Починковский | МТП-7-1 Пищалово | 60 | 20
д.Мурыгино | Починковский | Починковский | ТП 194 (Мурыгино) | 160 | 40
д.Мурыгино | Починковский | Починковский | ТП 199 (пос.льнозавода) | 250 | 40
д.Мурыгино | Починковский | Починковский | ТП 587 (Мурыгино) | 100 | 30
д.Мурыгино | Починковский | Починковский | ТП 557 (Мурыгино) | 40 | 10
д.Ярковичи | Починковский | Починковский | ЗТП-8-3 Ярковичи | 160 | 130
д.Клемятино | Починковский | Починковский | ЗТП-9-3 Клемятино | 630 | 550
д.Клемятино | Починковский | Починковский | КТП-10-3 Клемятино | 160 | 130
д.Клемятино | Починковский | Починковский | КТП-12-3 Клемятино | 160 | 130
д.Потемкино | Починковский | Починковский | КТП-1-3 Потемкино | 250 | 195
д. Дивинка | Починковский | Починковский | КТП-20-3 Дивинка | 100 | 10
д.Потемкино | Починковский | Починковский | КТП-3-3 Потемкино | 250 | 210
д.Хатрусово | Починковский | Починковский | КТП-7-3 Хатрусово | 20 | 15
д.Плоское | Починковский | Починковский | ЗТП-1-7 Плоское | 800 | 230
д.Плоское | Починковский | Починковский | ЗТП-3-7 Плоское 1 | 180 | 135
д.Плоское | Починковский | Починковский | КТП-5-7 Плоское 4 | 400 | 350
д.Плоское | Починковский | Починковский | КТП-6-7 Плоское 6 | 400 | 350
д.Плоское | Починковский | Починковский | КТП-8-7 Плоское 5 | 250 | 205
д.Плоское | Починковский | Починковский | МТП-2-7 Плоское 3 | 100 | 70
д.Плоское | Починковский | Починковский | МТП-4-7 Плоское 2 | 30 | 15
д.Мачулы | Починковский | Починковский | ЗТП-15-2 Коминтерн | 400 | 30
д.Мачулы | Починковский | Починковский | ТП 303 (Коминтерн) | 630 | 630
д.Мачулы | Починковский | Починковский | ТП 304 (Коминтерн) | 630 | 20
д.Мачулы | Починковский | Починковский | КТП-2-2 Пос. льноз-да | 100 | 5
д.Мачулы | Починковский | Починковский | ТП 305 (Коминтерн) | 160 | 40
д.Мачулы | Починковский | Починковский | ТП 306 (Коминтерн) | 100 | 20
д.Мачулы | Починковский | Починковский | ТП 308 (Коминтерн) | 160 | 60
д.Мачулы | Починковский | Починковский | ТП 311 (Мачулы) | 60 | 15
д.Рудня | Починковский | Починковский | ТП 314 (Рудня) | 30 | 5
д.Мачулы | Починковский | Починковский | ТП 312 (Козятники) | 63 | 10
д.Мачулы | Починковский | Починковский | ТП 316 (Мачулы) | 630 | 150
д.Новоселье | Починковский | Починковский | КТП-3-7 Новоселье | 100 | 20
д.Красиловка | Починковский | Починковский | ТП 318 (Красиловка) | 0 | 0
д.Пересна | Починковский | Починковский | ЗТП-1-1 Пересна | 800 | 250
д.Редчино | Починковский | Починковский | ЗТП-3-1 Редчино | 400 | 195
д.Пересна | Починковский | Починковский | ЗТП-2-1 Пересна | 0 | 0
д.Пересна | Починковский | Починковский | ЗТП-4-2 Пересна | 800 | 230
д. Денисово | Починковский | Починковский | КТП-2-2 Денисово | 63 | 15
д.Лихачево | Починковский | Починковский | КТП-6-2 Лихачево | 100 | 25
д. Денисово | Починковский | Починковский | МТП-1-2 Денисово | 100 | 30
д.Пересна | Починковский | Починковский | МТП-3-2 Пересна | 100 | 20
д.Пересна | Починковский | Починковский | МТП-5-2 Пересна РТС | 100 | 30
д.Рожново | Починковский | Починковский | ТП 239 (Рожново) | 40 | 30
| Починковский | Починковский | КТП-8-7 Труханово | 0 | 0
д.Денисово | Починковский | Починковский | ТП 240 (Денисово) | 100 | 40
д.Пересна | Починковский | Починковский | ТП 241 (Пересна) | 100 | 60
д.Холм | Починковский | Починковский | ТП 242 (Холм) | 63 | 20
д. Чучелово | Починковский | Починковский | ТП 243 (Чучелово) | 100 | 60
д. Станьково | Починковский | Починковский | ТП 244 (Станьково) | 30 | 10
д. Станьково | Починковский | Починковский | ТП 245 (Станьково) | 40 | 10
д. Труханово | Починковский | Починковский | ТП 247 (Труханово) | 25 | 5
д. Труханово | Починковский | Починковский | ТП 248 (Труханово) | 30 | 5
д. Арефьино | Починковский | Починковский | ТП 604 (Арефьино) | 100 | 70
| Починковский | Починковский | КТП-1-3 п. Первомайский больница | 0 | 0
| Починковский | Починковский | КТП-15-3 Тростино КЗС | 0 | 0
| Починковский | Починковский | ТП-15-3 КЗС | 0 | 0
д.Красное знамя | Починковский | Починковский | КТП-13-3 Кр.знамя | 160 | 120
д.Долгий мост | Починковский | Починковский | ОТП-2-3 Долгий мост | 10 | 8
д.Ляхтовка | Починковский | Починковский | СТП-5-3 Ляхтовка | 10 | 6
д.Н.Моисеевка | Починковский | Починковский | ТП 533 (Новомоисеевка) | 30 | 15
д.Тростино | Починковский | Починковский | ТП 535 (Тростино) | 250 | 200
д.Тростино | Починковский | Починковский | ТП 536 (Тростино) | 30 | 15
д.Красное знамя | Починковский | Починковский | ТП 537 (Кр.Знамя) | 100 | 30
д.Красное знамя | Починковский | Починковский | ТП 538 (Кр.Знамя) | 160 | 60
д.Долгомостье | Починковский | Починковский | КТП-2-5 Долгомостье | 30 | 10
д.Коленово | Починковский | Починковский | МТП-1-5 Коленово | 100 | 25
д.Коленово | Починковский | Починковский | ТП 590 (Коленово) | 40 | 25
| Починковский | Починковский | ЗТП-12-2 Морозово | 0 | 0
| Починковский | Починковский | ТП-14-2 Вердихово | 0 | 0
| Починковский | Починковский | ТП-3-2 Клины | 0 | 0
д.Горяны | Починковский | Починковский | КТП-10-2 Горяны | 400 | 200
д.Кошелево | Починковский | Починковский | КТП-11-2 Кошелево | 30 | 10
д.Княжое | Починковский | Починковский | КТП-17-2 Княжое | 630 | 350
д.Княжое | Починковский | Починковский | КТП-19-2 Княжое | 250 | 120
д.Княжое | Починковский | Починковский | КТП-5-2 Княжое | 160 | 50
д.Княжое | Починковский | Починковский | КТП-6-2 Княжое | 160 | 60
д.Светлое | Починковский | Починковский | КТП-7-2 Светлое | 63 | 25
д.Акулинки | Починковский | Починковский | МТП-1-2 Акулинки | 160 | 60
д.Матвеево | Починковский | Починковский | МТП-4-2 молокозавод | 10 | 3
| Починковский | Починковский | ТП-8-2 Матвеево | 0 | 0
д.Горяны | Починковский | Починковский | МТП-9-2 Горяны | 250 | 120
д.Болваничи | Починковский | Починковский | КТП-5-3 Болваничи | 250 | 112
д.Горяны | Починковский | Починковский | ЗТП-6-3 Горяны | 0 | 0
д.Княжое | Починковский | Починковский | КТП-2-3 КРС Княжое | 0 | 0
д.Княжое | Починковский | Починковский | КТП-3-3 КРС Княжое | 0 | 0
д.Мокрядино | Починковский | Починковский | МТП-1-4 Мокрядино | 100 | 15
д.Юры | Починковский | Починковский | КТП-1-5 Юры | 250 | 150
д.Юры | Починковский | Починковский | МТП-3-5 Юры | 30 | 10
д.Прилепово | Починковский | Починковский | ЗТП-10-7 Прилепово | 800 | 250
д.Прилепово | Починковский | Починковский | ЗТП-2-7 Прилепово-1 | 400 | 80
д.Прилепово | Починковский | Починковский | ЗТП-8-7 Прилепово-6 | 400 | 120
д.Тростянка | Починковский | Починковский | КТП-1-7 Тростянка | 160 | 20
д.Прилепово | Починковский | Починковский | КТП-3-7 Прилепово-2 | 250 | 35
д.Тростянка | Починковский | Починковский | КТП-4-7 Тростянка-1 | 250 | 35
д.Федорово | Починковский | Починковский | МТП-5-7 Федорово | 100 | 50
д.Тростянка | Починковский | Починковский | СТП-13-7 Тростянка | 25 | 10
д.Прилепово | Починковский | Починковский | ТП 342 (Прилепово) | 250 | 35
д.Тростянка | Починковский | Починковский | ТП 343 (Тростянка) | 100 | 15
д.Стригино | Починковский | Починковский | ЗТП-2-4 Стригино | 400 | 230
д.Стригино | Починковский | Починковский | КТП-1-4 Стригино | 250 | 130
д.Стригино | Починковский | Починковский | КТП-7-4 Стригино | 160 | 30
д.Сергеево | Починковский | Починковский | ТП 276 (Сергеево) | 30 | 10
д.Никульчино | Починковский | Починковский | КТП-6-1 Никульчино | 100 | 30
д.Путятино | Починковский | Починковский | МТП-3-1 Путятино | 10 | 3
д.Пирьково | Починковский | Починковский | ТП 249 (Пирьково) | 63 | 20
д.Пирьково | Починковский | Починковский | ТП 250 (Пирьково) | 160 | 110
д.Урубок | Починковский | Починковский | ТП 252 (Урубок) | 50 | 15
д.Луговатое | Починковский | Починковский | ТП 254 (Луговатое) | 40 | 10
д.Аблезки | Починковский | Починковский | ТП 255 (Аблезки) | 100 | 85
д.Сельцо | Починковский | Починковский | ТП 258 (Сельцо) | 160 | 50
д.Сельцо | Починковский | Починковский | ТП 259 (Сельцо) | 250 | 100
д.Стригино | Починковский | Починковский | ТП 546 (Смоленское поле) | 400 | 100
| Починковский | Починковский | МТП-1-2 Стригино | 0 | 0
| Починковский | Починковский | КТП-4-2 Стригино | 0 | 0
д.Бобыново | Починковский | Починковский | ЗТП-6-2 Бобыново | 250 | 120
д.Ананьино | Починковский | Починковский | КТП-5-2 Ананьино | 30 | 5
д.Тюри | Починковский | Починковский | КТП-8-2 Тюри | 100 | 40
д.Тереховщина | Починковский | Починковский | КТП-9-2 Тереховщина | 60 | 50
д.Радышково | Починковский | Починковский | МТП-3-2 Радышково | 160 | 60
д.Бобыново | Починковский | Починковский | ТП 263 (Бобыново) | 63 | 15
д.Стригино | Починковский | Починковский | ТП 542 (Смоленское поле) | 400 | 100
д.Стригино | Починковский | Починковский | ТП 547 (Смоленское поле) | 400 | 100
д.Стригино | Починковский | Починковский | КТП-2-3 Стригино | 250 | 60
д.Стригино | Починковский | Починковский | КТП-4-3 Стригино | 400 | 120
д.Стригино | Починковский | Починковский | ТП 267 (Стригино) | 250 | 50
д.Стригино | Починковский | Починковский | ТП 268 (Стригино) | 100 | 20
| Починковский | Починковский | КТП-6-1 Кононово | 0 | 0
д.Климщина | Починковский | Починковский | ТП 280 (Климщина) | 400 | 200
д.Хморка | Починковский | Починковский | ТП 281 (Хморка) | 160 | 150
д.Петрищево | Починковский | Починковский | ТП 283 (Петрищево) | 100 | 60
д.Хмора | Починковский | Починковский | ТП 282 (Хмора) | 63 | 50
д.Кононово | Починковский | Починковский | ТП 284 Кононово) | 100 | 80
д.Кононово | Починковский | Починковский | КТП-9-1 Охотхозяйство | 25 | 15
| Починковский | Починковский | КТП-3-2 Шумаево | 0 | 0
д.Шумаево | Починковский | Починковский | ТП 288 (Шумаево) | 60 | 50
д. Докудово | Починковский | Починковский | ТП 289 (Докудово) | 100 | 40
д.Шумаево | Починковский | Починковский | ТП 294 (Кукуевоо) | 60 | 50
д. Гарбузовка | Починковский | Починковский | ТП 606 (Гарбузовка) | 25 | 0
д.Докудово | Починковский | Починковский | КТП-5-2 Докудово | 100 | 50
д.Марьино | Починковский | Починковский | КТП-1-3 Марьино-1 | 160 | 20
д.Марьино | Починковский | Починковский | ТП 293 (Марьино) | 63 | 10
д.Красиловка | Починковский | Починковский | ТП 548 | 400 | 50
| Починковский | Починковский | КТП-6-5 Красиловка | 0 | 0
д.Климщина | Починковский | Починковский | ЗТП-8-5 Красиловка | 400 | 50
д.Красиловка | Починковский | Починковский | ТП 300 (Красиловка) | 400 | 0
д.Климщина | Починковский | Починковский | КТП-3-5 Климщина-3 | 160 | 60
д.Климщина | Починковский | Починковский | КТП-4-5 Климщина-1 | 160 | 100
д.Красиловка | Починковский | Починковский | КТП-5-5 Красиловка-2 | 63 | 10
д.Красиловка | Починковский | Починковский | ТП 299 (Красиловка) | 400 | 0
д.Климщина | Починковский | Починковский | ТП 295 (Климщина) | 100 | 0
д.Красиловка | Починковский | Починковский | ТП 540 | 1000 | 0
д.Красиловка | Починковский | Починковский | ТП 543 | 400 | 100
д.Красиловка | Починковский | Починковский | ТП 544 | 250 | 80
д.Красиловка | Починковский | Починковский | ТП 574 | 250 | 90
Федоровское | Рославльский | Рославльский | ТП 300 (Федоровское) | 63 | 33
Рогово | Рославльский | Рославльский | ТП 301 (Рогово) | 100 | 63
Рогово | Рославльский | Рославльский | КТП-3-1 Рогово | 100 | 53
Лесники | Рославльский | Рославльский | КТП-4-1 Лесники | 63 | 35
Лесники | Рославльский | Рославльский | ТП 305 (Лесники) | 250 | 205
Лесники | Рославльский | Рославльский | ТП 306 (Лесники) | 160 | 135
Астапковичи | Рославльский | Рославльский | ТП 307 (Астапковичи) | 100 | 68
Астапковичи | Рославльский | Рославльский | ТП 308 (Астапковичи) | 250 | 196
Астапковичи | Рославльский | Рославльский | ТП 309 (Астапковичи) | 250 | 204
Астапковичи | Рославльский | Рославльский | ТП 310 (Астапковичи) | 160 | 133
Астапковичи | Рославльский | Рославльский | ТП 311 (Астапковичи) | 160 | 93
Астапковичи | Рославльский | Рославльский | ТП 312 (Астапковичи) | 160 | 125
Астапковичи | Рославльский | Рославльский | ТП 313 (Астапковичи) | 160 | 120
Бовальское | Рославльский | Рославльский | ТП 315 (Бовальское) | 100 | 72
Бовальское | Рославльский | Рославльский | ТП 334 (Платон) | 25 | 23
Кухарево | Рославльский | Рославльский | МТП-7-2 Кухарево | 100 | 62
п.Солнечный | Рославльский | Рославльский | ЗТП-14-2 п.Солнечный | 60 | 48
Заветовка | Рославльский | Рославльский | ТП 320 (Заветовка) | 60 | 47
Заветовка | Рославльский | Рославльский | ТП 338 (Заветовка) | 40 | 40
Плоское | Рославльский | Рославльский | ТП 321 (Плоское) | 63 | 32
Астапковичи | Рославльский | Рославльский | ТП 323 (Астапковичи) | 40 | 25
Астапковичи | Рославльский | Рославльский | КТП-28-4 Астапковичи | 63 | 30
Астапковичи | Рославльский | Рославльский | КТП-1-4 Астапковичи | 160 | 40
Зорьки | Рославльский | Рославльский | КТП-5-4 Зорьки | 63 | 51
Кисловка | Рославльский | Рославльский | МТП-6-4 Кисловка | 60 | 45
Красная горка | Рославльский | Рославльский | МТП-4-4 Красная горка | 40 | 29
Слобода | Рославльский | Рославльский | КТП-3-4 Слобода | 160 | 146
Слобода | Рославльский | Рославльский | КТП-2-4 Слобода | 100 | 84
Ивановское | Рославльский | Рославльский | ТП 331 (Ивановское) | 100 | 87
Ивановское | Рославльский | Рославльский | ЗТП-1-5 Ивановское | 2х400 | 296
д.Красники | Рославльский | Рославльский | КТП-2-1 | 100 | 50
д.Красники | Рославльский | Рославльский | ЗТП-18-1 Барсуки школа | 2х400 | 638
д.Барсуки | Рославльский | Рославльский | КТП-7-2 | 100 | 40
д.Костыри | Рославльский | Рославльский | ТП 865 Костыри | 100 | 45
д.Костыри | Рославльский | Рославльский | КТП-8-2 Костыри | 60 | 18
д.Костыри | Рославльский | Рославльский | КТП-10-2 Дет. сад Костыри | 160 | 80
д.Н Петрово | Рославльский | Рославльский | КТП-11-2 Н. Петрово | 30 | 15
д.Григорьевка | Рославльский | Рославльский | ТП 867 Григорьевка | 100 | 74
д.Суборовка | Рославльский | Рославльский | КТП-14-2 Суборовка | 60 | 48
д.Староселье | Рославльский | Рославльский | ОТП-15-2 Староселье | 10 | 2
д.Костыри | Рославльский | Рославльский | ТП 874 (Каменка) | 25 | 17
д.Костыри | Рославльский | Рославльский | КТП-4-3 Костыри | 25 | 16
д.Черныши | Рославльский | Рославльский | ТП 871 (Черныши) | 60 | 36
д.Будка | Рославльский | Рославльский | ОТП-7-3 Будка | 10 | 2
д.Костыри | Рославльский | Рославльский | ТП 863 Костыри | 60 | 26
д.Барсуки | Рославльский | Рославльский | КТП-2-4 | 100 | 15
д.Барсуки | Рославльский | Рославльский | ТП 875 (Полигон ТКО) | 160 | 58
Бехово | Рославльский | Рославльский | ТП 674 (Бехово) | 60 | 30
Волконщина | Рославльский | Рославльский | ТП 675 (Волконщина) | 100 | 74
Сурновка | Рославльский | Рославльский | МТП-10-2 Сурновка | 100 | 87
Волконщина | Рославльский | Рославльский | ТП 677 (Волконщина) | 400 | 343
Волконщина | Рославльский | Рославльский | КТП-7-2 Волконщина | 160 | 125
Бабаедово | Рославльский | Рославльский | КТП-2-3 Бабаедово | 60 | 40
Епишево | Рославльский | Рославльский | КТП-9-3 Епишево | 100 | 61
Епишево | Рославльский | Рославльский | КТП-11-3 Епишево | 160 | 123
Епишево | Рославльский | Рославльский | КТП-14-3 Епишево КЗС | 100 | 67
Бехово | Рославльский | Рославльский | ТП 682 (Епишево) | 25 | 20
Бехово | Рославльский | Рославльский | ТП 696 (Бехово) | 100 | 80
Андреевка | Рославльский | Рославльский | МТП-3-6 Андреевка | 60 | 39
Жарынь | Рославльский | Рославльский | КТП-6-6 Жарынь | 100 | 73
Жарынь | Рославльский | Рославльский | КТП-10-6 Жарынь школа | 250 | 215
Жарынь | Рославльский | Рославльский | ТП 691 Жарынь школа | 100 | 53
КТП-5-6 Коростелки | Рославльский | Рославльский | КТП-5-6 Коростелки | 30 | 21
Жарынь | Рославльский | Рославльский | ЗТП-7-6 Жарынь ДК | 2х400 | 651
д.Богданово | Рославльский | Рославльский | ТП 985 Богданово | 400 | 60
д.Богданово | Рославльский | Рославльский | ЗТП-1-2 Богданово | 400 | 120
д.Богданово | Рославльский | Рославльский | КТП-5-3 Телятник Богданово | 100 | 30
д.Богданово | Рославльский | Рославльский | КТП-3-5 Богданово | 60 | 30
д.Городчанка | Рославльский | Рославльский | КТП-2-5 Городчанка | 40 | 4
д.Богданово | Рославльский | Рославльский | ТП 998 Богданово | 63 | 50
д.Богданово | Рославльский | Рославльский | ТП 1000 Богданово | 100 | 90
д. Пятидворка | Рославльский | Рославльский | ТП 997 Пятидворка | 100 | 93
д. Пятидворка | Рославльский | Рославльский | ТП 999 Пятидворка | 100 | 92
д. Пятидворка | Рославльский | Рославльский | ТП 1011 (Богданово) | 160 | 123
д. Богданово | Рославльский | Рославльский | ТП 1013 (Богданово) | 25 | 21
д. Богданово | Рославльский | Рославльский | ТП 1018 (Метеостанция) | 25 | 16
д.Богданово | Рославльский | Рославльский | ТП 986 Богданово | 100 | 85
д.Богданово | Рославльский | Рославльский | 3ТП-3-6 Богданово | 2х400 | 480
д.Богданово | Рославльский | Рославльский | ТП 990 Богданово | 63 | 19
д.Доброе | Рославльский | Рославльский | ТП 991 Добрый | 160 | 66
д.Боровцы | Рославльский | Рославльский | ТП 996 Боровцы | 250 | 146
д.Боровцы | Рославльский | Рославльский | ТП 992 Боровцы | 63 | 13
д.Холмец | Рославльский | Рославльский | ТП 993 Холмец | 63 | 9
д. Доброе | Рославльский | Рославльский | ТП 988 (Добрый) | 100 | 89.8
д.Богданово | Рославльский | Рославльский | ТП 1010 (Богданово садки) | 160 | 96
г.Рославль | Рославльский | Рославльский | ТП-21 | 320 | 152
г.Рославль | Рославльский | Рославльский | ТП-157 | 100 | 56
г.Рославль | Рославльский | Рославльский | ТП-141 | 630 | 252
г.Рославль | Рославльский | Рославльский | ТП-66 (Т-1) | 250 | 103
г.Рославль | Рославльский | Рославльский | ТП-144 | 250 | 125
г.Рославль | Рославльский | Рославльский | ТП-158 | 400 | 242
г.Рославль | Рославльский | Рославльский | ТП-159 (Т-1) | 400 | 287
г.Рославль | Рославльский | Рославльский | ТП-159 (Т-2) | 400 | 281
г.Рославль | Рославльский | Рославльский | ТП-160 (Т-1) | 320 | 201
г.Рославль | Рославльский | Рославльский | ТП-160 (Т-2) | 400 | 319
г.Рославль | Рославльский | Рославльский | ТП-84 (Т-1) | 400 | 230
Троицкое | Рославльский | Рославльский | ТП 706 Троицкое | 160 | 37
Хлясино | Рославльский | Рославльский | МТП-2-2 Хлясино | 60 | 46
Творожково | Рославльский | Рославльский | КТП-3-2 Творожково | 100 | 56
Глотовка | Рославльский | Рославльский | МТП-5-2 Глотовка | 10 | 3
Палом | Рославльский | Рославльский | МТП-6-2 Палом | 60 | 51
Отроховка | Рославльский | Рославльский | КТП-8-2 Отроховка | 60 | 38
Хрипелово | Рославльский | Рославльский | КТП-7-2 Хрипелово | 63 | 31
Гореново | Рославльский | Рославльский | МТП-1-3 Гореново | 100 | 80
Ладыжено | Рославльский | Рославльский | МТП-3-3 Ладыжено | 160 | 126
Ладыжено | Рославльский | Рославльский | КТП-17-3 Ладыжено овощехран. | 100 | 77
Слободище | Рославльский | Рославльский | ТП 721 (Слободище) | 60 | 45
Грязенять | Рославльский | Рославльский | ТП 722 | 160 | 84
Грязенять | Рославльский | Рославльский | ТП 724 (пилорама) | 160 | 72
Грязенять | Рославльский | Рославльский | ТП 725 (ДК) | 100 | 65
Грязенять | Рославльский | Рославльский | ТП 726 (школа) | 250 | 191
Грязенять | Рославльский | Рославльский | ТП 727 (очистные) | 63 | 45
Грязенять | Рославльский | Рославльский | ТП 728 | 100 | 58
Бояркино | Рославльский | Рославльский | ТП 731 (Бояркино) | 60 | 45
д.Сосновка | Рославльский | Рославльский | ТП-7 | 250 | 130
д.Буда | Рославльский | Рославльский | ТП 760 Буда | 30 | 10
д.Галеевка | Рославльский | Рославльский | ТП 762 Галеевка | 30 | 15
д.Жердево | Рославльский | Рославльский | ТП 763 Жердево | 100 | 40
д.Екимовичи | Рославльский | Рославльский | ТП 764 Ст. Екимовичи | 100 | 40
д.Кривотынь | Рославльский | Рославльский | ТП 765 Кривотынь | 30 | 9
д.Шумиловка | Рославльский | Рославльский | КТП-1-2 Шумиловка | 40 | 20
д.Гудиловка | Рославльский | Рославльский | ТП 768 Гудиловка | 40 | 18
д.Колодези | Рославльский | Рославльский | КТП-3-2 Колодези | 160 | 94
д.Марьевка | Рославльский | Рославльский | МТП-4-2 Марьевка | 60 | 24
д.Моргуновка | Рославльский | Рославльский | ТП 771 (Моргуновка) | 30 | 18
д.Дровенево | Рославльский | Рославльский | ОТП-6-2 Дровенево | 10 | 5
д.Дровенево | Рославльский | Рославльский | ТП 852 Дровенево | 25 | 16
д.Даниловичи | Рославльский | Рославльский | ТП 773 (Даниловичи) | 100 | 31
д.Стребцы | Рославльский | Рославльский | МТП-9-2 Стребцы | 25 | 3
д.Дмитровка | Рославльский | Рославльский | МТП-10-2 Дмитровка | 60 | 24
д.Сокол | Рославльский | Рославльский | ТП 776 (Сокол) | 60 | 8
д.Пасека | Рославльский | Рославльский | ОТП-18-2 Пасека | 10 | 2
д.Семеновка | Рославльский | Рославльский | КТП-1-3 Семеновка | 100 | 70
д.Семеновка | Рославльский | Рославльский | КТП-9-3 Семеновка | 63 | 44
д.Екимовичи | Рославльский | Рославльский | КТП-10-3 Хоз.нужды | 160 | 10
д.Екимовичи | Рославльский | Рославльский | КТП-12-3 Артскважина | 100 | 5
д.Екимовичи | Рославльский | Рославльский | МТП-1-4 Красный Холм | 100 | 5
д.Екимовичи | Рославльский | Рославльский | КТП-4-4 ул.Колхозная | 60 | 3
д.Екимовичи | Рославльский | Рославльский | ТП 792 (п. Льнозавода) | 250 | 25
д.Крутогорка | Рославльский | Рославльский | ТП 791 (Крутогорка) | 100 | 10
д.Ст. Сырокоренье | Рославльский | Рославльский | КТП-11-4 Ст.Сырокоренье | 160 | 8
д.Ст. Сырокоренье | Рославльский | Рославльский | КТП-13-4 Ст.Сырокоренье | 100 | 29
д.Ст. Сырокоренье | Рославльский | Рославльский | ТП 797 Ст.Сырокоренье | 100 | 5
д.Ст. Сырокоренье | Рославльский | Рославльский | ТП 798 Ст.Сырокоренье | 100 | 75
д.Новоселки | Рославльский | Рославльский | КТП-16-4 Новоселки | 250 | 63
д.Волковка | Рославльский | Рославльский | ТП 801 (Волковка) | 40 | 29
п.Леспромхоза | Рославльский | Рославльский | КТП-8-4 Лесничество | 250 | 5
п.Леспромхоза | Рославльский | Рославльский | ТП 805 Леспромхоз | 63 | 3
д.Денисовка | Рославльский | Рославльский | ТП 802 (Денисовка) | 60 | 12
ферм.хоз. Мрия | Рославльский | Рославльский | КТП-3-4 Мрия | 100 | 5
п.Екимовичи | Рославльский | Рославльский | ТП 787 ( Энергетиков) | 63 | 47
д Ст.Сырокоренье | Рославльский | Рославльский | КТП-18-4 Школа Ст.Сырокоренье | 250 | 80
д. Городецкое | Рославльский | Рославльский | ТП 807 Городецкое | 100 | 99
д. Богданово | Рославльский | Рославльский | КТП-20-4 Ф-х Богданово | 60 | 38
п.Екимовичи | Рославльский | Рославльский | ТП 1012 (ферма Екимовичи) | 63 | 52
п.Екимовичи | Рославльский | Рославльский | КТП-1-5 ул.Пионерская | 60 | 9
п.Екимовичи | Рославльский | Рославльский | ЗТП-2-5 Школа Екимовичи | 400 | 40
п.Екимовичи | Рославльский | Рославльский | КТП-14-6 п.Энергетиков | 160 | 32
п.Екимовичи | Рославльский | Рославльский | ТП 810 (РТС) | 160 | 32
п.Екимовичи | Рославльский | Рославльский | МТП-6-6 ул.Набережная | 100 | 10
п.Екимовичи | Рославльский | Рославльский | ТП 855 (магазин Пятерочка) | 100 | 90
п.Екимовичи | Рославльский | Рославльский | ТП 1015 (База геологов) | 100 | 94
п.Екимовичи | Рославльский | Рославльский | МТП-2-6 база геологов | 400 | 110
п.Екимовичи | Рославльский | Рославльский | ТП 1016 Екимовичи | 160 | 148.2
п.Екимовичи | Рославльский | Рославльский | КТП-1-7 ул.Победы | 63 | 6
п.Екимовичи | Рославльский | Рославльский | КТП-2-7 Поляковка | 160 | 40
п.Екимовичи | Рославльский | Рославльский | ТП 817 ( Екимовичи) | 250 | 25
п.Екимовичи | Рославльский | Рославльский | МТП-6-7 Екимовичи | 160 | 32
п.Екимовичи | Рославльский | Рославльский | ЗТП-8-7 Школа-интернат(Т-1) | 250 | 25
п.Екимовичи | Рославльский | Рославльский | ЗТП-8-7 Школа-интернат (Т-2) | 250 | 50
п.Екимовичи | Рославльский | Рославльский | КТП-5-7 АВМ Поляковка | 100 | 35
д.Клюксово | Рославльский | Рославльский | ТП 822 Клюксово | 100 | 15
д.Клюксово | Рославльский | Рославльский | ТП 823 Клюксово | 63 | 3
д.Клюксово | Рославльский | Рославльский | ТП 825 Клюксово | 160 | 35
п.Екимовичи | Рославльский | Рославльский | ТП 826 ДК Екимовичи | 250 | 175
д. Екимовичи | Рославльский | Рославльский | ТП 853 (ул. Дачная) | 63 | 37
п.Екимовичи | Рославльский | Рославльский | ТП 846 Екимовичи | 400 | 300
п.Екимовичи | Рославльский | Рославльский | ТП 1009 (ул. Аэродромная) | 250 | 240
д.Ивочкино | Рославльский | Рославльский | ТП 827 Ивочнино | 100 | 10
д.Чижовка | Рославльский | Рославльский | ТП 847 Чижовка | 40 | 10
д.Чижовка | Рославльский | Рославльский | ТП 830 Чижовка | 160 | 70
д.Чижовка | Рославльский | Рославльский | ТП 831 Чижовка | 60 | 30
д.Михайловка | Рославльский | Рославльский | КТП-5-9 Михайловка | 60 | 48
д.Чижовка | Рославльский | Рославльский | КТП-17-9 Чижовка | 250 | 213
д.Чижовка | Рославльский | Рославльский | ТП 833 Чижовка | 100 | 36
д.Чижовка | Рославльский | Рославльский | КТП-19-9 Чижовка | 100 | 25
д.Чижовка | Рославльский | Рославльский | КТП-6-9 Школа Чижовка | 400 | 40
д.Чижовка | Рославльский | Рославльский | ТП 834 Чижовка | 315 | 62
д.Чижовка | Рославльский | Рославльский | ТП 837 ( Чижовка) | 250 | 38
д.Чижовка | Рославльский | Рославльский | ТП 838 Чижовка | 40 | 25
д.Утоки | Рославльский | Рославльский | ТП 839 Утоки | 100 | 45
д.Надворное | Рославльский | Рославльский | ТП 840 (п. Красный) | 100 | 5
д.Самозвановка | Рославльский | Рославльский | ТП 843 Самозвановка | 40 | 24
д.Водневка | Рославльский | Рославльский | 0ТП-5-10 Водневка | 10 | 2
д. Старинка | Рославльский | Рославльский | КТП-6-10 Старинка | 20 | 18
п. Екимовичи | Рославльский | Рославльский | ТП 848 Екимовичи | 630 | 535
п. Екимовичи | Рославльский | Рославльский | ТП 849 Екимовичи | 630 | 546
п. Екимовичи | Рославльский | Рославльский | ТП 850 Екимовичи | 100 | 83
д.Водневка | Рославльский | Рославльский | ТП 854 Водневка) | 10 | 7
д.Алымовка | Рославльский | Рославльский | ТП 949 (Алымовка) | 40 | 24
д.Ивановское | Рославльский | Рославльский | ТП 959 Ивановское школа | 250 | 145
д.Ивановское | Рославльский | Рославльский | КТП-2-1 Автогараж | 100 | 15
д.Степаньково | Рославльский | Рославльский | ТП 951 Степаньково | 100 | 62
д.Ивановское | Рославльский | Рославльский | КТП-5-2 | 160 | 136
д.Ивановское | Рославльский | Рославльский | КТП-11-2 Ивановское | 160 | 136
д.Ивановское | Рославльский | Рославльский | ТП 955 Зерноток | 250 | 150
д.Ивановское | Рославльский | Рославльский | ТП 956 КРС Ивановское | 160 | 16
д.Ивановское | Рославльский | Рославльский | ТП 957 РТС | 160 | 118
д.Ивановское | Рославльский | Рославльский | КТП-12-2 кормоцех Ивановское | 160 | 105
д.Ивановское | Рославльский | Рославльский | ТП 960 (ДК Ивановское) | 250 | 75
д.Ивановское | Рославльский | Рославльский | ТП 961 (Торговый центр) | 250 | 50
д.Ивановское | Рославльский | Рославльский | КТП-1-3 Ивановское | 160 | 32
д.Тумановка | Рославльский | Рославльский | ТП 962 Тумановка | 30 | 15
д.Воловка | Рославльский | Рославльский | 0ТП-7-3 Воловка | 10 | 2
д.Заплоцкое | Рославльский | Рославльский | ТП 967 Заплосское | 63 | 31
д.Заплоцкое | Рославльский | Рославльский | ТП 968 Заплосское | 30 | 14
д.Знамя | Рославльский | Рославльский | ТП 966 (Знамя) | 60 | 36
г.Рославль | Рославльский | Рославльский | ТП-9 | 400 | 292
г.Рославль | Рославльский | Рославльский | ТП-151 | 100 | 44
г.Рославль | Рославльский | Рославльский | ТП-115 | 100 | 11
г.Рославль | Рославльский | Рославльский | ТП-136 | 180 | 103
г.Рославль | Рославльский | Рославльский | ТП-069 | 160 | 116
г.Рославль | Рославльский | Рославльский | ТП-067 | 160 | 160
г.Рославль | Рославльский | Рославльский | ТП 190 | 100 | 90
г.Рославль | Рославльский | Рославльский | ТП-48 | 200 | 83
г.Рославль | Рославльский | Рославльский | ТП-143 | 200 | 60
г.Рославль | Рославльский | Рославльский | ТП-183 | 400 | 203
г.Рославль | Рославльский | Рославльский | ТП-071 | 250 | 133
г.Рославль | Рославльский | Рославльский | ТП-181 | 250 | 166
г.Рославль | Рославльский | Рославльский | ТП-15 | 400 | 298
г.Рославль | Рославльский | Рославльский | ТП-64 | 160 | 82
г.Рославль | Рославльский | Рославльский | ТП-68 | 180 | 70
г.Рославль | Рославльский | Рославльский | ТП-102 | 250 | 177
г.Рославль | Рославльский | Рославльский | ТП-190 | 100 | 85
г.Рославль | Рославльский | Рославльский | РП-5 (Т-1) | 400 | 300
г.Рославль | Рославльский | Рославльский | РП-4 (Т-1) | 400 | 319
г.Рославль | Рославльский | Рославльский | ТП-18 (Т-2) | 320 | 255
г.Рославль | Рославльский | Рославльский | ТП-154 (Т-1) | 400 | 254
г.Рославль | Рославльский | Рославльский | ТП-155 (Т-1) | 250 | 155
г.Рославль | Рославльский | Рославльский | РП-5 (Т-2) | 400 | 233
г.Рославль | Рославльский | Рославльский | РП-4 (Т-2) | 400 | 278
г.Рославль | Рославльский | Рославльский | ТП-152 | 250 | 158
г.Рославль | Рославльский | Рославльский | ТП-155 (Т-2) | 400 | 227
г.Рославль | Рославльский | Рославльский | ТП-30 | 315 | 124
г.Рославль | Рославльский | Рославльский | ТП-44 | 160 | 96
г.Рославль | Рославльский | Рославльский | ТП-45 | 180 | 115
г.Рославль | Рославльский | Рославльский | ТП-51 | 400 | 207
г.Рославль | Рославльский | Рославльский | ТП-127 (Т-1) | 100 | 47
г.Рославль | Рославльский | Рославльский | ТП-76 | 315 | 30
г.Рославль | Рославльский | Рославльский | ТП-77 (Т-1) | 400 | 217
г.Рославль | Рославльский | Рославльский | ТП-118 (Т-1) | 630 | 487
г.Рославль | Рославльский | Рославльский | ТП-118 (Т-1) | 630 | 530
г.Рославль | Рославльский | Рославльский | ТП-131 | 315 | 111
г.Рославль | Рославльский | Рославльский | ТП-77 (Т-2) | 400 | 181
Валентиновка | Рославльский | Рославльский | МТП-3-1 Валентиновка | 63 | 43
Пещики | Рославльский | Рославльский | КТП-4-1 Пещики | 30 | 15
Малаховка | Рославльский | Рославльский | ТП 467 ( Малаховка) | 63 | 45
Приселье | Рославльский | Рославльский | КТП-6-1 Приселье | 160 | 118
Кириллы | Рославльский | Рославльский | ТП 492 ул. Цветочная | 100 | 64
Кириллы | Рославльский | Рославльский | КТП-1-2 п.ПМК | 250 | 179
Белки | Рославльский | Рославльский | ТП 473 (Белки) | 63 | 40
Кириллы | Рославльский | Рославльский | ТП 474 Кириллы школа | 250 | 181
Кириллы | Рославльский | Рославльский | ТП 476 Кириллы | 100 | 68
Кириллы | Рославльский | Рославльский | ТП 475 Кириллы | 100 | 64
Кириллы | Рославльский | Рославльский | ТП 477 Кириллы | 60 | 43
Кириллы | Рославльский | Рославльский | ТП 478 Кириллы | 250 | 188
Кириллы | Рославльский | Рославльский | ТП 479 Кириллы | 160 | 130
Кириллы | Рославльский | Рославльский | ТП 480 Кириллы | 100 | 51
Кириллы | Рославльский | Рославльский | ТП 481 Кириллы | 100 | 64
Кириллы | Рославльский | Рославльский | ТП 483 Кириллы | 250 | 179
Кириллы | Рославльский | Рославльский | ТП 494 Кириллы | 160 | 108
Кириллы | Рославльский | Рославльский | ТП 484 Кириллы | 250 | 195
Кириллы | Рославльский | Рославльский | ТП 485 Кириллы | 100 | 70
Кириллы | Рославльский | Рославльский | ТП 486 (п. ПМК) | 160 | 78
Кириллы | Рославльский | Рославльский | ТП 487 (п.Льнозавода) | 200 | 103
Сидорки | Рославльский | Рославльский | ЗТП-5-4 Сидорки | 2х400 | 289
Сидорки | Рославльский | Рославльский | КТП-6-4 Сидорки | 100 | 64
Сидорки | Рославльский | Рославльский | ТП 490 Сидорки | 100 | 63
Любовские дворцы | Рославльский | Рославльский | ТП 501 (Любовские дворцы) | 63 | 41
Любовка | Рославльский | Рославльский | КТП-2-1 Любовка | 60 | 41
Коски | Рославльский | Рославльский | КТП-1-4 Коски | 400 | 328
Коски | Рославльский | Рославльский | ТП 505 (Коски) | 160 | 88
Утехово | Рославльский | Рославльский | КТП-32-4 Утехово | 60 | 41
Утехово | Рославльский | Рославльский | МТП-25-4 Утехово | 40 | 26
Утехово | Рославльский | Рославльский | ТП 519 (д. Липовка) | 40 | 20
Коски | Рославльский | Рославльский | ТП 510 (Коски) | 100 | 63
Коски | Рославльский | Рославльский | ЗТП-7-5 Коски школа | 2х400 | 315
Коски | Рославльский | Рославльский | ТП 512 (Коски) | 100 | 60
Коски | Рославльский | Рославльский | КТП-9-5 Коски | 63 | 21
Коски | Рославльский | Рославльский | ТП 514 (Коски) | 250 | 159
Курганье | Рославльский | Рославльский | ТП 516 (Курганье) | 63 | 36
Ст. Курганье | Рославльский | Рославльский | КТП-8-5 Ст. Курганье ф. х-во | 25 | 15
Ст. Курганье | Рославльский | Рославльский | КТП-6-5 Ст. Курганье | 160 | 105
д.Крапивна | Рославльский | Рославльский | 3ТП-3-4 Школа Крапивна (Т-1) | 400 | 240
д.Крапивна | Рославльский | Рославльский | 3ТП-3-4 Школа Крапивна (Т-2) | 400 | 340
д.Крапивна | Рославльский | Рославльский | КТП-4-4 Крапивна | 63 | 3
д.Крапивна | Рославльский | Рославльский | КТП-6-4 Крапивна | 160 | 135
д. Зайцовка | Рославльский | Рославльский | ТП 782 (Зайцовка) | 30 | 10
д. Амшарово | Рославльский | Рославльский | ТП 777 (Амшарово | 160 | 65
д. Крутой холм | Рославльский | Рославльский | ТП 779 (Крутой холм) | 30 | 15
д.Орловка | Рославльский | Рославльский | КТП-1-5 Орловка | 25 | 16
д.Шуи | Рославльский | Рославльский | ТП 884 (Шуи) | 60 | 21
д.Разбегаевка | Рославльский | Рославльский | КТП-5-5 Разъбегаевка | 40 | 20
д.Крапивна | Рославльский | Рославльский | КТП-7-5 Крапивна | 160 | 80
д.Крапивна | Рославльский | Рославльский | КТП-15-5 ДК Крапивна | 400 | 260
д.Крапивна | Рославльский | Рославльский | МТП-12-5 Крапивна | 100 | 15
д.Хачевка | Рославльский | Рославльский | КТП-17-5 Хачевка | 100 | 65
д.Гуряты | Рославльский | Рославльский | 0ТП-10-5 Гуряты | 10 | 1
д.Крапивна | Рославльский | Рославльский | КТП-11-5 Крапивна | 60 | 3
д.Коханы | Рославльский | Рославльский | ТП 893 (Коханы) | 160 | 128
д.Коханы | Рославльский | Рославльский | КТП-2-6 Коханы | 63 | 16
д.Коханы | Рославльский | Рославльский | ТП 899 (ТЦ Коханы) | 160 | 80
д.Коханы | Рославльский | Рославльский | КТП-6-6 Кохангы ул. Молодежная) | 30 | 6
д.Н.Березовка | Рославльский | Рославльский | КТП-13-6 Н. Березовка | 30 | 12
д.Н.Березовка | Рославльский | Рославльский | КТП-15-6 Н. Березовка | 60 | 20
д.Коханы | Рославльский | Рославльский | КТП-9-6 Коханы | 60 | 30
Липовка | Рославльский | Рославльский | ЗТП-1-1 Липовка ДК | 250 | 135
Липовка | Рославльский | Рославльский | КТП-10-2 Липовка дет.сад | 160 | 119
Липовка | Рославльский | Рославльский | ТП 569 (Липовка) | 100 | 62
Липовка | Рославльский | Рославльский | ТП 570 (Липовка) | 160 | 130
Горлово | Рославльский | Рославльский | КТП-9-2 Горлово КЗС | 160 | 115
Горлово | Рославльский | Рославльский | КТП-6-2 Горлово мастерские | 100 | 62
Горлово | Рославльский | Рославльский | ТП 573 Горлово мастерские | 250 | 201
Горлово | Рославльский | Рославльский | КТП-1-2 Горлово ФКРС | 100 | 68
Вяхори | Рославльский | Рославльский | ТП 576 (Вяхори) | 100 | 65
Лихомостье | Рославльский | Рославльский | КТП-4-2 Лихомостье | 50 | 35
Бабичи | Рославльский | Рославльский | КТП-13-2 Бабичи | 25 | 18
Липовка | Рославльский | Рославльский | КТП-3-3 Липовка газ.котельная | 250 | 195
Липовка | Рославльский | Рославльский | ТП 582 (Липовка) | 160 | 123
Липовка | Рославльский | Рославльский | КТП 583 (Липовка) | 160 | 112
Карпики | Рославльский | Рославльский | МТП-20-7 Карпики | 60 | 37
Волковичи | Рославльский | Рославльский | КТП-21-7 Волковичи школа | 250 | 141
Волковичи | Рославльский | Рославльский | ТП 588 (Волковичи) | 160 | 123
Волковичи | Рославльский | Рославльский | КТП-17-7 Волковичи | 160 | 130
Б.Кошкино | Рославльский | Рославльский | МТП-8-8 Б.Кошкино | 60 | 51
Мозолево | Рославльский | Рославльский | ТП 593 (Мозолево) | 100 | 68
Мозолево | Рославльский | Рославльский | ТП 594 (Мозолево) | 100 | 62
Мозолево | Рославльский | Рославльский | КТПП-4-8 Мозолево | 25 | 16
Телявкино | Рославльский | Рославльский | КТП-5-8 Телявкино | 40 | 23
Ст.Максимково | Рославльский | Рославльский | ОТП-3-8 Максимково Св.Источник | 10 | 4
Н.Максимково | Рославльский | Рославльский | КТП-15-8 Ст.Максимково | 160 | 152
Вязовка | Рославльский | Рославльский | КТП-12-8 Вязовка | 30 | 20
Н.Максимково | Рославльский | Рославльский | МТП-11-8 Н.Максимково | 40 | 26
Козловка | Рославльский | Рославльский | ТП 406 (Козловка) | 250 | 90
Козловка | Рославльский | Рославльский | ТП 407 (Козловка хлебокомбинат) | 160 | 125
Козловка | Рославльский | Рославльский | ТП 410 | 2х250 | 290
Павловка | Рославльский | Рославльский | КТП-2-6 Скважина №1 | 63 | 23
Павловка | Рославльский | Рославльский | ТП 419 АЗС | 160 | 110
Павловка | Рославльский | Рославльский | КТП-2-18 Павловка | 160 | 112
Павловка | Рославльский | Рославльский | ЗТП-3-18 Павловка | 250 | 118
Павловка | Рославльский | Рославльский | ТП 422 (Павловка магазин) | 160 | 121
Павловка | Рославльский | Рославльский | МТП-5-18 Павловка | 250 | 196
Козловка | Рославльский | Рославльский | КТП-6-18 Козловка | 63 | 45
Остер | Рославльский | Рославльский | ТП 425 (п. РДПМК) | 250 | 153
Осиновка | Рославльский | Рославльский | КТП-8-18 Осиновка | 10 | 0
Остер | Рославльский | Рославльский | ТП 427 школа | 160 | 93
Остер | Рославльский | Рославльский | ТП 428 Остер Советская | 250 | 187
Остер | Рославльский | Рославльский | ТП 430 Остер стадион | 100 | 51
Остер | Рославльский | Рославльский | ТП 431 Остер магазин | 160 | 88
Остер | Рославльский | Рославльский | ТП 432 Остер Комарова | 100 | 51
Остер | Рославльский | Рославльский | ТП 433 Глинка | 100 | 56
Остер | Рославльский | Рославльский | ТП 435 ул. Глинковская | 100 | 52
Плетни | Рославльский | Рославльский | ТП 529 Плетни | 100 | 64
Плетни | Рославльский | Рославльский | ТП 530 Плетни | 63 | 35
Азобичи | Рославльский | Рославльский | КТП-6-1 Азобичи | 100 | 62
Азобичи | Рославльский | Рославльский | КТП-3-1 Азобичи | 100 | 66
Подруднянское | Рославльский | Рославльский | КТП-4-1 Подруднянское | 60 | 40
Волковичи | Рославльский | Рославльский | ЗТП-1-2 Волковичи ФКРС | 2х400 | 280
Овсяники | Рославльский | Рославльский | МТП-5-3 Овсяники | 63 | 47
Казаново | Рославльский | Рославльский | КТП-7-3 Казаново | 30 | 19
ст.Липовская | Рославльский | Рославльский | КТП-1-3 Ст.Липовская | 63 | 42
Тюпинка | Рославльский | Рославльский | КТП-6-3 Тюпинка | 20 | 10
Шембелево | Рославльский | Рославльский | ТП 541 Шембелево | 25 | 10
Бодровка | Рославльский | Рославльский | ТП 542 Бодровка | 63 | 48
Бодровка | Рославльский | Рославльский | ТП 558 Платон | 40 | 10
Красильники | Рославльский | Рославльский | МТП-14-3 Красильники лет. дойка | 60 | 48
Лотовиново | Рославльский | Рославльский | КТП-13-3 Лотовиново | 10 | 5
Павловка | Рославльский | Рославльский | ТП 546 (Павловка) | 40 | 28
Перенка | Рославльский | Рославльский | ТП 547 Перенка | 400 | 210
Перенка | Рославльский | Рославльский | МТП-4-5 Перенка мастерские | 250 | 188
Перенка | Рославльский | Рославльский | КТП-3-5 Перенка дет.сад. | 250 | 171
Перенка | Рославльский | Рославльский | ТП 551 (Перенка поселок) | 160 | 29
Перенка | Рославльский | Рославльский | ТП 552 (Перенка школа) | 100 | 42
Перенка | Рославльский | Рославльский | КТП-5-5 Перенка | 100 | 73
Шилы | Рославльский | Рославльский | ТП 554 Шилы | 63 | 31
Горка | Рославльский | Рославльский | КТП-3-7 Горка | 30 | 12
Смородинка | Рославльский | Рославльский | КТП-5-7 Смородинка | 20 | 11
Шилы | Рославльский | Рославльский | ТП 560 (Шилы) | 100 | 96
Пригорье | Рославльский | Рославльский | ТП 612 (Пригорье) | 60 | 36
Скороходово | Рославльский | Рославльский | КТП-2-1 Скороходово | 40 | 30
Сысоевка | Рославльский | Рославльский | КТП-6-1 Сысоевка | 30 | 22
Жарынь | Рославльский | Рославльский | КТП-1-2 Жарынь КЗС | 250 | 185
Жарынь | Рославльский | Рославльский | ТП 748 | 25 | 14
Жарынь | Рославльский | Рославльский | КТП-3-2 Жарынь ферма | 160 | 110
Жарынь | Рославльский | Рославльский | КТП-4-2 Жарынь коровник | 160 | 115
Прокшино | Рославльский | Рославльский | КТП-1-3 Прокшино | 40 | 32
Староселье | Рославльский | Рославльский | КТП-4-3 Староселье | 10 | 6
Ст.Крупец | Рославльский | Рославльский | КТП-6-3 Ст.Крупец | 160 | 116
Раковка | Рославльский | Рославльский | КТП-7-3 Раковка | 100 | 66
Ст.Крупец | Рославльский | Рославльский | КТП-8-3 Ст.Крупец | 63 | 44
Костюшково | Рославльский | Рославльский | КТП-661 (Епишево) | 60 | 40
Ст.Крупец | Рославльский | Рославльский | КТП-10-3 Ст.Крупец ферма | 100 | 68
Епишево | Рославльский | Рославльский | ТП 629 (Епишево) | 160 | 125
Епишево | Рославльский | Рославльский | ТП 630 (Епишево) | 160 | 138
Епишево | Рославльский | Рославльский | ТП 631 (Епишево) | 250 | 214
Пригорье | Рославльский | Рославльский | КТП-14-4 Пригорье телятник | 100 | 70
Пригорье | Рославльский | Рославльский | ТП 633 (Пригорье школа) | 250 | 204
Пригорье | Рославльский | Рославльский | КТП-4-4 Пригорье | 60 | 45
Толкачево | Рославльский | Рославльский | КТП-5-4 Толкачево | 10 | 5
Подгляднево | Рославльский | Рославльский | КТП-6-4 Подгляднево | 30 | 21
Пригорье | Рославльский | Рославльский | ТП 638 (Пригорье) | 160 | 106
Пригорье | Рославльский | Рославльский | КТП-13-4 Пригорье | 100 | 70
Пригорье | Рославльский | Рославльский | ТП 640 (Пригорье почта) | 30 | 16
Цыгановка | Рославльский | Рославльский | КТП-10-4 Цыгановка | 10 | 6
Крутица | Рославльский | Рославльский | ТП 662 Мираторг | 100 | 87
Крутица | Рославльский | Рославльский | КТП-11-4 Крутица | 63 | 32
Теребынь | Рославльский | Рославльский | КТП-12-4 Теребынь | 100 | 69
Лахи | Рославльский | Рославльский | КТП-2-5 Лахи | 160 | 103
Громаши | Рославльский | Рославльский | КТП-3-5 Громаши водокачка | 25 | 18
Громаши | Рославльский | Рославльский | КТП-4-5 Громаши | 160 | 112
Лахи | Рославльский | Рославльский | ЗТП-5-5 Лахи мастерские | 2х400 | 313
Лахи | Рославльский | Рославльский | КТП-9-5 Лахи КЗС | 160 | 119
Хартовка | Рославльский | Рославльский | КТП-12-5 Хартовка | 60 | 40
Аселье | Рославльский | Рославльский | КТП-13-5 Аселье | 100 | 67
Свиридовка | Рославльский | Рославльский | КТП-16-5 Свиридовка | 63 | 43
Жилинка | Рославльский | Рославльский | КТП-1-6 Жилинка | 100 | 75
Пригорье | Рославльский | Рославльский | КТП-10-7 Пригорье | 100 | 71
Пригорье | Рославльский | Рославльский | КТП-2-7 Пригорье | 160 | 123
Пригоры | Рославльский | Рославльский | КТП-6-7 Пригоры КЗС | 160 | 125
Пригорье | Рославльский | Рославльский | МТП-7-7 Пригорье ферма | 100 | 68
Пригорье | Рославльский | Рославльский | КТП-8-7 Пригорье | 100 | 65
г.Рославль | Рославльский | Рославльский | ТП-002 | 250 | 137
г.Рославль | Рославльский | Рославльский | ТП-4 (Т-1) | 160 | 80
г.Рославль | Рославльский | Рославльский | ТП-4 (Т-2) | 160 | 76
г.Рославль | Рославльский | Рославльский | ТП-5 | 100 | 4
г.Рославль | Рославльский | Рославльский | ТП-23 | 250 | 55
г.Рославль | Рославльский | Рославльский | ТП-25 (Т-2) | 160 | 57
г.Рославль | Рославльский | Рославльский | ТП-27 | 250 | 80
г.Рославль | Рославльский | Рославльский | ТП-28 | 180 | 98
г.Рославль | Рославльский | Рославльский | ТП-32 | 180 | 125
г.Рославль | Рославльский | Рославльский | ТП-036 | 400 | 314
г.Рославль | Рославльский | Рославльский | ТП-53 | 160 | 64
г.Рославль | Рославльский | Рославльский | ТП-56 | 400 | 282
г.Рославль | Рославльский | Рославльский | ТП-60 | 160 | 98
г.Рославль | Рославльский | Рославльский | ТП-63 | 160 | 115
г.Рославль | Рославльский | Рославльский | ТП-65 | 100 | 43
г.Рославль | Рославльский | Рославльский | ТП-70 (Т-1) | 250 | 88
г.Рославль | Рославльский | Рославльский | ТП-88 | 250 | 157
г.Рославль | Рославльский | Рославльский | ТП-97 | 400 | 248
г.Рославль | Рославльский | Рославльский | ТП-106 | 160 | 85
г.Рославль | Рославльский | Рославльский | ТП-108 | 2х100 | 86
г.Рославль | Рославльский | Рославльский | ТП-150 | 180 | 83
г.Рославль | Рославльский | Рославльский | ТП-153 (Т-1) | 250 | 192
г.Рославль | Рославльский | Рославльский | ТП-153 (Т-2) | 250 | 155
г.Рославль | Рославльский | Рославльский | ТП-126 (Т-1) | 400 | 236
г.Рославль | Рославльский | Рославльский | ТП-126 (Т-2) | 400 | 190
г.Рославль | Рославльский | Рославльский | ТП-156 (Т-1) | 400 | 254
г.Рославль | Рославльский | Рославльский | ТП-156 (Т-2) | 250 | 139
г.Рославль | Рославльский | Рославльский | ТП-127 (Т-2) | 160 | 106
г.Рославль | Рославльский | Рославльский | ТП-128 (Т-1) | 160 | 72
г.Рославль | Рославльский | Рославльский | ТП-128 (Т-2) | 160 | 72
г.Рославль | Рославльский | Рославльский | ТП-1 | 200 | 82
г.Рославль | Рославльский | Рославльский | ТП-7 | 250 | 70
г.Рославль | Рославльский | Рославльский | ТП-20 | 250 | 122
г.Рославль | Рославльский | Рославльский | ТП-22 (Т-1) | 250 | 181
г.Рославль | Рославльский | Рославльский | ТП-29 (Т-2) | 630 | 377
г.Рославль | Рославльский | Рославльский | ТП-39 | 315 | 190
г.Рославль | Рославльский | Рославльский | ТП-134 | 400 | 165
г.Рославль | Рославльский | Рославльский | ТП-002 | 250 | 123
г.Рославль | Рославльский | Рославльский | ТП-3 | 400 | 378
г.Рославль | Рославльский | Рославльский | ТП-18 (Т-1) | 315 | 215
г.Рославль | Рославльский | Рославльский | ТП-29 (Т-1) | 630 | 419
г.Рославль | Рославльский | Рославльский | ТП-29 (Т-2) | 630 | 410
г.Рославль | Рославльский | Рославльский | ТП-35 | 400 | 273
г.Рославль | Рославльский | Рославльский | ТП-52 | 400 | 319
г.Рославль | Рославльский | Рославльский | ТП-54 | 180 | 96
г.Рославль | Рославльский | Рославльский | ТП-57 (Т-1) | 315 | 63
г.Рославль | Рославльский | Рославльский | ТП-57 (Т-2) | 315 | 136
г.Рославль | Рославльский | Рославльский | ТП-58 (Т-1) | 400 | 163
г.Рославль | Рославльский | Рославльский | ТП-58 (Т-2) | 400 | 153
г.Рославль | Рославльский | Рославльский | ТП-75 | 400 | 127
г.Рославль | Рославльский | Рославльский | ТП-132 | 250 | 181
г.Рославль | Рославльский | Рославльский | ТП-108 | 100 | 90
г.Рославль | Рославльский | Рославльский | ТП-6 | 180 | 29
г.Рославль | Рославльский | Рославльский | ТП-17 | 250 | 185
г.Рославль | Рославльский | Рославльский | ТП-37 | 180 | 97
г.Рославль | Рославльский | Рославльский | ТП-8 | 250 | 71
г.Рославль | Рославльский | Рославльский | ТП-22 (Т-2) | 180 | 80
г.Рославль | Рославльский | Рославльский | ТП-24 | 315 | 189
г.Рославль | Рославльский | Рославльский | ТП-31 (Т-1) | 250 | 151
г.Рославль | Рославльский | Рославльский | ТП-31 (Т-2) | 400 | 276
г.Рославль | Рославльский | Рославльский | ТП-41 (Т-2) | 400 | 324
г.Рославль | Рославльский | Рославльский | ТП-42 | 400 | 211
г.Рославль | Рославльский | Рославльский | ТП-79 | 250 | 186
г.Рославль | Рославльский | Рославльский | ТП-82 (Т-1) | 400 | 333
г.Рославль | Рославльский | Рославльский | ТП-82 (Т-2) | 315 | 204
г.Рославль | Рославльский | Рославльский | ТП-83 (Т--1) | 400 | 332
г.Рославль | Рославльский | Рославльский | ТП-83 (Т-2) | 400 | 253
г.Рославль | Рославльский | Рославльский | ТП-84 (Т-2) | 250 | 77
г.Рославль | Рославльский | Рославльский | ТП-55 | 250 | 188
г.Рославль | Рославльский | Рославльский | ТП-138 | 315 | 221
г.Рославль | Рославльский | Рославльский | ТП-147 | 400 | 313
г.Рославль | Рославльский | Рославльский | ТП-40 | 320 | 113
г.Рославль | Рославльский | Рославльский | ТП-11 | 250 | 120
г.Рославль | Рославльский | Рославльский | ТП-012 | 400 | 257
г.Рославль | Рославльский | Рославльский | ТП-13 | 160 | 87
г.Рославль | Рославльский | Рославльский | ТП-043 | 250 | 73
г.Рославль | Рославльский | Рославльский | ТП-050 | 250 | 173
г.Рославль | Рославльский | Рославльский | ТП-61 | 180 | 79
г.Рославль | Рославльский | Рославльский | ТП-66 (Т-2) | 160 | 72
г.Рославль | Рославльский | Рославльский | ТП-081 | 160 | 48
г.Рославль | Рославльский | Рославльский | ТП-84 (Т-1) | 400 | 298
г.Рославль | Рославльский | Рославльский | ТП-101 | 250 | 31
г.Рославль | Рославльский | Рославльский | ТП-148 | 400 | 237
г.Рославль | Рославльский | Рославльский | ТП-185 | 160 | 97
г.Рославль | Рославльский | Рославльский | ТП-140 | 250 | 150
г.Рославль | Рославльский | Рославльский | ТП-34 | 160 | 73
г.Рославль | Рославльский | Рославльский | ТП-112 (Т-1) | 400 | 158
г.Рославль | Рославльский | Рославльский | ТП-112 (Т-2) | 400 | 300
г.Рославль | Рославльский | Рославльский | ТП-33 | 400 | 278
г.Рославль | Рославльский | Рославльский | ТП-38 | 315 | 221
г.Рославль | Рославльский | Рославльский | ТП-73 | 250 | 126
г.Рославль | Рославльский | Рославльский | ТП-139 | 100 | 42
г.Рославль | Рославльский | Рославльский | ТП-72 | 400 | 280
г.Рославль | Рославльский | Рославльский | ТП-74 | 100 | 35
г.Рославль | Рославльский | Рославльский | ТП-98 | 100 | 53
г.Рославль | Рославльский | Рославльский | ТП-99 | 160 | 73
г.Рославль | Рославльский | Рославльский | ТП-104 | 400 | 334
г.Рославль | Рославльский | Рославльский | ТП-111 | 315 | 184
г.Рославль | Рославльский | Рославльский | ТП-109 | 250 | 166
г.Рославль | Рославльский | Рославльский | ТП-166 | 160 | 99
г.Рославль | Рославльский | Рославльский | ТП-177 | 160 | 88
Васильевка | Рославльский | Рославльский | ТП 447 Васильевка | 100 | 58
Васильевка | Рославльский | Рославльский | КТП-7-28 Васильевка | 100 | 62
Козловка | Рославльский | Рославльский | ТП 449 | 2х250 | 320
Козловка | Рославльский | Рославльский | КТП-5-28 Козловка | 400 | 330
Козловка | Рославльский | Рославльский | ТП 451 (Козловка) | 63 | 43
Козловка | Рославльский | Рославльский | ТП 452 (Козловка) | 160 | 97
д.Савеево | Рославльский | Рославльский | ТП 910 (Савеево) | 400 | 160
д.Савеево | Рославльский | Рославльский | ТП 911 (Савеево) | 100 | 15
д.Савеево | Рославльский | Рославльский | ТП 908 (Савеево) | 250 | 124
д.Котлино | Рославльский | Рославльский | ТП 912 (Котлино) | 30 | 6
д.Д.Присмара | Рославльский | Рославльский | ТП 913 (Дем. Присмара) | 20 | 10
д.Д.Присмара | Рославльский | Рославльский | ТП 914 (Дем. Присмара) | 60 | 45
д.Савеево | Рославльский | Рославльский | КТП-1-2 (Савеево) | 100 | 5
д.Савеево | Рославльский | Рославльский | КТП-14-2 Савеево) | 400 | 20
д. Колпино | Рославльский | Рославльский | ТП 945(Колпино) | 25 | 20
д. Колпино | Рославльский | Рославльский | ТП 947 Колпино) | 160 | 125
д.Никифоровское | Рославльский | Рославльский | КТП-10-2 (Никифоровское) | 25 | 7
д.Колпино | Рославльский | Рославльский | КТП-11-2 (Колпино) | 160 | 50
д.Колпино | Рославльский | Рославльский | КТП-13-2 (Колпино) | 100 | 35
д. Мятка | Рославльский | Рославльский | ТП 921 (Мятка) | 63 | 37
д.Ведерники | Рославльский | Рославльский | ТП-922 (Ведерники) | 160 | 130
д.Турбаевка | Рославльский | Рославльский | ТП 924 (Турбаевка) | 10 | 2
д.Малышовка | Рославльский | Рославльский | КТП-14-3 Малышовка | 100 | 70
д.Клин | Рославльский | Рославльский | ТП 929 (Клин) | 10 | 8.5
д.Ивановка | Рославльский | Рославльский | 0ТП-12-3 Ивановка | 10 | 6
д.Бутырки | Рославльский | Рославльский | КТП-13-3 Бутырки | 25 | 17
д. Заболотье | Рославльский | Рославльский | ТП 923 (Заболотье) | 63 | 42
д. Заболотье | Рославльский | Рославльский | КТП-15-3 Заболотье школа | 250 | 187
д. Заболотье | Рославльский | Рославльский | ТП 928 Заболотье | 250 | 212
д.Николаевское | Рославльский | Рославльский | ТП 933 (д. Николаевское) | 63 | 49
д.Ст.Присмара | Рославльский | Рославльский | ТП 934 Ст. Присмара | 63 | 48
д.Н.Присмара | Рославльский | Рославльский | ТП 936 (Н.Присмара) | 63 | 48
д.Н.Сырокоренье | Рославльский | Рославльский | ТП 937 (Н. Сырокоренье) | 100 | 88
д.Зимницы | Рославльский | Рославльский | КТП-5-4 (Зимницы) | 160 | 55
д.Генино | Рославльский | Рославльский | ТП 938 (Генино) | 250 | 25
д.Никольское | Рославльский | Рославльский | КТП-8-4 (Никольское) | 25 | 15
д.Крутогорка | Рославльский | Рославльский | КТП-10-4 (Крутогорка) | 160 | 8
д.Крутогорка | Рославльский | Рославльский | ТП 942 (Урочище) | 160 | 145
Хорошово | Рославльский | Рославльский | МТП-1-1 Хорошово | 63 | 45
Хорошово | Рославльский | Рославльский | ЗТП-11-1 Хорошово школа | 2х400 | 302
Хорошово | Рославльский | Рославльский | КТП-9-1 Хорошово дет.сад | 400 | 324
Гарнево | Рославльский | Рославльский | КТП-2-1 Гарнево | 63 | 48
Бахаревка | Рославльский | Рославльский | КТП-3-1 Бахаревка | 63 | 53
Лесники | Рославльский | Рославльский | МТП-7-1 Лесники | 100 | 65
Лесники | Рославльский | Рославльский | КТП-6-1 Лесники дет.сад | 100 | 62
Лесники | Рославльский | Рославльский | ТП 350 Лесники школа | 160 | 125
Петрово | Рославльский | Рославльский | ТП 352 (Петрово) | 100 | 57
Полшино | Рославльский | Рославльский | КТП-22-2 Полшино | 63 | 52
Козлово | Рославльский | Рославльский | КТП-18-2 Козлово | 63 | 45
Остер | Рославльский | Рославльский | ТП 355 (Остер) | 100 | 58
Остер | Рославльский | Рославльский | ТП 356 (Остер) | 160 | 100
Остер | Рославльский | Рославльский | ТП 357 (Остер) | 100 | 43
Васьково | Рославльский | Рославльский | ТП 358 Васьково | 160 | 94
Хоськи | Рославльский | Рославльский | ТП 359 (Хоськи) | 63 | 50
Хорошово | Рославльский | Рославльский | КТП-2-4 Хорошово | 40 | 28
Хорошово | Рославльский | Рославльский | ТП 365 Хорошово | 100 | 61
Жабино | Рославльский | Рославльский | КТП-4-4 Жабино | 60 | 35
Колпеница | Рославльский | Рославльский | КТП-5-4 Колпеница | 60 | 34
Кагаричи | Рославльский | Рославльский | ТП 369 Дом охотника | 160 | 120
Крапивенская | Рославльский | Рославльский | КТП-8-4 Крапивенская | 100 | 57
Шкуратовка | Рославльский | Рославльский | ТП 372 (Шкуратовка) | 63 | 48
Быковка | Рославльский | Рославльский | КТП-18-4 Быковка | 100 | 77
Крапивенская | Рославльский | Рославльский | ТП 374 (Крапивенская) | 25 | 10
Крапивенская | Рославльский | Рославльский | ТП 376 (Крапивенская кафе) | 100 | 81
Холуповка | Рославльский | Рославльский | КТП-16-4 Холуповка | 60 | 48
Крапивенская | Рославльский | Рославльский | КТП-14-4 Крапивенская | 160 | 119
Крапивенская | Рославльский | Рославльский | ТП 380 (Крапивенская) | 160 | 113
Крапивенская | Рославльский | Рославльский | ТП 381 (Крапивенская) | 160 | 117
Крапивенская | Рославльский | Рославльский | ТП 382 (Крапивенская) | 400 | 313
Осипково | Рославльский | Рославльский | ТП 384 (Осипково) | 100 | 64
Дуровщина | Рославльский | Рославльский | КТП-2-10 Дуровщина | 25 | 14
Никольское | Рославльский | Рославльский | ЗТП-3-10 Никольское | 400 | 312
Никольское | Рославльский | Рославльский | ТП 387 Никольское свинарник | 100 | 71
Племпредприятие | Рославльский | Рославльский | ТП 389 | 100 | 67
Племпредприятие | Рославльский | Рославльский | ТП 390 (СУ-823) | 250 | 205
Племпредприятие | Рославльский | Рославльский | КТП-7-10 Племпредприятие | 160 | 122
Племпредприятие | Рославльский | Рославльский | ТП 392 | 100 | 63
Племпредприятие | Рославльский | Рославльский | МТП-9-10 Племпредприятие | 100 | 69
г.Рославль | Рославльский | Рославльский | ТП-26 | 160 | 2
г.Рославль | Рославльский | Рославльский | ТП-59 | 100 | 25
г.Рославль | Рославльский | Рославльский | ТП-78 | 250 | 70
г.Рославль | Рославльский | Рославльский | ТП-122 | 160 | 47
г.Рославль | Рославльский | Рославльский | ТП-120 | 2х180 | 175
г.Рославль | Рославльский | Рославльский | ТП-121 | 100 | 65
г.Рославль | Рославльский | Рославльский | ТП-123 | 250 | 137
г.Рославль | Рославльский | Рославльский | ТП-010 | 315 | 125
г.Рославль | Рославльский | Рославльский | ТП-14 | 400 | 179
г.Рославль | Рославльский | Рославльский | ТП-16 | 400 | 272
г.Рославль | Рославльский | Рославльский | ТП-25 (Т-1) | 100 | 34
г.Рославль | Рославльский | Рославльский | ТП-41 (Т-1) | 400 | 186
г.Рославль | Рославльский | Рославльский | ТП-46 | 250 | 94
г.Рославль | Рославльский | Рославльский | ТП-47 | 250 | 59
г.Рославль | Рославльский | Рославльский | ТП-62 (Т-1) | 250 | 159
г.Рославль | Рославльский | Рославльский | ТП-62 (Т-2) | 250 | 188
г.Рославль | Рославльский | Рославльский | ТП-70 (Т-1) | 250 | 220
г.Рославль | Рославльский | Рославльский | ТП-80 | 250 | 178
г.Рославль | Рославльский | Рославльский | ТП-103 | 100 | 13
г.Рославль | Рославльский | Рославльский | ТП-124 | 400 | 285
г.Рославль | Рославльский | Рославльский | ТП-135 | 160 | 85
г.Рославль | Рославльский | Рославльский | ТП-137 | 400 | 285
г.Рославль | Рославльский | Рославльский | ТП-146 (Т-1) | 250 | 160
г.Рославль | Рославльский | Рославльский | ТП-146 (Т-2) | 160 | 88
г.Рославль | Рославльский | Рославльский | ТП-49 | 250 | 173
г.Рославль | Рославльский | Рославльский | ТП-113 | 250 | 189
г.Рославль | Рославльский | Рославльский | ТП-145 | 400 | 340
д. Березино | Руднянский | Руднянский | ТП-001 Березино ВЛ 1015 Рудня | 160 | 80
д. Березино | Руднянский | Руднянский | ТП-002 Березино ВЛ 1015 Рудня | 160 | 80
д. Березино | Руднянский | Руднянский | ТП-003 Березино ВЛ 1015 Рудня | 400 | 200
д. Березино | Руднянский | Руднянский | ТП-004 Березино ВЛ 1015 Рудня | 250 | 100
д. Березино | Руднянский | Руднянский | ТП-005 Березино ВЛ 1015 Рудня | 250 | 100
д. Центнеровка | Руднянский | Руднянский | ТП-006 Центнеровка ВЛ 1015 Рудня | 63 | 30
д. Шубки | Руднянский | Руднянский | ТП-009 Шубки ВЛ 1008 Любавичи | 100 | 50
д. Слобода | Руднянский | Руднянский | ТП-010 Слобода ВЛ 1008 Любавичи | 60 | 30
д. Хомино | Руднянский | Руднянский | ТП-013 Хомино ВЛ 1008 Любавичи | 60 | 30
д. Дурыжки | Руднянский | Руднянский | ТП-014 Дурыжки ВЛ 1015 Рудня | 100 | 50
д. Королево | Руднянский | Руднянский | ТП-015 Королево ВЛ 1015 Рудня | 63 | 30
д. Елисеевка | Руднянский | Руднянский | ТП-016 Елисеевка ВЛ 1015 Рудня | 25 | 10
д. Дубровка | Руднянский | Руднянский | ТП-017 Дубровка ВЛ 1015 Рудня | 60 | 30
д. Солонец | Руднянский | Руднянский | ТП-023 Солонец ВЛ 1003 Микулино | 25 | 10
д. Могильно | Руднянский | Руднянский | ТП-025 Могильно ВЛ 1006 Любавичи | 160 | 80
д. Кругловка | Руднянский | Руднянский | ТП-026 Кругловка ВЛ 1003 Микулино | 160 | 80
д. Кругловка | Руднянский | Руднянский | ТП-028 Кругловка ВЛ 1003 Микулино | 160 | 80
д. Кругловка | Руднянский | Руднянский | ТП-029 Кругловка ВЛ 1003 Микулино | 25 | 10
д. Пески | Руднянский | Руднянский | ТП-030 Пески ВЛ 1006 Любавичи | 10 | 5
д. Могильно | Руднянский | Руднянский | ТП-031 Могильно ВЛ 1006 Любавичи | 160 | 80
д. Могильно | Руднянский | Руднянский | ТП-032 Могильно ВЛ 1006 Любавичи | 400 | 200
д. Могильно | Руднянский | Руднянский | ТП-033 Могильно ВЛ 1006 Любавичи | 100 | 50
д. Затёсы | Руднянский | Руднянский | ТП-034 Затесы ВЛ 1006 Любавичи | 63 | 30
г. Рудня | Руднянский | Руднянский | ТП-036 Рудня РЭС ВЛ 1010 Рудня | 100 | 50
г. Рудня | Руднянский | Руднянский | ТП-041 Рудня РЭС ВЛ 1010 Рудня | 100 | 50
д. Шеровичи | Руднянский | Руднянский | ТП-042 Шеровичи ВЛ 1010 Рудня | 315 | 150
д. Шеровичи | Руднянский | Руднянский | ТП-043 Шеровичи ВЛ 1010 Рудня | 315 | 150
д. Шеровичи | Руднянский | Руднянский | ТП-044 Шеровичи ВЛ 1010 Рудня | 160 | 80
д. Дворище | Руднянский | Руднянский | ТП-045 Дворище ВЛ 1003 Рокот | 60 | 30
д. Заготино | Руднянский | Руднянский | ТП-047 Заготино ВЛ 1003 Рокот | 63 | 30
д. Шеровичи | Руднянский | Руднянский | ТП-048 Шеровичи ВЛ-1010 ПС Рудня | 25 | 10
г. Рудня | Руднянский | Руднянский | ТП-049 Рудня РЭС ВЛ 1010 Рудня | 400 | 200
г. Рудня | Руднянский | Руднянский | ТП-050 РЭНЦ ВЛ 1013 Рудня | 30 | 10
д. Красный Двор | Руднянский | Руднянский | ТП-051 Красный Двор ВЛ 1010 Рудня | 250 | 120
д. Шеровичи | Руднянский | Руднянский | ТП-052 Шеровичи ВЛ 1010 Рудня | 250 | 120
г. Рудня | Руднянский | Руднянский | ТП-054 ВЛ 1013 Рудня (забаланс) | откл.
д. Шеровичи | Руднянский | Руднянский | ТП-055 Шеровичи ВЛ 1003 Рокот | 100 | 50
г. Рудня | Руднянский | Руднянский | ТП-058 Березино ВЛ 1015 Рудня | откл.
д. Могильно | Руднянский | Руднянский | ТП-059 Могильно ВЛ 1006 Любавичи | 160 | 80
д. Могильно | Руднянский | Руднянский | ТП-060 Могильно ВЛ 1006 Любавичи | 100 | 50
д. Березино | Руднянский | Руднянский | ТП-064 Березино ВЛ 1001 Рудня | 400 | 200
д. Березино | Руднянский | Руднянский | ТП-065 Березино ВЛ 1015 Рудня | 250 | 100
д. Могильно | Руднянский | Руднянский | ТП-067 Могильно ВЛ 1006 Любавичи | 30 | 10
д. Березино | Руднянский | Руднянский | ТП-070 Березино ВЛ 1015 Рудня | 250 | 100
д. Пески | Руднянский | Руднянский | ТП-071 Пески ВЛ 1006 Любавичи | 400 | 200
д. Любавичи | Руднянский | Руднянский | ТП-073 Любавичи ВЛ 1003 Любавичи | 250 | 100
д. Любавичи | Руднянский | Руднянский | ТП-074 Любавичи ВЛ 1003 Любавичи | 160 | 80
д. Зорчино | Руднянский | Руднянский | ТП-076 Зорчино ВЛ 1003 Любавичи | 60 | 30
д. Волково | Руднянский | Руднянский | ТП-077 Волково ВЛ 1003 Любавичи | 63 | 30
д. Волково | Руднянский | Руднянский | ТП-078 Волково ВЛ 1004 Любавичи | откл.
д. Волково | Руднянский | Руднянский | ТП-079 Волково ВЛ 1004 Любавичи | 60 | 30
д. Волково | Руднянский | Руднянский | ТП-081 Волково ВЛ 1004 Любавичи | 100 | 50
д. Соловьи | Руднянский | Руднянский | ТП-082 Соловьи ВЛ 1004 Любавичи | 60 | 30
д. Коты | Руднянский | Руднянский | ТП-083 Коты ВЛ 1003 Любавичи | 25 | 10
д. Дрягили | Руднянский | Руднянский | ТП-084 Дрягили ВЛ 1003 Любавичи | 60 | 30
д. Середки | Руднянский | Руднянский | ТП-087 Середки ВЛ 1003 Любавичи | 30 | 10
д. Пезалы | Руднянский | Руднянский | ТП-088 Пезалы ВЛ 1003 Любавичи | 10 | 5
д. Чушаи | Руднянский | Руднянский | ТП-089 Чушаи ВЛ 1006 Любавичи | 160 | 80
д. Загорье | Руднянский | Руднянский | ТП-091 Загорье ВЛ 1006 Любавичи | 10 | 5
д. Б. Березина | Руднянский | Руднянский | ТП-092 Б.Березина ВЛ 1006 Любавичи | 60 | 30
д. М. Березина | Руднянский | Руднянский | ТП-093 М.Березина ВЛ 1006 Любавичи | 60 | 30
д. Зуи | Руднянский | Руднянский | ТП-094 Зуи ВЛ 1006 Любавичи | 60 | 30
д. Тур | Руднянский | Руднянский | ТП-095 Тур ВЛ 1006 Любавичи | 60 | 30
д. Одрино | Руднянский | Руднянский | ТП-096 Одрино ВЛ 1006 Любавичи | 160 | 80
д. Невзучье | Руднянский | Руднянский | ТП-099 Невзучье ВЛ 1006 Любавичи | откл.
д. Холютино | Руднянский | Руднянский | ТП-100 Холютино ВЛ 1013 Рудня | 10 | 5
д. Слободище | Руднянский | Руднянский | ТП-101 Слободище ВЛ 1008 Любавичи | 30 | 10
д. Шилово | Руднянский | Руднянский | ТП-102 Шилово ВЛ 1008 Казимирово | 30 | 10
д. Клемятино | Руднянский | Руднянский | ТП-103 Клемятино ВЛ 1008 Казимирово | 10 | 5
д. Казимирово | Руднянский | Руднянский | ТП-104 Казимирово ВЛ 1004 Казимирово | 100 | 50
д. Казимирово | Руднянский | Руднянский | ТП-105 Казимирово ВЛ 1003 Казимирово | 30 | 10
д. Казимирово | Руднянский | Руднянский | ТП-106 Казимирово ВЛ 1004 Казимирово | 100 | 50
д. Казимирово | Руднянский | Руднянский | ТП-107 Казимирово ВЛ 1008 Казимирово | 40 | 20
д. Дащковичи | Руднянский | Руднянский | ТП-108 Дашковичи ВЛ 1001 Казимирово | 60 | 30
д. Изубри | Руднянский | Руднянский | ТП-110 Изубри ВЛ 1001 Казимирово | 100 | 50
д. Блажкино | Руднянский | Руднянский | ТП-111 Блажкино ВЛ 1001 Казимирово | 10 | 5
д. Макаровка | Руднянский | Руднянский | ТП-112 Макаровка ВЛ 1001 Казимирово | 10 | 5
д. Кеново | Руднянский | Руднянский | ТП-113 Кеново ВЛ 1005 Любавичи | 25 | 10
д. Любавичи | Руднянский | Руднянский | ТП-116 Любавичи ВЛ 1007 Любавичи | 60 | 30
д. Любавичи | Руднянский | Руднянский | ТП-118 Любавичи ВЛ 1007 Любавичи | 250 | 100
д. Ефремово | Руднянский | Руднянский | ТП-120 Ефремово ВЛ 1007 Любавичи | 160 | 80
д. Ситовщина | Руднянский | Руднянский | ТП-121 Ситовщина ВЛ 1007 Любавичи | 30 | 10
д. Кеново | Руднянский | Руднянский | ТП-123 Кеново ВЛ 1007 Любавичи | 63 | 20
д. Кеново | Руднянский | Руднянский | ТП-125 Кеново ВЛ 1005 Любавичи | откл.
д. Любавичи | Руднянский | Руднянский | ТП-126 Любавичи ВЛ 1007 Любавичи | 160 | 80
д. Кеново | Руднянский | Руднянский | ТП-127 Кеново ВЛ 1005 Любавичи | 100 | 50
д. Волково | Руднянский | Руднянский | ТП-128 Волково ВЛ 1003 Любавичи | 100 | 50
д. Любавичи | Руднянский | Руднянский | ТП-132 Любавичи ВЛ 1006 Любавичи | откл.
д. Любавичи | Руднянский | Руднянский | ТП-135 Любавичи ВЛ 1007 Любавичи | 250 | 100
д. Зорчино | Руднянский | Руднянский | ТП-137 Зорчино ВЛ 1004 Любавичи | 10 | 5
д. Одрино | Руднянский | Руднянский | ТП-139 Одрино ВЛ 1006 Любавичи | 63 | 30
д. Казимирово | Руднянский | Руднянский | ТП-141 Казимирово ВЛ 1002 Казимирово | 40 | 20
д. Казимирово | Руднянский | Руднянский | ТП-142 Казимирово ВЛ 1004 Казимирово | 250 | 100
д. Переволочье | Руднянский | Руднянский | ТП-144 Переволочье ВЛ 1006 Микулино | откл.
д. Переволочье | Руднянский | Руднянский | ТП-145 Переволочье ВЛ 1006 Микулино | 100 | 50
д. Микулино | Руднянский | Руднянский | ТП-147 Микулино ВЛ 1005 Микулино | 160 | 80
д. Самсонцы | Руднянский | Руднянский | ТП-148 Самсонцы ВЛ 1003 Микулино | 100 | 50
д. Девино | Руднянский | Руднянский | ТП-149 Девино ВЛ 1003 Микулино | 40 | 20
д. Стаи | Руднянский | Руднянский | ТП-152 Стаи ВЛ 1003 Микулино | 100 | 50
д. Стаи | Руднянский | Руднянский | ТП-153 Стаи ВЛ 1003 Микулино | 250 | 100
д. Стаи | Руднянский | Руднянский | ТП-154 Стаи ВЛ 1003 Микулино | 63 | 30
д. Стаи | Руднянский | Руднянский | ТП-155 Стаи ВЛ 1003 Микулино | 160 | 80
д. Заборье | Руднянский | Руднянский | ТП-156 Заборье ВЛ 1005 Микулино | 60 | 30
д. Микулино | Руднянский | Руднянский | ТП-157 Микулино ВЛ 1005 Микулино | 100 | 50
д. Микулино | Руднянский | Руднянский | ТП-158 Микулино ВЛ 1005 Микулино | 160 | 80
д. Дубровка | Руднянский | Руднянский | ТП-160 Дубровка ВЛ 1005 Микулино | 63 | 30
д. Дубровка | Руднянский | Руднянский | ТП-161 Дубровка ВЛ 1005 Микулино | 100 | 50
д. Бель | Руднянский | Руднянский | ТП-163 Бель ВЛ 1005 Микулино | 40 | 20
д. Бутрово | Руднянский | Руднянский | ТП-165 Бутрово ВЛ 1003 Микулино | 60 | 30
д. Красный Двор | Руднянский | Руднянский | ТП-166 Красный Двор ВЛ 1003 Микулино | 250 | 110
д. Дубровка | Руднянский | Руднянский | ТП-168 Дубровка ВЛ 1005 Микулино | 160 | 80
д. Самсонцы | Руднянский | Руднянский | ТП-169 Самсонцы ВЛ 1003 Микулино | 60 | 30
д. Стаи | Руднянский | Руднянский | ТП-170 Стаи ВЛ 1003 Микулино | 30 | 10
д. Заборье | Руднянский | Руднянский | ТП-171 Заборье ВЛ 1005 Микулино | 100 | 50
д. Бутрово | Руднянский | Руднянский | ТП-175 Бутрово ВЛ 1003 Микулино | 25 | 10
д. Карташевичи | Руднянский | Руднянский | ТП-176 Карташевичи ВЛ 1004 Микулино | 25 | 10
д. Карташевичи | Руднянский | Руднянский | ТП-177 Карташевичи ВЛ 1004 Микулино | 63 | 30
д. Тимошонки | Руднянский | Руднянский | ТП-183 Тимошонки ВЛ 1006 Жичицы | откл.
д. Дементеево | Руднянский | Руднянский | ТП-184 Дементеево ВЛ 1006 Жичицы | 63 | 30
д. Баботки | Руднянский | Руднянский | ТП-188 Баботки ВЛ 1004 Кляриново | 60 | 30
д. Братышки | Руднянский | Руднянский | ТП-189 Братышки ВЛ 1004 Кляриново | 250 | 100
д. Братышки | Руднянский | Руднянский | ТП-190 Братышки ВЛ 1004 Кляриново | 250 | 120
д. Стрелицы | Руднянский | Руднянский | ТП-191 Стрелицы ВЛ 1004 Кляриново | 60 | 30
д. Брусы | Руднянский | Руднянский | ТП-192 Брусы ВЛ 1004 Кляриново | 60 | 30
д. Кадомы | Руднянский | Руднянский | ТП-193 Кадомы ВЛ 1004 Кляриново | 60 | 30
д. Фащево | Руднянский | Руднянский | ТП-194 Фащево ВЛ 1002 Понизовье | 100 | 50
д. Нивки | Руднянский | Руднянский | ТП-195 Нивки ВЛ 1002 Понизовье | 100 | 50
д. Нивки | Руднянский | Руднянский | ТП-196 Нивки ВЛ 1002 Понизовье | 40 | 20
д. Николенки | Руднянский | Руднянский | ТП-199 Николенки ВЛ 1004 Жичицы | 30 | 10
д. Шмыри | Руднянский | Руднянский | ТП-201 Шмыри ВЛ 1004 Кляриново | 315 | 150
д. Заозерье | Руднянский | Руднянский | ТП-204 Заозерье ВЛ 1008 Жичицы | 160 | 80
д. Мервино | Руднянский | Руднянский | ТП-209 Мервино ВЛ 1004 Микулино | 63 | 30
д. Удовки | Руднянский | Руднянский | ТП-212 Удовки ВЛ 1001 Рокот | откл.
д. Переволочье | Руднянский | Руднянский | ТП-215 Заозерье ВЛ 1008 Жичицы | 100 | 50
д. Переволочье | Руднянский | Руднянский | ТП-216 Переволочье ВЛ 1008 Жичицы | 160 | 80
д. Переволочье | Руднянский | Руднянский | ТП-217 Переволочье ВЛ 1008 Жичицы | 200 | 100
д. Красный Двор | Руднянский | Руднянский | ТП-218 д. Кр. Двор ВЛ 1008 Жичицы | 40 | 15
д. Переволочье | Руднянский | Руднянский | ТП-219 Переволочье ВЛ 1008 Жичицы | 160 | 80
д. Переволочье | Руднянский | Руднянский | ТП-220 Переволочье ВЛ 1008 Жичицы | 100 | 50
д. Красный Двор | Руднянский | Руднянский | ТП-221 Красный Двор ВЛ 1008 Жичицы | 250 | 120
д. Карташевичи | Руднянский | Руднянский | ТП-224 Карташевичи ВЛ 1004 Микулино | 250 | 100
д. Карташевичи | Руднянский | Руднянский | ТП-225 Карташевичи ВЛ 1004 Микулино | 100 | 50
д. Задняя | Руднянский | Руднянский | ТП-226 Задняя ВЛ 1005 Микулино | 25 | 10
д. Карташевичи | Руднянский | Руднянский | ТП-228 Карташевичи ВЛ 1004 Микулино | 63 | 30
д. Баботки | Руднянский | Руднянский | ТП-229 Баботки ВЛ 1004 Кляриново | 400 | 200
д. Красный Двор | Руднянский | Руднянский | ТП-230 Красный Двор ВЛ 1008 Жичицы | 100 | 20
д. Нивки | Руднянский | Руднянский | ТП-231 Нивки ВЛ 1002 Понизовье | 250 | 120
д. Переволочье | Руднянский | Руднянский | ТП-233 Переволочье ВЛ 1008 Жичицы | 160 | 80
д. Мервино | Руднянский | Руднянский | ТП-236 Мервино ВЛ 1004 Микулино | 25 | 10
д. Осово | Руднянский | Руднянский | ТП-242 Осово ВЛ 1002 Никонцы | 100 | 50
д. Никонцы | Руднянский | Руднянский | ТП-246 Никонцы ВЛ 1003 Никонцы | 400 | 200
д. Никонцы | Руднянский | Руднянский | ТП-252 Никонцы ВЛ 1003 Никонцы | 25 | 0
д. Кругловка | Руднянский | Руднянский | ТП-253 Кругловка ВЛ 1003 Микулино | 160 | 80
д. Силуяново | Руднянский | Руднянский | ТП-266 Силуяново ВЛ 1009 Понизовье | 60 | 30
д. Коровки | Руднянский | Руднянский | ТП-267 Коровки ВЛ 1009 Понизовье | 60 | 30
д. Абрамово | Руднянский | Руднянский | ТП-268 Абрамово ВЛ 1009 Понизовье | 30 | 10
д. Лужки | Руднянский | Руднянский | ТП-271 Лужки ВЛ 1009 Понизовье | 100 | 50
д. Пашки | Руднянский | Руднянский | ТП-273 Пашки ВЛ 1002 Никонцы | 10 | 5
д. Кляриново | Руднянский | Руднянский | ТП-274 Кляриново ВЛ 1001 Кляриново | 400 | 200
д. Селечки | Руднянский | Руднянский | ТП-275 Селечки ВЛ 1006 Понизовье | 100 | 50
д. Зуево | Руднянский | Руднянский | ТП-276 Зуево ВЛ 1009 Понизовье | откл.
д. Скубятино | Руднянский | Руднянский | ТП-278 Скубятино ВЛ 1006 Понизовье | 60 | 30
д. Борки | Руднянский | Руднянский | ТП-281 Борки ВЛ 1006 Понизовье | 100 | 50
д. Борки | Руднянский | Руднянский | ТП-282 Борки ВЛ 1006 Понизовье | откл.
д. Борки | Руднянский | Руднянский | ТП-284 Борки ВЛ 1009 Понизовье | 160 | 80
д. Каменка | Руднянский | Руднянский | ТП-286 Каменка ВЛ 1006 Понизовье | 30 | 10
д. Лапеки | Руднянский | Руднянский | ТП-289 Лапеки ВЛ 1006 Понизовье | 30 | 10
д. Понизовье | Руднянский | Руднянский | ТП-292 Понизовье ВЛ 1007 Понизовье | 100 | 50
д. Понизовье | Руднянский | Руднянский | ТП-293 Понизовье ВЛ 1007 Понизовье | 160 | 80
д. Понизовье | Руднянский | Руднянский | ТП-295 Понизовье ВЛ 1007 Понизовье | 100 | 50
д. Понизовье | Руднянский | Руднянский | ТП-296 Понизовье ВЛ 1007 Понизовье | 400 | 200
д. Понизовье | Руднянский | Руднянский | ТП-297 Понизовье ВЛ 1007 Понизовье | 160 | 80
д. Понизовье | Руднянский | Руднянский | ТП-298 Понизовье ВЛ 1006 Понизовье | 100 | 50
д. Понизовье | Руднянский | Руднянский | ТП-300 Понизовье ВЛ 1007 Понизовье | 160 | 80
д. Печки | Руднянский | Руднянский | ТП-305 Печки ВЛ 1003 Понизовье | 30 | 10
д. Понизовье | Руднянский | Руднянский | ТП-309 Понизовье ВЛ 1005 Понизовье | 160 | 80
д. Слобода | Руднянский | Руднянский | ТП-311 Слобода ВЛ 1008 Понизовье | 10 | 5
д. Кошевичи | Руднянский | Руднянский | ТП-314 Кошевичи ВЛ 1008 Понизовье | откл.
д. Кошевичи | Руднянский | Руднянский | ТП-315 Кошевичи ВЛ 1008 Понизовье | 100 | 50
д. Кошевичи | Руднянский | Руднянский | ТП-316 Кошевичи ВЛ 1005 Понизовье | откл.
д. Кошевичи | Руднянский | Руднянский | ТП-317 Кошевичи ВЛ 1008 Понизовье | 250 | 120
д. Мышково | Руднянский | Руднянский | ТП-321 Мышково ВЛ 1005 Понизовье | 25 | 10
д. Понизовье | Руднянский | Руднянский | ТП-322 Кирпичный Завод ВЛ 1008 Понизовье | 400 | 200
д. Понизовье | Руднянский | Руднянский | ТП-325 Понизовье ВЛ 1005 Понизовье | 100 | 50
д. Понизовье | Руднянский | Руднянский | ТП-330 Понизовье ВЛ 1005 Понизовье | 160 | 80
д. Распопы | Руднянский | Руднянский | ТП-332 Распопы ВЛ 1004 Понизовье | 10 | 5
д. Дуброво | Руднянский | Руднянский | ТП-333 Дуброво ВЛ 1002 Понизовье | 20 | 10
д. Братышки | Руднянский | Руднянский | ТП-334 Братышки ВЛ 1004 Кляриново | 400 | 200
д. Свариха | Руднянский | Руднянский | ТП-335 Свариха ВЛ 1002 Понизовье | 10 | 5
д. Боярщина | Руднянский | Руднянский | ТП-336 Боярщина ВЛ 1002 Понизовье | 400 | 200
д. Борки | Руднянский | Руднянский | ТП-338 Борки ВЛ 1006 Понизовье | 250 | 100
д. Шатилово | Руднянский | Руднянский | ТП-339 Шатилово ВЛ 1003 Кляриново | 60 | 30
д. Садок | Руднянский | Руднянский | ТП-341 Садок ВЛ 1003 Кляриново | откл.
д. Узгорки | Руднянский | Руднянский | ТП-344 Узгорки ВЛ 1003 Кляриново | 400 | 200
д. Узгорки | Руднянский | Руднянский | ТП-345 Кошевичи ВЛ 1008 Понизовье | откл.
д. Узгорки | Руднянский | Руднянский | ТП-347 Узгорки ВЛ 1003 Кляриново | 160 | 80
д. Родькино | Руднянский | Руднянский | ТП-351 Родькино ВЛ 1003 Кляриново | 10 | 5
д. Новоселки | Руднянский | Руднянский | ТП-354 Новоселки ВЛ 1001 Кляриново | 60 | 30
д. Шапки | Руднянский | Руднянский | ТП-355 Шапки ВЛ 1003 Кляриново | 30 | 10
д. Кляриново | Руднянский | Руднянский | ТП-356 Кляриново ВЛ 1001 Кляриново | 100 | 50
д. Боярщина | Руднянский | Руднянский | ТП-359 Боярщина ВЛ 1003 Кляриново | 160 | 80
д. Корбаны | Руднянский | Руднянский | ТП-363 Корбаны ВЛ 1001 Кляриново | 30 | 10
д. Бельское | Руднянский | Руднянский | ТП-366 Бельское ВЛ 1010 Понизовье | 30 | 10
д. Силуяново | Руднянский | Руднянский | ТП-372 Силуяново ВЛ 1010 Понизовье | 60 | 30
д. Силуяново | Руднянский | Руднянский | ТП-373 Силуяново ВЛ 1010 Понизовье | 160 | 80
д. Льнозавод | Руднянский | Руднянский | ТП-374 Льнозавод ВЛ 1010 Понизовье | 100 | 50
д. Левыки | Руднянский | Руднянский | ТП-375 Левыки ВЛ 1010 Понизовье | 60 | 30
д. Трубилово | Руднянский | Руднянский | ТП-376 Трубилово ВЛ 1010 Понизовье | 160 | 80
д. Трубилово | Руднянский | Руднянский | ТП-378 Трубилово ВЛ 1010 Понизовье | 100 | 50
д. Борки | Руднянский | Руднянский | ТП-380 Борки ВЛ 1006 Понизовье | откл.
д. Боярщина | Руднянский | Руднянский | ТП-381 Боярщина ВЛ 1002 Понизовье | 250 | 120
д. Борки | Руднянский | Руднянский | ТП-383 Борки ВЛ 1006 Понизовье | 400 | 200
д. Понизовье | Руднянский | Руднянский | ТП-387 Понизовье ВЛ 1007 Понизовье | 100 | 50
д .Узгорки | Руднянский | Руднянский | ТП-388 Узгорки ВЛ 1003 Кляриново | 100 | 50
д. Понизовье | Руднянский | Руднянский | ТП-392 Понизовье ВЛ 1010 Понизовье | 60 | 30
д. Рыжиково | Руднянский | Руднянский | ТП-393 Рыжиково ВЛ 601 Голынки | 100 | 50
д. Рыжиково | Руднянский | Руднянский | ТП-394 Рыжиково ВЛ 608 Голынки | 25 | 10
д. Рыжиково | Руднянский | Руднянский | ТП-396 Рыжиково ВЛ 608 Голынки | 100 | 50
д. Плоское | Руднянский | Руднянский | ТП-397 Плоское ВЛ 608 Голынки | 250 | 120
д. Трубилово | Руднянский | Руднянский | ТП-399 Трубилово ВЛ 1010 Понизовье | 400 | 200
д. Попки | Руднянский | Руднянский | ТП-401 Попки ВЛ 608 Голынки | 25 | 10
д. Сташково | Руднянский | Руднянский | ТП-402 Сташково ВЛ 603 Голынки | 10 | 5
д. Смолиговка | Руднянский | Руднянский | ТП-404 Смолиговка ВЛ 603 Голынки | тр-р демонтирован
д. Михайловка | Руднянский | Руднянский | ТП-405 Михайловка ВЛ 603 Голынки | 160 | 80
д. Михайловка | Руднянский | Руднянский | ТП-407 Михайловка ВЛ 603 Голынки | 160 | 80
д. Смолиговка | Руднянский | Руднянский | ТП-408 Смолиговка ВЛ 603 Голынки | 100 | 50
д. Ордовка | Руднянский | Руднянский | ТП-411 Ордовка ВЛ 603 Голынки | 60 | 30
д. Сутоки | Руднянский | Руднянский | ТП-415 Сутоки ВЛ 603 Голынки | 30 | 10
д. Сутоки | Руднянский | Руднянский | ТП-416 Сутоки ВЛ 603 Голынки | 100 | 50
д. Приволье | Руднянский | Руднянский | ТП-417 Приволье ВЛ 603 Голынки | 160 | 80
д. Приволье | Руднянский | Руднянский | ТП-418 Приволье ВЛ 603 Голынки | 160 | 80
д. Игнатовка | Руднянский | Руднянский | ТП-420 Игнатовка ВЛ 603 Голынки | 40 | 20
д. Морозовка | Руднянский | Руднянский | ТП-422 Морозовка ВЛ 603 Голынки | 60 | 30
д. Плоское | Руднянский | Руднянский | ТП-425 Плоское ВЛ 608 Голынки | 250 | 120
д. Попки | Руднянский | Руднянский | ТП-427 Попки ВЛ 603 Голынки | 50 | 20
д. Коробаново | Руднянский | Руднянский | ТП-430 Коробаново ВЛ 1005 Замошье | 100 | 20
п. Голынки | Руднянский | Руднянский | ТП-434 Голынки ВЛ 614 Голынки | 63 | 30
п. Голынки | Руднянский | Руднянский | ТП-435 Голынки ВЛ 614 Голынки | 400 | 200
д. Надва | Руднянский | Руднянский | ТП-437 Надва ВЛ 1005 Замошье | 250 | 120
д. Надва | Руднянский | Руднянский | ТП-438 Надва ВЛ 1005 Замошье | 30 | 10
д. Горбуши | Руднянский | Руднянский | ТП-439 Горбуши ВЛ 1005 Замошье | 10 | 5
д. Бабахи | Руднянский | Руднянский | ТП-440 Бабахи ВЛ 614 Голынки | 25 | 10
д. Слобода | Руднянский | Руднянский | ТП-441 Слобода ВЛ 1005 Замошье | 50 | 20
д. Лешно | Руднянский | Руднянский | ТП-442 Лешно ВЛ 1007 Рокот | 400 | 200
д. Приволье | Руднянский | Руднянский | ТП-443 Приволье ВЛ 603 Голынки | 160 | 80
д. Морозовка | Руднянский | Руднянский | ТП-445 Морозовка ВЛ 603 Голынки | 10 | 5
д. Плоское | Руднянский | Руднянский | ТП-447 Плоское ВЛ 608 Голынки | 100 | 50
д. Смолиговка | Руднянский | Руднянский | ТП-448 Смолиговка ВЛ 603 Голынки | 63 | 30
д. Трегубовка | Руднянский | Руднянский | ТП-449 Трегубовка ВЛ 614 Голынки | 63 | 30
д. Тетери | Руднянский | Руднянский | ТП-450 Тетери ВЛ 606 Голынки | 180 | 90
д. Обурог | Руднянский | Руднянский | ТП-452 Обурог ВЛ 606 Голынки | 40 | 20
д. Кисловка | Руднянский | Руднянский | ТП-453 Кисловка ВЛ 606 Голынки | откл.
д. Суфляново | Руднянский | Руднянский | ТП-454 Дом инвалидов ВЛ 606 Голынки | 1 х 180 + 1 х 160 | 5
д. Рассвет | Руднянский | Руднянский | ТП-455 Рассвет ВЛ 606 Голынки | 50 | 30
д. Лешно | Руднянский | Руднянский | ТП-467 Лешно ВЛ 1005 Рокот | 400 | 200
д. Лешно | Руднянский | Руднянский | ТП-470 Лешно ВЛ 1005 Рокот | 320 | 160
д. Молево | Руднянский | Руднянский | ТП-471 Молево ВЛ 1005 Рокот | 25 | 10
д. Лешно | Руднянский | Руднянский | ТП-480 Лешно ВЛ 1001 Рокот | 100 | 50
д. Лешно | Руднянский | Руднянский | ТП-484 Лешно ВЛ 1005 Рокот | 63 | 30
д. Лешно | Руднянский | Руднянский | ТП-487 Лешно ВЛ 1001 Рокот | 400 | 200
д. Рокот | Руднянский | Руднянский | ТП-488 Рокот ВЛ 1001 Рокот | 100 | 50
д. Тетери | Руднянский | Руднянский | ТП-489 Тетери ВЛ 606 Голынки | 63 | 30
д. Понизовье | Руднянский | Руднянский | ТП-492 Понизовье ВЛ 1007 Понизовье | 250 | 120
д. Понизовье | Руднянский | Руднянский | ТП-495 Понизовье ВЛ 1006 Понизовье | 100 | 50
д .Узгорки | Руднянский | Руднянский | ТП-496 Узгорки ВЛ 1003 Понизовье | откл.
д. Кляриново | Руднянский | Руднянский | ТП-499 Кляриново ВЛ 1002 Кляриново | 400 | 200
д. Понизовье | Руднянский | Руднянский | ТП-506 Понизовье ВЛ 1007 Понизовье | 400 | 200
д. Кляриново | Руднянский | Руднянский | ТП-509 Кляриново ВЛ 1001 Кляриново | 400 | 200
д. Кадомы | Руднянский | Руднянский | ТП-511 Кадомы ВЛ 1004 Кляриново | 100 | 50
д. Кошевичи | Руднянский | Руднянский | ТП-515 Кошевичи ВЛ 1008 Понизовье | 100 | 50
д. Кеново | Руднянский | Руднянский | ТП-524 Кеново ВЛ 1008 Казимирово | 63 | 30
д. Казимирово | Руднянский | Руднянский | ТП-526 Казимирово ВЛ 1006 Казимирово | откл.
д. Казимирово | Руднянский | Руднянский | ТП-530 Казимирово ВЛ 1006 Казимирово | 800 | 400
д. Волково | Руднянский | Руднянский | ТП-532 Волково ВЛ 1003 Любавичи | 160 | 80
д. Кеново | Руднянский | Руднянский | ТП-534 Кеново ВЛ 1005 Любавичи | откл.
д. Кеново | Руднянский | Руднянский | ТП-535 Кеново ВЛ 1005 Любавичи | 10 | 5
д. Кеново | Руднянский | Руднянский | ТП-536 Кеново ВЛ 1005 Любавичи | 250 | 120
д. Дашковичи | Руднянский | Руднянский | ТП-537 Дашковичи ВЛ 1001 Казимирово | 30 | 20
д. Холмы | Руднянский | Руднянский | ТП-542 Холмы ВЛ 1004 Кляриново | 60 | 30
д. Карташевичи | Руднянский | Руднянский | ТП-543 Карташевичи ВЛ 1004 Микулино | 160 | 80
д. Красный Двор | Руднянский | Руднянский | ТП-544 Красный Двор ВЛ 1008 Жичицы | 100 | 50
г. Рудня | Руднянский | Руднянский | ТП-551 Рудня ВЛ 1010 Рудня | 100 | 50
д. Шеровичи | Руднянский | Руднянский | ТП-552 Шеровичи ВЛ 1003 Рокот | 400 | 200
д. Березино | Руднянский | Руднянский | ТП-553 Березино ВЛ 1001 Рудня | 63 | 30
д. Шеровичи | Руднянский | Руднянский | ТП-554 Шеровичи ВЛ 1010 Рудня | 2 х 400 | 50
д. Могильно | Руднянский | Руднянский | ТП-555 Могильно ВЛ 1006 Любавичи | 25 | 10
д. Лешно | Руднянский | Руднянский | ТП-559 Лешно ВЛ 1003 Рокот | 60 | 30
д. Кругловка | Руднянский | Руднянский | ТП-562 Кругловка ВЛ 1003 Микулино | 63 | 30
д. Лешно | Руднянский | Руднянский | ТП-563 Лешно ВЛ 1003 Рокот | 100 | 50
д. Шмыри | Руднянский | Руднянский | ТП-568 Шмыри ВЛ 1004 Кляриново | 60 | 30
д. Сташки | Руднянский | Руднянский | ТП-601 Сташки ВЛ 601 Голынки | 250 | 120
д. Гранки | Руднянский | Руднянский | ТП-613 Гранки ВЛ 614 Голынки | 100 | 50
д. Гранки | Руднянский | Руднянский | ТП-614 Гранки ВЛ 614 Голынки | 100 | 50
г. Рудня | Руднянский | Руднянский | ТП-701 Рудня ВЛ 1006 Рудня | 400 | 200
г. Рудня | Руднянский | Руднянский | ТП-702 Рудня ВЛ 1006 Рудня | 2 х 400 | 0
г. Рудня | Руднянский | Руднянский | ТП-703 Рудня ВЛ 1006 Рудня | 63 | 10
г. Рудня | Руднянский | Руднянский | ТП-704 Рудня ВЛ 1006 Рудня | 250 | 100
г. Рудня | Руднянский | Руднянский | ТП-706 Рудня ВЛ 1006 Рудня | 160 | 50
г. Рудня | Руднянский | Руднянский | ТП-707 Рудня ВЛ 1003 Рудня | 160 | 20
г. Рудня | Руднянский | Руднянский | ТП-708 Рудня ВЛ 1008 Рудня | 2 х 250 | 30
г. Рудня | Руднянский | Руднянский | ТП-709 Рудня ВЛ 1008 Рудня | 250 | 40
г. Рудня | Руднянский | Руднянский | ТП-710 Рудня ВЛ 1003 Рудня | 250 | 10
г. Рудня | Руднянский | Руднянский | ТП-711 Рудня ВЛ 1003 Рудня | 160 | 30
г. Рудня | Руднянский | Руднянский | ТП-712 Рудня ВЛ 1003 Рудня | 400 | 100
г. Рудня | Руднянский | Руднянский | ТП-713 Рудня ВЛ 1003 Рудня | 400 | 10
г. Рудня | Руднянский | Руднянский | ТП-714 Рудня ВЛ 1006 Рудня | 250 | 50
г. Рудня | Руднянский | Руднянский | ТП-715 Рудня ВЛ 1006 Рудня | 160 | 10
г. Рудня | Руднянский | Руднянский | ТП-716 Рудня ВЛ 1008 Рудня | 160 | 30
г. Рудня | Руднянский | Руднянский | ТП-719 Рудня ВЛ 1003 Рудня | 2 х 630 | 10
г. Рудня | Руднянский | Руднянский | ТП-721 Рудня ВЛ 1003 Рудня | 250 | 20
г. Рудня | Руднянский | Руднянский | ТП-722 Рудня ВЛ 1003 Рудня | 2 х 400 | 20
г. Рудня | Руднянский | Руднянский | ТП-724 Рудня ВЛ 1003 Рудня | 250 | 50
д. Красный Двор | Руднянский | Руднянский | ТП-725 Красный Двор ВЛ 1003 Рудня | 100 | 10
г. Рудня | Руднянский | Руднянский | ТП-726 Рудня ВЛ 1003 Рудня | 630 | 10
г. Рудня | Руднянский | Руднянский | ТП-727 Рудня ВЛ 1008 Рудня | 250 | 10
г. Рудня | Руднянский | Руднянский | ТП-728 Рудня ВЛ 1008 Рудня | 2 х 500 | 10
г. Рудня | Руднянский | Руднянский | ТП-729 Рудня ВЛ 1006 Рудня | 400 | 100
г. Рудня | Руднянский | Руднянский | ТП-730 Рудня ВЛ 1006 Рудня | 250 | 10
г. Рудня | Руднянский | Руднянский | ТП-732 Рудня ВЛ 1006 Рудня | 400 | 10
г. Рудня | Руднянский | Руднянский | ТП-734 Рудня ВЛ 1008 Рудня | 400 | 60
г. Рудня | Руднянский | Руднянский | ТП-735 Рудня ВЛ 1006 Рудня | 630 | 10
г. Рудня | Руднянский | Руднянский | ТП-736 Рудня ВЛ 1006 Рудня | 630 | 30
г. Рудня | Руднянский | Руднянский | ТП-737 Рудня ВЛ 1006 Рудня | 2 х 400 | 20
г. Рудня | Руднянский | Руднянский | ТП-738 Рудня ВЛ 1006 Рудня | 250 | 10
г. Рудня | Руднянский | Руднянский | ТП-739 Рудня ВЛ 1008 Рудня | 160 | 20
г. Рудня | Руднянский | Руднянский | ТП-740 Рудня ВЛ 1008 Рудня | 400 | 20
г. Рудня | Руднянский | Руднянский | ТП-741 Рудня ВЛ 1006 Рудня | 250 | 20
г. Рудня | Руднянский | Руднянский | ТП-743 Рудня ВЛ 1006 Рудня | 100 | 10
г. Рудня | Руднянский | Руднянский | ТП-745 Рудня ВЛ 1006 Рудня | 250 | 50
г. Рудня | Руднянский | Руднянский | ТП-746 Рудня ВЛ 1006 Рудня | 100 | 10
г. Рудня | Руднянский | Руднянский | ТП-747 Рудня ВЛ 1008 Рудня | 160 | 10
г. Рудня | Руднянский | Руднянский | ТП-748 Рудня ВЛ 1006 Рудня | 250 | 40
г. Рудня | Руднянский | Руднянский | ТП-750 Рудня ВЛ 1008 Рудня | 160 | 50
г. Рудня | Руднянский | Руднянский | ТП-751 Рудня ВЛ 1008 Рудня | 250 | 50
г. Рудня | Руднянский | Руднянский | ТП-755 Рудня ВЛ 1008 Рудня | 100 | 10
г. Рудня | Руднянский | Руднянский | ТП-756 Рудня ВЛ 1003 Рудня | 160 | 50
д. Шеровичи | Руднянский | Руднянский | ТП-760 Шеровичи ВЛ 1004 Рудня | 25 | 5
д. Чистик | Руднянский | Руднянский | ТП-761 Чистик ВЛ 1004 Рудня | 250 | 10
д. Чистик | Руднянский | Руднянский | ТП-762 Чистик ВЛ 1004 Рудня | 2 х 400 | 30
г. Рудня | Руднянский | Руднянский | ТП-763 Рудня ВЛ 1004 Рудня | 100 | 10
г. Рудня | Руднянский | Руднянский | ТП-765 Рудня ВЛ 1003 Рудня | 63 | 10
г. Рудня | Руднянский | Руднянский | ТП-767 Рудня ВЛ 1008 Рудня | 100 | 10
г. Рудня | Руднянский | Руднянский | ТП-770 Рудня ВЛ 1012 Рудня | 25 | 10
г. Рудня | Руднянский | Руднянский | ТП-773 Чистик ВЛ 1004 Рудня | 630 | 20
п. Голынки | Руднянский | Руднянский | ТП-801 Голынки ВЛ 619 Голынки | 800 | 10
п. Голынки | Руднянский | Руднянский | ТП-802 Голынки ВЛ 619 Голынки | 800 | 10
п. Голынки | Руднянский | Руднянский | ТП-803 Голынки ВЛ 619 Голынки | 630 | 10
п. Голынки | Руднянский | Руднянский | ТП-804 Голынки ВЛ 619 Голынки | 400 | 15
п. Голынки | Руднянский | Руднянский | ТП-805 Голынки ВЛ 614 Голынки | 160 | 20
п. Голынки | Руднянский | Руднянский | ТП-806 Голынки ВЛ 619 Голынки | 25 | 5
п. Голынки | Руднянский | Руднянский | ТП-807 Голынки ВЛ 619 Голынки | 180 | 90
п. Голынки | Руднянский | Руднянский | ТП-809 Голынки ВЛ 604 Голынки | 160 | 5
п. Голынки | Руднянский | Руднянский | ТП-810 Голынки ВЛ 604 Голынки | 160 | 100
п. Голынки | Руднянский | Руднянский | ТП-812 Голынки ВЛ 614 Голынки | 250 | 10
п. Голынки | Руднянский | Руднянский | ТП-813 Голынки ВЛ 612 Голынки | 2 х 250 | 50
г. Сафоново | Сафоновский р-н | Сафоновский | ТП-69 | 250 | 69.012
г. Сафоново | Сафоновский р-н | Сафоновский | ТП-71 | 180 | 102,6
г. Сафоново | Сафоновский р-н | Сафоновский | ТП-55 | 100 | 64
г. Сафоново | Сафоновский р-н | Сафоновский | ТП-45 | 400 | 265
г. Сафоново | Сафоновский р-н | Сафоновский | ТП-57 | 400/400 | 244
г. Сафоново | Сафоновский р-н | Сафоновский | ТП-56 | 250 | 102.5
г. Сафоново | Сафоновский р-н | Сафоновский | ТП-58 | 315/250 | 80
г. Сафоново | Сафоновский р-н | Сафоновский | ТП-129 | 400 | 308
г. Сафоново | Сафоновский р-н | Сафоновский | РП-10 | 400/250 | 142.5
г. Сафоново | Сафоновский р-н | Сафоновский | ТП-2 | 400 | 148
г. Сафоново | Сафоновский р-н | Сафоновский | ТП-4 | 320 | 153.6
г. Сафоново | Сафоновский р-н | Сафоновский | ТП-6 | 630/630 | 226.8
г. Сафоново | Сафоновский р-н | Сафоновский | ТП-226 | 160 | 50
г. Сафоново | Сафоновский р-н | Сафоновский | ТП-208 | 400 | 167
г. Сафоново | Сафоновский р-н | Сафоновский | ТП-42 | 100 | 35
г. Сафоново | Сафоновский р-н | Сафоновский | ТП-99 | 63 | 5
г. Сафоново | Сафоновский р-н | Сафоновский | РП-11 МЖК | 2х400 | 244
г. Сафоново | Сафоновский р-н | Сафоновский | ТП-157 | 400/250 | 425.8621
г. Сафоново | Сафоновский р-н | Сафоновский | ТП-156 | 400/400 | 140
г. Сафоново | Сафоновский р-н | Сафоновский | ТП-8 | 160 | 92.8
г. Сафоново | Сафоновский р-н | Сафоновский | ТП-50 | 160 | 40
г. Сафоново | Сафоновский р-н | Сафоновский | ТП007 | 250 | 42.6
г. Сафоново | Сафоновский р-н | Сафоновский | ТП-75 | 2х400 | 236
г. Сафоново | Сафоновский р-н | Сафоновский | ТП-37 | 315/180 | 170
г. Сафоново | Сафоновский р-н | Сафоновский | ТП-32 | 2х400 | 192
г. Сафоново | Сафоновский р-н | Сафоновский | ТП-22 | 400 | 216
г. Сафоново | Сафоновский р-н | Сафоновский | ТП-20 | 400 | 15
г. Сафоново | Сафоновский р-н | Сафоновский | ТП-89 АТС | 2*160 | 110
г. Сафоново | Сафоновский р-н | Сафоновский | ТП-230 | 160 | 145
г. Сафоново | Сафоновский р-н | Сафоновский | ТП-231 | 25 | 4
г. Сафоново | Сафоновский р-н | Сафоновский | ГКТП-3 | 100 | 43.3333
г. Сафоново | Сафоновский р-н | Сафоновский | ТП 003 База ЦЭС | 400 | 91.7241
г. Сафоново | Сафоновский р-н | Сафоновский | ТП-18 | 200 | 132
г. Сафоново | Сафоновский р-н | Сафоновский | ТП-21 Телевышка | 60 | 6.8621
ТП-22 Петрово | Сафоновский р-н | Сафоновский | ТП-22 Петрово | 60 | 6.8621
ТП-24 Гридино | Сафоновский р-н | Сафоновский | ТП-24 Гридино | 30 | 11.5465
ТП-526 Петрово | Сафоновский р-н | Сафоновский | ТП-526 Петрово | 100 | 80
ТП-532 Максимово | Сафоновский р-н | Сафоновский | ТП-532 Максимово | 100 | 80
ТП-554 Гридино | Сафоновский р-н | Сафоновский | ТП-554 Гридино | 63 | 45
ТП-555 Максимово | Сафоновский р-н | Сафоновский | ТП-555 Максимово | 25 | 22
г. Сафоново | Сафоновский р-н | Сафоновский | ТП 001 База ЦЭС | 250 | 39.3698
г. Сафоново | Сафоновский р-н | Сафоновский | ТП 001 База ЦЭС | 630 | 313.7178
г. Сафоново | Сафоновский р-н | Сафоновский | ТП 002 База ЦЭС | 400 | 167.5862
г. Сафоново | Сафоновский р-н | Сафоновский | ТП 002 База ЦЭС | 400 | 167.5862
г. Сафоново | Сафоновский р-н | Сафоновский | ТП 004 База ЦЭС | 630 | 147.3812
г. Сафоново | Сафоновский р-н | Сафоновский | ТП 004 База ЦЭС | 630 | 240.9455
г. Сафоново | Сафоновский р-н | Сафоновский | ТП-6 Магазин | 160 | 52.8831
г. Сафоново | Сафоновский р-н | Сафоновский | ТП-7 Дома | 180 | 142.6154
г. Сафоново | Сафоновский р-н | Сафоновский | ТП-8 Дом№4, спортзал | 100 | 60
г. Сафоново | Сафоновский р-н | Сафоновский | ТП-9 Гаражи | 30 | 22.0116
ТП-9 Гаражи | Сафоновский р-н | Сафоновский | ТП-12 Сад-Огород | 25 | 17.7778
ТП-12 Сад-Огород | Сафоновский р-н | Сафоновский | ТП-15 Коптево | 30 | 1.7791
ТП-15 Коптево | Сафоновский р-н | Сафоновский | ТП-16 Плещеево | 100 | 40.5556
ТП-16 Плещеево | Сафоновский р-н | Сафоновский | ТП-542 Районная подстанция | 25 | 6
г. Сафоново | Сафоновский р-н | Сафоновский | ТП-564 | 40 | 36
г. Сафоново | Сафоновский р-н | Сафоновский | ТП-28 | 315 | 157.5
г. Сафоново | Сафоновский р-н | Сафоновский | ТП-30 | 200 | 10
г. Сафоново | Сафоновский р-н | Сафоновский | ТП-145 | 100 | 78.0556
г. Сафоново | Сафоновский р-н | Сафоновский | ТП-68 | 250 | 47.5
г. Сафоново | Сафоновский р-н | Сафоновский | ТП-70 | 2*400 | 116
г. Сафоново | Сафоновский р-н | Сафоновский | ТП-39 Котельня ГПТУ-9 | 400 | 292
г. Сафоново | Сафоновский р-н | Сафоновский | ТП-96 | 250 | 5
г. Сафоново | Сафоновский р-н | Сафоновский | ТП-41 | 250 | 80.5887
г. Сафоново | Сафоновский р-н | Сафоновский | ТП-153 | 400 | 316
г. Сафоново | Сафоновский р-н | Сафоновский | ТП-217 | 63 | 21
г. Сафоново | Сафоновский р-н | Сафоновский | ТП-138 | 160 | 71.5844
г. Сафоново | Сафоновский р-н | Сафоновский | ТП-148 | 250 | 180
г. Сафоново | Сафоновский р-н | Сафоновский | ТП-86 | 2*630 | 277.2
г. Сафоново | Сафоновский р-н | Сафоновский | ТП-220 | 25 | 10
г. Сафоново | Сафоновский р-н | Сафоновский | ТП-122 | 250 | 184.7992
г. Сафоново | Сафоновский р-н | Сафоновский | ТП-43 Котельная | 250 | 67.5
г. Сафоново | Сафоновский р-н | Сафоновский | ТП-27 | 400 | 224.1379
г. Сафоново | Сафоновский р-н | Сафоновский | РП 01 | 2*400 | 256/328
г. Сафоново | Сафоновский р-н | Сафоновский | ТП-60 | 160 | 130
ТП-147 Шишкино | Сафоновский р-н | Сафоновский | ТП-147 Шишкино | 160 | 5
г. Сафоново | Сафоновский р-н | Сафоновский | ТП-124 | 63 | 36
г. Сафоново | Сафоновский р-н | Сафоновский | ТП-77 | 315 | 97.65
г. Сафоново | Сафоновский р-н | Сафоновский | ТП-47 | 160 | 160
ТП-215 Шишкино | Сафоновский р-н | Сафоновский | ТП-215 Шишкино | 63 | 30
г. Сафоново | Сафоновский р-н | Сафоновский | ТП-73 | 400 | 304
г. Сафоново | Сафоновский р-н | Сафоновский | ТП-239 | 160 | 150
г. Сафоново | Сафоновский р-н | Сафоновский | ТП-240 | 160 | 130
г. Сафоново | Сафоновский р-н | Сафоновский | ТП-5 База ЦЭС (скважина) | 160 | 52.8831
г. Сафоново | Сафоновский р-н | Сафоновский | ТП-152 А скважина 6 | 100 | 38
г. Сафоново | Сафоновский р-н | Сафоновский | ТП-151 А скважина 5 | 100 | 40
ТП-139 Водозабор Плещеево | Сафоновский р-н | Сафоновский | ТП-139 Водозабор Плещеево | 2*400 | 260
г. Сафоново | Сафоновский р-н | Сафоновский | ТП-143 А.скважина №4 | 100 | 38
г. Сафоново | Сафоновский р-н | Сафоновский | ТП-142 А.скважина №3 | 100 | 35
г. Сафоново | Сафоновский р-н | Сафоновский | ТП-141 А.Скважина №2 | 100 | 85
г. Сафоново | Сафоновский р-н | Сафоновский | ТП-140 А.скважина №1 | 100 | 44
Горный | Сафоновский р-н | Сафоновский | ТП-159 Центр реабилитации | 2х400 | 304
Горный | Сафоновский р-н | Сафоновский | ТП-206 Клемятино | 30 | 4.5698
ТП-208 Дурово | Сафоновский р-н | Сафоновский | ТП-208 Дурово | 40 | 10
Горный | Сафоновский р-н | Сафоновский | ТП-210 Школа -интернат | 250 | 129.3975
Горный | Сафоновский р-н | Сафоновский | ТП-210 Школа -интернат | 400 | 201.3518
ТП-207 Кашкино | Сафоновский р-н | Сафоновский | ТП-207 Кашкино | 30 | 10.1512
ТП-215 Храмцово | Сафоновский р-н | Сафоновский | ТП-215 Храмцово | 63 | 35.175
ТП-211 Троица | Сафоновский р-н | Сафоновский | ТП-211 Троица | 100 | 47.5
ТП-212 Хорошонки | Сафоновский р-н | Сафоновский | ТП-212 Хорошонки | 30 | 1.7791
ТП-213 Ямищи | Сафоновский р-н | Сафоновский | ТП-213 Ямищи | 30 | 7.3605
ТП-217 Забелино | Сафоновский р-н | Сафоновский | ТП-217 Забелино | 30 | 8.7558
ТП-218 Костенки | Сафоновский р-н | Сафоновский | ТП-218 Костенки | 60 | 13.7586
Горный | Сафоновский р-н | Сафоновский | ТП-36 Водозабор скважина | 100 | 15
Горный | Сафоновский р-н | Сафоновский | ТП-93 Ветаптека | 250 | 207.5
Горный | Сафоновский р-н | Сафоновский | ТП-51 Ветлаборатория | 160 | 102.4
Горный | Сафоновский р-н | Сафоновский | ТП-135 | 250 | 85
Горный | Сафоновский р-н | Сафоновский | ТП-49 | 180 | 43.2
Горный | Сафоновский р-н | Сафоновский | ТП-9 | 400 | 204
Горный | Сафоновский р-н | Сафоновский | ТП-15 | 320 | 211.2
Горный | Сафоновский р-н | Сафоновский | ТП-16 | 200 | 4.5
Горный | Сафоновский р-н | Сафоновский | ТП-33 | 160 | 97.6
Горный | Сафоновский р-н | Сафоновский | ТП-224 | 100 | 95
Горный | Сафоновский р-н | Сафоновский | ТП-209 | 63 | 37.1437
ТП-201 Заворово | Сафоновский р-н | Сафоновский | ТП-201 Заворово | 100 | 19.7222
ТП-204 Анохово | Сафоновский р-н | Сафоновский | ТП-204 Анохово | 100 | 25.2778
ТП-203 Воротыново | Сафоновский р-н | Сафоновский | ТП-203 Воротыново | 250 | 177.874
ТП-219 Святцово | Сафоновский р-н | Сафоновский | ТП-219 Святцово | 30 | 5.9651
ТП-220 Вержино | Сафоновский р-н | Сафоновский | ТП-220 Вержино | 160 | 70
ТП-222 Дроздово | Сафоновский р-н | Сафоновский | ТП-222 Дроздово | 250 | 150.1731
ТП-221 Дроздово | Сафоновский р-н | Сафоновский | ТП-221 Дроздово | 30 | 18.5233
ТП-223 Дроздово | Сафоновский р-н | Сафоновский | ТП-223 Дроздово | 400 | 319.2028
ТП-224 Дроздово | Сафоновский р-н | Сафоновский | ТП-224 Дроздово | 160 | 51.4978
ТП-225 Дроздово | Сафоновский р-н | Сафоновский | ТП-225 Дроздово | 250 | 187.5693
ТП-228 Дроздово | Сафоновский р-н | Сафоновский | ТП-228 Дроздово | 100 | 19.7222
ТП-229 Дроздово | Сафоновский р-н | Сафоновский | ТП-229 Дроздово | 400 | 309.4974
Горный | Сафоновский р-н | Сафоновский | ТП-538 | 400 | 200
Горный | Сафоновский р-н | Сафоновский | ТП-31 | 160 | 99.2
Горный | Сафоновский р-н | Сафоновский | ТП-97 | 250/100 | 170
Горный | Сафоновский р-н | Сафоновский | ТП-144 | 250 | 100
Горный | Сафоновский р-н | Сафоновский | ТП-34 | 250 | 35
Горный | Сафоновский р-н | Сафоновский | ТП-35 | 630 | 415.8
Горный | Сафоновский р-н | Сафоновский | ТП-19 | 320 | 163.2
Горный | Сафоновский р-н | Сафоновский | ТП-18 | 200 | 132
Горный | Сафоновский р-н | Сафоновский | ТП-78 | 250 | 163.331
Горный | Сафоновский р-н | Сафоновский | ТП-17 | 250 | 140.4778
Сафоново | Сафоновский р-н | Сафоновский | ТП-241 | 25 | 12
ТП-169 Плещеево | Сафоновский р-н | Сафоновский | ТП-169 Плещеево | 400 | 256.8111
ТП-268 Морозово | Сафоновский р-н | Сафоновский | ТП-268 Морозово | 100 | 4.5
ТП-270 Никулино | Сафоновский р-н | Сафоновский | ТП-270 Никулино | 63 | 50
ТП-271 Звягино | Сафоновский р-н | Сафоновский | ТП-271 Звягино | 30 | 4
ТП-272 Терехово | Сафоновский р-н | Сафоновский | ТП-272 Терехово | 60 | 36
ТП-273 Терехово | Сафоновский р-н | Сафоновский | ТП-273 Терехово | 30 | 4
ТП-274 Зимник | Сафоновский р-н | Сафоновский | ТП-274 Зимник | 10 | 5
ТП-275 Емельяново | Сафоновский р-н | Сафоновский | ТП-275 Емельяново | 10 | 2
ТП-276 Монастырщина | Сафоновский р-н | Сафоновский | ТП-276 Монастырщина | 32 | 4.8
ТП-278 Перстенки | Сафоновский р-н | Сафоновский | ТП-278 Перстенки | 63 | 30
ТП-279 Перстенки | Сафоновский р-н | Сафоновский | ТП-279 Перстенки | 63 | 23
ТП-280 Перстенки | Сафоновский р-н | Сафоновский | ТП-280 Перстенки | 30 | 3
Издешково | Сафоновский р-н | Сафоновский | ТП-523 | 100 | 55
ТП-282 Морозово | Сафоновский р-н | Сафоновский | ТП-282 Морозово | 250 | 162
ТП-283 Издешково | Сафоновский р-н | Сафоновский | ТП-283 Издешково | 60 | 7
ТП-285 Морозово | Сафоновский р-н | Сафоновский | ТП-285 Морозово | 400 | 276
ТП-288 Игнатково | Сафоновский р-н | Сафоновский | ТП-288 Игнатково | 400/250 | 420
ТП-289 Игнатково | Сафоновский р-н | Сафоновский | ТП-289 Игнатково | 100 | 60
ТП-290 Игнатково | Сафоновский р-н | Сафоновский | ТП-290 Игнатково | 400 | 236
ТП-291 Игнатково | Сафоновский р-н | Сафоновский | ТП-291 Игнатково | 630 | 480
ТП-292 Игнатково | Сафоновский р-н | Сафоновский | ТП-292 Игнатково | 160 | 20
ТП-293 Игнатково | Сафоновский р-н | Сафоновский | ТП-293 Игнатково | 100 | 78
ТП-296 Леоново | Сафоновский р-н | Сафоновский | ТП-296 Леоново | 100 | 47
ТП-556 Леоново | Сафоновский р-н | Сафоновский | ТП-556 Леоново | 160 | 10
ТП-298 Жажково | Сафоновский р-н | Сафоновский | ТП-298 Жажково | 60 | 25
ТП-299 Известковый завод | Сафоновский р-н | Сафоновский | ТП-299 Известковый завод | 400 | 200
ТП-301 Мясоедово | Сафоновский р-н | Сафоновский | ТП-301 Мясоедово | 100 | 35
ТП-302 Прудки | Сафоновский р-н | Сафоновский | ТП-302 Прудки | 630 | 500
ТП-303 Прудки | Сафоновский р-н | Сафоновский | ТП-303 Прудки | 630 | 450
ТП-304 Прудки | Сафоновский р-н | Сафоновский | ТП-304 Прудки | 630 | 400
ТП-305 Прудки | Сафоновский р-н | Сафоновский | ТП-305 Прудки | 400 | 184
ТП-306 Прудки | Сафоновский р-н | Сафоновский | ТП-306 Прудки | 160 | 120
ТП-307 Прудки | Сафоновский р-н | Сафоновский | ТП-307 Прудки | 400 | 330
ТП-308 Прудки | Сафоновский р-н | Сафоновский | ТП-308 Прудки | 250 | 110
ТП-309 Прудки | Сафоновский р-н | Сафоновский | ТП-309 Прудки | 630 | 384
ТП-311 Прудки | Сафоновский р-н | Сафоновский | ТП-311 Прудки | 400 | 320
ТП-312 Прудки | Сафоновский р-н | Сафоновский | ТП-312 Прудки | 250 | 182
ТП-313 Прудки | Сафоновский р-н | Сафоновский | ТП-313 Прудки | 100 | 47
ТП-314 Алферово | Сафоновский р-н | Сафоновский | ТП-314 Алферово | 60 | 35
ТП-316 Воронцово | Сафоновский р-н | Сафоновский | ТП-316 Воронцово | 60 | 28
ТП-318 Безлипица | Сафоновский р-н | Сафоновский | ТП-318 Безлипица | 10 | 2
ТП-319 Походино | Сафоновский р-н | Сафоновский | ТП-319 Походино | 30 | 17
ТП-320 Барсуки | Сафоновский р-н | Сафоновский | ТП-320 Барсуки | 10 | 1
ТП-321 Какушкино | Сафоновский р-н | Сафоновский | ТП-321 Какушкино | 250 | 160
ТП-325 Негошево | Сафоновский р-н | Сафоновский | ТП-325 Негошево | 60 | 35
ТП-326 Издешково | Сафоновский р-н | Сафоновский | ТП-326 Издешково | 160 | 17
ТП-329 Издешково | Сафоновский р-н | Сафоновский | ТП-329 Издешково | 63 | 25
ТП-332 Издешково | Сафоновский р-н | Сафоновский | ТП-332 Издешково | 160 | 80
ТП-333 Издешково | Сафоновский р-н | Сафоновский | ТП-333 Издешково | 160 | 20
ТП-337 Издешково | Сафоновский р-н | Сафоновский | ТП-337 Издешково | 100 | 37
ТП-338 Издешково | Сафоновский р-н | Сафоновский | ТП-338 Издешково | 250 | 180
ТП-339 Издешково | Сафоновский р-н | Сафоновский | ТП-339 Издешково | 100 | 40
ТП-341 Издешково | Сафоновский р-н | Сафоновский | ТП-341 Издешково | 250 | 160
ТП-342 Издешково | Сафоновский р-н | Сафоновский | ТП-342 Издешково | 250 | 65
ТП-343 Издешково | Сафоновский р-н | Сафоновский | ТП-343 Издешково | 250 | 170
ТП-346 Издешково | Сафоновский р-н | Сафоновский | ТП-346 Издешково | 30 | 18
Издешково | Сафоновский р-н | Сафоновский | ТП-565 | 100 | 60
Издешково | Сафоновский р-н | Сафоновский | ТП-567 | 160 | 150
ТП-347 Издешково | Сафоновский р-н | Сафоновский | ТП-347 Издешково | 100 | 70
ТП-348 Урюпино | Сафоновский р-н | Сафоновский | ТП-348 Урюпино | 10 | 7
ТП-349 Жуково | Сафоновский р-н | Сафоновский | ТП-349 Жуково | 30 | 2
ТП-350 Гжель | Сафоновский р-н | Сафоновский | ТП-350 Гжель | 10 | 5
ТП-351Хохловка | Сафоновский р-н | Сафоновский | ТП-351Хохловка | 30 | 5
ТП-352 Самуйлово | Сафоновский р-н | Сафоновский | ТП-352 Самуйлово | 30 | 8
ТП-353 Екатеринино | Сафоновский р-н | Сафоновский | ТП-353 Екатеринино | 30 | 20
ТП-354 Н.Истомино | Сафоновский р-н | Сафоновский | ТП-354 Н.Истомино | 30 | 5
ТП-357 Ст.Истомино | Сафоновский р-н | Сафоновский | ТП-357 Ст.Истомино | 30 | 16
ТП-358Сомово | Сафоновский р-н | Сафоновский | ТП-358Сомово | 30 | 5
ТП-359 Арефино | Сафоновский р-н | Сафоновский | ТП-359 Арефино | 30 | 4
ТП-360 Каблуково | Сафоновский р-н | Сафоновский | ТП-360 Каблуково | 100 | 12
ТП-361Алексейково | Сафоновский р-н | Сафоновский | ТП-361Алексейково | 50 | 20
ТП-363 Каблуково | Сафоновский р-н | Сафоновский | ТП-363 Каблуково | 60 | 9
ТП-364 Пустыня | Сафоновский р-н | Сафоновский | ТП-364 Пустыня | 10 | 1
ТП-365 Горяйново | Сафоновский р-н | Сафоновский | ТП-365 Горяйново | 100 | 5
ТП-366 Летняя дойка | Сафоновский р-н | Сафоновский | ТП-366 Летняя дойка | 30 | 18
ТП-561 Н.Истомино | Сафоновский р-н | Сафоновский | ТП-561 Н.Истомино | 63 | 15
ТП-370 Саньково | Сафоновский р-н | Сафоновский | ТП-370 Саньково | 30 | 5
ТП-372 Уварово | Сафоновский р-н | Сафоновский | ТП-372 Уварово | 10 | 6
ТП-373 Куракино | Сафоновский р-н | Сафоновский | ТП-373 Куракино | 30 | 17
ТП-374 Зимница | Сафоновский р-н | Сафоновский | ТП-374 Зимница | 100 | 80
ТП-375 Зимница | Сафоновский р-н | Сафоновский | ТП-375 Зимница | 160 | 80
ТП-376 Зимница | Сафоновский р-н | Сафоновский | ТП-376 Зимница | 160 | 90
ТП-377 Зимница | Сафоновский р-н | Сафоновский | ТП-377 Зимница | 250 | 105
ТП-378 Зимница | Сафоновский р-н | Сафоновский | ТП-378 Зимница | 160 | 48
ТП-379 Зимница | Сафоновский р-н | Сафоновский | ТП-379 Зимница | 250 | 33
ТП-380 Зимница | Сафоновский р-н | Сафоновский | ТП-380 Зимница | 160 | 128
ТП-381 М.Алферово | Сафоновский р-н | Сафоновский | ТП-381 М.Алферово | 10 | 2
ТП-382 Третьяково | Сафоновский р-н | Сафоновский | ТП-382 Третьяково | 100 | 57
ТП-383 Горлово | Сафоновский р-н | Сафоновский | ТП-383 Горлово | 30 | 5
ТП-384 Енино | Сафоновский р-н | Сафоновский | ТП-384 Енино | 10 | 2
ТП-387 Издешково | Сафоновский р-н | Сафоновский | ТП-387 Издешково | 100 | 22
ТП-391 Издешково | Сафоновский р-н | Сафоновский | ТП-391 Издешково | 400 | 324
ТП-300 Издешково | Сафоновский р-н | Сафоновский | ТП-300 Издешково | 100 | 70
ТП-393 Издешковский ПУ | Сафоновский р-н | Сафоновский | ТП-393 Издешковский ПУ | 100 | 81
ТП-394 Лукино | Сафоновский р-н | Сафоновский | ТП-394 Лукино | 30 | 3
ТП-395 Пареево | Сафоновский р-н | Сафоновский | ТП-395 Пареево | 10 | 5
ТП-396 Шершнево | Сафоновский р-н | Сафоновский | ТП-396 Шершнево | 60 | 18
ТП-399 Путьково | Сафоновский р-н | Сафоновский | ТП-399 Путьково | 32 | 8
ТП-400 Озеречня | Сафоновский р-н | Сафоновский | ТП-400 Озеречня | 20 | 6
ТП-459 Т-1 Рыбки | Сафоновский р-н | Сафоновский | ТП-459 Т-1 Рыбки | 250 | 191.7244
ТП-460 Рыбки | Сафоновский р-н | Сафоновский | ТП-460 Рыбки | 250 | 177.874
ТП-461 Рыбки | Сафоновский р-н | Сафоновский | ТП-461 Рыбки | 400 | 340
ТП-462 Рыбки | Сафоновский р-н | Сафоновский | ТП-462 Рыбки | 400 | 319.2028
ТП-463 Зарьево | Сафоновский р-н | Сафоновский | ТП-463 Зарьево | 60 | 29.6207
ТП-464 Зарьево | Сафоновский р-н | Сафоновский | ТП-464 Зарьево | 60 | 26.8621
ТП-489 Вышегор | Сафоновский р-н | Сафоновский | ТП-489 Вышегор | 400 | 212.4138
ТП-472 Вышегор | Сафоновский р-н | Сафоновский | ТП-472 Вышегор | 400 | 229.6552
ТП-473 Вышегор | Сафоновский р-н | Сафоновский | ТП-473 Вышегор | 630 | 452.4231
ТП-474 Вышегор | Сафоновский р-н | Сафоновский | ТП-474 Вышегор | 630 | 500.8465
ТП-476 Вышегор | Сафоновский р-н | Сафоновский | ТП-476 Вышегор | 250 | 170.9488
ТП-504 Телебудка | Сафоновский р-н | Сафоновский | ТП-504 Телебудка | 40 | 12.4615
ТП-479 Рыбки | Сафоновский р-н | Сафоновский | ТП-479 Рыбки | 250 | 131.8548
ТП-480 Рыбки | Сафоновский р-н | Сафоновский | ТП-480 Рыбки | 250 | 164.1129
ТП-483 Рыбки | Сафоновский р-н | Сафоновский | ТП-483 Рыбки | 250 | 108.6219
ТП-484 Рыбки | Сафоновский р-н | Сафоновский | ТП-484 Рыбки | 60 | 23.4138
ТП-485 Рыбки | Сафоновский р-н | Сафоновский | ТП-485 Рыбки | 250 | 150.1731
ТП-486 Рыбки | Сафоновский р-н | Сафоновский | ТП-486 Рыбки | 160 | 115.2208
ТП-488 Рыбки | Сафоновский р-н | Сафоновский | ТП-488 Рыбки | 100 | 36.3889
ТП-429 Холм | Сафоновский р-н | Сафоновский | ТП-429 Холм | 60 | 9.6207
ТП-430 Лучки | Сафоновский р-н | Сафоновский | ТП-430 Лучки | 10 | 1.3571
ТП-431 Плоское | Сафоновский р-н | Сафоновский | ТП-431 Плоское | 32 | 1.0776
ТП-432 Пушкино | Сафоновский р-н | Сафоновский | ТП-432 Пушкино | 160 | 91.671
ТП-433Быково | Сафоновский р-н | Сафоновский | ТП-433Быково | 30 | 11.5465
ТП-424 Батурино | Сафоновский р-н | Сафоновский | ТП-424 Батурино | 60 | 5.4828
ТП-435Следнево | Сафоновский р-н | Сафоновский | ТП-435Следнево | 63 | 32.1
ТП-505 Пушкино | Сафоновский р-н | Сафоновский | ТП-505 Пушкино | 100 | 43.3333
ТП-438 Терентеево | Сафоновский р-н | Сафоновский | ТП-438 Терентеево | 100 | 50
ТП-545 Пушкино | Сафоновский р-н | Сафоновский | ТП-545 Пушкино | 250 | 220
ТП-439 Сутки-Якубово | Сафоновский р-н | Сафоновский | ТП-439 Сутки-Якубово | 30 | 7.3605
ТП-440 Терентеево | Сафоновский р-н | Сафоновский | ТП-440 Терентеево | 100 | 57.2222
Пушкино | Сафоновский р-н | Сафоновский | ТП-530 | 25 | 10
ТП-441 Филипово | Сафоновский р-н | Сафоновский | ТП-441 Филипово | 30 | 3.1744
ТП-442 Пушкино | Сафоновский р-н | Сафоновский | ТП-442 Пушкино | 250 | 177.874
ТП-443 Пушкино | Сафоновский р-н | Сафоновский | ТП-443 Пушкино | 160 | 108.2944
ТП-446 Пушкино | Сафоновский р-н | Сафоновский | ТП-446 Пушкино | 30 | 22.0116
ТП-447 Пушкино | Сафоновский р-н | Сафоновский | ТП-447 Пушкино | 160 | 122.1472
ТП-449 Пушкино | Сафоновский р-н | Сафоновский | ТП-449 Пушкино | 160 | 81.974
ТП-450Вышегор | Сафоновский р-н | Сафоновский | ТП-450Вышегор | 100 | 50.5172
ТП-451 ТИК (АЗС) | Сафоновский р-н | Сафоновский | ТП-451 ТИК (АЗС) | 160 | 66.7359
ТП-452 Вышегор | Сафоновский р-н | Сафоновский | ТП-452 Вышегор | 250 | 157.0983
ТП-453 Вышегор | Сафоновский р-н | Сафоновский | ТП-453 Вышегор | 100 | 36.7241
ТП-454 Вышегор | Сафоновский р-н | Сафоновский | ТП-454 Вышегор | 100 | 57.4138
ТП-455 Вышегор | Сафоновский р-н | Сафоновский | ТП-455 Вышегор | 100 | 43.6207
ТП-457 Лукшино | Сафоновский р-н | Сафоновский | ТП-457 Лукшино | 63 | 32.7808
ТП-458 Княжино | Сафоновский р-н | Сафоновский | ТП-458 Княжино | 40 | 27.6842
ТП-521 Лукшино | Сафоновский р-н | Сафоновский | ТП-521 Лукшино | 25 | 21.25
ТП-120 Вадино | Сафоновский р-н | Сафоновский | ТП-120 Вадино | 100 | 40.1724
ТП-121 Неелово | Сафоновский р-н | Сафоновский | ТП-121 Неелово | 30 | 21.314
ТП-122 Иванисово | Сафоновский р-н | Сафоновский | ТП-122 Иванисово | 160 | 117.9913
ТП-123 Поселок | Сафоновский р-н | Сафоновский | ТП-123 Поселок | 160 | 98.5974
ТП-124 Васильевкое | Сафоновский р-н | Сафоновский | ТП-124 Васильевкое | 180 | 128.7692
ТП-125 Лесное | Сафоновский р-н | Сафоновский | ТП-125 Лесное | 100 | 50.5172
ТП-126 Лесное | Сафоновский р-н | Сафоновский | ТП-126 Лесное | 250 | 144.633
ТП-128 Пирогово | Сафоновский р-н | Сафоновский | ТП-128 Пирогово | 10 | 6.7143
ТП-129 Обухово | Сафоновский р-н | Сафоновский | ТП-129 Обухово | 50 | 18.8514
ТП-130 Лисичино | Сафоновский р-н | Сафоновский | ТП-130 Лисичино | 20 | 13.7857
ТП-131 Лесное | Сафоновский р-н | Сафоновский | ТП-131 Лесное | 63 | 18.7688
ТП-134 Лесное | Сафоновский р-н | Сафоновский | ТП-134 Лесное | 160 | 121.4545
ТП-135 Лесное | Сафоновский р-н | Сафоновский | ТП-135 Лесное | 25 | 14.3056
ТП-175 Левково | Сафоновский р-н | Сафоновский | ТП-175 Левково | 60 | 26.8621
ТП-139 Афанаськово | Сафоновский р-н | Сафоновский | ТП-139 Афанаськово | 10 | 6.6429
ТП-142 Васильевское | Сафоновский р-н | Сафоновский | ТП-142 Васильевское | 100 | 60.8621
ТП-143 Васильевское | Сафоновский р-н | Сафоновский | ТП-143 Васильевское | 100 | 85
ТП-144 Васильевское | Сафоновский р-н | Сафоновский | ТП-144 Васильевское | 250 | 164.0235
ТП-145 Васильевское | Сафоновский р-н | Сафоновский | ТП-145 Васильевское | 250 | 177.874
ТП-146 Дроновка | Сафоновский р-н | Сафоновский | ТП-146 Дроновка | 30 | 15.0349
ТП-149 Васильевское | Сафоновский р-н | Сафоновский | ТП-149 Васильевское | 100 | 40.8621
ТП-152Н П.Яковское | Сафоновский р-н | Сафоновский | ТП-152Н П.Яковское | 100 | 71.2069
Вадино | Сафоновский р-н | Сафоновский | ТП-535 | 100 | 80
ТП-153 Сергиевская | Сафоновский р-н | Сафоновский | ТП-153 Сергиевская | 30 | 15.0349
ТП-154 Шубино | Сафоновский р-н | Сафоновский | ТП-154 Шубино | 30 | 12.9419
ТП-550 Шубино | Сафоновский р-н | Сафоновский | ТП-550 Шубино | 25 | 10
ТП-155 Покровская | Сафоновский р-н | Сафоновский | ТП-155 Покровская | 10 | 6
ТП-156 Беленино | Сафоновский р-н | Сафоновский | ТП-156 Беленино | 100 | 46.3793
ТП-158 Залазное | Сафоновский р-н | Сафоновский | ТП-158 Залазное | 10 | 7.0714
ТП-160 Беленино | Сафоновский р-н | Сафоновский | ТП-541 Семеновщина | 160 | 75
ТП-161 Беленино | Сафоновский р-н | Сафоновский | ТП-160 Беленино | 160 | 111.7576
ТП-163 Беленино | Сафоновский р-н | Сафоновский | ТП-161 Беленино | 400 | 256.8111
ТП-164 Беленино | Сафоновский р-н | Сафоновский | ТП-163 Беленино | 100 | 43.6207
ТП-165 Семеновщина | Сафоновский р-н | Сафоновский | ТП-164 Беленино | 30 | 11.5465
ТП-166 Батищево | Сафоновский р-н | Сафоновский | ТП-165 Семеновщина | 40 | 14.3279
ТП-167 Батищево | Сафоновский р-н | Сафоновский | ТП-166 Батищево | 30 | 18.5233
ТП-537 Скважина | Сафоновский р-н | Сафоновский | ТП-167 Батищево | 60 | 42.7241
ТП-168 Беленино | Сафоновский р-н | Сафоновский | ТП-537 Скважина | 25 | 10
ТП-519 Вадино | Сафоновский р-н | Сафоновский | ТП-168 Беленино | 250 | 126.6274
ТП-520 Вадино | Сафоновский р-н | Сафоновский | ТП-519 Вадино | 160 | 62.5801
ТП-171 Вадино | Сафоновский р-н | Сафоновский | ТП-520 Вадино | 63 | 8.925
ТП-172 Школа | Сафоновский р-н | Сафоновский | ТП-171 Вадино | 100 | 37.4138
ТП-173 Вадино | Сафоновский р-н | Сафоновский | ТП-172 Школа | 400 | 319.2028
ТП-174 Вадино | Сафоновский р-н | Сафоновский | ТП-173 Вадино | 100 | 40.1724
ТП-172 Дом | Сафоновский р-н | Сафоновский | ТП-174 Вадино | 100 | 50.5172
ТП-162 д. Лядно | Сафоновский р-н | Сафоновский | ТП-172 Дом | 10 | 7.0714
Бараново | Сафоновский р-н | Сафоновский | ТП-162 д. Лядно | 160 | 108.2944
ТП-235 Бараново | Сафоновский р-н | Сафоновский | ТП 237 | 40 | 37
ТП-234 Бараново | Сафоновский р-н | Сафоновский | ТП-235 Бараново | 160 | 100
ТП-236 Бараново | Сафоновский р-н | Сафоновский | ТП-234 Бараново | 100 | 46.3793
ТП-237 Бараново | Сафоновский р-н | Сафоновский | ТП-236 Бараново | 100 | 16.0345
ТП-239 Бараново | Сафоновский р-н | Сафоновский | ТП-237 Бараново | 100 | 74.6552
ТП-241 Бараново | Сафоновский р-н | Сафоновский | ТП-239 Бараново | 250 | 212.5
ТП-242 Бараново | Сафоновский р-н | Сафоновский | ТП-241 Бараново | 250 | 212.5
ТП-244 Бараново | Сафоновский р-н | Сафоновский | ТП-242 Бараново | 250 | 146.7105
ТП-259 Мишенино | Сафоновский р-н | Сафоновский | ТП-244 Бараново | 250 | 146.7105
ТП-260 Мишенино | Сафоновский р-н | Сафоновский | ТП-259 Мишенино | 160 | 70.1991
ТП-247 Мишенино | Сафоновский р-н | Сафоновский | ТП-260 Мишенино | 160 | 106.9091
ТП-247 Мишенино | Сафоновский р-н | Сафоновский | ТП-247 Мишенино | 63 | 24.0188
ТП-563 | Сафоновский р-н | Сафоновский | ТП-563 | 63 | 15
ТП-264 Пушково | Сафоновский р-н | Сафоновский | ТП-264 Пушково | 10 | 6.7143
ТП-266 Дурово | Сафоновский р-н | Сафоновский | ТП-266 Дурово | 160 | 95.8268
ТП-265 Дурово | Сафоновский р-н | Сафоновский | ТП-265 Дурово | 100 | 49.1379
ТП-255 Дурово | Сафоновский р-н | Сафоновский | ТП-255 Дурово | 400 | 380.4
ТП-253 Дурово | Сафоновский р-н | Сафоновский | ТП-253 Дурово | 100 | 67.7586
ТП-257 Дурово | Сафоновский р-н | Сафоновский | ТП-257 Дурово | 250 | 177.874
ТП-263 Семеньково | Сафоновский р-н | Сафоновский | ТП-263 Семеньково | 50 | 32.226
ТП-56 Князево | Сафоновский р-н | Сафоновский | ТП-56 Князево | 10 | 1.3571
ТП-57Лужки | Сафоновский р-н | Сафоновский | ТП-57Лужки | 25 | 3.8889
ТП-61 Н.Погорелое | Сафоновский р-н | Сафоновский | ТП-61 Н.Погорелое | 100 | 29.4444
ТП-59 Н.Погорелое | Сафоновский р-н | Сафоновский | ТП-59 Н.Погорелое | 100 | 53.75
ТП-63 Билино | Сафоновский р-н | Сафоновский | ТП-63 Билино | 100 | 29.4444
ТП-64 Васильевщина | Сафоновский р-н | Сафоновский | ТП-64 Васильевщина | 10 | 2.7857
ТП-65 Овиновщина | Сафоновский р-н | Сафоновский | ТП-65 Овиновщина | 25 | 8.75
ТП-67Н Погорлое | Сафоновский р-н | Сафоновский | ТП-67Н Погорлое | 100 | 29.4444
ТП-69 Н.Погорелое | Сафоновский р-н | Сафоновский | ТП-69 Н.Погорелое | 100 | 29.4444
ТП-70П Н.Погорелое | Сафоновский р-н | Сафоновский | ТП-70П Н.Погорелое | 630 | 466.1931
ТП-72 Спичино | Сафоновский р-н | Сафоновский | ТП-72 Спичино | 63 | 39.7687
ТП-71 Крюково | Сафоновский р-н | Сафоновский | ТП-71 Крюково | 63 | 27.9563
ТП-401 Клемятино | Сафоновский р-н | Сафоновский | ТП-401 Клемятино | 30 | 12.2442
ТП-403 Рудница | Сафоновский р-н | Сафоновский | ТП-403 Рудница | 100 | 67.069
ТП-404 Казулино | Сафоновский р-н | Сафоновский | ТП-404 Казулино | 63 | 25
ТП-405 Казулино | Сафоновский р-н | Сафоновский | ТП-405 Казулино | 100 | 76.7241
ТП-406 Казулино | Сафоновский р-н | Сафоновский | ТП-406 Казулино | 630 | 452.3317
ТП-407 Казулино | Сафоновский р-н | Сафоновский | ТП-407 Казулино | 100 | 53.9655
ТП-409 П Казулино | Сафоновский р-н | Сафоновский | ТП-409 П Казулино | 160 | 101.368
ТП-410 Казулино | Сафоновский р-н | Сафоновский | ТП-410 Казулино | 400 | 315.7366
ТП-411 Казулино | Сафоновский р-н | Сафоновский | ТП-411 Казулино | 250 | 169.5637
ТП-412 Казулино | Сафоновский р-н | Сафоновский | ТП-412 Казулино | 160 | 97.2121
ТП-413 Казулино | Сафоновский р-н | Сафоновский | ТП-413 Казулино | 100 | 76.7241
ТП-414 Казулино | Сафоновский р-н | Сафоновский | ТП-414 Казулино | 100 | 78.1034
ТП-415 Казулино | Сафоновский р-н | Сафоновский | ТП-415 Казулино | 160 | 127.6883
ТП-417 Терешнево | Сафоновский р-н | Сафоновский | ТП-417 Терешнево | 10 | 7.4286
ТП-418 Старково | Сафоновский р-н | Сафоновский | ТП-418 Старково | 10 | 7.0714
ТП-419 Клинково | Сафоновский р-н | Сафоновский | ТП-419 Клинково | 25 | 20
ТП-420 Федино | Сафоновский р-н | Сафоновский | ТП-420 Федино | 25 | 18.75
ТП-421 казулино | Сафоновский р-н | Сафоновский | ТП-421 казулино | 100 | 71.2069
ТП-423 Емельяново | Сафоновский р-н | Сафоновский | ТП-423 Емельяново | 100 | 72.5862
ТП-425Вержа | Сафоновский р-н | Сафоновский | ТП-425Вержа | 250 | 177.874
ТП-426 Победа | Сафоновский р-н | Сафоновский | ТП-426 Победа | 10 | 7
ТП-427 Булычево | Сафоновский р-н | Сафоновский | ТП-427 Булычево | 60 | 39.9655
ТП-559 Васильевщина | Сафоновский р-н | Сафоновский | ТП-559 Васильевщина | 25 | 22
ТП-178 Иваники | Сафоновский р-н | Сафоновский | ТП-178 Иваники | 160 | 104.1385
ТП-180 Жугино | Сафоновский р-н | Сафоновский | ТП-180 Жугино | 50 | 31.5411
ТП-181 Владимирское | Сафоновский р-н | Сафоновский | ТП-181 Владимирское | 250 | 108
ТП-182 В Мяхново | Сафоновский р-н | Сафоновский | ТП-182 В Мяхново | 63 | 49.2844
ТП-183 Н Мяхново | Сафоновский р-н | Сафоновский | ТП-183 Н Мяхново | 160 | 104.8312
ТП-184 Диндино | Сафоновский р-н | Сафоновский | ТП-184 Диндино | 60 | 26.8621
ТП-533 | Сафоновский р-н | Сафоновский | ТП-533 | 25 | 10
ТП-539 | Сафоновский р-н | Сафоновский | ТП-539 | 25 | 10
РП-5 Очистные Шавеево | Сафоновский р-н | Сафоновский | РП-5 Очистные Шавеево | 160 | 121.6
Шавеево | Сафоновский р-н | Сафоновский | ТП- 74 Очистные Шавеево | 2х400 | 192
Сафоново | Сафоновский р-н | Сафоновский | РП-7 | 2х400 | 136
ТП-186 Лягушкино | Сафоновский р-н | Сафоновский | ТП-186 Лягушкино | 63 | 32.55
ТП-187 Лустино | Сафоновский р-н | Сафоновский | ТП-187 Лустино | 10 | 7
ТП-188 Кулево | Сафоновский р-н | Сафоновский | ТП-188 Кулево | 100 | 68.7931
ТП-189 Бибишки | Сафоновский р-н | Сафоновский | ТП-189 Бибишки | 100 | 64.3103
ТП-190Городок | Сафоновский р-н | Сафоновский | ТП-190Городок | 100 | 38.1034
ТП-191 Селецкое | Сафоновский р-н | Сафоновский | ТП-191 Селецкое | 60 | 37.2069
ТП-192 Высокое | Сафоновский р-н | Сафоновский | ТП-192 Высокое | 60 | 26.8621
ТП-193 Сельцо-Кряжево | Сафоновский р-н | Сафоновский | ТП-193 Сельцо-Кряжево | 30 | 23.0581
ТП-197 Демьянково /дачи/ | Сафоновский р-н | Сафоновский | ТП-197 Демьянково /дачи/ | 40 | 8
ТП-196 Демьянково | Сафоновский р-н | Сафоновский | ТП-196 Демьянково | 30 | 17.1279
ТП-549 Высокое | Сафоновский р-н | Сафоновский | ТП-549 Высокое | 100 | 60
ТП-560 Селецкое | Сафоновский р-н | Сафоновский | ТП-560 Селецкое | 160 | 154
Высокое | Сафоновский р-н | Сафоновский | ТП-562 | 25 | 10
Высокое | Сафоновский р-н | Сафоновский | ТП-569 | 25 | 20
Высокое | Сафоновский р-н | Сафоновский | ТП-192 Высокое | 60 | 26.8621
Сафоново | Сафоновский р-н | Сафоновский | РП-6 | 100 | 32
ТП-76 Станция второго подъема | Сафоновский р-н | Сафоновский | ТП-76 Станция второго подъема | 250.315 | 102.5
ТП-83 Скважина 3 | Сафоновский р-н | Сафоновский | ТП-83 Скважина 3 | 100 | 41
ТП-92 А.Скважина 6.7 | Сафоновский р-н | Сафоновский | ТП-92 А.Скважина 6.7 | 160 | 83.2
ТП-85 А.Скважина 8 | Сафоновский р-н | Сафоновский | ТП-85 А.Скважина 8 | 100 | 41
ТП-80 А Скважина 9.10 | Сафоновский р-н | Сафоновский | ТП-80 А Скважина 9.10 | 100 | 41
ТП-176 Шавеево | Сафоновский р-н | Сафоновский | ТП-176 Шавеево | 100 | 60.1724
ТП-177 Кудьярово | Сафоновский р-н | Сафоновский | ТП-177 Кудьярово | 10 | 6.7143
ТП-536 | Сафоновский р-н | Сафоновский | ТП-536 | 63 | 40
ТП-544 СО Россиянка Теплицы | Сафоновский р-н | Сафоновский | ТП-544 СО Россиянка Теплицы | 25 | 6
Сафоново | Сафоновский р-н | Сафоновский | ТП-62 Склад Райпо | 100 | 75
Сафоново | Сафоновский р-н | Сафоновский | ТП-100 Гортоп | 250 | 197.5
Сафоново | Сафоновский р-н | Сафоновский | ТП-106 АК 1799 | 2х250 | 140
Сафоново | Сафоновский р-н | Сафоновский | ТП-23 | 160 | 97.6
Сафоново | Сафоновский р-н | Сафоновский | ТП-44 | 400 | 250.3448
Сафоново | Сафоновский р-н | Сафоновский | РП-7 | 2*400 | 267.5862
Сафоново | Сафоновский р-н | Сафоновский | ТП-46 ПМК-269 | 250 | 195.187
Сафоново | Сафоновский р-н | Сафоновский | ТП-126 | 100 | 31
Сафоново | Сафоновский р-н | Сафоновский | ТП-229 | 160 | 145
Сафоново | Сафоновский р-н | Сафоновский | ТП-38 | 250 | 115.5471
ТП-26 Кононово | Сафоновский р-н | Сафоновский | ТП-26 Кононово | 250 | 62.5
ТП-28 Алферово | Сафоновский р-н | Сафоновский | ТП-28 Алферово | 25 | 13.8
ТП-29 Бессоново | Сафоновский р-н | Сафоновский | ТП-29 Бессоново | 60 | 6.6
ТП-35 Алферово | Сафоновский р-н | Сафоновский | ТП-35 Алферово | 25 | 6.5
ТП-36 Алферово | Сафоновский р-н | Сафоновский | ТП-36 Алферово | 400 | 264
ТП-37 Алферово | Сафоновский р-н | Сафоновский | ТП-37 Алферово | 63 | 9.45
ТП-42 Якушкино | Сафоновский р-н | Сафоновский | ТП-42 Якушкино | 160 | 24
ТП-43 Хожаево | Сафоновский р-н | Сафоновский | ТП-43 Хожаево | 30 | 22.5
ТП-44 Леоньтьево | Сафоновский р-н | Сафоновский | ТП-44 Леоньтьево | 60 | 9
ТП-45 Изъялово | Сафоновский р-н | Сафоновский | ТП-45 Изъялово | 100 | 39
ТП-46 Трофимово | Сафоновский р-н | Сафоновский | ТП-46 Трофимово | 60 | 6.18
ТП-47 Асташково | Сафоновский р-н | Сафоновский | ТП-47 Асташково | 60 | 39.6
ТП-48 Никулино | Сафоновский р-н | Сафоновский | ТП-48 Никулино | 30 | 3.51
ТП-50 Барково | Сафоновский р-н | Сафоновский | ТП-50 Барково | 63 | 10.08
ТП-51 Никитино | Сафоновский р-н | Сафоновский | ТП-51 Никитино | 10 | 1.8
ТП-53 Синьково | Сафоновский р-н | Сафоновский | ТП-53 Синьково | 10 | 1.72
ТП-511 Борки | Сафоновский р-н | Сафоновский | ТП-511 Борки | 200 | 30
ТП-570П | Сафоновский р-н | Сафоновский | ТП-570П | 25 | 20
ТП-75 Богдановщина | Сафоновский р-н | Сафоновский | ТП-75 Богдановщина | 20 | 3.4
ТП-76 Богдановщина | Сафоновский р-н | Сафоновский | ТП-76 Богдановщина | 160 | 80
ТП-77 Богдановщина | Сафоновский р-н | Сафоновский | ТП-77 Богдановщина | 100 | 16
ТП-73 Богдановщина | Сафоновский р-н | Сафоновский | ТП-73 Богдановщина | 60 | 15.4
ТП-78 Мальцево | Сафоновский р-н | Сафоновский | ТП-78 Мальцево | 60 | 22.2
ТП-79 Боровщина | Сафоновский р-н | Сафоновский | ТП-79 Боровщина | 40 | 15.2
ТП-80 Старое Село | Сафоновский р-н | Сафоновский | ТП-80 Старое Село | 100 | 31
ТП-82 Старое село | Сафоновский р-н | Сафоновский | ТП-82 Старое село | 630 | 15.8
ТП-83 Иваники | Сафоновский р-н | Сафоновский | ТП-83 Иваники | 10 | 7.2
ТП-84 Зюньково | Сафоновский р-н | Сафоновский | ТП-84 Зюньково | 30 | 1.5
ТП-85 Лаврово | Сафоновский р-н | Сафоновский | ТП-85 Лаврово | 30 | 4.5
ТП-86 Старое село | Сафоновский р-н | Сафоновский | ТП-86 Старое село | 30 | 15.23
ТП-87 Старое село | Сафоновский р-н | Сафоновский | ТП-87 Старое село | 400 | 200
ТП-88 Старое село | Сафоновский р-н | Сафоновский | ТП-88 Старое село | 100 | 51
ТП-90 Старое село | Сафоновский р-н | Сафоновский | ТП-90 Старое село | 100 | 15
ТП-91 Старое село | Сафоновский р-н | Сафоновский | ТП-91 Старое село | 40 | 6.4
ТП-490 Дуброво | Сафоновский р-н | Сафоновский | ТП-490 Дуброво | 30 | 15.23
ТП-95 Ручково | Сафоновский р-н | Сафоновский | ТП-95 Ручково | 63 | 15.75
ТП-97 Сумароково | Сафоновский р-н | Сафоновский | ТП-97 Сумароково | 60 | 16.2
ТП-98 Кузьмино | Сафоновский р-н | Сафоновский | ТП-98 Кузьмино | 30 | 10
ТП-99 Ашурково | Сафоновский р-н | Сафоновский | ТП-99 Ашурково | 30 | 10
ТП-101 Ложкино | Сафоновский р-н | Сафоновский | ТП-101 Ложкино | 60 | 10.3
ТП-103 Ордылево | Сафоновский р-н | Сафоновский | ТП-103 Ордылево | 30 | 5
ТП-105 Павлово | Сафоновский р-н | Сафоновский | ТП-105 Павлово | 60 | 28
ТП534 Панинское | Сафоновский р-н | Сафоновский | ТП534 Панинское | 100 | 90
ТП-106 Анцифирово | Сафоновский р-н | Сафоновский | ТП-106 Анцифирово | 25 | 8.75
ТП-107 Ерошино | Сафоновский р-н | Сафоновский | ТП-107 Ерошино | 30 | 3.72
ТП-108 Богдановщина | Сафоновский р-н | Сафоновский | ТП-108 Богдановщина | 160 | 56
ТП-112 Мосолово | Сафоновский р-н | Сафоновский | ТП-112 Мосолово | 63 | 30
ТП-114 Дьяково | Сафоновский р-н | Сафоновский | ТП-114 Дьяково | 30 | 14.4
ТП-115 Городище | Сафоновский р-н | Сафоновский | ТП-115 Городище | 160 | 91.2
ТП-116 Никитино | Сафоновский р-н | Сафоновский | ТП-116 Никитино | 10 | 8.6
ТП-117 Немцово | Сафоновский р-н | Сафоновский | ТП-117 Немцово | 60 | 38.4
ТП-118 Болохняты | Сафоновский р-н | Сафоновский | ТП-118 Болохняты | 10 | 8.5
ТП-119 КР.Никольское | Сафоновский р-н | Сафоновский | ТП-119 КР.Никольское | 10 | 4.3
ТП-112 Мосолово | Сафоновский р-н | Сафоновский | ТП-112 Мосолово | 63 | 30
Сафоново | Сафоновский р-н | Сафоновский | ТП-222 | 63 | 33
Сафоново | Сафоновский р-н | Сафоновский | ТП-228 | 25 | 10
Сафоново | Сафоновский р-н | Сафоновский | ТП-242 | 2х160 | 80
Сафоново | Сафоновский р-н | Сафоновский | ТП-132 | 2х250 | 340
Сафоново | Сафоновский р-н | Сафоновский | ТП-88 | 100 | 57
Сафоново | Сафоновский р-н | Сафоновский | ТП-137 | 400.25 | 224
Сафоново | Сафоновский р-н | Сафоновский | ТП-136 | 400.25 | 224
Сафоново | Сафоновский р-н | Сафоновский | ТП-70 | 2х400 | 116
Сафоново | Сафоновский р-н | Сафоновский | ТП-68 | 250 | 47.5
Сафоново | Сафоновский р-н | Сафоновский | ТП-66 | 315, 400 | 415
Сафоново | Сафоновский р-н | Сафоновский | ТП-67 | 2*400 | 350
Сафоново | Сафоновский р-н | Сафоновский | ТП-91 | 250 | 102.5
Сафоново | Сафоновский р-н | Сафоновский | ТП-205 | 160 | 126.4
Сафоново | Сафоновский р-н | Сафоновский | ТП-221 | 40 | 15
Сафоново | Сафоновский р-н | Сафоновский | ТП-232 | 25 | 10
Сафоново | Сафоновский р-н | Сафоновский | РП-4 | 2х250 | 140
Сафоново | Сафоновский р-н | Сафоновский | ТП-64 | 400 | 192
Сафоново | Сафоновский р-н | Сафоновский | ТП-63 | 400 | 172
Сафоново | Сафоновский р-н | Сафоновский | ТП-65 | 400 | 152
Сафоново | Сафоновский р-н | Сафоновский | РП-9 | 2*400 | 211.0345
Сафоново | Сафоновский р-н | Сафоновский | ТП-25 | 250 | 67.5
Сафоново | Сафоновский р-н | Сафоновский | ТП-146 | 2*250 | 277.874
Сафоново | Сафоновский р-н | Сафоновский | ТП-26 | 2*400 | 200
Сафоново | Сафоновский р-н | Сафоновский | ТП-94 | 2*400 | 222.7586
Сафоново | Сафоновский р-н | Сафоновский | РП-2 | 2х320 | 110
Сафоново | Сафоновский р-н | Сафоновский | ТП-10 | 2*200 | 140
Сафоново | Сафоновский р-н | Сафоновский | ТП-5 | 400 | 168
Сафоново | Сафоновский р-н | Сафоновский | ТП-13 | 400 | 92
Сафоново | Сафоновский р-н | Сафоновский | ТП-6 | 2*630 | 226.8
Сафоново | Сафоновский р-н | Сафоновский | ТП-59 | 2х630 | 333.9
Сафоново | Сафоновский р-н | Сафоновский | ТП-119 | 2х100 | 83
Сафоново | Сафоновский р-н | Сафоновский | ТП-52 | 250 | 97.5
Сафоново | Сафоновский р-н | Сафоновский | ТП-227 | 100 | 40
Сафоново | Сафоновский р-н | Сафоновский | ТП-238 | 160 | 60
Сафоново | Сафоновский р-н | Сафоновский | ТП-87 | 630/400 | 6.2
Сафоново | Сафоновский р-н | Сафоновский | ТП-11 | 320 | 195.2
Сафоново | Сафоновский р-н | Сафоновский | ТП-14 | 400 | 180
Сафоново | Сафоновский р-н | Сафоновский | ТП-12 | 320 | 118.4
Сафоново | Сафоновский р-н | Сафоновский | ТП 040 | 2*400 | 1.9744
Сафоново | Сафоновский р-н | Сафоновский | ТП-021 | 400 | 124
Сафоново | Сафоновский р-н | Сафоновский | ТП-89 | 2х160 | 60,8/108,8
Сафоново | Сафоновский р-н | Сафоновский | ТП-53 | 400 | 153.7931
Сафоново | Сафоновский р-н | Сафоновский | ТП-98 | 250/250 | 188.608
Сафоново | Сафоновский р-н | Сафоновский | ТП-95 | 400/250 | 202.5
Сафоново | Сафоновский р-н | Сафоновский | ТП-24 | 400 | 132
Сафоново | Сафоновский р-н | Сафоновский | ТП-207 | 100 | 100
Миловидово | Смоленский | Смоленский РЭС | 1 | 160 | 55
Уфинья | Смоленский | Смоленский РЭС | 2 | 63 | 28
Боровая | Смоленский | Смоленский РЭС | 3 | 100 | 29
Глущенки | Смоленский | Смоленский РЭС | 5 | 250 | 53
Алтуховка | Смоленский | Смоленский РЭС | 6 | 160 | 25
Богородицкое | Смоленский | Смоленский РЭС | 8 | 400 | 155.94
п.Богородицкое | Смоленский | Смоленский РЭС | 9 | 160 | 59
Горяны | Смоленский | Смоленский РЭС | 10 | 160 | 66
М.Гора | Смоленский | Смоленский РЭС | 11 | 10 | 7.35
Высокое | Смоленский | Смоленский РЭС | 14 | 160 | 34
Селифоново | Смоленский | Смоленский РЭС | 16 | 160 | 66
Корюзино | Смоленский | Смоленский РЭС | 17 | 2x400 | 225
Бубново | Смоленский | Смоленский РЭС | 21 | 400 | 128.82
Лашутино | Смоленский | Смоленский РЭС | 22 | 50 | 15
Уколово | Смоленский | Смоленский РЭС | 24 | 100 | 53
Тычинино | Смоленский | Смоленский РЭС | 26 | 100 | 44
Гущино | Смоленский | Смоленский РЭС | 27 | 160 | 48
Боровики | Смоленский | Смоленский РЭС | 28 | 100 | 37
В.Доманичи | Смоленский | Смоленский РЭС | 29 | 63 | 10
Туринка | Смоленский | Смоленский РЭС | 31 | 160 | 33
П.Пригорское | Смоленский | Смоленский РЭС | 32 | 2х250 | 240
Я.Поляна | Смоленский | Смоленский РЭС | 33 | 160 | 35
Козловская шк. | Смоленский | Смоленский РЭС | 34 | 10 | 5
Митино | Смоленский | Смоленский РЭС | 39 | 100 | 26
Латошино | Смоленский | Смоленский РЭС | 41 | 100 | 55
Мокрятчино | Смоленский | Смоленский РЭС | 42 | 50 | 20
Ст.Синявино | Смоленский | Смоленский РЭС | 43 | 100 | 38
Козино | Смоленский | Смоленский РЭС | 45 | 100 | 39
Гречишино | Смоленский | Смоленский РЭС | 46 | 100 | 34
Синьково | Смоленский | Смоленский РЭС | 49 | 160 | 84
Синьково | Смоленский | Смоленский РЭС | 50 | 50 | 24
Столыбино | Смоленский | Смоленский РЭС | 51 | 100 | 23.744
Рогачево | Смоленский | Смоленский РЭС | 52 | 160 | 53
Рябцево | Смоленский | Смоленский РЭС | 55 | 60 | 26
Нагать А3С | Смоленский | Смоленский РЭС | 65 | 160 | 55
Цыбульники | Смоленский | Смоленский РЭС | 69 | 250 | 35
Ковалевка | Смоленский | Смоленский РЭС | 70 | 250 | 72.828
Томашовка | Смоленский | Смоленский РЭС | 71 | 100 | 23.956
Нагать | Смоленский | Смоленский РЭС | 72 | 160 | 23.296
Гедеоновка | Смоленский | Смоленский РЭС | 74 | 250 | 40
Усовщина | Смоленский | Смоленский РЭС | 77 | 250 | 80.0605
П/л Тимуровец | Смоленский | Смоленский РЭС | 78 | 40 | 18.285
Сож | Смоленский | Смоленский РЭС | 79 | 160 | 111.18
Печерск | Смоленский | Смоленский РЭС | 95 | 250 | 37
Печерск | Смоленский | Смоленский РЭС | 96 | 250 | 58
П.Печерск | Смоленский | Смоленский РЭС | 97 | 400 | 77
Печерск | Смоленский | Смоленский РЭС | 98 | 2х630 | 190
Щеченки | Смоленский | Смоленский РЭС | 100 | 100 | 15
Печерск | Смоленский | Смоленский РЭС | 103 | 250 | 36.225
Печерск | Смоленский | Смоленский РЭС | 104 | 250 | 20
Ракитная -2 | Смоленский | Смоленский РЭС | 108 | 100 | 33
Нов.Батеки | Смоленский | Смоленский РЭС | 119 | 320 | 20
Нов.Батеки | Смоленский | Смоленский РЭС | 122 | 250 | 73.542
Нов.Батеки | Смоленский | Смоленский РЭС | 124 | 315 | 18
Нов.Батеки | Смоленский | Смоленский РЭС | 125 | 250 | 23.754
Б. станция | Смоленский | Смоленский РЭС | 127 | 160 | 21
Нов.Батеки | Смоленский | Смоленский РЭС | 132 | 250 | 12.099
Козьи Горы | Смоленский | Смоленский РЭС | 133 | 100;320 | 320
Борок | Смоленский | Смоленский РЭС | 145 | 250 | 61
СТ.Катынь | Смоленский | Смоленский РЭС | 147 | 100 | 38
Быльники | Смоленский | Смоленский РЭС | 148 | 100 | 15
Н.Печерск | Смоленский | Смоленский РЭС | 149 | 250 | 33
Лубня | Смоленский | Смоленский РЭС | 151 | 160 | 64
Нагать | Смоленский | Смоленский РЭС | 154 | 2х160 | 88
Н.Рясино | Смоленский | Смоленский РЭС | 155 | 100 | 51
Ракитня | Смоленский | Смоленский РЭС | 159 | 100 | 34
Ясенная дачи | Смоленский | Смоленский РЭС | 164 | 160 | 46
Быльники | Смоленский | Смоленский РЭС | 168 | 100 | 47
Боровая-2 | Смоленский | Смоленский РЭС | 170 | 160 | 47
Деменщина | Смоленский | Смоленский РЭС | 178 | 400 | 99
Щеченки | Смоленский | Смоленский РЭС | 180 | 250 | 61
Прудины | Смоленский | Смоленский РЭС | 181 | 63 | 26
Конюхово-Станички | Смоленский | Смоленский РЭС | 182 | 250 | 71
Миловидово | Смоленский | Смоленский РЭС | 184 | 250 | 82
Рай-дер. | Смоленский | Смоленский РЭС | 186 | 160 | 41
Шабаново | Смоленский | Смоленский РЭС | 188 | 250 | 49
СОЖ | Смоленский | Смоленский РЭС | 190 | 100 | 48
СОЖ | Смоленский | Смоленский РЭС | 191 | 100 | 43
Михновка | Смоленский | Смоленский РЭС | 194 | 250 | 64
Александровка | Смоленский | Смоленский РЭС | 198 | 250 | 72
Михновка | Смоленский | Смоленский РЭС | 199 | 160 | 38
Михновка | Смоленский | Смоленский РЭС | 200 | 100 | 34
Михновка | Смоленский | Смоленский РЭС | 201 | 250 | 61
Михновка | Смоленский | Смоленский РЭС | 202 | 160 | 49
Ясенная дачи | Смоленский | Смоленский РЭС | 204 | 160 | 45
Боровая | Смоленский | Смоленский РЭС | 205 | 400 | 98
Н.Боровая | Смоленский | Смоленский РЭС | 206 | 100 | 24.416
Дроветчино | Смоленский | Смоленский РЭС | 210 | 100 | 26
КР.Горка | Смоленский | Смоленский РЭС | 211 | 160 | 49
Шафорово | Смоленский | Смоленский РЭС | 212 | 63 | 22
Рожаново | Смоленский | Смоленский РЭС | 215 | 100 | 46
Воронино | Смоленский | Смоленский РЭС | 216 | 63 | 21
Турово | Смоленский | Смоленский РЭС | 217 | 30 | 14
Коробино-Понцово | Смоленский | Смоленский РЭС | 220 | 60 | 25
Загусенье | Смоленский | Смоленский РЭС | 221 | 30 | 16
Криснево | Смоленский | Смоленский РЭС | 222 | 10 | 10
Никулино | Смоленский | Смоленский РЭС | 223 | 10 | 5
Тверитино | Смоленский | Смоленский РЭС | 224 | 63 | 23
Лосево | Смоленский | Смоленский РЭС | 226 | 50 | 35.0903
Светицы | Смоленский | Смоленский РЭС | 227 | 60 | 9.7974
Велино | Смоленский | Смоленский РЭС | 228 | 63 | 13.7732
Савенки | Смоленский | Смоленский РЭС | 229 | 40 | 28.5309
Вонлярово | Смоленский | Смоленский РЭС | 231 | 50 | 27.8084
Архиповка | Смоленский | Смоленский РЭС | 233 | 250 | 7.107
Новые Батеки | Смоленский | Смоленский РЭС | 234 | 160 | 19.2326
Лясковка | Смоленский | Смоленский РЭС | 237 | 10 | 4
Исаково | Смоленский | Смоленский РЭС | 238 | 63 | 47.2995
Фролы | Смоленский | Смоленский РЭС | 239 | 30 | 25.8264
Зеньково | Смоленский | Смоленский РЭС | 240 | 160 | 18.716
Архиповка | Смоленский | Смоленский РЭС | 241 | 400 | 13.928
Ермаки | Смоленский | Смоленский РЭС | 242 | 630 | 78.5165
Катынь | Смоленский | Смоленский РЭС | 243 | 250 | 32.0486
катынь | Смоленский | Смоленский РЭС | 244 | 250 | 40.6068
Школа | Смоленский | Смоленский РЭС | 245 | 100 | 15.9075
Вонлярово | Смоленский | Смоленский РЭС | 246 | 30 | 8.8042
Пос.Катынь | Смоленский | Смоленский РЭС | 248 | 160 | 15.444
Катынь | Смоленский | Смоленский РЭС | 249 | 250 | 10.857
охотбаза | Смоленский | Смоленский РЭС | 250 | 10 | 2.1046
Будково | Смоленский | Смоленский РЭС | 251 | 10 | 7.4137
Авторемзавод Катынь | Смоленский | Смоленский РЭС | 252 | 2х400 | 77.664
Синьково | Смоленский | Смоленский РЭС | 253 | 100 | 61.912
Михновка | Смоленский | Смоленский РЭС | 254 | 250 | 18.4013
Вонлярово | Смоленский | Смоленский РЭС | 255 | 2х250 | 169.7484
Вонлярово | Смоленский | Смоленский РЭС | 256 | 250 | 27.1215
Жуково | Смоленский | Смоленский РЭС | 270 | 250 | 52.897
Тишино | Смоленский | Смоленский РЭС | 271 | 100 | 11.1787
Тишино | Смоленский | Смоленский РЭС | 276 | 100 | 55.1608
Мирское | Смоленский | Смоленский РЭС | 277 | 10 | 5
Ермаки | Смоленский | Смоленский РЭС | 278 | 160 | 36.2249
Ромы | Смоленский | Смоленский РЭС | 279 | 30 | 14.2767
СТ.Куприно | Смоленский | Смоленский РЭС | 280 | 10 | 6
Куприно | Смоленский | Смоленский РЭС | 281 | 60 | 15.5275
Куприно | Смоленский | Смоленский РЭС | 282 | 60 | 38.1303
Лодыжицы | Смоленский | Смоленский РЭС | 284 | 100 | 47.1744
Сторожищи | Смоленский | Смоленский РЭС | 285 | 50 | 30.888
Анастасино | Смоленский | Смоленский РЭС | 286 | 250 | 11.473
Анастасино-себелево | Смоленский | Смоленский РЭС | 287 | 100 | 15
Анастасино ферма | Смоленский | Смоленский РЭС | 288 | 400 | 98.1842
Скрипорово | Смоленский | Смоленский РЭС | 289 | 63 | 16.0776
Круглики | Смоленский | Смоленский РЭС | 290 | 100 | 52.1229
Купники | Смоленский | Смоленский РЭС | 291 | 160 | 54
Рясино | Смоленский | Смоленский РЭС | 292 | 100 | 12
Липуны | Смоленский | Смоленский РЭС | 294 | 100 | 21.252
Ст.Дивасы | Смоленский | Смоленский РЭС | 296 | 180 | 18.0787
Дивасы | Смоленский | Смоленский РЭС | 297 | 160 | 7.6029
Н.Дивасы | Смоленский | Смоленский РЭС | 298 | 100 | 22
Ильюшино | Смоленский | Смоленский РЭС | 300 | 160 | 71.288
Мощинки | Смоленский | Смоленский РЭС | 307 | 400 | 64.643
Хлыстовка | Смоленский | Смоленский РЭС | 308 | 63 | 15
Щитники | Смоленский | Смоленский РЭС | 310 | 63 | 15
Лентьево | Смоленский | Смоленский РЭС | 311 | 100 | 83.9803
Пенеснарь | Смоленский | Смоленский РЭС | 312 | 250 | 36.5306
Дубровка | Смоленский | Смоленский РЭС | 313 | 160 | 30.855
Иловка | Смоленский | Смоленский РЭС | 314 | 100 | 36.5701
Захарино | Смоленский | Смоленский РЭС | 315 | 100 | 36.5695
Дубровка | Смоленский | Смоленский РЭС | 316 | 100 | 91.9402
Ивахово | Смоленский | Смоленский РЭС | 317 | 30 | 23.2556
Зыколино | Смоленский | Смоленский РЭС | 318 | 100 | 17.8317
Ст.Корявино | Смоленский | Смоленский РЭС | 319 | 10 | 3.9058
Рязаново | Смоленский | Смоленский РЭС | 320 | 40 | 24.2352
Пасово | Смоленский | Смоленский РЭС | 331 | 250 | 46.7299
Корохоткино | Смоленский | Смоленский РЭС | 332 | 400 | 111.4848
Быльники | Смоленский | Смоленский РЭС | 333 | 160 | 82.2052
Никольское | Смоленский | Смоленский РЭС | 335 | 100 | 8.9148
Жуково-КЗС | Смоленский | Смоленский РЭС | 336 | 400 | 46.7322
Козырево | Смоленский | Смоленский РЭС | 337 | 63 | 20.79
Семиречье | Смоленский | Смоленский РЭС | 338 | 160 | 26.1261
Замошье | Смоленский | Смоленский РЭС | 339 | 160 | 23.232
Дороветчино-3 | Смоленский | Смоленский РЭС | 340 | 160 | 13.7933
Стабна | Смоленский | Смоленский РЭС | 341 | 250 | 15.6128
Жуково | Смоленский | Смоленский РЭС | 342 | 160 | 8.874
Жуково | Смоленский | Смоленский РЭС | 343 | 160 | 42.5568
Жуково | Смоленский | Смоленский РЭС | 344 | 160 | 46.1824
Жуково | Смоленский | Смоленский РЭС | 345 | 160 | 66.1598
Покорное | Смоленский | Смоленский РЭС | 346 | 400 | 19.9325
Жуково | Смоленский | Смоленский РЭС | 347 | 400 | 196.56
Заборье | Смоленский | Смоленский РЭС | 348 | 30 | 6.72
Близнаки | Смоленский | Смоленский РЭС | 349 | 100 | 21.827
суходол | Смоленский | Смоленский РЭС | 350 | 630 | 196.765
КРС Магалинщина | Смоленский | Смоленский РЭС | 354 | 160 | 63.55
КРС Магалинщина | Смоленский | Смоленский РЭС | 355 | 400 | 145.3815
КРС Магалинщина | Смоленский | Смоленский РЭС | 356 | 400 | 123.9173
Пискариха | Смоленский | Смоленский РЭС | 359 | 250 | 49.0623
Магалинщина | Смоленский | Смоленский РЭС | 360 | 250 | 32.9233
Магалинщина | Смоленский | Смоленский РЭС | 361 | 250 | 29.1852
Магалинщина | Смоленский | Смоленский РЭС | 362 | 2x400 | 161
Плембаза | Смоленский | Смоленский РЭС | 364 | 250 | 80.3123
Лекезино | Смоленский | Смоленский РЭС | 367 | 63 | 17.654
Рогачево | Смоленский | Смоленский РЭС | 368 | 60 | 17.3172
Рогачево | Смоленский | Смоленский РЭС | 369 | 30 | 27.2524
Пенеснарь | Смоленский | Смоленский РЭС | 373 | 100 | 18.2866
Суходол | Смоленский | Смоленский РЭС | 376 | 40 | 24
Суходол | Смоленский | Смоленский РЭС | 377 | 2х400 | 314.3869
Синьково | Смоленский | Смоленский РЭС | 378 | 630 | 101.7738
Синьково | Смоленский | Смоленский РЭС | 379 | 250 | 12.4852
Синьково | Смоленский | Смоленский РЭС | 380 | 2Х400 | 141.1986
Михновка-2 | Смоленский | Смоленский РЭС | 383 | 400 | 79.5346
Рябцево | Смоленский | Смоленский РЭС | 385 | 160 | 46.254
Рябцево | Смоленский | Смоленский РЭС | 387 | 150 | 80.9523
Рябцево | Смоленский | Смоленский РЭС | 388 | 250 | 96.807
Боровая | Смоленский | Смоленский РЭС | 389 | 63 | 49.7871
Заборье | Смоленский | Смоленский РЭС | 390 | 100 | 8.9928
Н.Немыкари | Смоленский | Смоленский РЭС | 392 | 63 | 25.7446
В.Немыкари | Смоленский | Смоленский РЭС | 393 | 63 | 34.6125
Авдотьино | Смоленский | Смоленский РЭС | 394 | 30 | 21.742
Кореневщина | Смоленский | Смоленский РЭС | 396 | 63 | 31.2273
Кучино | Смоленский | Смоленский РЭС | 398 | 10 | 4.6375
Белоручье | Смоленский | Смоленский РЭС | 400 | 160 | 11.6802
Кощино | Смоленский | Смоленский РЭС | 401 | 63 | 21.9788
Замятлино | Смоленский | Смоленский РЭС | 404 | 100 | 61.6477
Горяны | Смоленский | Смоленский РЭС | 406 | 40 | 15.7499
Кощино | Смоленский | Смоленский РЭС | 407 | 250 | 7.9791
Кощино | Смоленский | Смоленский РЭС | 408 | 250 | 30.3839
Кощино | Смоленский | Смоленский РЭС | 409 | 250 | 15.4234
Горяны | Смоленский | Смоленский РЭС | 410 | 63 | 18.3834
Гевино | Смоленский | Смоленский РЭС | 411 | 100 | 14.2065
Яново | Смоленский | Смоленский РЭС | 412 | 100 | 19.0639
Муравщина | Смоленский | Смоленский РЭС | 413 | 100 | 48.285
Борешино | Смоленский | Смоленский РЭС | 416 | 100 | 51.1368
Дрожжино | Смоленский | Смоленский РЭС | 417 | 60 | 6.4944
Талашкино | Смоленский | Смоленский РЭС | 418 | 2Х400 | 121.5984
Талашкино | Смоленский | Смоленский РЭС | 419 | 630 | 146.5723
Сельпо | Смоленский | Смоленский РЭС | 420 | 400 | 37.4767
Немчино | Смоленский | Смоленский РЭС | 421 | 40 | 20.6305
Талашкино | Смоленский | Смоленский РЭС | 423 | 100 | 10.1687
Сумарково | Смоленский | Смоленский РЭС | 425 | 100 | 25.2876
Талашкино | Смоленский | Смоленский РЭС | 426 | 60 | 3.6288
Талашкино | Смоленский | Смоленский РЭС | 428 | 400 | 46.2629
Талашкино | Смоленский | Смоленский РЭС | 429 | 100 | 52.4055
Хохлово | Смоленский | Смоленский РЭС | 433 | 100 | 3.2136
Исаково | Смоленский | Смоленский РЭС | 434 | 50 | 10.2848
Мощинки | Смоленский | Смоленский РЭС | 438 | 250 | 42.8732
Остров | Смоленский | Смоленский РЭС | 439 | 63 | 13.5373
Раздорово | Смоленский | Смоленский РЭС | 440 | 63 | 10.9195
Борщевка | Смоленский | Смоленский РЭС | 443 | 100 | 43.5472
Знаменка | Смоленский | Смоленский РЭС | 444 | 400 | 4.6312
Лубня-Софьино | Смоленский | Смоленский РЭС | 446 | 100 | 25.0171
Лубня | Смоленский | Смоленский РЭС | 448 | 160 | 12.9322
Буценино | Смоленский | Смоленский РЭС | 452 | 100 | 28.6643
Лубня | Смоленский | Смоленский РЭС | 454 | 400 | 63.8721
Кушлянщина | Смоленский | Смоленский РЭС | 455 | 160 | 27.7693
Гмыри | Смоленский | Смоленский РЭС | 456 | 30 | 8.7694
Лубня | Смоленский | Смоленский РЭС | 458 | 160 | 15.2286
Лубня | Смоленский | Смоленский РЭС | 460 | 250 | 12.8001
Хохлово | Смоленский | Смоленский РЭС | 462 | 630 | 84.0825
Хохлово | Смоленский | Смоленский РЭС | 463 | 250 | 4.9368
Хохлово | Смоленский | Смоленский РЭС | 464 | 160 | 8.1518
Рязаново | Смоленский | Смоленский РЭС | 465 | 30 | 5.1168
Лоево | Смоленский | Смоленский РЭС | 466 | 63 | 17.5368
Новоселье | Смоленский | Смоленский РЭС | 467 | 100 | 14.8858
Перховичи | Смоленский | Смоленский РЭС | 468 | 10 | 6.6188
Подклетное | Смоленский | Смоленский РЭС | 469 | 30 | 17.2995
Вербилово-Уфинья | Смоленский | Смоленский РЭС | 470 | 100 | 11.639
Корытня | Смоленский | Смоленский РЭС | 471 | 250 | 25.2368
Хохлово | Смоленский | Смоленский РЭС | 474 | 250 | 33.4146
Слизнево-Луговцы | Смоленский | Смоленский РЭС | 475 | 100 | 16.4727
Шпаки | Смоленский | Смоленский РЭС | 476 | 100 | 9.8791
Гороховка | Смоленский | Смоленский РЭС | 477 | 25 | 7.0372
Фролы | Смоленский | Смоленский РЭС | 478 | 25 | 3.4375
Чекулино | Смоленский | Смоленский РЭС | 479 | 100 | 30.9757
Уфинья | Смоленский | Смоленский РЭС | 480 | 100 | 66.2739
Чекулино | Смоленский | Смоленский РЭС | 481 | 400 | 27.8038
Катынь-Покровское | Смоленский | Смоленский РЭС | 483 | 60 | 16.8074
Каминщина | Смоленский | Смоленский РЭС | 484 | 100 | 12.9371
Демидовка | Смоленский | Смоленский РЭС | 485 | 160 | 57
Демидовка | Смоленский | Смоленский РЭС | 486 | 63 | 23.1069
Сушковщина | Смоленский | Смоленский РЭС | 487 | 60 | 48.5806
Жаковка | Смоленский | Смоленский РЭС | 488 | 30 | 15
Радкевщина | Смоленский | Смоленский РЭС | 490 | 250 | 41.748
Русилово | Смоленский | Смоленский РЭС | 491 | 160 | 50.7163
Русилово | Смоленский | Смоленский РЭС | 492 | 160 | 81.2932
Русилово | Смоленский | Смоленский РЭС | 493 | 250 | 9.9191
Бублеевщина | Смоленский | Смоленский РЭС | 495 | 30 | 12.4499
Демидово | Смоленский | Смоленский РЭС | 497 | 100 | 74.778
Русилово | Смоленский | Смоленский РЭС | 498 | 63 | 14.1038
Жарнево | Смоленский | Смоленский РЭС | 499 | 30 | 24.9631
Тягловщина | Смоленский | Смоленский РЭС | 500 | 10 | 2.1448
Лохтеево | Смоленский | Смоленский РЭС | 504 | 100 | 38.5031
Теличено | Смоленский | Смоленский РЭС | 505 | 100 | 25.2279
Басино | Смоленский | Смоленский РЭС | 506 | 100 | 72.0559
Крестовка | Смоленский | Смоленский РЭС | 507 | 30 | 9.9857
Юрошки | Смоленский | Смоленский РЭС | 508 | 25 | 19.458
Яново | Смоленский | Смоленский РЭС | 509 | 100 | 80.0804
Юрчаги | Смоленский | Смоленский РЭС | 510 | 100 | 40.7754
Санники | Смоленский | Смоленский РЭС | 512 | 400 | 33
Санники | Смоленский | Смоленский РЭС | 513 | 100 | 30.498
Шихово | Смоленский | Смоленский РЭС | 514 | 100 | 64.9252
Глухово | Смоленский | Смоленский РЭС | 515 | 100 | 49.7091
СОТ"Лучинка" | Смоленский | Смоленский РЭС | 517 | 250 | 48.654
Упокой | Смоленский | Смоленский РЭС | 518 | 100 | 13.045
Герчики | Смоленский | Смоленский РЭС | 520 | 250 | 27.3422
Никитино | Смоленский | Смоленский РЭС | 522 | 10 | 2.5061
Лаптево | Смоленский | Смоленский РЭС | 523 | 40 | 15
Лаптево | Смоленский | Смоленский РЭС | 524 | 100 | 38.7692
Копанка | Смоленский | Смоленский РЭС | 526 | 100 | 45.8971
Муханино | Смоленский | Смоленский РЭС | 527 | 160 | 27.048
Рябцево | Смоленский | Смоленский РЭС | 528 | 100 | 16.0512
Семенково | Смоленский | Смоленский РЭС | 529 | 400 | 275.0386
Рябцево | Смоленский | Смоленский РЭС | 530 | 63 | 15
Семенково | Смоленский | Смоленский РЭС | 532 | 160 | 68.307
Моготово | Смоленский | Смоленский РЭС | 533 | 160 | 69.9048
Н.Батеки-пос. | Смоленский | Смоленский РЭС | 536 | 200 | 3.926
Санники | Смоленский | Смоленский РЭС | 538 | 100 | 30.4325
Гринево | Смоленский | Смоленский РЭС | 540 | 100 | 15
Миловидово | Смоленский | Смоленский РЭС | 546 | 160 | 22
АЗС | Смоленский | Смоленский РЭС | 551 | 30 | 5
Пос.Катынь | Смоленский | Смоленский РЭС | 552 | 250 | 65.618
Кощино | Смоленский | Смоленский РЭС | 553 | 160 | 65.0558
Кощино | Смоленский | Смоленский РЭС | 554 | 100 | 21.8212
Суходол | Смоленский | Смоленский РЭС | 558 | 160 | 12.3571
Жуково | Смоленский | Смоленский РЭС | 559 | 400 | 1.84
Кощино | Смоленский | Смоленский РЭС | 560 | 160 | 25.2368
Санники | Смоленский | Смоленский РЭС | 561 | 160 | 15.5974
Стабна | Смоленский | Смоленский РЭС | 563 | 63 | 2.808
Мощинки | Смоленский | Смоленский РЭС | 578 | 400 | 13.5297
Зубовщина | Смоленский | Смоленский РЭС | 583 | 250 | 137.8586
Дивасы | Смоленский | Смоленский РЭС | 584 | 100 | 8.505
Богородицкое-1 | Смоленский | Смоленский РЭС | 585 | 160 | 10
Гедеоновка | Смоленский | Смоленский РЭС | 588 | 100 | 28.3498
Архиповка | Смоленский | Смоленский РЭС | 589 | 250 | 35.234
Рагулино | Смоленский | Смоленский РЭС | 590 | 100 | 6.912
Н.Синявино | Смоленский | Смоленский РЭС | 592 | 50 | 19
Русилово | Смоленский | Смоленский РЭС | 602 | 400 | 77
Глущенки-2 | Смоленский | Смоленский РЭС | 604 | 160 | 15
Сибилёво | Смоленский | Смоленский РЭС | 605 | 100 | 23
Кореневщина | Смоленский | Смоленский РЭС | 606 | 40 | 33
Селезневщина | Смоленский | Смоленский РЭС | 608 | 160 | 77
Печерск | Смоленский | Смоленский РЭС | 609 | 2х400 | 115
Рожаново | Смоленский | Смоленский РЭС | 618 | 400 | 93.38
Вонлярово | Смоленский | Смоленский РЭС | 619 | 100 | 48.2724
Козино | Смоленский | Смоленский РЭС | 620 | 400 | 45
Рай | Смоленский | Смоленский РЭС | 622 | 160 | 45
Талашкино | Смоленский | Смоленский РЭС | 623 | 250 | 44
Катынь | Смоленский | Смоленский РЭС | 624 | 400 | 25.8615
Кощино | Смоленский | Смоленский РЭС | 626 | 2х630 | 120
Кощино | Смоленский | Смоленский РЭС | 627 | 2х400 | 130
Архиповка | Смоленский | Смоленский РЭС | 630 | 400 | 236.6259
Кощино | Смоленский | Смоленский РЭС | 631 | 2х400 | 372.096
Жуково | Смоленский | Смоленский РЭС | 643 | 160 | 22.6698
Миловидово | Смоленский | Смоленский РЭС | 646 | 2х400 | 200
Синьково | Смоленский | Смоленский РЭС | 652 | 160 | 22.699
Бобыри | Смоленский | Смоленский РЭС | 654 | 250 | 8.1744
Кощино | Смоленский | Смоленский РЭС | 655 | 2Х630 | 198
Кощино | Смоленский | Смоленский РЭС | 656 | 400 | 5.1336
Кощино | Смоленский | Смоленский РЭС | 657 | 400 | 4.888
Русилово | Смоленский | Смоленский РЭС | 667 | 160 | 58.0401
Талашкино | Смоленский | Смоленский РЭС | 672 | 160 | 2.511
Семенково | Смоленский | Смоленский РЭС | 673 | 63 | 16.407
Семенково | Смоленский | Смоленский РЭС | 675 | 160 | 25.447
Бобыри | Смоленский | Смоленский РЭС | 679 | 2х400 | 98
Кощино | Смоленский | Смоленский РЭС | 684 | 160 | 2.652
СТ Монтажник | Смоленский | Смоленский РЭС | 689 | 400 | 12.0021
Кощино | Смоленский | Смоленский РЭС | 696 | 250 | 3.2032
Кощино | Смоленский | Смоленский РЭС | 697 | 400 | 26.6002
Н.Батеки | Смоленский | Смоленский РЭС | 701 | 160 | 2.1411
Рябцево | Смоленский | Смоленский РЭС | 704 | 63 | 1.4384
Катынь | Смоленский | Смоленский РЭС | 710 | 160 | 2.222
Цыбульники | Смоленский | Смоленский РЭС | 714 | 250 | 11.6221
Бубново | Смоленский | Смоленский РЭС | 719 | 400 | 34.0122
Михновка | Смоленский | Смоленский РЭС | 721 | 160 | 3.825
Очетово | Смоленский | Смоленский РЭС | 723 | 63 | 1.5768
Пашковщина | Смоленский | Смоленский РЭС | 725 | 250 | 0
Чекулино | Смоленский | Смоленский РЭС | 726 | 100 | 0
Лубня | Смоленский | Смоленский РЭС | 741 | 160 | 15
Чекулино | Смоленский | Смоленский РЭС | 744 | 250 | 23
Купники | Смоленский | Смоленский РЭС | 754 | 63 | 22
п.Богородицкое | Смоленский | Смоленский РЭС | 760 | 160 | 39.089
Михновка | Смоленский | Смоленский РЭС | 761 | 160 | 15
Дубровка | Смоленский | Смоленский РЭС | 770 | 100 | 92.5908
Вонлярово | Смоленский | Смоленский РЭС | 773 | 160 | 48.3792
Уфинья | Смоленский | Смоленский РЭС | 774 | 160 | 15
Онохово | Смоленский | Смоленский РЭС | 776 | 160 | 38.4134
Алексино | Смоленский | Смоленский РЭС | 779 | 160 | 15
Демидовка | Смоленский | Смоленский РЭС | 781 | 63 | 14.9443
Рай-дачи | Смоленский | Смоленский РЭС | 786 | 400 | 3.7932
Быльники-3 | Смоленский | Смоленский РЭС | 791 | 630 | 1.7739
Жуково | Смоленский | Смоленский РЭС | 800 | 63 | 15
Хохлово | Смоленский | Смоленский РЭС | 803 | 100 | 14.9587
Сыр-липки-1 | Смоленский | Смоленский РЭС | 804 | 160 | 30.9011
Сыр-липки-2 | Смоленский | Смоленский РЭС | 805 | демонитровано | 0
Сыр-липки | Смоленский | Смоленский РЭС | 806 | демонитровано | 0
Спас-липки | Смоленский | Смоленский РЭС | 807 | 60 | 17.449
Фефелово | Смоленский | Смоленский РЭС | 808 | 60 | 7.9529
Холковичи | Смоленский | Смоленский РЭС | 809 | 30 | 5.7727
Сыр-липки | Смоленский | Смоленский РЭС | 810 | 250 | 29.5555
Мазальцево1 | Смоленский | Смоленский РЭС | 814 | 160 | 80.4927
Мазальцево | Смоленский | Смоленский РЭС | 815 | 63 | 34.3014
Мазальцево | Смоленский | Смоленский РЭС | 816 | 160 | 43.2005
Мазальцево 2 | Смоленский | Смоленский РЭС | 817 | 250 | 21.5513
Мазальцево 4 | Смоленский | Смоленский РЭС | 818 | 250 | 26.1689
Мазальцево 3 | Смоленский | Смоленский РЭС | 819 | 250 | 48.8255
Мазальцево | Смоленский | Смоленский РЭС | 820 | 63 | 8.6486
Мазальцево | Смоленский | Смоленский РЭС | 821 | 250 | 27.148
Лаврово | Смоленский | Смоленский РЭС | 822 | 10 | 2.4906
Юшено | Смоленский | Смоленский РЭС | 823 | 30 | 11.4761
Телехи | Смоленский | Смоленский РЭС | 824 | 100 | 30.4555
Смугулино | Смоленский | Смоленский РЭС | 825 | 63 | 20.5298
Новая деревня | Смоленский | Смоленский РЭС | 826 | 60 | 20.3077
Новое карявино | Смоленский | Смоленский РЭС | 827 | 25 | 12.8404
Савино | Смоленский | Смоленский РЭС | 828 | 100 | 90.944
Перфилово | Смоленский | Смоленский РЭС | 830 | 20 | 12
Понаского | Смоленский | Смоленский РЭС | 831 | 30 | 15.6811
Ковши | Смоленский | Смоленский РЭС | 832 | 63 | 8
Ковши | Смоленский | Смоленский РЭС | 834 | 40 | 19.5033
Подснежники | Смоленский | Смоленский РЭС | 835 | 160 | 53.0235
Софьино | Смоленский | Смоленский РЭС | 836 | 160 | 17.1922
Ясенная | Смоленский | Смоленский РЭС | 837 | 100 | 12.9216
Станички | Смоленский | Смоленский РЭС | 838 | 160 | 17.402
Стабна | Смоленский | Смоленский РЭС | 839 | 63 | 15
Корюзино | Смоленский | Смоленский РЭС | 847 | 100 | 24.0243
Миловидово | Смоленский | Смоленский РЭС | 848 | 100 | 27.8547
Михновка | Смоленский | Смоленский РЭС | 849 | 160 | 37.457
Горяны СО | Смоленский | Смоленский РЭС | 850 | 160 | 27.5373
Щитники | Смоленский | Смоленский РЭС | 851 | 40 | 31.6068
Дороветчино-4 | Смоленский | Смоленский РЭС | 852 | 250 | 63.6013
Зубовщина-церковь | Смоленский | Смоленский РЭС | 855 | 160 | 76.7743
Природа СО | Смоленский | Смоленский РЭС | 856 | 63 | 12.2998
Телеши | Смоленский | Смоленский РЭС | 860 | 63 | 16.2273
Быльники-4 | Смоленский | Смоленский РЭС | 862 | 63 | 0
Миловидово-2 | Смоленский | Смоленский РЭС | 863 | 160 | 21.1969
Подснежники | Смоленский | Смоленский РЭС | 865 | 630 | 25.0443
Сибилёва-2 | Смоленский | Смоленский РЭС | 866 | 63 | 22.4133
Нагать | Смоленский | Смоленский РЭС | 867 | 63 | 10.522
Глущенки | Смоленский | Смоленский РЭС | 868 | 160 | 25.3233
Шабаново | Смоленский | Смоленский РЭС | 871 | 100 | 40.2442
Гедеоновка | Смоленский | Смоленский РЭС | 872 | 40 | 29.9054
СТ Тонус | Смоленский | Смоленский РЭС | 876 | 63 | 19.9132
Бочаровщина | Смоленский | Смоленский РЭС | 880 | 25 | 11.9055
Зубовщина | Смоленский | Смоленский РЭС | 883 | 250 | 45.5844
Боровая | Смоленский | Смоленский РЭС | 885 | 250 | 40.6771
Пасово | Смоленский | Смоленский РЭС | 891 | 250 | 26.2613
СТ Строитель | Смоленский | Смоленский РЭС | 897 | 40 | 36.5927
Н. Гринёво | Смоленский | Смоленский РЭС | 898 | 63 | 20.7121
Борок Дачи | Смоленский | Смоленский РЭС | 899 | 630 | 218.4855
Лекезино | Смоленский | Смоленский РЭС | 902 | 25 | 4.2365
Изумрудный город | Смоленский | Смоленский РЭС | 903 | 160 | 13.2063
Природа | Смоленский | Смоленский РЭС | 904 | 63 | 27.1478
СТ ХБК | Смоленский | Смоленский РЭС | 907 | 400 | 49.2857
Лубня | Смоленский | Смоленский РЭС | 911 | 63 | 9.8648
Хохлово | Смоленский | Смоленский РЭС | 912 | 63 | 32.6464
Катынь | Смоленский | Смоленский РЭС | 918 | 63 | 45.6876
Заборье | Смоленский | Смоленский РЭС | 919 | 63 | 32.0475
Гедеоновка | Смоленский | Смоленский РЭС | 920 | 63 | 30.8011
Алексино | Смоленский | Смоленский РЭС | 921 | 63 | 10.9346
Хохлово | Смоленский | Смоленский РЭС | 922 | 250 | 181.9788
Упокой | Смоленский | Смоленский РЭС | 924 | 63 | 23.6689
Бубново | Смоленский | Смоленский РЭС | 925 | 63 | 31.4133
Демидовка | Смоленский | Смоленский РЭС | 927 | 30 | 16
Радкевщина | Смоленский | Смоленский РЭС | 928 | 160 | 22.676
Станички | Смоленский | Смоленский РЭС | 929 | 40 | 16.9406
Станички | Смоленский | Смоленский РЭС | 931 | 40 | 13.2396
Катынь | Смоленский | Смоленский РЭС | 933 | 40 | 28.09
Рязаново-2 | Смоленский | Смоленский РЭС | 934 | 40 | 0
Ясенная | Смоленский | Смоленский РЭС | 935 | 63 | 22.5175
Шабаново 2 | Смоленский | Смоленский РЭС | 936 | 160 | 11.892
Боровая-4 | Смоленский | Смоленский РЭС | 937 | 40 | 15.6156
Вербовка | Смоленский | Смоленский РЭС | 940 | 40 | 16.204
Замятлино | Смоленский | Смоленский РЭС | 941 | 250 | 91.0345
Туринщина | Смоленский | Смоленский РЭС | 943 | 63 | 44.8082
д.Жуково | Смоленский | Смоленский РЭС | 944 | 100 | 64.0487
Шабаново 3 | Смоленский | Смоленский РЭС | 945 | 250 | 232.2518
Дроветчино-5 | Смоленский | Смоленский РЭС | 946 | 63 | 23.1222
Алексино-Луч | Смоленский | Смоленский РЭС | 947 | 160 | 25.1899
Талашкино | Смоленский | Смоленский РЭС | 948 | 400 | 15
Заборье-2 | Смоленский | Смоленский РЭС | 950 | 400 | 60.7587
Алтуховка | Смоленский | Смоленский РЭС | 952 | 25 | 3.8192
СТ Рассвет | Смоленский | Смоленский РЭС | 953 | 63 | 47.5319
Купники | Смоленский | Смоленский РЭС | 954 | 63 | 17.0772
Богородицкое | Смоленский | Смоленский РЭС | 957 | 40 | 13.954
гр.Фунтиков | Смоленский | Смоленский РЭС | 958 | 10 | 4.955
СТ Автомобилист | Смоленский | Смоленский РЭС | 963 | 160 | 19.7171
Раково | Смоленский | Смоленский РЭС | 964 | 100 | 32.1124
Софьино-2 | Смоленский | Смоленский РЭС | 965 | 100 | 37.6006
Демидовка-3 | Смоленский | Смоленский РЭС | 966 | 63 | 21.5137
Нагать | Смоленский | Смоленский РЭС | 968 | 63 | 31.35
Печерск | Смоленский | Смоленский РЭС | 969 | 63 | 29.782
Боровая-5 | Смоленский | Смоленский РЭС | 970 | 63 | 63.27
Рай | Смоленский | Смоленский РЭС | 972 | 100 | 64.9958
ГТС | Смоленский район | Смоленский РЭС | 973 | 63 | 36.3917
Знаменка | Смоленский | Смоленский РЭС | 975 | 40 | 15
Красная горка | Смоленский | Смоленский РЭС | 976 | 63 | 34.1702
Боровая | Смоленский | Смоленский РЭС | 978 | 63 | 17.2449
Корохоткино-2 | Смоленский район | Смоленский РЭС | 981 | 160 | 33.7885
Слобода | Смоленский район | Смоленский РЭС | 982 | 63 | 31.7968
Боровая-7 | Смоленский район | Смоленский РЭС | 983 | 63 | 0
Раздорово | Смоленский район | Смоленский РЭС | 984 | 63 | 18.1282
щитники | Смоленский район | Смоленский РЭС | 985 | 160 | 60.9956
Щечёнки | Смоленский район | Смоленский РЭС | 986 | 63 | 34.9562
7-ой км | Смоленский район | Смоленский РЭС | 987 | 25 | 20.2675
Немчино-2 | Смоленский район | Смоленский РЭС | 988 | 160 | 73.3538
Немчино-3 | Смоленский район | Смоленский РЭС | 989 | 160 | 44.1911
Чекулино | Смоленский район | Смоленский РЭС | 990 | 63 | 13.806
Богородицкое 3 | Смоленский район | Смоленский РЭС | 991 | 63 | 44
Ст Дружба | Смоленский район | Смоленский РЭС | 992 | 40 | 9.0706
Алексино Ж.С. | Смоленский район | Смоленский РЭС | 993 | 63 | 59.74
Магалинщина-2 | Смоленский район | Смоленский РЭС | 994 | 160 | 33.8295
Печерск | Смоленский район | Смоленский РЭС | 995 | 63 | 31.1662
Магалинщина | Смоленский район | Смоленский РЭС | 996 | 160 | 71
Михновка Д/сад | Смоленский район | Смоленский РЭС | 999 | 2х160 | 104.6995
Телеши 2 | Смоленский район | Смоленский РЭС | 1000 | 63 | 16
д. Алфимово | Смоленский район | Смоленский РЭС | 1003 | 60 | 16.6698
д. Лакисы | Смоленский район | Смоленский РЭС | 1004 | 20 | 3.4019
д. Шалатони | Смоленский район | Смоленский РЭС | 1005 | 10 | 2.1534
Каспля-студентческая | Смоленский район | Смоленский РЭС | 1006 | 25 | 14.4948
д. Зубари | Смоленский район | Смоленский РЭС | 1007 | 30 | 20.6956
Каспля-Чапаева | Смоленский район | Смоленский РЭС | 1008 | 100 | 51.5944
Шилы-2 | Смоленский район | Смоленский РЭС | 1009 | 32 | 21.7565
Андреево-2 | Смоленский район | Смоленский РЭС | 1011 | 10 | 2.8908
Бабны-1 | Смоленский район | Смоленский РЭС | 1012 | 100 | 58.4713
Бабны-3 | Смоленский район | Смоленский РЭС | 1014 | 250 | 57.5724
д. Баркашни | Смоленский район | Смоленский РЭС | 1015 | 25 | 5.1521
д. Ласени | Смоленский район | Смоленский РЭС | 1016 | 100 | 35.28
д. Белодедово | Смоленский район | Смоленский РЭС | 1018 | 40 | 21.7084
д. Язвище | Смоленский район | Смоленский РЭС | 1019 | 250 | 86.6525
Шайторы-поселок | Смоленский район | Смоленский РЭС | 1020 | 160 | 41.3756
д. Борисовщина | Смоленский район | Смоленский РЭС | 1022 | 30 | 14
д. Бор | Смоленский район | Смоленский РЭС | 1023 | 20 | 15.537
д. Хлусы | Смоленский район | Смоленский РЭС | 1025 | 30 | 15.5699
д. Тепенино | Смоленский район | Смоленский РЭС | 1026 | 60 | 29.1031
Бабни- 1 | Смоленский район | Смоленский РЭС | 1029 | 250 | 103.9062
Жорновка-2 | Смоленский район | Смоленский РЭС | 1030 | 100 | 30.7056
д. Жорновка | Смоленский район | Смоленский РЭС | 1031 | 100 | 25.8523
Новосельское-1 | Смоленский район | Смоленский РЭС | 1032 | 250 | 23.4002
Новосельское-2 | Смоленский район | Смоленский РЭС | 1033 | 160 | 27.4764
д. Аболонье | Смоленский район | Смоленский РЭС | 1034 | 25 | 12.4338
д. Каменка | Смоленский район | Смоленский РЭС | 1035 | 10 | 1.9625
д. Дубровка | Смоленский район | Смоленский РЭС | 1036 | 25 | 6.3903
Дубровка-2 | Смоленский район | Смоленский РЭС | 1037 | 160 | 37.7504
Шайторы-1 | Смоленский район | Смоленский РЭС | 1039 | 60 | 6.8839
Шайторы-2 | Смоленский район | Смоленский РЭС | 1040 | 60 | 16.5807
Верховье-зернот. | Смоленский район | Смоленский РЭС | 1041 | 160 | 22.0002
д. Петрово | Смоленский район | Смоленский РЭС | 1042 | 20 | 5.7264
д. Щеголево | Смоленский район | Смоленский РЭС | 1043 | 20 | 7.3893
д. Ковалевцы | Смоленский район | Смоленский РЭС | 1044 | 40 | 11.8193
д. Дебрицы | Смоленский район | Смоленский РЭС | 1045 | 30 | 10.1942
Верховье-1 | Смоленский район | Смоленский РЭС | 1046 | 250 | 9.3177
Верховье-3 | Смоленский район | Смоленский РЭС | 1048 | 250 | 66.2643
Верховье-4 | Смоленский район | Смоленский РЭС | 1049 | 160 | 75.4854
Б.Остров | Смоленский район | Смоленский РЭС | 1050 | 25 | 16.4347
д. Афоньки | Смоленский район | Смоленский РЭС | 1051 | 25 | 23.1121
ПМК-7 | Смоленский район | Смоленский РЭС | 1054 | 100 | 77.7389
Пындино-1 | Смоленский район | Смоленский РЭС | 1055 | 100 | 47.0131
Пындино-2 | Смоленский район | Смоленский РЭС | 1056 | 100 | 66.893
д. Загорье | Смоленский район | Смоленский РЭС | 1058 | 25 | 11.7936
д. Гряда | Смоленский район | Смоленский РЭС | 1059 | 60 | 15.9829
РРС-2 | Смоленский район | Смоленский РЭС | 1061 | 40 | 35.84
д. Андреево | Смоленский район | Смоленский РЭС | 1063 | 60 | 43.8269
д. Прудники | Смоленский район | Смоленский РЭС | 1064 | 63 | 0
Семеново-2 | Смоленский район | Смоленский РЭС | 1065 | 60 | 19.0951
д. Щекуны | Смоленский район | Смоленский РЭС | 1066 | 30 | 8.7102
д. Рытино | Смоленский район | Смоленский РЭС | 1067 | 63 | 10.2782
Овоощехранилище | Смоленский район | Смоленский РЭС | 1068 | 100 | 0
д. Жарь | Смоленский район | Смоленский РЭС | 1069 | 10 | 1.6448
д. Денисово | Смоленский район | Смоленский РЭС | 1070 | 30 | 15.2108
д. Черкасы | Смоленский район | Смоленский РЭС | 1071 | 25 | 19.636
д. Перегорщи | Смоленский район | Смоленский РЭС | 1072 | 60 | 16.1353
д. Кузино | Смоленский район | Смоленский РЭС | 1073 | 10 | 5.0115
д. Шалуди | Смоленский район | Смоленский РЭС | 1074 | 40 | 3.6302
д. Холмец | Смоленский район | Смоленский РЭС | 1075 | 25 | 2.4919
д. Романенки | Смоленский район | Смоленский РЭС | 1076 | 10 | 5.698
д. Селюшки | Смоленский район | Смоленский РЭС | 1077 | 30 | 4.3359
д. Исаково | Смоленский район | Смоленский РЭС | 1079 | 20 | 3.7068
д. Мамошки | Смоленский район | Смоленский РЭС | 1080 | 63 | 22.1332
д. Пунище | Смоленский район | Смоленский РЭС | 1081 | 40 | 33
Лоино-3 | Смоленский район | Смоленский РЭС | 1084 | 160 | 71.3246
Лоино-1 | Смоленский район | Смоленский РЭС | 1087 | 250 | 18.5893
Лоино-2 | Смоленский район | Смоленский РЭС | 1088 | 160 | 69.006
д. Полячки | Смоленский район | Смоленский РЭС | 1089 | 10 | 2.665
д. Подасуги | Смоленский район | Смоленский РЭС | 1090 | 10 | 4.1483
д. Холодилы | Смоленский район | Смоленский РЭС | 1091 | 63 | 20.9246
д. Качаны | Смоленский район | Смоленский РЭС | 1092 | 10 | 3.4315
д. Слобода | Смоленский район | Смоленский РЭС | 1093 | 10 | 4.8815
д. Борок | Смоленский район | Смоленский РЭС | 1094 | 30 | 12
д. Черняны | Смоленский район | Смоленский РЭС | 1095 | 100 | 38.4584
д. Роскошь | Смоленский район | Смоленский РЭС | 1096 | 10 | 3.7023
д. Котухово | Смоленский район | Смоленский РЭС | 1097 | 10 | 4.4998
Каспля-2 | Смоленский район | Смоленский РЭС | 1099 | 100 | 8.4588
Каспля-1 | Смоленский район | Смоленский РЭС | 1100 | 250 | 38.1285
Набережная | Смоленский район | Смоленский РЭС | 1101 | 160 | 57.2733
Столовая | Смоленский район | Смоленский РЭС | 1102 | 100 | 19.3375
Пекарня | Смоленский район | Смоленский РЭС | 1103 | 160 | 0
КЗС | Смоленский район | Смоленский РЭС | 1105 | 40 | 32.5839
Мастерские | Смоленский район | Смоленский РЭС | 1106 | 25 | 16.7109
РРС-1 | Смоленский район | Смоленский РЭС | 1107 | 40 | 25.8793
д. Каспля | Смоленский район | Смоленский РЭС | 1108 | 100 | 23.2254
Больница | Смоленский район | Смоленский РЭС | 1109 | 160 | 67.5954
д. Макрушино | Смоленский район | Смоленский РЭС | 1110 | 10 | 6.3336
д. Гончары | Смоленский район | Смоленский РЭС | 1111 | 30 | 9.057
д. Зыки | Смоленский район | Смоленский РЭС | 1112 | 20 | 10.1421
Прудники-2 | Смоленский район | Смоленский РЭС | 1113 | 63 | 36.1915
д. Плехтино | Смоленский район | Смоленский РЭС | 1115 | 40 | 8.6752
д. Гаврики | Смоленский район | Смоленский РЭС | 1118 | 25 | 7.3067
Волоковая-2 | Смоленский район | Смоленский РЭС | 1119 | 250 | 59.9352
Волоковая-1 | Смоленский район | Смоленский РЭС | 1120 | 160 | 69.696
д. Пилички | Смоленский район | Смоленский РЭС | 1121 | 100 | 32.185
д. Горбуны | Смоленский район | Смоленский РЭС | 1123 | 63 | 14.9968
д. Стрыги | Смоленский район | Смоленский РЭС | 1124 | 100 | 24.3982
д. Семехи | Смоленский район | Смоленский РЭС | 1125 | 63 | 17.8673
д. Орловка | Смоленский район | Смоленский РЭС | 1126 | 30 | 13.0969
д. Заборье | Смоленский район | Смоленский РЭС | 1127 | 60 | 34.0246
КРС-2 | Смоленский район | Смоленский РЭС | 1128 | 160 | 44.9453
д. Кадище | Смоленский район | Смоленский РЭС | 1131 | 10 | 3.1138
д. Кислые | Смоленский район | Смоленский РЭС | 1132 | 20 | 3.1407
д. Абраменки | Смоленский район | Смоленский РЭС | 1134 | 30 | 13.2016
Аполье-котельная | Смоленский район | Смоленский РЭС | 1135 | 2Х400 | 202.02
д. Гор-Аполье | Смоленский район | Смоленский РЭС | 1138 | 100 | 26.5341
Аполье-1 | Смоленский район | Смоленский РЭС | 1139 | 60 | 23
Аполье-2 | Смоленский район | Смоленский РЭС | 1140 | 30 | 25.6662
Аполье-3 | Смоленский район | Смоленский РЭС | 1141 | 250 | 200.1397
д. Дегтяри | Смоленский район | Смоленский РЭС | 1142 | 25 | 10.95
д. Солошино | Смоленский район | Смоленский РЭС | 1143 | 100 | 32.3864
Сыр-Липки-4 | Смоленский район | Смоленский РЭС | 1144 | 100 | 74.7634
Горбуны-1 | Смоленский район | Смоленский РЭС | 1150 | 160 | 88.6987
Хознужды-2 | Смоленский район | Смоленский РЭС | 1151 | 160 | 20.8399
Лоино-5 | Смоленский район | Смоленский РЭС | 1153 | 32 | 9.6452
д. Чернея | Смоленский район | Смоленский РЭС | 1154 | 30 | 21.1905
д. Дубровка | Смоленский район | Смоленский РЭС | 1155 | 10 | 5.931
д. Донец | Смоленский район | Смоленский РЭС | 1157 | 63 | 10.7864
Сыр-Липки-5 | Смоленский район | Смоленский РЭС | 1165 | 250 | 95.116
д. Плаи | Смоленский район | Смоленский РЭС | 1186 | 10 | 1.1624
Михалково | Смоленский район | Смоленский РЭС | 1187 | 63 | 25.215
Самолюбово-1 | Смоленский район | Смоленский РЭС | 1188 | 100 | 52.4509
Самолюбово-2 | Смоленский район | Смоленский РЭС | 1189 | 250 | 17.6789
Переезд | Смоленский район | Смоленский РЭС | 1190 | 40 | 35.2133
Гостиница | Смоленский район | Смоленский РЭС | 1192 | 160 | 31.4695
Тюли-2 | Смоленский район | Смоленский РЭС | 1193 | 40 | 15
Замощье-1 | Смоленский район | Смоленский РЭС | 1195 | 100 | 98.5026
Замощье-2 | Смоленский район | Смоленский РЭС | 1197 | 250 | 67.2099
Замощье-3 | Смоленский район | Смоленский РЭС | 1198 | 100 | 39.0749
д. Андроново | Смоленский район | Смоленский РЭС | 1199 | 100 | 14.0515
д. Пожевское | Смоленский район | Смоленский РЭС | 1200 | 30 | 12.779
д. Зарубенки | Смоленский район | Смоленский РЭС | 1201 | 63 | 29.1098
д. Гвоздевицы | Смоленский район | Смоленский РЭС | 1202 | 30 | 21.7884
Костричино-1 | Смоленский район | Смоленский РЭС | 1203 | 30 | 25.3916
д. Залоинка | Смоленский район | Смоленский РЭС | 1204 | 100 | 86.0268
д. Ходыки | Смоленский район | Смоленский РЭС | 1206 | 25 | 5.793
Андроново-2 | Смоленский район | Смоленский РЭС | 1207 | 100 | 57.9905
Новосельское-3 | Смоленский район | Смоленский РЭС | 1211 | 160 | 14.7862
Каспля-3 | Смоленский район | Смоленский РЭС | 1215 | 100 | 21.881
Каспля-4 | Смоленский район | Смоленский РЭС | 1216 | 100 | 62.8571
Аполье-Д.сад | Смоленский район | Смоленский РЭС | 1217 | 250 | 66.7968
Волоковая-в/сушил | Смоленский район | Смоленский РЭС | 1218 | 25 | 6.4349
Аполье-4 | Смоленский район | Смоленский РЭС | 1220 | 30 | 16
д. Стешки | Смоленский район | Смоленский РЭС | 1221 | 30 | 26.0258
Каспля | Смоленский район | Смоленский РЭС | 1224 | 400 | 78.1282
д. Пушкари | Смоленский район | Смоленский РЭС | 1225 | 10 | 2.1932
Поселок-ПМК-7 | Смоленский район | Смоленский РЭС | 1227 | 250 | 12.512
Волоковая-в/суш-2 | Смоленский район | Смоленский РЭС | 1229 | 63 | 31.5636
Верховье-5 | Смоленский район | Смоленский РЭС | 1232 | 160 | 58.6321
Волоковая-3 | Смоленский район | Смоленский РЭС | 1238 | 100 | 18.354
д. Социалистическая | Смоленский район | Смоленский РЭС | 1239 | 100 | 33.0336
д.Лоино кормоцех | Смоленский район | Смоленский РЭС | 1245 | 400 | 197.064
д. Волоковая-котел | Смоленский район | Смоленский РЭС | 1247 | 63 | 30.879
Поселок-ПМК | Смоленский район | Смоленский РЭС | 1248 | 30 | 2.304
д. Слобода | Смоленский район | Смоленский РЭС | 1249 | 63 | 20.3798
Каспля | Смоленский район | Смоленский РЭС | 1250 | 100 | 21.6206
д. Бакшеево | Смоленский район | Смоленский РЭС | 1252 | 60 | 24.1247
Андроново-ферма | Смоленский район | Смоленский РЭС | 1256 | 160 | 47.9688
Поселок-рыбхоз | Смоленский район | Смоленский РЭС | 1259 | 30 | 15
Лоино в/качка | Смоленский район | Смоленский РЭС | 1260 | 30 | 8.1875
Старые .Батеки-2 | Смоленский район | Смоленский РЭС | 1262 | 63 | 38.7043
Новосельци | Смоленский район | Смоленский РЭС | 1263 | 25 | 6.9633
д. Ольша | Смоленский район | Смоленский РЭС | 1264 | 63 | 7.7273
Лоино поселок | Смоленский район | Смоленский РЭС | 1265 | 400 | 181.5625
Новосельское-пос | Смоленский район | Смоленский РЭС | 1271 | 250 | 42.864
Ольша ток | Смоленский район | Смоленский РЭС | 1272 | 10 | 8.5456
Ольша магазин | Смоленский район | Смоленский РЭС | 1273 | 160 | 32.1317
Долгая Ольша | Смоленский район | Смоленский РЭС | 1274 | 63 | 18.2601
д. Холм | Смоленский район | Смоленский РЭС | 1275 | 63 | 5.0458
Ольша котельная | Смоленский район | Смоленский РЭС | 1277 | 250 | 3.3712
Ольша мастерские | Смоленский район | Смоленский РЭС | 1278 | 63 | 24.8346
д. Шеломец | Смоленский район | Смоленский РЭС | 1279 | 100 | 41.538
д. Шестаки | Смоленский район | Смоленский РЭС | 1280 | 160 | 8.5095
Ольша деревня | Смоленский район | Смоленский РЭС | 1281 | 250 | 7.7616
Ст.Батеки | Смоленский район | Смоленский РЭС | 1284 | 160 | 74.2365
д. Новосельцы | Смоленский район | Смоленский РЭС | 1287 | 10 | 1.888
д. Нивищи | Смоленский район | Смоленский РЭС | 1289 | 100 | 65.34
д. Сипачи | Смоленский район | Смоленский РЭС | 1290 | 250 | 22.1794
д. Новосельцы | Смоленский район | Смоленский РЭС | 1291 | 100 | 62.8992
Нивищи-2 | Смоленский район | Смоленский РЭС | 1293 | 100 | 9.405
д. Прудины | Смоленский район | Смоленский РЭС | 1299 | 30 | 15.3846
д. Истомино | Смоленский район | Смоленский РЭС | 1300 | 30 | 12.7666
д. Соколово | Смоленский район | Смоленский РЭС | 1302 | 250 | 2.8548
д. Сипачи | Смоленский район | Смоленский РЭС | 1306 | 160 | 42.9133
Ракитня-1 | Смоленский район | Смоленский РЭС | 1307 | 100 | 55.02
Ольша | Смоленский район | Смоленский РЭС | 1308 | 40 | 9.7154
Нивищи | Смоленский район | Смоленский РЭС | 1309 | 63 | 26.5188
Ковалевка 2 | Смоленский район | Смоленский РЭС | 1311 | 63 | 59.6471
Томашовка 2 | Смоленский район | Смоленский РЭС | 1312 | 100 | 74.5372
Софьино-4 | Смоленский район | Смоленский РЭС | 1313 | 63 | 38.0965
Шпаки 2 | Смоленский район | Смоленский РЭС | 1314 | 160 | 85.1691
катынь ж. с . | Смоленский район | Смоленский РЭС | 1315 | 25 | 5.8856
Буценино-2 | Смоленский район | Смоленский РЭС | 1316 | 40 | 27.8114
Быльники-5 | Смоленский район | Смоленский РЭС | 1321 | 160 | 15
Быльники Ж.С. | Смоленский район | Смоленский РЭС | 1322 | 160 | 0
Новоселки | Смоленский район | Смоленский РЭС | 1323 | 25 | 11.2877
Талашкино Сельпо | Смоленский район | Смоленский РЭС | 1324 | 160 | 34.4589
СНТ Урожай | Смоленский район | Смоленский РЭС | 1325 | 160 | 12.4614
Жуково | Смоленский район | Смоленский РЭС | 1326 | 160 | 134.1459
СОК " Кольцо" | Смоленский район | Смоленский РЭС | 1327 | 160 | 6.0713
СТ Ветеран | Смоленский район | Смоленский РЭС | 1328 | 400 | 49.7649
Замятлино-3 | Смоленский район | Смоленский РЭС | 1330 | 100 | 34.5885
Дуброво-2 | Смоленский район | Смоленский РЭС | 1331 | 63 | 19.3676
Нагать Ж.С. | Смоленский район | Смоленский РЭС | 1332 | 63 | 16.3852
Боровая | Смоленский район | Смоленский РЭС | 1333 | 63 | 25.6986
Яново | Смоленский район | Смоленский РЭС | 1334 | 250 | 105
ООО "С Авто" | Смоленский район | Смоленский РЭС | 1335 | 100 | 28.5144
Н. Батеки | Смоленский район | Смоленский РЭС | 1338 | 63 | 40.8088
пос.АЗС | Смоленский район | Смоленский РЭС | 1339 | 63 | 39.2527
Купники-4 | Смоленский район | Смоленский РЭС | 1340 | 100 | 3.488
Купники | Смоленский район | Смоленский РЭС | 1341 | 63 | 9.121
Рязаново-3 | Смоленский район | Смоленский РЭС | 1345 | 63 | 7.3187
Подснежники-3 | Смоленский район | Смоленский РЭС | 1346 | 63 | 1.872
Ст.Батеки | Смоленский район | Смоленский РЭС | 1347 | 63 | 65.444
мкр. Алтуховка | Смоленский район | Смоленский РЭС | 1348 | 2х630 | 400
С.Т."Щечёнки-2" | Смоленский район | Смоленский РЭС | 1353 | 400 | 72.0748
Шабаново-4 | Смоленский район | Смоленский РЭС | 1354 | 63 | 2.277
Сумароково-2 | Смоленский район | Смоленский РЭС | 1355 | 63 | 8.0756
Лыжная база | Смоленский район | Смоленский РЭС | 1356 | 25 | 37.2258
Скважина | Смоленский район | Смоленский РЭС | 1357 | 2х400 | 230
Радкевщина-3 | Смоленский район | Смоленский РЭС | 1358 | 63 | 6.8223
Ст.Батеки-3 | Смоленский район | Смоленский РЭС | 1359 | 63 | 8.224
Печерск (кафе) | Смоленский район | Смоленский РЭС | 1360 | 100 | 61.5993
Каспля | Смоленский район | Смоленский РЭС | 1361 | 63 | 7.4393
Селезнёвщина-2 | Смоленский район | Смоленский РЭС | 1362 | 63 | 7.505
Гражд. Ж.д. мил. | Смоленский район | Смоленский РЭС | 1365 | 2х630 | 300
Н.Батеки | Смоленский район | Смоленский РЭС | 1366 | 63 | 15.5574
СТ " Ленок" | Смоленский район | Смоленский РЭС | 1367 | 40 | 18.334
Щитники | Смоленский район | Смоленский РЭС | 1368 | 40 | 22.5346
Щитники Полигон ТБО | Смоленский район | Смоленский РЭС | 1369 | 63 | 18.8085
Шпаки-3 | Смоленский район | Смоленский РЭС | 1370 | 63 | 41.828
Богородицкое | Смоленский район | Смоленский РЭС | 1372 | 160 | 92.1733
Талашкино | Смоленский район | Смоленский РЭС | 1376 | 63 | 53.2539
Новосельский | Смоленский район | Смоленский РЭС | 1377 | 63 | 10.8169
Печерск Многоквартирный дом | Смоленский район | Смоленский РЭС | 1380 | 2х250 | 88
Перегорши | Смоленский район | Смоленский РЭС | 1381 | 63 | 50.2678
Муханино-3 | Смоленский район | Смоленский РЭС | 1383 | 63 | 12.7908
Алтуховка | Смоленский район | Смоленский РЭС | 1384 | 63 | 21.8295
Пенеснарь-2 | Смоленский район | Смоленский РЭС | 1385 | 63 | 52.7433
Купники-3 | Смоленский район | Смоленский РЭС | 1386 | 63 | 36.6474
СНТ Садовод-1 | Смоленский район | Смоленский РЭС | 1387 | 160 | 58.464
Быльники многокварт | Смоленский район | Смоленский РЭС | 1388 | 2х400 | 45.1737
Авторемзавод | Смоленский район | Смоленский РЭС | 1389 | 63 | 31.3627
Печерск(ул. Минская 20) | Смоленский район | Смоленский РЭС | 1390 | 2х250 | 131.37
Купники | Смоленский район | Смоленский РЭС | 1391 | 63 | 34.6041
СНТ Надежда(Досуг) | Смоленский район | Смоленский РЭС | 1392 | 250 | 116.7973
Талашкино | Смоленский район | Смоленский РЭС | 1393 | 25 | 6.0731
дрожжино-3 | Смоленский район | Смоленский РЭС | 1394 | 63 | 43.67
дрожжино-4 | Смоленский район | Смоленский РЭС | 1395 | 63 | 16.2911
Замятлино-4 | Смоленский район | Смоленский РЭС | 1396 | 63 | 13.7522
Шкроб(Миловидово) | Смоленский район | Смоленский РЭС | 1398 | 63 | 44.2787
Медик 2013 | Смоленский район | Смоленский РЭС | 1399 | 160 | 22.9344
Ст Берёзка | Смоленский район | Смоленский РЭС | 1400 | 63 | 24.2285
СТ Берёзка 2 | Смоленский район | Смоленский РЭС | 1401 | 63 | 39.3572
пос. АРЗ-3 | Смоленский район | Смоленский РЭС | 1408 | 25 | 1.6872
Ст Газовик | Смоленский район | Смоленский РЭС | 1410 | 25 | 3.0672
Бобыри-2 | Смоленский район | Смоленский РЭС | 1411 | 63 | 9.9984
Бобыри-3 | Смоленский район | Смоленский РЭС | 1412 | 63 | 21.8994
Шершуны | Смоленский район | Смоленский РЭС | 1413 | 63 | 10.4455
Быльники (кот.посёлок) | Смоленский район | Смоленский РЭС | 1414 | 100 | 14.2957
Кошелево | Смоленский район | Смоленский РЭС | 1416 | 63 | 52.1066
Уч.хоз.Смоленский | Смоленский район | Смоленский РЭС | 1418 | 63 | 24.8004
СТ Восход | Смоленский район | Смоленский РЭС | 1419 | 63 | 25.9335
Радкевщина | Смоленский район | Смоленский РЭС | 1420 | 63 | 26.136
Снт Строитель | Смоленский район | Смоленский РЭС | 1421 | 400 | 93.6239
Туринщина | Смоленский район | Смоленский РЭС | 1424 | 63 | 19.3048
Нагать | Смоленский район | Смоленский РЭС | 1427 | 63 | 29.9445
Ст Мостовик | Смоленский район | Смоленский РЭС | 1428 | 160 | 65.3805
Зыколино 2 | Смоленский район | Смоленский РЭС | 1429 | 63 | 28.298
Магалинщина 4 | Смоленский район | Смоленский РЭС | 1430 | 63 | 43.9635
Щечёнки | Смоленский район | Смоленский РЭС | 1431 | 63 | 7.7594
Телеши-3 | Смоленский район | Смоленский РЭС | 1432 | 63 | 36.1256
Автостоянка | Смоленский район | Смоленский РЭС | 1433 | 63 | 17.8794
Горяны | Смоленский район | Смоленский РЭС | 1434 | 63 | 20
Индустриальный цех | Смоленский район | Смоленский РЭС | 1435 | 400 | 273.056
Хохлово ж/с 4 | Смоленский район | Смоленский РЭС | 1436 | 63 | 27.678
Пениснарь-3 | Смоленский район | Смоленский РЭС | 1437 | 63 | 13.5895
Борок | Смоленский район | Смоленский РЭС | 1438 | 63 | 21.3546
Гнездово | Смоленский район | Смоленский РЭС | 1439 | 25 | 5.0876
Патриот | Смоленский район | Смоленский РЭС | 1440 | 100 | 44.1176
Ст Восход(вербовка) | Смоленский район | Смоленский РЭС | 1444 | 63 | 32.9956
Алтуховка (мнг кв дома) | Смоленский район | Смоленский РЭС | 1445 | 2х250 | 104.7744
Стабна | Смоленский район | Смоленский РЭС | 1447 | 63 | 27.1115
муханино-4 | Смоленский район | Смоленский РЭС | 1449 | 25 | 8.3404
Селифоново | Смоленский район | Смоленский РЭС | 1450 | 25 | 4.2425
Стабна | Смоленский район | Смоленский РЭС | 1451 | 63 | 26.638
Радкевщина(СНТ Автоматика) | Смоленский район | Смоленский РЭС | 1452 | 160 | 74.4936
печерск | Смоленский район | Смоленский РЭС | 1453 | 63 | 22.3933
Усадьба | Смоленский район | Смоленский РЭС | 1454 | 400 | 83.0768
Шпаки -4 | Смоленский район | Смоленский РЭС | 1455 | 63 | 10.0871
СТ 1-ого Горпищеторга | Смоленский район | Смоленский РЭС | 1456 | 250 | 62.34
Ст.Карьер | Смоленский район | Смоленский РЭС | 1457 | 25 | 1.8599
Пасово-3 | Смоленский район | Смоленский РЭС | 1458 | 25 | 12.276
Магалинщина | Смоленский район | Смоленский РЭС | 1460 | 63 | 6.2292
Шершуны | Смоленский район | Смоленский РЭС | 1461 | 25 | 1.5562
Ясенная | Смоленский район | Смоленский РЭС | 1463 | 63 | 12.6899
корохоткино | Смоленский район | Смоленский РЭС | 1464 | 63 | 24.3229
Кощино | Смоленский район | Смоленский РЭС | 1467 | 25 | 8.1111
Лубня | Смоленский район | Смоленский РЭС | 1469 | 40 | 4.8807
Алтуховка | Смоленский район | Смоленский РЭС | 1470 | 25 | 6.5691
Пос.АРЗ | Смоленский район | Смоленский РЭС | 1471 | 25 | 3.9644
Замятлино | Смоленский район | Смоленский РЭС | 1472 | 63 | 15.5237
Ракитня-2 | Смоленский район | Смоленский РЭС | 1473 | 25 | 16.1565
Ковалёвка-3 | Смоленский район | Смоленский РЭС | 1474 | 25 | 14.7538
Вербовка-3 | Смоленский район | Смоленский РЭС | 1475 | 25 | 4.2216
Боровая | Смоленский район | Смоленский РЭС | 1479 | 63 | 10.3708
д Лосня | Смоленский район | Смоленский РЭС | 1481 | 63 | 18.4678
Пашковка | Смоленский район | Смоленский РЭС | 1482 | 25 | 4.3768
Нивищи | Смоленский район | Смоленский РЭС | 1483 | 63 | 11.9973
Ковалёвка-5 | Смоленский район | Смоленский РЭС | 1484 | 25 | 1.684
Мечта | Смоленский район | Смоленский РЭС | 1485 | 160 | 79.5787
Вербовка | Смоленский район | Смоленский РЭС | 1486 | 25 | 4.2609
В. Доманичи | Смоленский район | Смоленский РЭС | 1489 | 63 | 29.3097
Суходол | Смоленский район | Смоленский РЭС | 1491 | 25 | 3.9071
Козино | Смоленский район | Смоленский РЭС | 1492 | 25 | 4.158
Станички | Смоленский район | Смоленский РЭС | 1493 | 250 | 39.3093
Вонлярово | Смоленский район | Смоленский РЭС | 1494 | 40 | 5.6163
Шабаново | Смоленский район | Смоленский РЭС | 1495 | 63 | 19.3674
СТ.Кристал | Смоленский район | Смоленский РЭС | 1497 | 160 | 15.1887
Радкевщина-5 | Смоленский район | Смоленский РЭС | 1498 | 630 | 303.3904
Рай | Смоленский район | Смоленский РЭС | 1499 | 100 | 50.1295
Спецавтохозяйство | Смоленский район | Смоленский РЭС | 1500 | 25 | 5.8195
Мемориал Катынь | Смоленский район | Смоленский РЭС | 1505 | 2х160 | 100.646
Музей | Смоленский район | Смоленский РЭС | 1507 | 63 | 21.3792
Статсус -М | Смоленский район | Смоленский РЭС | 1508 | 2х160 | 171.3712
Покорное ( маг. Магнит) | Смоленский район | Смоленский РЭС | 1513 | 63 | 25.925
В.Доманичи-3 | Смоленский район | Смоленский РЭС | 1515 | 100 | 20.9833
Техпромпроект | Смоленский район | Смоленский РЭС | 1516 | 160 | 100.825
Вербовка | Смоленский район | Смоленский РЭС | 1518 | 40 | 21.4916
СНТ Липки | Смоленский район | Смоленский РЭС | 1519 | 400 | 104.5365
Н.Батеки | Смоленский район | Смоленский РЭС | 1522 | 100 | 38.1348
Ясенная | Смоленский район | Смоленский РЭС | 1523 | 250 | 105.8914
Михновка( ИП Нужный , ИПЖижин) | Смоленский район | Смоленский РЭС | 1524 | 400 | 60.5719
Михновка( ИП Алфёров) | Смоленский район | Смоленский РЭС | 1525 | 630 | 140.5598
Гнездово(маг.) | Смоленский район | Смоленский РЭС | 1526 | 100 | 15.6443
Хлевещино | Смоленский район | Смоленский РЭС | 1527 | 160 | 55.6098
Произв. Лобанов | Смоленский район | Смоленский РЭС | 1530 | 160 | 40.9363
ООО Ареал | Смоленский район | Смоленский РЭС | 1531 | 160 | 107.8721
Вишенки | Смоленский район | Смоленский РЭС | 1532 | 25 | 4.326
Лясковка | Смоленский район | Смоленский РЭС | 1533 | 63 | 14.1965
ИП Николаевский ( Ковалёвка) | Смоленский район | Смоленский РЭС | 1534 | 160 | 75.4381
Раздорово | Смоленский район | Смоленский РЭС | 1535 | 160 | 35.2032
Раздорово | Смоленский район | Смоленский РЭС | 1536 | 400 | 117.5304
Досуговское шоссе ( Вишенки) | Смоленский район | Смоленский РЭС | 1537 | 100 | 29.3123
СНТ Славутич | Смоленский район | Смоленский РЭС | 1538 | 63 | 34.9666
СТ Автобусник | Смоленский район | Смоленский РЭС | 1539 | 63 | 6.8201
СТ Солнышко-2 | Смоленский район | Смоленский РЭС | 1540 | 25 | 3.5929
Ковалёвка | Смоленский район | Смоленский РЭС | 1542 | 160 | 56.9668
ТР | Смоленский район | Смоленский РЭС | 1546 | 160 | 43.1968
Щечёнки | Смоленский район | Смоленский РЭС | 1547 | 160 | 60
Раздорово | Смоленский район | Смоленский РЭС | 1548 | 63 | 41.8723
Чекулино | Смоленский район | Смоленский РЭС | 1550 | 63 | 27.8439
Ольша | Смоленский район | Смоленский РЭС | 1551 | 63 | 28.3173
Замятлино | Смоленский район | Смоленский РЭС | 1552 | 63 | 18.7125
Дрожино | Смоленский район | Смоленский РЭС | 1553 | 63 | 14.3691
Дрожино | Смоленский район | Смоленский РЭС | 1554 | 63 | 4.3623
боровая | Смоленский район | Смоленский РЭС | 1555 | 25 | 10.449
Пениснарь | Смоленский район | Смоленский РЭС | 1558 | 63 | 50
Шпаки | Смоленский район | Смоленский РЭС | 1559 | 63 | 14.6717
Кореневщина | Смоленский район | Смоленский РЭС | 1563 | 63 | 38.4699
Пластмаркет | Смоленский район | Смоленский РЭС | 1564 | 100 | 44.9614
Борок | Смоленский район | Смоленский РЭС | 1566 | 63 | 44.1029
Сож | Смоленский район | Смоленский РЭС | 1567 | 63 | 52.052
Шпаки | Смоленский район | Смоленский РЭС | 1568 | 63 | 8.1601
Лубня | Смоленский район | Смоленский РЭС | 1569 | 63 | 18.9287
Шпаки | Смоленский район | Смоленский РЭС | 1570 | 63 | 16.6291
Стабна | Смоленский район | Смоленский РЭС | 1572 | 40 | 30
Славутич | Смоленский район | Смоленский РЭС | 1573 | 63 | 31.822
мкр Южный | Смоленский район | Смоленский РЭС | 1577 | 40 | 20.306
Пригорское ( маг. ) | Смоленский район | Смоленский РЭС | 1578 | 100 | 30
Лосня | Смоленский район | Смоленский РЭС | 1579 | 25 | 7.8
Герчики | Смоленский район | Смоленский РЭС | 1580 | 160 | 20.4512
Купники | Смоленский район | Смоленский РЭС | 1584 | 63 | 35
Ковалёвка (Акрукс) | Смоленский район | Смоленский РЭС | 1585 | 320 | 94.815
Дрюцк | Смоленский район | Смоленский РЭС | 1587 | 40 | 16.3185
Станички | Смоленский район | Смоленский РЭС | 1588 | 25 | 13.338
ИП Смоленский Ю.Л. | Смоленский район | Смоленский РЭС | 1590 | 160 | 97.6122
Нагать | Смоленский район | Смоленский РЭС | 1591 | 63 | 59.9918
Колодня | Смоленский район | Смоленский РЭС | 1592 | 320 | 100
СТ Газовик | Смоленский район | Смоленский РЭС | 1594 | 100 | 21.3452
Лавочкина | Смоленский район | Смоленский РЭС | 1596 | 63 | 51.562
ул. Кутузова | Смоленский район | Смоленский РЭС | 1597 | 25 | 8.7975
СТ Восход | Смоленский район | Смоленский РЭС | 1599 | 63 | 10.64
Михновка | Смоленский район | Смоленский РЭС | 1600 | 160 | 40.0892
СНТ ВУ7459 | Смоленский район | Смоленский РЭС | 1604 | 63 | 19.012
Красная горка | Смоленский район | Смоленский РЭС | 1605 | 320 | 84.456
ООО Паско | Смоленский район | Смоленский РЭС | 1607 | 63 | 21.3774
Краснинское шоссе д 33 В | Смоленский район | Смоленский РЭС | 1609 | 400 | 30
д. Кореневщина | Смоленский район | Смоленский РЭС | 1610 | 160 | 15
ИП Минчеков | Смоленский район | Смоленский РЭС | 1611 | 1260 | 1000
Досуговское шоссе ( Вишенки) | Смоленский район | Смоленский РЭС | 1613 | 160 | 10.295
Пригорское | Смоленский район | Смоленский РЭС | 1615 | 25 | 1.978
ООО Запад | Смоленский район | Смоленский РЭС | 1616 | 800 | 522.951
Катынь-Покровское | Смоленский район | Смоленский РЭС | 1619 | 63 | 14.098
Телеши | Смоленский район | Смоленский РЭС | 1620 | 63 | 20
СТ Мечта | Смоленский район | Смоленский РЭС | 1622 | 63 | 52.998
Магалинщина | Смоленский район | Смоленский РЭС | 1626 | 320 | 170
Деменщина | Смоленский район | Смоленский РЭС | 1629 | 160 | 130
Копанка | Смоленский район | Смоленский РЭС | 1630 | 25 | 20
ПСХК Катынь | Смоленский район | Смоленский РЭС | 1631 | 63 | 14.49
Катынь-Покровское | Смоленский район | Смоленский РЭС | 1634 | 40 | 19.52
Рябиновая поляна | Смоленский район | Смоленский РЭС | 1638 | 63 | 8
Шихово | Смоленский район | Смоленский РЭС | 1641 | 25 | 20
Буценино | Смоленский район | Смоленский РЭС | 1651 | 100 | 65
Ферма | Смоленский район | Смоленский РЭС | 1654 | 160 | 100
ООО Леман | Смоленский район | Смоленский РЭС | 1659 | 160 | 50
Козино | Смоленский район | Смоленский РЭС | 7 | 100 | 48
Бочаровщина | Смоленский район | Смоленский РЭС | 19 | 100 | 48
Тычинино | Смоленский район | Смоленский РЭС | 23 | 30 | 13.2
Водозабор | Смоленский район | Смоленский РЭС | 35 | 800 | 456
Водозабор | Смоленский район | Смоленский РЭС | 36 | 100 | 54
| Смоленский район | Смоленский РЭС | 47 | 160 | 76.8
Радиострой | Смоленский район | Смоленский РЭС | 56 | 40 | 19.2
Нагать | Смоленский район | Смоленский РЭС | 57 | 800 | 352
| Смоленский район | Смоленский РЭС | 73 | 500 | 285
| Смоленский район | Смоленский РЭС | 102 | 500 | 270
| Смоленский район | Смоленский РЭС | 106 | 800 | 384
| Смоленский район | Смоленский РЭС | 135 | 400 | 192
| Смоленский район | Смоленский РЭС | 160 | 800 | 352
| Смоленский район | Смоленский РЭС | 169 | 60 | 34.2
| Смоленский район | Смоленский РЭС | 183 | 100 | 54
| Смоленский район | Смоленский РЭС | 185 | 160 | 76.8
| Смоленский район | Смоленский РЭС | 193 | 10 | 4.8
| Смоленский район | Смоленский РЭС | 195 | 63 | 27.72
| Смоленский район | Смоленский РЭС | 213 | 100 | 57
| Смоленский район | Смоленский РЭС | 218 | 100 | 54
| Смоленский район | Смоленский РЭС | 225 | 40 | 19.2
| Смоленский район | Смоленский РЭС | 275 | 160 | 76.8
| Смоленский район | Смоленский РЭС | 283 | 25 | 11
| Смоленский район | Смоленский РЭС | 301 | 160 | 91.2
| Смоленский район | Смоленский РЭС | 302 | 160 | 86.4
| Смоленский район | Смоленский РЭС | 357 | 160 | 76.8
| Смоленский район | Смоленский РЭС | 358 | 160 | 76.8
| Смоленский район | Смоленский РЭС | 365 | 250 | 110
| Смоленский район | Смоленский РЭС | 372 | 160 | 91.2
| Смоленский район | Смоленский РЭС | 395 | 25 | 13.5
| Смоленский район | Смоленский РЭС | 424 | 400 | 192
| Смоленский район | Смоленский РЭС | 431 | 160 | 76.8
| Смоленский район | Смоленский РЭС | 432 | 160 | 70.4
| Смоленский район | Смоленский РЭС | 435 | 160 | 91.2
| Смоленский район | Смоленский РЭС | 436 | 100 | 54
| Смоленский район | Смоленский РЭС | 450 | 400 | 192
| Смоленский район | Смоленский РЭС | 453 | 63 | 30.24
| Смоленский район | Смоленский РЭС | 473 | 10 | 4.4
| Смоленский район | Смоленский РЭС | 501 | 400 | 228
Цыбульники- | Смоленский район | Смоленский РЭС | 502 | 100 | 54
| Смоленский район | Смоленский РЭС | 555 | 400 | 192
Семенов.ст | Смоленский район | Смоленский РЭС | 564 | 400 | 192
| Смоленский район | Смоленский РЭС | 575 | 400 | 176
Нагать | Смоленский район | Смоленский РЭС | 577 | 1260 | 718.2
Нагать | Смоленский район | Смоленский РЭС | 581 | 25 | 13.5
СИОЖ | Смоленский район | Смоленский РЭС | 586 | 500 | 240
Козино | Смоленский район | Смоленский РЭС | 599 | 1030 | 494.4
| Смоленский район | Смоленский РЭС | 617 | 320 | 140.8
| Смоленский район | Смоленский РЭС | 635 | 100 | 57
| Смоленский район | Смоленский РЭС | 637 | 160 | 86.4
| Смоленский район | Смоленский РЭС | 649 | 1260 | 604.8
| Смоленский район | Смоленский РЭС | 659 | 800 | 384
| Смоленский район | Смоленский РЭС | 668 | 630 | 277.2
| Смоленский район | Смоленский РЭС | 676 | 160 | 91.2
| Смоленский район | Смоленский РЭС | 678 | 100 | 54
| Смоленский район | Смоленский РЭС | 680 | 160 | 76.8
| Смоленский район | Смоленский РЭС | 693 | 400 | 192
| Смоленский район | Смоленский РЭС | 695 | 1000 | 440
| Смоленский район | Смоленский РЭС | 700 | 400 | 228
| Смоленский район | Смоленский РЭС | 720 | 800 | 432
| Смоленский район | Смоленский РЭС | 732 | 100 | 48
| Смоленский район | Смоленский РЭС | 735 | 30 | 14.4
| Смоленский район | Смоленский РЭС | 736 | 320 | 140.8
| Смоленский район | Смоленский РЭС | 737 | 800 | 456
| Смоленский район | Смоленский РЭС | 738 | 160 | 86.4
| Смоленский район | Смоленский РЭС | 739 | 250 | 120
| Смоленский район | Смоленский РЭС | 740 | 800 | 384
| Смоленский район | Смоленский РЭС | 747 | 250 | 110
| Смоленский район | Смоленский РЭС | 752 | 400 | 228
| Смоленский район | Смоленский РЭС | 764 | 100 | 54
| Смоленский район | Смоленский РЭС | 845 | 100 | 48
| Смоленский район | Смоленский РЭС | 909 | 160 | 76.8
| Смоленский район | Смоленский РЭС | 926 | 100 | 44
| Смоленский район | Смоленский РЭС | 932 | 40 | 22.8
| Смоленский район | Смоленский РЭС | 938 | 40 | 21.6
| Смоленский район | Смоленский РЭС | 967 | 10 | 4.8
| Смоленский район | Смоленский РЭС | 971 | 63 | 27.72
| Смоленский район | Смоленский РЭС | 977 | 63 | 35.91
| Смоленский район | Смоленский РЭС | 1028 | 25 | 13.5
| Смоленский район | Смоленский РЭС | 1149 | 30 | 14.4
| Смоленский район | Смоленский РЭС | 1233 | 160 | 70.4
| Смоленский район | Смоленский РЭС | 1236 | 250 | 142.5
| Смоленский район | Смоленский РЭС | 1237 | 250 | 135
| Смоленский район | Смоленский РЭС | 1317 | 100 | 48
| Смоленский район | Смоленский РЭС | 1318 | 250 | 110
| Смоленский район | Смоленский РЭС | 1503 | 160 | 91.2
| Смоленский район | Смоленский РЭС | 1541 | 250 | 135
| Смоленский район | Смоленский РЭС | 1543 | 250 | 120
| Смоленский район | Смоленский РЭС | 1544 | 320 | 140.8
| Смоленский район | Смоленский РЭС | 1549 | 63 | 35.91
| Смоленский район | Смоленский РЭС | 1556 | 63 | 34.02
| Смоленский район | Смоленский РЭС | 1557 | 63 | 30.24
| Смоленский район | Смоленский РЭС | 1560 | 63 | 27.72
| Смоленский район | Смоленский РЭС | 1561 | 400 | 228
| Смоленский район | Смоленский РЭС | 1565 | 40 | 21.6
| Смоленский район | Смоленский РЭС | 1571 | 100 | 48
| Смоленский район | Смоленский РЭС | 1575 | 40 | 17.6
Козино | Смоленский район | Смоленский РЭС | 1576 | 63 | 35.91
| Смоленский район | Смоленский РЭС | 1581 | 63 | 34.02
| Смоленский район | Смоленский РЭС | 1586 | 160 | 76.8
| Смоленский район | Смоленский РЭС | 1589 | 25 | 11
| Смоленский район | Смоленский РЭС | 1593 | 63 | 35.91
| Смоленский район | Смоленский РЭС | 1595 | 40 | 21.6
| Смоленский район | Смоленский РЭС | 1598 | 160 | 76.8
| Смоленский район | Смоленский РЭС | 1601 | 160 | 70.4
| Смоленский район | Смоленский РЭС | 1602 | 160 | 91.2
| Смоленский район | Смоленский РЭС | 1603 | 200 | 108
| Смоленский район | Смоленский РЭС | 1608 | 160 | 76.8
| Смоленский район | Смоленский РЭС | 1617 | 63 | 27.72
Пригорское | Смоленский район | Смоленский РЭС | 1618 | 200 | 114
Одинцово | Смоленский район | Смоленский РЭС | 1621 | 500 | 270
| Смоленский район | Смоленский РЭС | 1624 | 63 | 30.24
| Смоленский район | Смоленский РЭС | 1625 | 25 | 11
| Смоленский район | Смоленский РЭС | 1628 | 63 | 35.91
| Смоленский район | Смоленский РЭС | 1632 | 250 | 135
| Смоленский район | Смоленский РЭС | 1633 | 400 | 192
| Смоленский район | Смоленский РЭС | 1637 | 40 | 17.6
Козино | Смоленский район | Смоленский РЭС | 1639 | 63 | 35.91
| Смоленский район | Смоленский РЭС | 1640 | 25 | 13.5
| Смоленский район | Смоленский РЭС | 1644 | 63 | 30.24
Пригорское | Смоленский район | Смоленский РЭС | 1646 | 400 | 176
| Смоленский район | Смоленский РЭС | 1648 | 320 | 182.4
| Смоленский район | Смоленский РЭС | 1649 | 25 | 13.5
| Смоленский район | Смоленский РЭС | 1650 | 560 | 268.8
Пригорское | Смоленский район | Смоленский РЭС | 1652 | 100 | 44
| Смоленский район | Смоленский РЭС | 1653 | 160 | 91.2
| Смоленский район | Смоленский РЭС | 1655 | 25 | 13.5
| Смоленский район | Смоленский РЭС | 1656 | 63 | 30.24
| Смоленский район | Смоленский РЭС | 1657 | 25 | 11
| Смоленский район | Смоленский РЭС | 1658 | 160 | 91.2
| Смоленский район | Смоленский РЭС | 1662 | 100 | 54
| Смоленский район | Смоленский РЭС | 1663 | 160 | 76.8
| Смоленский район | Смоленский РЭС | 1667 | 160 | 70.4
ИП Макаров | Смоленский район | Смоленский РЭС | 1668 | 160 | 91.2
| Смоленский район | Смоленский РЭС | 1669 | 160 | 86.4
| Смоленский район | Смоленский РЭС | 1670 | 25 | 12
| Смоленский район | Смоленский РЭС | 1671 | 250 | 110
| Смоленский район | Смоленский РЭС | 1672 | 320 | 182.4
| Смоленский район | Смоленский РЭС | 1674 | 320 | 172.8
| Смоленский район | Смоленский РЭС | 1675 | 160 | 76.8
| Смоленский район | Смоленский РЭС | 1677 | 25 | 11
| Смоленский район | Смоленский РЭС | 1683 | 320 | 182.4
| Смоленский район | Смоленский РЭС | 1686 | 25 | 13.5
Дрюцк | Смоленский район | Смоленский РЭС | 1693 | 40 | 19.2
Смоленск | Смоленская обл. | СГ РЭС | РП-1 | 250 | 230
Смоленск | Смоленская обл. | СГ РЭС | РП-2 | 400 | 284
Смоленск | Смоленская обл. | СГ РЭС |  | 400 | 240
Смоленск | Смоленская обл. | СГ РЭС | РП-5 | 400 | 232
Смоленск | Смоленская обл. | СГ РЭС |  | 400 | 264
Смоленск | Смоленская обл. | СГ РЭС | РП-6 | 400 | 300
Смоленск | Смоленская обл. | СГ РЭС | РП-7 | 630 | 441
Смоленск | Смоленская обл. | СГ РЭС |  | 630 | 396
Смоленск | Смоленская обл. | СГ РЭС | РП-8 | 400 | 292
Смоленск | Смоленская обл. | СГ РЭС |  | 400 | 120
Смоленск | Смоленская обл. | СГ РЭС | РП-9 | 400 | 240
Смоленск | Смоленская обл. | СГ РЭС |  | 400 | 237
Смоленск | Смоленская обл. | СГ РЭС | РП-11 | 250 | 128
Смоленск | Смоленская обл. | СГ РЭС |  | 250 | 165
Смоленск | Смоленская обл. | СГ РЭС | РП-12 | 400 | 288
Смоленск | Смоленская обл. | СГ РЭС |  | 400 | 280
Смоленск | Смоленская обл. | СГ РЭС | РП-13 | 630 | 259
Смоленск | Смоленская обл. | СГ РЭС |  | 630 | 360
Смоленск | Смоленская обл. | СГ РЭС | РП-14 | 630 | 190
Смоленск | Смоленская обл. | СГ РЭС | РП-16 | 400 | 135
Смоленск | Смоленская обл. | СГ РЭС | РП-17 | 630 | 405
Смоленск | Смоленская обл. | СГ РЭС |  | 630 | 403
Смоленск | Смоленская обл. | СГ РЭС | РП-18 | 630 | 416
Смоленск | Смоленская обл. | СГ РЭС |  | 630 | 414
Смоленск | Смоленская обл. | СГ РЭС | РП-20 | 630 | 467
Смоленск | Смоленская обл. | СГ РЭС |  | 630 | 470
Смоленск | Смоленская обл. | СГ РЭС | РП-21 | 400 | 462
Смоленск | Смоленская обл. | СГ РЭС |  | 400 | 470
Смоленск | Смоленская обл. | СГ РЭС | РП-22 | 630 | 428
Смоленск | Смоленская обл. | СГ РЭС |  | 630 | 430
Смоленск | Смоленская обл. | СГ РЭС | РП-26 | 630 | 454
Смоленск | Смоленская обл. | СГ РЭС |  | 630 | 430
Смоленск | Смоленская обл. | СГ РЭС | РП-28 | 630 | 284
Смоленск | Смоленская обл. | СГ РЭС |  | 630 | 189
Смоленск | Смоленская обл. | СГ РЭС | РП-30 | 630 | 428
Смоленск | Смоленская обл. | СГ РЭС |  | 630 | 428
Смоленск | Смоленская обл. | СГ РЭС | РП-31 | 630 | 372
Смоленск | Смоленская обл. | СГ РЭС |  | 630 | 410
Смоленск | Смоленская обл. | СГ РЭС | 1 | 630 | 403
Смоленск | Смоленская обл. | СГ РЭС |  | 630 | 453
Смоленск | Смоленская обл. | СГ РЭС | 2 | 400 | 308
Смоленск | Смоленская обл. | СГ РЭС |  | 400 | 252
Смоленск | Смоленская обл. | СГ РЭС | 3 | 400 | 152
Смоленск | Смоленская обл. | СГ РЭС |  | 400 | 272
Смоленск | Смоленская обл. | СГ РЭС | 4 | 400 | 256
Смоленск | Смоленская обл. | СГ РЭС | 5 | 400 | 260
Смоленск | Смоленская обл. | СГ РЭС |  | 400 | 255
Смоленск | Смоленская обл. | СГ РЭС | 6 | 400 | 96
Смоленск | Смоленская обл. | СГ РЭС |  | 400 | 316
Смоленск | Смоленская обл. | СГ РЭС | 7 | 400 | 240
Смоленск | Смоленская обл. | СГ РЭС |  | 400 | 280
Смоленск | Смоленская обл. | СГ РЭС | 8 | 250 | 125
Смоленск | Смоленская обл. | СГ РЭС |  | 250 | 160
Смоленск | Смоленская обл. | СГ РЭС | 9 | 400 | 244
Смоленск | Смоленская обл. | СГ РЭС | 10 | 400 | 104
Смоленск | Смоленская обл. | СГ РЭС | 11 | 400 | 168
Смоленск | Смоленская обл. | СГ РЭС |  | 400 | 252
Смоленск | Смоленская обл. | СГ РЭС | 12 | 400 | 228
Смоленск | Смоленская обл. | СГ РЭС | 12А | 250 | 165
Смоленск | Смоленская обл. | СГ РЭС | 12 Б | 160 | 100
Смоленск | Смоленская обл. | СГ РЭС | 13 | 630 | 441
Смоленск | Смоленская обл. | СГ РЭС | 14 | 400 | 220
Смоленск | Смоленская обл. | СГ РЭС |  | 400 | 280
Смоленск | Смоленская обл. | СГ РЭС | 15 | 250 | 178
Смоленск | Смоленская обл. | СГ РЭС |  | 400 | 268
Смоленск | Смоленская обл. | СГ РЭС | 16 | 160 | 39
Смоленск | Смоленская обл. | СГ РЭС | 17 | 400 | 92
Смоленск | Смоленская обл. | СГ РЭС | 18 | 250 | 88
Смоленск | Смоленская обл. | СГ РЭС | 19 | 250 | 138
Смоленск | Смоленская обл. | СГ РЭС | 20 | 630 | 372
Смоленск | Смоленская обл. | СГ РЭС |  | 630 | 340
Смоленск | Смоленская обл. | СГ РЭС | 21 | 400 | 88
Смоленск | Смоленская обл. | СГ РЭС | 22 | 160 | 140
Смоленск | Смоленская обл. | СГ РЭС | 23 | 400 | 144
Смоленск | Смоленская обл. | СГ РЭС | 26 | 250 | 13
Смоленск | Смоленская обл. | СГ РЭС | 27 | 160 | 83
Смоленск | Смоленская обл. | СГ РЭС | 28 | 250 | 184
Смоленск | Смоленская обл. | СГ РЭС | 29 | 400 | 200
Смоленск | Смоленская обл. | СГ РЭС | 30 | 630 | 466
Смоленск | Смоленская обл. | СГ РЭС | 31 | 630 | 454
Смоленск | Смоленская обл. | СГ РЭС |  | 630 | 410
Смоленск | Смоленская обл. | СГ РЭС | 35 | 400 | 256
Смоленск | Смоленская обл. | СГ РЭС | 36 | 400 | 160
Смоленск | Смоленская обл. | СГ РЭС | 37 | 400 | 104
Смоленск | Смоленская обл. | СГ РЭС |  | 400 | 236
Смоленск | Смоленская обл. | СГ РЭС | 39 | 250 | 133
Смоленск | Смоленская обл. | СГ РЭС | 41 | 400 | 220
Смоленск | Смоленская обл. | СГ РЭС |  | 400 | 148
Смоленск | Смоленская обл. | СГ РЭС | 43 | 400 | 224
Смоленск | Смоленская обл. | СГ РЭС |  | 400 | 320
Смоленск | Смоленская обл. | СГ РЭС | 44 | 250 | 43
Смоленск | Смоленская обл. | СГ РЭС |  | 250 | 113
Смоленск | Смоленская обл. | СГ РЭС | 46 | 400 | 204
Смоленск | Смоленская обл. | СГ РЭС |  | 400 | 228
Смоленск | Смоленская обл. | СГ РЭС | 47 | 400 | 168
Смоленск | Смоленская обл. | СГ РЭС | 48 | 250 | 70
Смоленск | Смоленская обл. | СГ РЭС | 49 | 400 | 260
Смоленск | Смоленская обл. | СГ РЭС |  | 400 | 200
Смоленск | Смоленская обл. | СГ РЭС | 50 | 630 | 430
Смоленск | Смоленская обл. | СГ РЭС |  | 400 | 316
Смоленск | Смоленская обл. | СГ РЭС | 51 | 400 | 128
Смоленск | Смоленская обл. | СГ РЭС | 52 | 250 | 160
Смоленск | Смоленская обл. | СГ РЭС | 53 | 630 | 410
Смоленск | Смоленская обл. | СГ РЭС |  | 400 | 270
Смоленск | Смоленская обл. | СГ РЭС |  | 630 | 400
Смоленск | Смоленская обл. | СГ РЭС |  | 400 | 230
Смоленск | Смоленская обл. | СГ РЭС | 55 | 160 | 104
Смоленск | Смоленская обл. | СГ РЭС | 57 | 630 | 353
Смоленск | Смоленская обл. | СГ РЭС |  | 630 | 416
Смоленск | Смоленская обл. | СГ РЭС | 58 | 400 | 156
Смоленск | Смоленская обл. | СГ РЭС |  | 400 | 160
Смоленск | Смоленская обл. | СГ РЭС | 59 | 250 | 128
Смоленск | Смоленская обл. | СГ РЭС | 60 | 250 | 2
Смоленск | Смоленская обл. | СГ РЭС | 61 | 250 | 43
Смоленск | Смоленская обл. | СГ РЭС |  | 250 | 230
Смоленск | Смоленская обл. | СГ РЭС | 63 | 250 | 163
Смоленск | Смоленская обл. | СГ РЭС | 64 | 100 | 71
Смоленск | Смоленская обл. | СГ РЭС | 65 | 400 | 304
Смоленск | Смоленская обл. | СГ РЭС |  | 630 | 435
Смоленск | Смоленская обл. | СГ РЭС | 67 | 400 | 140
Смоленск | Смоленская обл. | СГ РЭС | 68 | 200 | 110
Смоленск | Смоленская обл. | СГ РЭС | 69 | 400 | 208
Смоленск | Смоленская обл. | СГ РЭС | 72 | 630 | 454
Смоленск | Смоленская обл. | СГ РЭС |  | 630 | 429
Смоленск | Смоленская обл. | СГ РЭС | 74 | 400 | 232
Смоленск | Смоленская обл. | СГ РЭС | 77 | 315 | 132
Смоленск | Смоленская обл. | СГ РЭС |  | 315 | 221
Смоленск | Смоленская обл. | СГ РЭС | 78 | 400 | 146
Смоленск | Смоленская обл. | СГ РЭС |  | 400 | 160
Смоленск | Смоленская обл. | СГ РЭС | 79 | 400 | 320
Смоленск | Смоленская обл. | СГ РЭС |  | 400 | 152
Смоленск | Смоленская обл. | СГ РЭС | 80 | 400 | 204
Смоленск | Смоленская обл. | СГ РЭС | 82 | 250 | 180
Смоленск | Смоленская обл. | СГ РЭС | 84 | 400 | 260
Смоленск | Смоленская обл. | СГ РЭС |  | 400 | 136
Смоленск | Смоленская обл. | СГ РЭС | 86 | 400 | 204
Смоленск | Смоленская обл. | СГ РЭС |  | 400 | 296
Смоленск | Смоленская обл. | СГ РЭС | 87 | 250 | 100
Смоленск | Смоленская обл. | СГ РЭС | 88 | 630 | 227
Смоленск | Смоленская обл. | СГ РЭС | 89 | 160 | 80
Смоленск | Смоленская обл. | СГ РЭС | 90 | 315 | 208
Смоленск | Смоленская обл. | СГ РЭС |  | 315 | 233
Смоленск | Смоленская обл. | СГ РЭС | 91 | 400 | 168
Смоленск | Смоленская обл. | СГ РЭС | 92 | 630 | 570
Смоленск | Смоленская обл. | СГ РЭС |  | 630 | 422
Смоленск | Смоленская обл. | СГ РЭС | 93 | 400 | 180
Смоленск | Смоленская обл. | СГ РЭС | 94 | 250 | 15
Смоленск | Смоленская обл. | СГ РЭС | 95 | 200 | 128
Смоленск | Смоленская обл. | СГ РЭС | 102 | 180 | 68
Смоленск | Смоленская обл. | СГ РЭС | 103 | 400 | 152
Смоленск | Смоленская обл. | СГ РЭС | 104 | 250 | 93
Смоленск | Смоленская обл. | СГ РЭС | 105 | 400 | 220
Смоленск | Смоленская обл. | СГ РЭС |  | 400 | 268
Смоленск | Смоленская обл. | СГ РЭС | 106 | 315 | 5
Смоленск | Смоленская обл. | СГ РЭС | 107 | 400 | 284
Смоленск | Смоленская обл. | СГ РЭС | 108 | 400 | 168
Смоленск | Смоленская обл. | СГ РЭС | 110 | 160 | 91
Смоленск | Смоленская обл. | СГ РЭС | 111 | 250 | 33
Смоленск | Смоленская обл. | СГ РЭС | 112 | 320 | 195
Смоленск | Смоленская обл. | СГ РЭС | 115 | 400 | 252
Смоленск | Смоленская обл. | СГ РЭС |  | 400 | 248
Смоленск | Смоленская обл. | СГ РЭС | 116 | 400 | 88
Смоленск | Смоленская обл. | СГ РЭС | 117 | 250 | 160
Смоленск | Смоленская обл. | СГ РЭС |  | 250 | 147
Смоленск | Смоленская обл. | СГ РЭС | 118 | 250 | 83
Смоленск | Смоленская обл. | СГ РЭС | 119 | 400 | 228
Смоленск | Смоленская обл. | СГ РЭС |  | 400 | 208
Смоленск | Смоленская обл. | СГ РЭС | 120 | 400 | 196
Смоленск | Смоленская обл. | СГ РЭС |  | 400 | 288
Смоленск | Смоленская обл. | СГ РЭС | 121 | 400 | 284
Смоленск | Смоленская обл. | СГ РЭС | 122 | 400 | 224
Смоленск | Смоленская обл. | СГ РЭС | 123 | 630 | 378
Смоленск | Смоленская обл. | СГ РЭС | 128 | 400 | 208
Смоленск | Смоленская обл. | СГ РЭС |  | 400 | 240
Смоленск | Смоленская обл. | СГ РЭС | 130 | 400 | 228
Смоленск | Смоленская обл. | СГ РЭС | 133 | 160 | 91
Смоленск | Смоленская обл. | СГ РЭС | 134 | 630 | 391
Смоленск | Смоленская обл. | СГ РЭС |  | 630 | 441
Смоленск | Смоленская обл. | СГ РЭС | 140 | 160 | 10
Смоленск | Смоленская обл. | СГ РЭС | 142 | 400 | 240
Смоленск | Смоленская обл. | СГ РЭС | 144 | 400 | 228
Смоленск | Смоленская обл. | СГ РЭС |  | 400 | 176
Смоленск | Смоленская обл. | СГ РЭС | 145 | 400 | 208
Смоленск | Смоленская обл. | СГ РЭС | 146 | 400 | 176
Смоленск | Смоленская обл. | СГ РЭС |  | 400 | 148
Смоленск | Смоленская обл. | СГ РЭС | 148 | 400 | 248
Смоленск | Смоленская обл. | СГ РЭС |  | 400 | 232
Смоленск | Смоленская обл. | СГ РЭС | 151 | 400 | 192
Смоленск | Смоленская обл. | СГ РЭС | 152 | 250 | 60
Смоленск | Смоленская обл. | СГ РЭС | 153 | 250 | 130
Смоленск | Смоленская обл. | СГ РЭС | 154 | 400 | 72
Смоленск | Смоленская обл. | СГ РЭС | 155 | 630 | 391
Смоленск | Смоленская обл. | СГ РЭС |  | 630 | 321
Смоленск | Смоленская обл. | СГ РЭС | 156 | 400 | 220
Смоленск | Смоленская обл. | СГ РЭС | 158 | 250 | 95
Смоленск | Смоленская обл. | СГ РЭС | 159 | 315 | 180
Смоленск | Смоленская обл. | СГ РЭС |  | 400 | 210
Смоленск | Смоленская обл. | СГ РЭС | 160 | 320 | 182
Смоленск | Смоленская обл. | СГ РЭС |  | 400 | 264
Смоленск | Смоленская обл. | СГ РЭС | 161 | 400 | 40
Смоленск | Смоленская обл. | СГ РЭС | 162 | 630 | 378
Смоленск | Смоленская обл. | СГ РЭС |  | 630 | 315
Смоленск | Смоленская обл. | СГ РЭС | 163 | 250 | 125
Смоленск | Смоленская обл. | СГ РЭС | 164 | 160 | 110
Смоленск | Смоленская обл. | СГ РЭС | 165 | 630 | 403
Смоленск | Смоленская обл. | СГ РЭС |  | 630 | 390
Смоленск | Смоленская обл. | СГ РЭС | 166 | 630 | 441
Смоленск | Смоленская обл. | СГ РЭС | 167 | 400 | 256
Смоленск | Смоленская обл. | СГ РЭС |  | 400 | 172
Смоленск | Смоленская обл. | СГ РЭС | 169 | 630 | 380
Смоленск | Смоленская обл. | СГ РЭС |  | 630 | 393
Смоленск | Смоленская обл. | СГ РЭС | 172 | 250 | 135
Смоленск | Смоленская обл. | СГ РЭС |  | 250 | 180
Смоленск | Смоленская обл. | СГ РЭС | 176 | 250 | 177
Смоленск | Смоленская обл. | СГ РЭС |  | 250 | 170
Смоленск | Смоленская обл. | СГ РЭС | 177 | 250 | 170
Смоленск | Смоленская обл. | СГ РЭС | 180 | 400 | 193
Смоленск | Смоленская обл. | СГ РЭС | 182 | 400 | 236
Смоленск | Смоленская обл. | СГ РЭС |  | 400 | 256
Смоленск | Смоленская обл. | СГ РЭС | 184 | 630 | 397
Смоленск | Смоленская обл. | СГ РЭС |  | 630 | 372
Смоленск | Смоленская обл. | СГ РЭС | 186 | 400 | 208
Смоленск | Смоленская обл. | СГ РЭС | 188 | 400 | 216
Смоленск | Смоленская обл. | СГ РЭС | 189 | 250 | 7
Смоленск | Смоленская обл. | СГ РЭС | 190 | 100 | 56
Смоленск | Смоленская обл. | СГ РЭС | 191 | 160 | 24
Смоленск | Смоленская обл. | СГ РЭС | 192 | 160 | 16
Смоленск | Смоленская обл. | СГ РЭС | 195 | 630 | 290
Смоленск | Смоленская обл. | СГ РЭС | 197 | 400 | 128
Смоленск | Смоленская обл. | СГ РЭС | 200 | 400 | 192
Смоленск | Смоленская обл. | СГ РЭС | 201 | 400 | 160
Смоленск | Смоленская обл. | СГ РЭС | 204 | 400 | 172
Смоленск | Смоленская обл. | СГ РЭС |  | 400 | 180
Смоленск | Смоленская обл. | СГ РЭС | 205 | 400 | 296
Смоленск | Смоленская обл. | СГ РЭС |  | 400 | 280
Смоленск | Смоленская обл. | СГ РЭС | 209 | 250 | 88
Смоленск | Смоленская обл. | СГ РЭС | 210 | 160 | 107
Смоленск | Смоленская обл. | СГ РЭС | 212 | 400 | 92
Смоленск | Смоленская обл. | СГ РЭС | 213 | 400 | 180
Смоленск | Смоленская обл. | СГ РЭС | 215 | 250 | 128
Смоленск | Смоленская обл. | СГ РЭС | 218 | 160 | 70
Смоленск | Смоленская обл. | СГ РЭС | 219 | 400 | 216
Смоленск | Смоленская обл. | СГ РЭС |  | 400 | 260
Смоленск | Смоленская обл. | СГ РЭС | 220 | 400 | 152
Смоленск | Смоленская обл. | СГ РЭС |  | 400 | 296
Смоленск | Смоленская обл. | СГ РЭС | 221 | 160 | 112
Смоленск | Смоленская обл. | СГ РЭС | 222 | 250 | 153
Смоленск | Смоленская обл. | СГ РЭС | 224 | 160 | 152
Смоленск | Смоленская обл. | СГ РЭС | 227 | 400 | 176
Смоленск | Смоленская обл. | СГ РЭС | 228 | 250 | 150
Смоленск | Смоленская обл. | СГ РЭС | 229 | 160 | 100
Смоленск | Смоленская обл. | СГ РЭС | 230 | 1000 | 680
Смоленск | Смоленская обл. | СГ РЭС |  | 1000 | 700
Смоленск | Смоленская обл. | СГ РЭС | 232 | 630 | 95
Смоленск | Смоленская обл. | СГ РЭС | 233 | 400 | 232
Смоленск | Смоленская обл. | СГ РЭС | 234 | 400 | 184
Смоленск | Смоленская обл. | СГ РЭС |  | 400 | 288
Смоленск | Смоленская обл. | СГ РЭС | 236 | 630 | 454
Смоленск | Смоленская обл. | СГ РЭС |  | 400 | 192
Смоленск | Смоленская обл. | СГ РЭС | 238 | 250 | 90
Смоленск | Смоленская обл. | СГ РЭС | 239 | 400 | 256
Смоленск | Смоленская обл. | СГ РЭС |  | 400 | 304
Смоленск | Смоленская обл. | СГ РЭС | 240 | 630 | 378
Смоленск | Смоленская обл. | СГ РЭС |  | 630 | 466
Смоленск | Смоленская обл. | СГ РЭС | 244 | 315 | 205
Смоленск | Смоленская обл. | СГ РЭС | 245 | 400 | 296
Смоленск | Смоленская обл. | СГ РЭС | 246 | 400 | 212
Смоленск | Смоленская обл. | СГ РЭС |  | 400 | 268
Смоленск | Смоленская обл. | СГ РЭС | 247 | 400 | 244
Смоленск | Смоленская обл. | СГ РЭС |  | 400 | 320
Смоленск | Смоленская обл. | СГ РЭС | 250 | 400 | 244
Смоленск | Смоленская обл. | СГ РЭС | 251 | 315 | 136
Смоленск | Смоленская обл. | СГ РЭС | 252 | 400 | 188
Смоленск | Смоленская обл. | СГ РЭС | 253 | 160 | 86
Смоленск | Смоленская обл. | СГ РЭС | 254 | 250 | 50
Смоленск | Смоленская обл. | СГ РЭС | 255 | 400 | 280
Смоленск | Смоленская обл. | СГ РЭС |  | 160 | 123
Смоленск | Смоленская обл. | СГ РЭС | 256 | 400 | 280
Смоленск | Смоленская обл. | СГ РЭС |  | 400 | 228
Смоленск | Смоленская обл. | СГ РЭС | 257 | 400 | 256
Смоленск | Смоленская обл. | СГ РЭС | 258 | 400 | 240
Смоленск | Смоленская обл. | СГ РЭС |  | 400 | 220
Смоленск | Смоленская обл. | СГ РЭС | 259 | 400 | 280
Смоленск | Смоленская обл. | СГ РЭС |  | 400 | 252
Смоленск | Смоленская обл. | СГ РЭС | 261 | 630 | 390
Смоленск | Смоленская обл. | СГ РЭС | 263 | 400 | 180
Смоленск | Смоленская обл. | СГ РЭС | 264 | 630 | 416
Смоленск | Смоленская обл. | СГ РЭС |  | 630 | 384
Смоленск | Смоленская обл. | СГ РЭС | 265 | 160 | 52
Смоленск | Смоленская обл. | СГ РЭС | 266 | 750 | 401
Смоленск | Смоленская обл. | СГ РЭС |  | 750 | 422
Смоленск | Смоленская обл. | СГ РЭС | 267 | 250 | 158
Смоленск | Смоленская обл. | СГ РЭС | 268 | 315 | 227
Смоленск | Смоленская обл. | СГ РЭС | 270 | 400 | 184
Смоленск | Смоленская обл. | СГ РЭС | 272 | 400 | 108
Смоленск | Смоленская обл. | СГ РЭС | 273 | 400 | 196
Смоленск | Смоленская обл. | СГ РЭС |  | 400 | 240
Смоленск | Смоленская обл. | СГ РЭС | 275 | 400 | 121
Смоленск | Смоленская обл. | СГ РЭС | 276 | 630 | 467
Смоленск | Смоленская обл. | СГ РЭС | 277 | 400 | 168
Смоленск | Смоленская обл. | СГ РЭС | 279 | 630 | 429
Смоленск | Смоленская обл. | СГ РЭС |  | 630 | 378
Смоленск | Смоленская обл. | СГ РЭС | 280 | 400 | 264
Смоленск | Смоленская обл. | СГ РЭС |  | 400 | 244
| Смоленская обл. | СГ РЭС | 281 | 400 | 270
| Смоленская обл. | СГ РЭС | 282 | 400 | 228
Смоленск | Смоленская обл. | СГ РЭС | 283 | 250 | 145
Смоленск | Смоленская обл. | СГ РЭС | 285 | 630 | 410
Смоленск | Смоленская обл. | СГ РЭС | 288 | 400 | 228
| Смоленская обл. | СГ РЭС | 290 | 400 | 284
| Смоленская обл. | СГ РЭС | 291 | 400 | 148
Смоленск | Смоленская обл. | СГ РЭС | 292 | 400 | 288
Смоленск | Смоленская обл. | СГ РЭС |  | 400 | 232
Смоленск | Смоленская обл. | СГ РЭС | 293 | 315 | 196
Смоленск | Смоленская обл. | СГ РЭС | 294 | 400 | 268
Смоленск | Смоленская обл. | СГ РЭС |  | 315 | 164
Смоленск | Смоленская обл. | СГ РЭС | 295 | 400 | 264
Смоленск | Смоленская обл. | СГ РЭС |  | 400 | 300
Смоленск | Смоленская обл. | СГ РЭС | 297 | 160 | 109
Смоленск | Смоленская обл. | СГ РЭС | 298 | 315 | 196
Смоленск | Смоленская обл. | СГ РЭС | 300 | 400 | 248
Смоленск | Смоленская обл. | СГ РЭС | 301 | 400 | 252
Смоленск | Смоленская обл. | СГ РЭС | 303 | 400 | 132
Смоленск | Смоленская обл. | СГ РЭС | 305 | 400 | 274
Смоленск | Смоленская обл. | СГ РЭС | 306 | 250 | 114
Смоленск | Смоленская обл. | СГ РЭС | 307 | 630 | 297
Смоленск | Смоленская обл. | СГ РЭС | 308 | 100 | 69
Смоленск | Смоленская обл. | СГ РЭС | 310 | 250 | 130
Смоленск | Смоленская обл. | СГ РЭС | 311 | 400 | 296
Смоленск | Смоленская обл. | СГ РЭС | 312 | 400 | 224
Смоленск | Смоленская обл. | СГ РЭС | 314 | 400 | 208
Смоленск | Смоленская обл. | СГ РЭС | 315 | 180 | 78
Смоленск | Смоленская обл. | СГ РЭС |  | 180 | 93
Смоленск | Смоленская обл. | СГ РЭС | 316 | 400 | 252
Смоленск | Смоленская обл. | СГ РЭС |  | 400 | 240
Смоленск | Смоленская обл. | СГ РЭС | 317 | 630 | 423
Смоленск | Смоленская обл. | СГ РЭС |  | 630 | 328
Смоленск | Смоленская обл. | СГ РЭС | 319 | 400 | 244
Смоленск | Смоленская обл. | СГ РЭС | 320 | 400 | 292
Смоленск | Смоленская обл. | СГ РЭС | 322 | 630 | 360
Смоленск | Смоленская обл. | СГ РЭС | 323 | 630 | 479
Смоленск | Смоленская обл. | СГ РЭС | 324 | 250 | 155
Смоленск | Смоленская обл. | СГ РЭС | 326 | 400 | 144
Смоленск | Смоленская обл. | СГ РЭС | 327 | 400 | 148
Смоленск | Смоленская обл. | СГ РЭС | 328 | 400 | 264
Смоленск | Смоленская обл. | СГ РЭС | 331 | 400 | 288
Смоленск | Смоленская обл. | СГ РЭС | 332 | 250 | 153
Смоленск | Смоленская обл. | СГ РЭС |  | 250 | 130
Смоленск | Смоленская обл. | СГ РЭС | 333 | 630 | 303
Смоленск | Смоленская обл. | СГ РЭС | 334 | 400 | 260
Смоленск | Смоленская обл. | СГ РЭС | 335 | 400 | 176
Смоленск | Смоленская обл. | СГ РЭС | 337 | 400 | 312
Смоленск | Смоленская обл. | СГ РЭС |  | 400 | 184
Смоленск | Смоленская обл. | СГ РЭС | 340 | 250 | 155
Смоленск | Смоленская обл. | СГ РЭС | 341 | 400 | 296
Смоленск | Смоленская обл. | СГ РЭС | 342 | 400 | 288
Смоленск | Смоленская обл. | СГ РЭС | 343 | 400 | 320
Смоленск | Смоленская обл. | СГ РЭС | 344 | 400 | 288
Смоленск | Смоленская обл. | СГ РЭС | 345 | 400 | 232
Смоленск | Смоленская обл. | СГ РЭС | 346 | 400 | 236
Смоленск | Смоленская обл. | СГ РЭС | 347 | 160 | 82
Смоленск | Смоленская обл. | СГ РЭС | 348 | 630 | 378
Смоленск | Смоленская обл. | СГ РЭС | 349 | 400 | 220
Смоленск | Смоленская обл. | СГ РЭС | 350 | 630 | 360
Смоленск | Смоленская обл. | СГ РЭС | 351 | 400 | 240
Смоленск | Смоленская обл. | СГ РЭС | 352 | 400 | 236
Смоленск | Смоленская обл. | СГ РЭС | 356 | 630 | 297
Смоленск | Смоленская обл. | СГ РЭС |  | 400 | 208
Смоленск | Смоленская обл. | СГ РЭС | 362 | 160 | 117
Смоленск | Смоленская обл. | СГ РЭС | 363 | 400 | 216
Смоленск | Смоленская обл. | СГ РЭС | 364 | 400 | 216
Смоленск | Смоленская обл. | СГ РЭС | 369 | 100 | 80
Смоленск | Смоленская обл. | СГ РЭС | 374 | 400 | 212
Смоленск | Смоленская обл. | СГ РЭС | 375 | 400 | 288
Смоленск | Смоленская обл. | СГ РЭС |  | 400 | 176
Смоленск | Смоленская обл. | СГ РЭС | 376 | 400 | 232
Смоленск | Смоленская обл. | СГ РЭС | 377 | 400 | 252
Смоленск | Смоленская обл. | СГ РЭС | 378 | 400 | 152
Смоленск | Смоленская обл. | СГ РЭС | 380 | 630 | 360
Смоленск | Смоленская обл. | СГ РЭС | 382 | 160 | 80
Смоленск | Смоленская обл. | СГ РЭС | 383 | 160 | 56
Смоленск | Смоленская обл. | СГ РЭС | 384 | 160 | 80
Смоленск | Смоленская обл. | СГ РЭС | 385 | 160 | 4
Смоленск | Смоленская обл. | СГ РЭС | 386 | 160 | 6
Смоленск | Смоленская обл. | СГ РЭС | 387 | 250 | 200
Смоленск | Смоленская обл. | СГ РЭС | 388 | 250 | 190
Смоленск | Смоленская обл. | СГ РЭС | 392 | 630 | 330
Смоленск | Смоленская обл. | СГ РЭС |  | 630 | 310
Смоленск | Смоленская обл. | СГ РЭС | 393 | 400 | 232
Смоленск | Смоленская обл. | СГ РЭС | 394 | 400 | 240
Смоленск | Смоленская обл. | СГ РЭС | 395 | 400 | 296
Смоленск | Смоленская обл. | СГ РЭС | 397 | 630 | 341
Смоленск | Смоленская обл. | СГ РЭС | 398 | 400 | 232
Смоленск | Смоленская обл. | СГ РЭС | 401 | 250 | 45
Смоленск | Смоленская обл. | СГ РЭС | 402 | 250 | 165
Смоленск | Смоленская обл. | СГ РЭС | 403 | 400 | 280
Смоленск | Смоленская обл. | СГ РЭС | 404 | 250 | 170
Смоленск | Смоленская обл. | СГ РЭС | 407 | 400 | 244
Смоленск | Смоленская обл. | СГ РЭС |  | 630 | 448
Смоленск | Смоленская обл. | СГ РЭС | 408 | 400 | 232
Смоленск | Смоленская обл. | СГ РЭС |  | 400 | 204
Смоленск | Смоленская обл. | СГ РЭС | 409 | 400 | 224
Смоленск | Смоленская обл. | СГ РЭС | 410 | 400 | 300
Смоленск | Смоленская обл. | СГ РЭС |  | 400 | 252
Смоленск | Смоленская обл. | СГ РЭС | 411 | 400 | 264
Смоленск | Смоленская обл. | СГ РЭС |  | 400 | 208
Смоленск | Смоленская обл. | СГ РЭС | 412 | 250 | 185
Смоленск | Смоленская обл. | СГ РЭС | 414 | 630 | 366
Смоленск | Смоленская обл. | СГ РЭС | 415 | 250 | 183
Смоленск | Смоленская обл. | СГ РЭС | 416 | 400 | 288
Смоленск | Смоленская обл. | СГ РЭС | 417 | 400 | 240
Смоленск | Смоленская обл. | СГ РЭС |  | 400 | 296
Смоленск | Смоленская обл. | СГ РЭС | 418 | 630 | 454
Смоленск | Смоленская обл. | СГ РЭС |  | 630 | 290
Смоленск | Смоленская обл. | СГ РЭС | 421 | 400 | 280
Смоленск | Смоленская обл. | СГ РЭС | 425 | 250 | 180
Смоленск | Смоленская обл. | СГ РЭС |  | 320 | 176
Смоленск | Смоленская обл. | СГ РЭС | 426 | 400 | 220
Смоленск | Смоленская обл. | СГ РЭС | 427 | 400 | 180
Смоленск | Смоленская обл. | СГ РЭС | 430 | 400 | 112
Смоленск | Смоленская обл. | СГ РЭС | 431 | 315 | 186
Смоленск | Смоленская обл. | СГ РЭС | 432 | 400 | 264
Смоленск | Смоленская обл. | СГ РЭС | 434 | 400 | 272
Смоленск | Смоленская обл. | СГ РЭС |  | 400 | 232
Смоленск | Смоленская обл. | СГ РЭС | 435 | 400 | 128
Смоленск | Смоленская обл. | СГ РЭС | 436 | 400 | 320
Смоленск | Смоленская обл. | СГ РЭС | 437 | 63 | 45
Смоленск | Смоленская обл. | СГ РЭС | 439 | 400 | 260
Смоленск | Смоленская обл. | СГ РЭС | 440 | 630 | 391
Смоленск | Смоленская обл. | СГ РЭС |  | 630 | 378
Смоленск | Смоленская обл. | СГ РЭС | 442 | 630 | 448
Смоленск | Смоленская обл. | СГ РЭС |  | 630 | 448
Смоленск | Смоленская обл. | СГ РЭС | 443 | 250 | 153
Смоленск | Смоленская обл. | СГ РЭС | 444 | 160 | 109
Смоленск | Смоленская обл. | СГ РЭС | 445 | 630 | 416
Смоленск | Смоленская обл. | СГ РЭС | 446 | 400 | 308
Смоленск | Смоленская обл. | СГ РЭС |  | 400 | 232
Смоленск | Смоленская обл. | СГ РЭС | 447 | 630 | 384.3
Смоленск | Смоленская обл. | СГ РЭС | 450 | 630 | 151.2
Смоленск | Смоленская обл. | СГ РЭС |  | 400 | 244
Смоленск | Смоленская обл. | СГ РЭС | 451 | 400 | 288
Смоленск | Смоленская обл. | СГ РЭС |  | 400 | 244
Смоленск | Смоленская обл. | СГ РЭС | 452 | 250 | 157.5
Смоленск | Смоленская обл. | СГ РЭС |  | 250 | 162.5
Смоленск | Смоленская обл. | СГ РЭС | 453 | 400 | 235.6
Смоленск | Смоленская обл. | СГ РЭС |  | 400 | 155.2
Смоленск | Смоленская обл. | СГ РЭС | 454 | 400 | 260
Смоленск | Смоленская обл. | СГ РЭС |  | 400 | 216
Смоленск | Смоленская обл. | СГ РЭС | 455 | 400 | 304
Смоленск | Смоленская обл. | СГ РЭС | 456 | 630 | 459.9
Смоленск | Смоленская обл. | СГ РЭС |  | 630 | 415.8
Смоленск | Смоленская обл. | СГ РЭС | 458 | 100 | 65
Смоленск | Смоленская обл. | СГ РЭС | 459 | 250 | 130
Смоленск | Смоленская обл. | СГ РЭС |  | 400 | 288
Смоленск | Смоленская обл. | СГ РЭС | 460 | 400 | 212
Смоленск | Смоленская обл. | СГ РЭС |  | 400 | 180
Смоленск | Смоленская обл. | СГ РЭС | 461 | 400 | 284
Смоленск | Смоленская обл. | СГ РЭС |  | 400 | 208
Смоленск | Смоленская обл. | СГ РЭС | 462 | 400 | 264
Смоленск | Смоленская обл. | СГ РЭС |  | 400 | 220
Смоленск | Смоленская обл. | СГ РЭС | 463 | 400 | 160
Смоленск | Смоленская обл. | СГ РЭС |  | 400 | 252
Смоленск | Смоленская обл. | СГ РЭС | 464 | 630 | 207.9
Смоленск | Смоленская обл. | СГ РЭС |  | 630 | 396.9
Смоленск | Смоленская обл. | СГ РЭС | 465* | 400 | 220
Смоленск | Смоленская обл. | СГ РЭС |  | 400 | 272
Смоленск | Смоленская обл. | СГ РЭС | 466 | 400 | 248
Смоленск | Смоленская обл. | СГ РЭС |  | 400 | 196
Смоленск | Смоленская обл. | СГ РЭС | 467 | 400 | 264
Смоленск | Смоленская обл. | СГ РЭС |  | 630 | 415.8
Смоленск | Смоленская обл. | СГ РЭС | 468 | 400 | 252
Смоленск | Смоленская обл. | СГ РЭС |  | 400 | 280
Смоленск | Смоленская обл. | СГ РЭС | 469 | 400 | 212
Смоленск | Смоленская обл. | СГ РЭС |  | 400 | 216
Смоленск | Смоленская обл. | СГ РЭС | 470* | 630 | 283.5
Смоленск | Смоленская обл. | СГ РЭС |  | 630 | 384.3
Смоленск | Смоленская обл. | СГ РЭС | 473 | 250 | 127.5
Смоленск | Смоленская обл. | СГ РЭС |  | 400 | 284
Смоленск | Смоленская обл. | СГ РЭС | 475 | 630 | 283.5
Смоленск | Смоленская обл. | СГ РЭС |  | 630 | 497.7
Смоленск | Смоленская обл. | СГ РЭС | 476* | 630 | 371.7
Смоленск | Смоленская обл. | СГ РЭС |  | 630 | 0
Смоленск | Смоленская обл. | СГ РЭС | 477 | 630 | 396.9
Смоленск | Смоленская обл. | СГ РЭС |  | 630 | 434.7
Смоленск | Смоленская обл. | СГ РЭС | 478* | 400 | 276
Смоленск | Смоленская обл. | СГ РЭС |  | 400 | 0
Смоленск | Смоленская обл. | СГ РЭС | 480 | 200 | 56
Смоленск | Смоленская обл. | СГ РЭС | 483 | 400 | 268
Смоленск | Смоленская обл. | СГ РЭС | 485* | 250 | 200
Смоленск | Смоленская обл. | СГ РЭС |  | 250 | 137.5
Смоленск | Смоленская обл. | СГ РЭС | 486 | 250 | 120
Смоленск | Смоленская обл. | СГ РЭС | 487 | 400 | 188
Смоленск | Смоленская обл. | СГ РЭС |  | 400 | 264
Смоленск | Смоленская обл. | СГ РЭС | 488 | 400 | 184
Смоленск | Смоленская обл. | СГ РЭС |  | 400 | 292
Смоленск | Смоленская обл. | СГ РЭС | 489 | 400 | 240
Смоленск | Смоленская обл. | СГ РЭС |  | 400 | 260
Смоленск | Смоленская обл. | СГ РЭС | 490 | 400 | 284
Смоленск | Смоленская обл. | СГ РЭС |  | 400 | 208
Смоленск | Смоленская обл. | СГ РЭС | 491 | 250 | 181.25
Смоленск | Смоленская обл. | СГ РЭС |  | 400 | 274.8
Смоленск | Смоленская обл. | СГ РЭС | 493 | 630 | 321.3
Смоленск | Смоленская обл. | СГ РЭС |  | 630 | 396.9
Смоленск | Смоленская обл. | СГ РЭС | 495 | 630 | 504
Смоленск | Смоленская обл. | СГ РЭС |  | 630 | 504
Смоленск | Смоленская обл. | СГ РЭС | 496 | 400 | 252
Смоленск | Смоленская обл. | СГ РЭС | 497 | 400 | 248
Смоленск | Смоленская обл. | СГ РЭС |  | 250 | 200
Смоленск | Смоленская обл. | СГ РЭС | 501 | 400 | 184
Смоленск | Смоленская обл. | СГ РЭС |  | 400 | 184
Смоленск | Смоленская обл. | СГ РЭС | 503 | 250 | 97.5
Смоленск | Смоленская обл. | СГ РЭС | 504 | 400 | 216
Смоленск | Смоленская обл. | СГ РЭС |  | 400 | 192
Смоленск | Смоленская обл. | СГ РЭС | 505 | 630 | 447.3
Смоленск | Смоленская обл. | СГ РЭС |  | 630 | 409.5
Смоленск | Смоленская обл. | СГ РЭС | 506* | 250 | 112.5
Смоленск | Смоленская обл. | СГ РЭС | 509 | 630 | 359.1
Смоленск | Смоленская обл. | СГ РЭС |  | 630 | 396.9
Смоленск | Смоленская обл. | СГ РЭС | 510 | 400 | 288
Смоленск | Смоленская обл. | СГ РЭС |  | 400 | 268
Смоленск | Смоленская обл. | СГ РЭС | 511 | 400 | 216
Смоленск | Смоленская обл. | СГ РЭС |  | 400 | 308
Смоленск | Смоленская обл. | СГ РЭС | 512 | 400 | 256
Смоленск | Смоленская обл. | СГ РЭС |  | 400 | 268
Смоленск | Смоленская обл. | СГ РЭС | 514 | 400 | 256
Смоленск | Смоленская обл. | СГ РЭС |  | 400 | 260
Смоленск | Смоленская обл. | СГ РЭС | 517 | 400 | 280
Смоленск | Смоленская обл. | СГ РЭС |  | 400 | 256
Смоленск | Смоленская обл. | СГ РЭС | 518 | 630 | 485.1
Смоленск | Смоленская обл. | СГ РЭС |  | 630 | 346.5
Смоленск | Смоленская обл. | СГ РЭС | 519 | 400 | 264
Смоленск | Смоленская обл. | СГ РЭС |  | 400 | 276
Смоленск | Смоленская обл. | СГ РЭС | 521 | 160 | 111
Смоленск | Смоленская обл. | СГ РЭС | 522 | 250 | 304
Смоленск | Смоленская обл. | СГ РЭС |  | 250 | 167.5
Смоленск | Смоленская обл. | СГ РЭС | 523 | 250 | 177.5
Смоленск | Смоленская обл. | СГ РЭС | 524 | 400 | 312
Смоленск | Смоленская обл. | СГ РЭС |  | 400 | 224
Смоленск | Смоленская обл. | СГ РЭС | 525 | 400 | 184
Смоленск | Смоленская обл. | СГ РЭС |  | 400 | 268
Смоленск | Смоленская обл. | СГ РЭС | 526 | 400 | 160
Смоленск | Смоленская обл. | СГ РЭС |  | 400 | 208
Смоленск | Смоленская обл. | СГ РЭС | 528 | 630 | 466.2
Смоленск | Смоленская обл. | СГ РЭС |  | 630 | 365.4
Смоленск | Смоленская обл. | СГ РЭС | 530 | 250 | 155
Смоленск | Смоленская обл. | СГ РЭС |  | 250 | 152.5
Смоленск | Смоленская обл. | СГ РЭС | 531 | 400 | 204
Смоленск | Смоленская обл. | СГ РЭС |  | 400 | 236
Смоленск | Смоленская обл. | СГ РЭС | 532 | 630 | 468.72
Смоленск | Смоленская обл. | СГ РЭС |  | 630 | 352.8
Смоленск | Смоленская обл. | СГ РЭС | 533 | 630 | 447.3
Смоленск | Смоленская обл. | СГ РЭС |  | 630 | 428.4
Смоленск | Смоленская обл. | СГ РЭС | 534 | 630 | 434.7
Смоленск | Смоленская обл. | СГ РЭС |  | 630 | 466.2
Смоленск | Смоленская обл. | СГ РЭС | 536 | 400 | 204
Смоленск | Смоленская обл. | СГ РЭС |  | 400 | 212
Смоленск | Смоленская обл. | СГ РЭС | 537 | 250 | 150
Смоленск | Смоленская обл. | СГ РЭС |  | 250 | 197.5
Смоленск | Смоленская обл. | СГ РЭС | 538 | 630 | 409.5
Смоленск | Смоленская обл. | СГ РЭС |  | 630 | 359.1
Смоленск | Смоленская обл. | СГ РЭС | 539 | 630 | 374.85
Смоленск | Смоленская обл. | СГ РЭС |  | 630 | 439.74
Смоленск | Смоленская обл. | СГ РЭС | 540 | 400 | 180.6
Смоленск | Смоленская обл. | СГ РЭС |  | 400 | 238.8
Смоленск | Смоленская обл. | СГ РЭС | 542 | 250 | 125
Смоленск | Смоленская обл. | СГ РЭС |  | 250 | 162.5
Смоленск | Смоленская обл. | СГ РЭС | 543 | 400 | 228
Смоленск | Смоленская обл. | СГ РЭС |  | 630 | 434.7
Смоленск | Смоленская обл. | СГ РЭС | 544 | 160 | 89.6
Смоленск | Смоленская обл. | СГ РЭС |  | 160 | 105.6
Смоленск | Смоленская обл. | СГ РЭС | 545 | 400 | 300
Смоленск | Смоленская обл. | СГ РЭС |  | 400 | 156
Смоленск | Смоленская обл. | СГ РЭС | 546 | 630 | 403.2
Смоленск | Смоленская обл. | СГ РЭС |  | 630 | 315
Смоленск | Смоленская обл. | СГ РЭС | 548 | 400 | 240
Смоленск | Смоленская обл. | СГ РЭС |  | 630 | 346.5
Смоленск | Смоленская обл. | СГ РЭС | 549 | 630 | 340.2
Смоленск | Смоленская обл. | СГ РЭС |  | 630 | 453.6
Смоленск | Смоленская обл. | СГ РЭС | 551 | 400 | 288
Смоленск | Смоленская обл. | СГ РЭС |  | 400 | 184
Смоленск | Смоленская обл. | СГ РЭС | 552 | 630 | 412.65
Смоленск | Смоленская обл. | СГ РЭС |  | 630 | 362.25
Смоленск | Смоленская обл. | СГ РЭС | 555 | 630 | 340.2
Смоленск | Смоленская обл. | СГ РЭС |  | 630 | 390.6
Смоленск | Смоленская обл. | СГ РЭС | 557 | 400 | 236
Смоленск | Смоленская обл. | СГ РЭС |  | 400 | 100
Смоленск | Смоленская обл. | СГ РЭС | 558 | 250 | 197.5
Смоленск | Смоленская обл. | СГ РЭС |  | 250 | 157.5
Смоленск | Смоленская обл. | СГ РЭС | 559 | 630 | 371.7
Смоленск | Смоленская обл. | СГ РЭС |  | 630 | 378
Смоленск | Смоленская обл. | СГ РЭС | 560 | 630 | 346.5
Смоленск | Смоленская обл. | СГ РЭС |  | 630 | 396.9
Смоленск | Смоленская обл. | СГ РЭС | 561 | 250 | 120
Смоленск | Смоленская обл. | СГ РЭС |  | 400 | 244
Смоленск | Смоленская обл. | СГ РЭС | 563 | 250 | 177.5
Смоленск | Смоленская обл. | СГ РЭС |  | 250 | 137.5
Смоленск | Смоленская обл. | СГ РЭС | 564 | 630 | 459.9
Смоленск | Смоленская обл. | СГ РЭС |  | 630 | 415.8
Смоленск | Смоленская обл. | СГ РЭС | 566 | 400 | 280
Смоленск | Смоленская обл. | СГ РЭС |  | 400 | 252
Смоленск | Смоленская обл. | СГ РЭС | 567 | 400 | 320
Смоленск | Смоленская обл. | СГ РЭС |  | 400 | 280
Смоленск | Смоленская обл. | СГ РЭС | 568 | 160 | 115.2
Смоленск | Смоленская обл. | СГ РЭС | 569 | 630 | 485.1
Смоленск | Смоленская обл. | СГ РЭС |  | 630 | 396.9
Смоленск | Смоленская обл. | СГ РЭС | 570 | 160 | 40
Смоленск | Смоленская обл. | СГ РЭС | 571 | 250 | 182.5
Смоленск | Смоленская обл. | СГ РЭС |  | 250 | 152.5
Смоленск | Смоленская обл. | СГ РЭС | 573 | 160 | 60.8
Смоленск | Смоленская обл. | СГ РЭС | 575 | 400 | 272
Смоленск | Смоленская обл. | СГ РЭС |  | 400 | 204
Смоленск | Смоленская обл. | СГ РЭС | 577 | 630 | 371.7
Смоленск | Смоленская обл. | СГ РЭС |  | 630 | 308.7
Смоленск | Смоленская обл. | СГ РЭС | 579 | 400 | 268
Смоленск | Смоленская обл. | СГ РЭС |  | 400 | 224
Смоленск | Смоленская обл. | СГ РЭС | 583 | 630 | 466.2
Смоленск | Смоленская обл. | СГ РЭС |  | 630 | 378
Смоленск | Смоленская обл. | СГ РЭС | 584 | 250 | 72.5
Смоленск | Смоленская обл. | СГ РЭС |  | 250 | 180
Смоленск | Смоленская обл. | СГ РЭС | 591* | 630 | 371.7
Смоленск | Смоленская обл. | СГ РЭС |  | 630 | 497.7
Смоленск | Смоленская обл. | СГ РЭС | 593 | 250 | 50
Смоленск | Смоленская обл. | СГ РЭС | 595 | 250 | 72.5
Смоленск | Смоленская обл. | СГ РЭС | 596 | 630 | 384.3
Смоленск | Смоленская обл. | СГ РЭС |  | 630 | 420.84
Смоленск | Смоленская обл. | СГ РЭС | 598 | 250 | 157.5
Смоленск | Смоленская обл. | СГ РЭС |  | 250 | 137.5
Смоленск | Смоленская обл. | СГ РЭС | 599 | 400 | 160
Смоленск | Смоленская обл. | СГ РЭС |  | 400 | 232
Смоленск | Смоленская обл. | СГ РЭС | 601 | 630 | 453.6
Смоленск | Смоленская обл. | СГ РЭС |  | 630 | 409.5
Смоленск | Смоленская обл. | СГ РЭС | 603 | 250 | 157.5
Смоленск | Смоленская обл. | СГ РЭС | 604 | 250 | 17.5
Смоленск | Смоленская обл. | СГ РЭС |  | 250 | 197.5
Смоленск | Смоленская обл. | СГ РЭС | 605 | 160 | 54.4
Смоленск | Смоленская обл. | СГ РЭС | 606 | 630 | 434.7
Смоленск | Смоленская обл. | СГ РЭС |  | 630 | 422.1
Смоленск | Смоленская обл. | СГ РЭС | 607 | 630 | 321.3
Смоленск | Смоленская обл. | СГ РЭС |  | 630 | 346.5
Смоленск | Смоленская обл. | СГ РЭС | 608 | 630 | 302.4
Смоленск | Смоленская обл. | СГ РЭС |  | 630 | 409.5
Смоленск | Смоленская обл. | СГ РЭС | 609 | 630 | 289.8
Смоленск | Смоленская обл. | СГ РЭС |  | 630 | 422.1
Смоленск | Смоленская обл. | СГ РЭС | 610 | 320 | 147.2
Смоленск | Смоленская обл. | СГ РЭС | 611 | 400 | 288
Смоленск | Смоленская обл. | СГ РЭС |  | 400 | 300
Смоленск | Смоленская обл. | СГ РЭС | 612 | 630 | 434.7
Смоленск | Смоленская обл. | СГ РЭС |  | 630 | 415.8
Смоленск | Смоленская обл. | СГ РЭС | 613 | 400 | 300
Смоленск | Смоленская обл. | СГ РЭС |  | 400 | 228
Смоленск | Смоленская обл. | СГ РЭС | 614 | 400 | 172
Смоленск | Смоленская обл. | СГ РЭС |  | 630 | 441
Смоленск | Смоленская обл. | СГ РЭС | 615 | 250 | 125
Смоленск | Смоленская обл. | СГ РЭС |  | 400 | 256
Смоленск | Смоленская обл. | СГ РЭС | 616 | 160 | 43.2
Смоленск | Смоленская обл. | СГ РЭС | 619 | 250 | 172.5
Смоленск | Смоленская обл. | СГ РЭС | 620 | 400 | 204
Смоленск | Смоленская обл. | СГ РЭС | 621 | 250 | 145
Смоленск | Смоленская обл. | СГ РЭС | 622 | 63 | 42.84
Смоленск | Смоленская обл. | СГ РЭС | 624 | 63 | 40.95
Смоленск | Смоленская обл. | СГ РЭС | 628 | 250 | 105
Смоленск | Смоленская обл. | СГ РЭС | 629 | 400 | 313.6
Смоленск | Смоленская обл. | СГ РЭС | 638 | 400 | 221
Смоленск | Смоленская обл. | СГ РЭС |  | 400 | 123
Смоленск | Смоленская обл. | СГ РЭС | 643 | 250 | 110
Смоленск | Смоленская обл. | СГ РЭС | 645 | 160 | 120.8
Смоленск | Смоленская обл. | СГ РЭС | 650 | 160 | 88
Смоленск | Смоленская обл. | СГ РЭС | 651 | 250 | 115
Смоленск | Смоленская обл. | СГ РЭС | 652 | 160 | 70.4
Смоленск | Смоленская обл. | СГ РЭС | 653 | 400 | 184
Смоленск | Смоленская обл. | СГ РЭС | 654 | 400 | 216
Смоленск | Смоленская обл. | СГ РЭС |  | 400 | 204
Смоленск | Смоленская обл. | СГ РЭС | 655 | 400 | 228
Смоленск | Смоленская обл. | СГ РЭС | 656 | 100 | 52
Смоленск | Смоленская обл. | СГ РЭС | 657 | 250 | 30
Смоленск | Смоленская обл. | СГ РЭС | 658 | 400 | 208
Смоленск | Смоленская обл. | СГ РЭС | 659 | 250 | 159.743
Смоленск | Смоленская обл. | СГ РЭС |  | 250 | 167.5
Смоленск | Смоленская обл. | СГ РЭС | 661 | 180 | 104.4
Смоленск | Смоленская обл. | СГ РЭС | 662 | 250 | 75
Смоленск | Смоленская обл. | СГ РЭС | 663 | 160 | 104
Смоленск | Смоленская обл. | СГ РЭС |  | 160 | 94.4
Смоленск | Смоленская обл. | СГ РЭС | 666 | 250 | 136
Смоленск | Смоленская обл. | СГ РЭС | 671 | 630 | 400.05
Смоленск | Смоленская обл. | СГ РЭС |  | 630 | 428.4
Смоленск | Смоленская обл. | СГ РЭС | 672 | 630 | 422.1
Смоленск | Смоленская обл. | СГ РЭС |  | 630 | 390.6
Смоленск | Смоленская обл. | СГ РЭС | 688 | 250 | 50.4
Смоленск | Смоленская обл. | СГ РЭС | 689 | 250 | 50.4
Смоленск | Смоленская обл. | СГ РЭС | 699 | 40 | 200
Смоленск | Смоленская обл. | СГ РЭС | 702 | 250 | 320
Смоленск | Смоленская обл. | СГ РЭС | 713 | 400 | 320
Смоленск | Смоленская обл. | СГ РЭС |  | 400 | 220
Смоленск | Смоленская обл. | СГ РЭС | 722 | 400 | 180
Смоленск | Смоленская обл. | СГ РЭС | 731 | 630 | 434.7
Смоленск | Смоленская обл. | СГ РЭС |  | 630 | 422.1
Смоленск | Смоленская обл. | СГ РЭС | 732 | 250 | 192.5
Смоленск | Смоленская обл. | СГ РЭС |  | 250 | 185
Смоленск | Смоленская обл. | СГ РЭС | 735 | 400 | 297.2
Смоленск | Смоленская обл. | СГ РЭС | 743 | 100 | 76.96
Смоленск | Смоленская обл. | СГ РЭС | 747 | 400 | 200
Смоленск | Смоленская обл. | СГ РЭС | 750 | 630 | 459.9
Смоленск | Смоленская обл. | СГ РЭС |  | 630 | 396.9
Смоленск | Смоленская обл. | СГ РЭС | 751 | 400 | 248
Смоленск | Смоленская обл. | СГ РЭС |  | 400 | 300
Смоленск | Смоленская обл. | СГ РЭС | 753 | 160 | 112
Смоленск | Смоленская обл. | СГ РЭС | 758 | 1000 | 750
Смоленск | Смоленская обл. | СГ РЭС |  | 1000 | 710
Смоленск | Смоленская обл. | СГ РЭС | 759 | 1000 | 720
Смоленск | Смоленская обл. | СГ РЭС |  | 1000 | 710
Смоленск | Смоленская обл. | СГ РЭС | 760 | 630 | 441
Смоленск | Смоленская обл. | СГ РЭС |  | 630 | 447.3
Смоленск | Смоленская обл. | СГ РЭС | 761 | 1000 | 740
Смоленск | Смоленская обл. | СГ РЭС |  | 1000 | 770
Смоленск | Смоленская обл. | СГ РЭС | 762 | 100 | 15
Смоленск | Смоленская обл. | СГ РЭС | 764 | 400 | 504
Смоленск | Смоленская обл. | СГ РЭС | 765 | 630 | 422.1
Смоленск | Смоленская обл. | СГ РЭС |  | 630 | 403.2
Смоленск | Смоленская обл. | СГ РЭС | 766 | 400 | 320
Смоленск | Смоленская обл. | СГ РЭС |  | 400 | 316
Смоленск | Смоленская обл. | СГ РЭС | 772 | 100 | 80
Смоленск | Смоленская обл. | СГ РЭС | 773 | 10 | 1
Смоленск | Смоленская обл. | СГ РЭС | 774 | 400 | 292
Смоленск | Смоленская обл. | СГ РЭС |  | 400 | 296
Смоленск | Смоленская обл. | СГ РЭС | 775 | 250 | 122.5
Смоленск | Смоленская обл. | СГ РЭС | 776 | 250 | 140
Смоленск | Смоленская обл. | СГ РЭС | 777 | 100 | 70
Смоленск | Смоленская обл. | СГ РЭС | 782 | 250 | 50
Смоленск | Смоленская обл. | СГ РЭС | 783 | 40 | 32
Смоленск | Смоленская обл. | СГ РЭС | 785 | 100 | 11
Смоленск | Смоленская обл. | СГ РЭС | 792 | 250 | 142.5
Смоленск | Смоленская обл. | СГ РЭС | 793 | 630 | 400
Смоленск | Смоленская обл. | СГ РЭС | 806 | 160 | 47.2
Смоленск | Смоленская обл. | СГ РЭС | 810 | 250 | 200
Смоленск | Смоленская обл. | СГ РЭС | 813 | 200 | 43
Смоленск | Смоленская обл. | СГ РЭС | 814 | 200 | 128
Смоленск | Смоленская обл. | СГ РЭС | 818 | 400 | 224
Смоленск | Смоленская обл. | СГ РЭС | 820 | 250 | 140
Смоленск | Смоленская обл. | СГ РЭС | 829 | 1000 | 610
Смоленск | Смоленская обл. | СГ РЭС |  | 1000 | 610
Смоленск | Смоленская обл. | СГ РЭС | 830 | 400 | 268
Смоленск | Смоленская обл. | СГ РЭС | 834 | 160 | 94.4
Смоленск | Смоленская обл. | СГ РЭС | 837 | 400 | 284
Смоленск | Смоленская обл. | СГ РЭС |  | 400 | 268
Смоленск | Смоленская обл. | СГ РЭС | 838 | 400 | 236
Смоленск | Смоленская обл. | СГ РЭС | 839 | 250 | 37.5
Смоленск | Смоленская обл. | СГ РЭС | 842 | 160 | 128
Смоленск | Смоленская обл. | СГ РЭС | 843 | 630 | 461.223
Смоленск | Смоленская обл. | СГ РЭС |  | 630 | 489.384
Смоленск | Смоленская обл. | СГ РЭС | 844 | 1600 | 1008
Смоленск | Смоленская обл. | СГ РЭС |  | 1600 | 1056
Смоленск | Смоленская обл. | СГ РЭС | 845 | 400 | 212
Смоленск | Смоленская обл. | СГ РЭС | 847 | 250 | 97.5
Смоленск | Смоленская обл. | СГ РЭС | 850 | 250 | 150
Смоленск | Смоленская обл. | СГ РЭС | 851 | 250 | 172.5
Смоленск | Смоленская обл. | СГ РЭС | 852 | 400 | 264
Смоленск | Смоленская обл. | СГ РЭС | 854 | 400 | 316
Смоленск | Смоленская обл. | СГ РЭС |  | 400 | 316
Смоленск | Смоленская обл. | СГ РЭС | 855 | 250 | 95
Смоленск | Смоленская обл. | СГ РЭС | 866 | 160 | 99.2
Смоленск | Смоленская обл. | СГ РЭС | 868 | 100 | 9
Смоленск | Смоленская обл. | СГ РЭС | 869 | 630 | 403.2
Смоленск | Смоленская обл. | СГ РЭС |  | 630 | 378
Смоленск | Смоленская обл. | СГ РЭС | 883 | 63 | 20.79
Смоленск | Смоленская обл. | СГ РЭС | 884 | 100 | 27
Смоленск | Смоленская обл. | СГ РЭС | 885 | 250 | 157.5
Смоленск | Смоленская обл. | СГ РЭС | 886 | 1000 | 760
Смоленск | Смоленская обл. | СГ РЭС |  | 1000 | 800
Смоленск | Смоленская обл. | СГ РЭС | 888 | 63 | 42.525
Смоленск | Смоленская обл. | СГ РЭС | 889 | 160 | 44.8
Смоленск | Смоленская обл. | СГ РЭС | 891 | 63 | 47.25
Смоленск | Смоленская обл. | СГ РЭС | 893 | 250 | 117.5
Смоленск | Смоленская обл. | СГ РЭС | 894 | 630 | 384.3
Смоленск | Смоленская обл. | СГ РЭС |  | 630 | 491.4
Смоленск | Смоленская обл. | СГ РЭС | 895 | 250 | 102.5
Смоленск | Смоленская обл. | СГ РЭС | 896 | 250 | 160
Смоленск | Смоленская обл. | СГ РЭС | 897 | 160 | 127.072
Смоленск | Смоленская обл. | СГ РЭС | 900 | 160 | 128
Смоленск | Смоленская обл. | СГ РЭС |  | 160 | 118.4
Смоленск | Смоленская обл. | СГ РЭС | 907 | 1000 | 800
Смоленск | Смоленская обл. | СГ РЭС |  | 1000 | 800
Смоленск | Смоленская обл. | СГ РЭС | 908 | 1000 | 680
Смоленск | Смоленская обл. | СГ РЭС |  | 1000 | 660
Смоленск | Смоленская обл. | СГ РЭС | 909 | 160 | 110.4
Смоленск | Смоленская обл. | СГ РЭС | 910 | 630 | 504
Смоленск | Смоленская обл. | СГ РЭС | 911 | 100 | 67
Смоленск | Смоленская обл. | СГ РЭС | 912 | 630 | 504
Смоленск | Смоленская обл. | СГ РЭС |  | 630 | 497.7
Смоленск | Смоленская обл. | СГ РЭС | 913 | 63 | 45.36
Смоленск | Смоленская обл. | СГ РЭС | 915 | 160 | 43.2
Смоленск | Смоленская обл. | СГ РЭС | 916 | 250 | 182.8
Смоленск | Смоленская обл. | СГ РЭС | 919 | 63 | 43.47
Смоленск | Смоленская обл. | СГ РЭС | 920 | 400 | 320
Смоленск | Смоленская обл. | СГ РЭС |  | 400 | 264
Смоленск | Смоленская обл. | СГ РЭС | 922 | 100 | 77
Смоленск | Смоленская обл. | СГ РЭС | 924 | 63 | 49.14
Смоленск | Смоленская обл. | СГ РЭС | 925 | 160 | 124.8
Смоленск | Смоленская обл. | СГ РЭС | 928 | 40 | 31.2
Смоленск | Смоленская обл. | СГ РЭС | 932 | 100 | 61
Смоленск | Смоленская обл. | СГ РЭС | 935 | 400 | 192
Смоленск | Смоленская обл. | СГ РЭС | 941 | 400 | 192
Смоленск | Смоленская обл. | СГ РЭС | 942 | 100 | 42
Смоленск | Смоленская обл. | СГ РЭС | 943 | 1000 | 720
Смоленск | Смоленская обл. | СГ РЭС |  | 1000 | 780
Смоленск | Смоленская обл. | СГ РЭС | 944 | 250 | 145
Смоленск | Смоленская обл. | СГ РЭС |  | 250 | 200
Смоленск | Смоленская обл. | СГ РЭС | 945 | 160 | 81.6
Смоленск | Смоленская обл. | СГ РЭС | 949 | 160 | 115.2
Смоленск | Смоленская обл. | СГ РЭС | 952 | 630 | 441
Смоленск | Смоленская обл. | СГ РЭС |  | 630 | 371.7
Смоленск | Смоленская обл. | СГ РЭС | 954 | 400 | 291
Смоленск | Смоленская обл. | СГ РЭС |  | 400 | 320
Смоленск | Смоленская обл. | СГ РЭС | 957 | 63 | 48.51
Смоленск | Смоленская обл. | СГ РЭС | 964 | 63 | 50.4
Смоленск | Смоленская обл. | СГ РЭС | 968 | 160 | 100.8
Смоленск | Смоленская обл. | СГ РЭС | 971 | 630 | 478.8
Смоленск | Смоленская обл. | СГ РЭС |  | 630 | 485.1
Смоленск | Смоленская обл. | СГ РЭС | 972 | 160 | 102.4
Смоленск | Смоленская обл. | СГ РЭС | 973 | 63 | 30.24
Смоленск | Смоленская обл. | СГ РЭС | 978 | 1000 | 590
Смоленск | Смоленская обл. | СГ РЭС |  | 1000 | 770
Смоленск | Смоленская обл. | СГ РЭС | 979 | 160 | 126.4
Смоленск | Смоленская обл. | СГ РЭС | 980 | 250 | 100
Смоленск | Смоленская обл. | СГ РЭС | 982 | 160 | 124.8
Смоленск | Смоленская обл. | СГ РЭС | 986 | 63 | 49.77
Смоленск | Смоленская обл. | СГ РЭС | 987 | 630 | 415.8
Смоленск | Смоленская обл. | СГ РЭС |  | 630 | 340.2
Смоленск | Смоленская обл. | СГ РЭС | 988 | 160 | 104
Смоленск | Смоленская обл. | СГ РЭС | 989 | 63 | 35.91
Смоленск | Смоленская обл. | СГ РЭС | 991 | 400 | 208
Смоленск | Смоленская обл. | СГ РЭС | 992 | 400 | 304
Смоленск | Смоленская обл. | СГ РЭС | 995 | 400 | 264
Смоленск | Смоленская обл. | СГ РЭС | 1002 | 100 | 79
Смоленск | Смоленская обл. | СГ РЭС | 1004 | 63 | 36.54
Смоленск | Смоленская обл. | СГ РЭС | 1005 | 160 | 113.6
Смоленск | Смоленская обл. | СГ РЭС | 1006 | 160 | 125.92
Смоленск | Смоленская обл. | СГ РЭС | 1008 | 1000 | 770
Смоленск | Смоленская обл. | СГ РЭС |  | 1000 | 760
Смоленск | Смоленская обл. | СГ РЭС | 1009 | 400 | 260
Смоленск | Смоленская обл. | СГ РЭС |  | 400 | 5
Смоленск | Смоленская обл. | СГ РЭС | 1010 | 160 | 126.4
Смоленск | Смоленская обл. | СГ РЭС | 1011 | 630 | 432.81
Смоленск | Смоленская обл. | СГ РЭС |  | 630 | 456.75
Смоленск | Смоленская обл. | СГ РЭС | 1012 | 100 | 80
Смоленск | Смоленская обл. | СГ РЭС | 1013 | 630 | 504
Смоленск | Смоленская обл. | СГ РЭС |  | 630 | 504
Смоленск | Смоленская обл. | СГ РЭС | 1014 | 400 | 320
Смоленск | Смоленская обл. | СГ РЭС | 1016 | 630 | 504
Смоленск | Смоленская обл. | СГ РЭС |  | 630 | 504
Смоленск | Смоленская обл. | СГ РЭС | 1018 | 250 | 200
Смоленск | Смоленская обл. | СГ РЭС | 1024 | 630 | 504
Смоленск | Смоленская обл. | СГ РЭС |  | 630 | 504
Смоленск | Смоленская обл. | СГ РЭС | 1026 | 63 | 50.4
Смоленск | Смоленская обл. | СГ РЭС | 1027 | 630 | 482.58
Смоленск | Смоленская обл. | СГ РЭС |  | 630 | 482.58
Смоленск | Смоленская обл. | СГ РЭС | 1028 | 100 | 57
Смоленск | Смоленская обл. | СГ РЭС |  | 100 | 80
Смоленск | Смоленская обл. | СГ РЭС | 1031 | 100 | 77
Смоленск | Смоленская обл. | СГ РЭС | 1039 | 100 | 59
Смоленск | Смоленская обл. | СГ РЭС | 1040 | 63 | 35.91
Смоленск | Смоленская обл. | СГ РЭС | 1041 | 160 | 116.8
Смоленск | Смоленская обл. | СГ РЭС | 1046 | 1250 | 750
Смоленск | Смоленская обл. | СГ РЭС |  | 1250 | 937.5
Смоленск | Смоленская обл. | СГ РЭС | 1047 | 1250 | 981.375
Смоленск | Смоленская обл. | СГ РЭС |  | 1250 | 906.875
Смоленск | Смоленская обл. | СГ РЭС | 1048 | 250 | 142.5
Смоленск | Смоленская обл. | СГ РЭС | 1049 | 160 | 99.2
Смоленск | Смоленская обл. | СГ РЭС | 1051 | 400 | 256
Смоленск | Смоленская обл. | СГ РЭС | 1052 | 63 | 30.87
Смоленск | Смоленская обл. | СГ РЭС | 1053 | 250 | 200
Смоленск | Смоленская обл. | СГ РЭС | 1054 | 160 | 99.2
Смоленск | Смоленская обл. | СГ РЭС | 1055 | 100 | 65
Смоленск | Смоленская обл. | СГ РЭС | 1056 | 400 | 280
Смоленск | Смоленская обл. | СГ РЭС | 1057 | 160 | 100.8
Смоленск | Смоленская обл. | СГ РЭС | 1058 | 160 | 123.2
Смоленск | Смоленская обл. | СГ РЭС | 1060 | 160 | 108.8
Смоленск | Смоленская обл. | СГ РЭС | 1061 | 63 | 50.4
Смоленск | Смоленская обл. | СГ РЭС | 1062 | 160 | 124.8
Смоленск | Смоленская обл. | СГ РЭС | 1063 | 160 | 72
Смоленск | Смоленская обл. | СГ РЭС | 1065 | 250 | 162.5
Смоленск | Смоленская обл. | СГ РЭС | 1066 | 160 | 91.2
Смоленск | Смоленская обл. | СГ РЭС | 1067 | 160 | 112
Смоленск | Смоленская обл. | СГ РЭС |  | 160 | 110
Смоленск | Смоленская обл. | СГ РЭС | 1068 | 160 | 128
Смоленск | Смоленская обл. | СГ РЭС | 1069 | 160 | 128
Смоленск | Смоленская обл. | СГ РЭС | 1071 | 630 | 504
Смоленск | Смоленская обл. | СГ РЭС |  | 630 | 504
Смоленск | Смоленская обл. | СГ РЭС | 1072 | 630 | 485.1
Смоленск | Смоленская обл. | СГ РЭС |  | 630 | 504
Смоленск | Смоленская обл. | СГ РЭС | 1073 | 63 | 41.58
Смоленск | Смоленская обл. | СГ РЭС | 1074 | 630 | 497.7
Смоленск | Смоленская обл. | СГ РЭС |  | 630 | 466.2
Смоленск | Смоленская обл. | СГ РЭС | 1075 | 40 | 31.2
Смоленск | Смоленская обл. | СГ РЭС | 1077 | 25 | 20
Смоленск | Смоленская обл. | СГ РЭС | 1078 | 100 | 80
Смоленск | Смоленская обл. | СГ РЭС | 1079 | 160 | 128
Смоленск | Смоленская обл. | СГ РЭС | 1080 | 63 | 50.4
Смоленск | Смоленская обл. | СГ РЭС | 1081 | 400 | 318
Смоленск | Смоленская обл. | СГ РЭС | 1082 | 160 | 108.8
Смоленск | Смоленская обл. | СГ РЭС | 1083 | 100 | 35
Смоленск | Смоленская обл. | СГ РЭС | 1084 | 63 | 46.62
Смоленск | Смоленская обл. | СГ РЭС | 1085 | 400 | 300
Смоленск | Смоленская обл. | СГ РЭС | 1086 | 100 | 80
Смоленск | Смоленская обл. | СГ РЭС | 1087 | 160 | 128
Смоленск | Смоленская обл. | СГ РЭС | 1088 | 160 | 126.4
Смоленск | Смоленская обл. | СГ РЭС | 1089 | 160 | 128
Смоленск | Смоленская обл. | СГ РЭС | 1090 | 160 | 128
Смоленск | Смоленская обл. | СГ РЭС |  | 160 | 111.904
Смоленск | Смоленская обл. | СГ РЭС | 1091 | 160 | 128
Смоленск | Смоленская обл. | СГ РЭС | 1092 | 160 | 120
Смоленск | Смоленская обл. | СГ РЭС | 1093 | 400 | 296
Смоленск | Смоленская обл. | СГ РЭС |  | 400 | 300
Смоленск | Смоленская обл. | СГ РЭС | 1094 | 63 | 49.77
Смоленск | Смоленская обл. | СГ РЭС | 1095 | 160 | 128
Смоленск | Смоленская обл. | СГ РЭС | 1101 | 63 | 50.4
Смоленск | Смоленская обл. | СГ РЭС | 1102 | 160 | 112
Смоленск | Смоленская обл. | СГ РЭС | 1103 | 160 | 108.8
Смоленск | Смоленская обл. | СГ РЭС | 1104 | 100 | 80
Смоленск | Смоленская обл. | СГ РЭС | 1105 | 250 | 183.225
Смоленск | Смоленская обл. | СГ РЭС | 1106 | 630 | 403.83
Смоленск | Смоленская обл. | СГ РЭС |  | 630 | 491.4
Смоленск | Смоленская обл. | СГ РЭС | 1107 | 160 | 118.4
Смоленск | Смоленская обл. | СГ РЭС |  | 160 | 126.4
Смоленск | Смоленская обл. | СГ РЭС | 1108 | 250 | 176.525
Смоленск | Смоленская обл. | СГ РЭС |  | 160 | 128
Смоленск | Смоленская обл. | СГ РЭС | 1111 | 63 | 46.62
Смоленск | Смоленская обл. | СГ РЭС | 1112 | 160 | 128
Смоленск | Смоленская обл. | СГ РЭС |  | 160 | 128
Смоленск | Смоленская обл. | СГ РЭС | 1114 | 160 | 80
Смоленск | Смоленская обл. | СГ РЭС | 1115 | 160 | 89.6
Смоленск | Смоленская обл. | СГ РЭС | 1116 | 160 | 100.8
Смоленск | Смоленская обл. | СГ РЭС |  | 160 | 126.4
Смоленск | Смоленская обл. | СГ РЭС | 1118 | 400 | 320
Смоленск | Смоленская обл. | СГ РЭС | 1119 | 250 | 200
Смоленск | Смоленская обл. | СГ РЭС | 1120 | 25 | 14.5
Смоленск | Смоленская обл. | СГ РЭС | 1121 | 160 | 116.8
Смоленск | Смоленская обл. | СГ РЭС | 1122 | 160 | 128
Смоленск | Смоленская обл. | СГ РЭС |  | 160 | 128
Смоленск | Смоленская обл. | СГ РЭС | 1123 | 160 | 128
Смоленск | Смоленская обл. | СГ РЭС | 1124 | 160 | 126.88
Смоленск | Смоленская обл. | СГ РЭС | 1125 | 63 | 37.8
Смоленск | Смоленская обл. | СГ РЭС | 1127 | 160 | 128
Смоленск | Смоленская обл. | СГ РЭС |  | 160 | 128
Смоленск | Смоленская обл. | СГ РЭС | 1128 | 160 | 113.6
Смоленск | Смоленская обл. | СГ РЭС | 1129 | 250 | 198.75
Смоленск | Смоленская обл. | СГ РЭС | 1130 | 160 | 76.8
Смоленск | Смоленская обл. | СГ РЭС | 1132 | 160 | 124.8
Смоленск | Смоленская обл. | СГ РЭС | 1134 | 160 | 118.4
Смоленск | Смоленская обл. | СГ РЭС | 1135 | 160 | 128
Смоленск | Смоленская обл. | СГ РЭС | 1136 | 160 | 121.6
Смоленск | Смоленская обл. | СГ РЭС | 1137 | 160 | 128
Смоленск | Смоленская обл. | СГ РЭС | 1138 | 160 | 108.8
Смоленск | Смоленская обл. | СГ РЭС |  | 160 | 88
Смоленск | Смоленская обл. | СГ РЭС | 1139 | 160 | 128
Смоленск | Смоленская обл. | СГ РЭС | 1140 | 400 | 320
Смоленск | Смоленская обл. | СГ РЭС | 1141 | 160 | 128
Смоленск | Смоленская обл. | СГ РЭС | 1142 | 160 | 128
Смоленск | Смоленская обл. | СГ РЭС | 1143 | 25 | 20
Смоленск | Смоленская обл. | СГ РЭС | 1144 | 63 | 34
Смоленск | Смоленская обл. | СГ РЭС | 1145 | 160 | 80
Смоленск | Смоленская обл. | СГ РЭС | 1147 | 160 | 80
Смоленск | Смоленская обл. | СГ РЭС | 1151 | 160 | 100
Смоленск | Смоленская обл. | СГ РЭС | 1152 | 160 | 80
Смоленск | Смоленская обл. | СГ РЭС |  | 160 | 80
Смоленск | Смоленская обл. | СГ РЭС | 1700 | 63 | 37.17
д.Кузьмино | Сычёвский | Сычёвский | 10/0,4кВ ТП 100 | 1х100 | 15
д.Никитье | Сычёвский | Сычёвский | 10/0,4кВ ТП 101 | 1х160 | 10
д.Никитье | Сычёвский | Сычёвский | 10/0,4кВ ТП 103 | 1х100 | 14
д.Никитье | Сычёвский | Сычёвский | 10/0,4кВ ТП 102 | 1х160 | 16
д.Никитье | Сычёвский | Сычёвский | 10/0,4кВ ТП 104 | 1х160 | 16
д.Никитье | Сычёвский | Сычёвский | 10/0,4кВ ТП 105 | 1х250 | 10
д.Никитье | Сычёвский | Сычёвский | 10/0,4кВ ТП 107 | 1х100 | 15
д.Никитье | Сычёвский | Сычёвский | 10/0,4кВ ОТП-Вязовка | 1х10 | 5
д. Полежаевка | Сычёвский | Сычёвский | 10/0,4кВ ОТП Полежаевка | 1х10 | 5
д. Василевка | Сычёвский | Сычёвский | 10/0,4кВ КТП-1 Василевка | 1х100 | 80
д. Лесные Дали | Сычёвский | Сычёвский | 10/0,4кВ КТП-3 Лесные Дали | 1х160 | 50
д.Середа | Сычёвский | Сычёвский | 10/0,4кВ ТП 98 | 1х100 | 33
д.Яблонцево | Сычёвский | Сычёвский | 10/0,4кВ ТП 108 | 1х160 | 16
д.Яблонцево | Сычёвский | Сычёвский | 10/0,4кВ ТП 106 | 1х25 | 25
д.Василевка | Сычёвский | Сычёвский | 10/0,4кВ ТП 110 | 1х40 | 8
д.Василевка | Сычёвский | Сычёвский | 10/0,4кВ ТП 111 | 1х25 | 5
д.Л.Дали | Сычёвский | Сычёвский | 10/0,4кВ ТП 109 | 1х160 | 16
д.Середа | Сычёвский | Сычёвский | 10/0,4кВ ТП 225 | 1х250 | 15
д.Середа | Сычёвский | Сычёвский | 10/0,4кВ ТП 221 | 1х60 | 40
д.Середа | Сычёвский | Сычёвский | 10/0,4кВ ТП 224 | 1х63 | 25
д.Середа | Сычёвский | Сычёвский | 10/0,4кВ ТП 226 | 1х40 | 5
д.Середа | Сычёвский | Сычёвский | 10/0,4кВ ТП 222 | 1х60 | 20
д.Свиноройка | Сычёвский | Сычёвский | 10/0,4кВ ТП 177 | 1х10 | 3
д.Свиноройка | Сычёвский | Сычёвский | 10/0,4кВ ТП 178 | 1х60 | 20
д.Таркино | Сычёвский | Сычёвский | 10/0,4кВ КТП Таркино | 1х10 | 5
д.Гладышево | Сычёвский | Сычёвский | 10/0,4кВ ТП 180 | 1х100 | 15
д.Гаврилово | Сычёвский | Сычёвский | 10/0,4кВ ТП 186 | 1х630 | 20
д.Гаврилово | Сычёвский | Сычёвский | 10/0,4кВ КТП-2 Гаврилово | 1х160 | 160
д.Гаврилово | Сычёвский | Сычёвский | 10/0,4кВ КТП-3 Гаврилово | 1х400 | 60
д.Вараксино | Сычёвский | Сычёвский | 10/0,4кВ ТП 184 | 1х60 | 39
д.Вараксино | Сычёвский | Сычёвский | 10/0,4кВ ТП 190 | 1х160 | 20
д.Вараксино | Сычёвский | Сычёвский | 10/0,4кВ ТП 208 | 1х100 | 9
д.Вараксино | Сычёвский | Сычёвский | 10/0,4кВ ТП 187 | 1х250 | 25
д.Вараксино | Сычёвский | Сычёвский | 10/0,4кВ ТП 122 | 1х100 | 15
д.Ракитня | Сычёвский | Сычёвский | 10/0,4кВ ТП 183 | 1х100 | 29
д.Ракитня | Сычёвский | Сычёвский | 10/0,4кВ ТП 182 | 1х250 | 8
д.Карпово | Сычёвский | Сычёвский | 10/0,4кВ ТП 188 | 1х10 | 3
д.Васютино | Сычёвский | Сычёвский | 10/0,4кВ ТП 181 | 1х30 | 15
д.Ржавенье | Сычёвский | Сычёвский | 10/0,4кВ ТП 219 | 1х10 | 2
д.Алексино | Сычёвский | Сычёвский | 10/0,4кВ ТП 205 | 1х630 | 125
д.Алексино | Сычёвский | Сычёвский | 10/0,4кВ ТП 217 | 2х60 | 15
д.Никитье | Сычёвский | Сычёвский | 10/0,4кВ ТП 218 | 1х400 | 112
д.Плотки | Сычёвский | Сычёвский | 10/0,4кВ ТП 232 | 1х160 | 45
д.Плотки | Сычёвский | Сычёвский | 10/0,4кВ КТП-3 Плотки | 1х100 | 55
д.Муковесово | Сычёвский | Сычёвский | 10/0,4кВ ТП 194 | 1х30 | 5
д.Липки | Сычёвский | Сычёвский | 10/0,4кВ ТП 195 | 1х63 | 7
д.Моховатка | Сычёвский | Сычёвский | 10/0,4кВ МТП-2 Моховатка | 1х160 | 85
д.Моховатка | Сычёвский | Сычёвский | 10/0,4кВ МТП-4 Моховатка | 1х100 | 100
д.Моховатка | Сычёвский | Сычёвский | 10/0,4кВ МТП-5 Моховатка | 1х400 | 300
д.Моховатка | Сычёвский | Сычёвский | 10/0,4кВ МТП-6 Моховатка | 1х400 | 300
д.Моховатка | Сычёвский | Сычёвский | 10/0,4кВ МТП-7 Моховатка | 1х400 | 400
д.Моховатка | Сычёвский | Сычёвский | 10/0,4кВ ТП 206 | 1х60 | 9
д.Моховатка | Сычёвский | Сычёвский | 10/0,4кВ ТП 207 | 1х100 | 35
д.Моховатка | Сычёвский | Сычёвский | 10/0,4кВ КТП-8 Моховатка | 1х400 | 260
д.Караваево | Сычёвский | Сычёвский | 10/0,4кВ ТП 215 | 1х250 | 55
д.Караваево | Сычёвский | Сычёвский | 10/0,4кВ ТП 213 | 1х100 | 20
д.Волково | Сычёвский | Сычёвский | 10/0,4кВ ТП 216 | 1х60 | 10
д.Караваево | Сычёвский | Сычёвский | 10/0,4кВ КТП-2 Караваево | 1х160 | 45
д.Караваево | Сычёвский | Сычёвский | 10/0,4кВ ТП 174 | 1х400 | 195
д.Караваево | Сычёвский | Сычёвский | 10/0,4кВ ТП 203 | 1х630 | 420
д.Караваево | Сычёвский | Сычёвский | 10/0,4кВ ТП 211 | 1х30 | 20
д.Караваево | Сычёвский | Сычёвский | 10/0,4кВ ТП 212 | 1х250 | 25
д.Караваево | Сычёвский | Сычёвский | 10/0,4кВ ТП 202 | 1х160 | 12
д.Караваево | Сычёвский | Сычёвский | 10/0,4кВ ТП 197 | 1х160 | 15
д.Пызино | Сычёвский | Сычёвский | 10/0,4кВ КТП Пызино | 1х63 | 4
д.Юшино | Сычёвский | Сычёвский | 10/0,4кВ ТП 198 | 1х60 | 18
д.Юшино | Сычёвский | Сычёвский | 10/0,4кВ ТП 199 | 1х250 | 44
д.Юшино | Сычёвский | Сычёвский | 10/0,4кВ ТП 200 | 1х100 | 19
д. Николаевка | Сычёвский | Сычёвский | 10/0,4кВ ТП 241 | 1х160 | 25
д. Николаевка | Сычёвский | Сычёвский | 10/0,4кВ ТП 235 | 1х630 | 42
д. Малое Яковцево | Сычёвский | Сычёвский | 10/0,4кВ ТП 236 | 1х250 | 31
д. Малое Яковцево | Сычёвский | Сычёвский | 10/0,4кВ ТП 237 | 1х160 | 25
д. Малое Яковцево | Сычёвский | Сычёвский | 10/0,4кВ ТП 238 | 1х160 | 16
д. Малое Яковцево | Сычёвский | Сычёвский | 10/0,4кВ ТП 237 | 1х250 | 45
д. Малое Яковцево | Сычёвский | Сычёвский | 10/0,4кВ ТП 234 | 1х100 | 28
д. Елманово | Сычёвский | Сычёвский | 10/0,4кВ ТП 248 | 1х63 | 5
д. Мальцево | Сычёвский | Сычёвский | 10/0,4кВ КТП Церковь | 1х20 | 10
д. Мальцево | Сычёвский | Сычёвский | 10/0,4кВ ТП 245 | 1х630 | 245
д. Мальцево | Сычёвский | Сычёвский | 10/0,4кВ ТП 244 | 1х160 | 35
д. Мальцево | Сычёвский | Сычёвский | 10/0,4кВ КТП-3 Мальцево | 1х250 | 145
д. Мальцево | Сычёвский | Сычёвский | 10/0,4кВ ТП 243 | 1х160 | 35
д. Мальцево | Сычёвский | Сычёвский | 10/0,4кВ ТП 247 | 1х160 | 25
д. Мальцево | Сычёвский | Сычёвский | 10/0,4кВ ТП 240 | 1х250 | 125
д. Мальцево | Сычёвский | Сычёвский | 10/0,4кВ ТП 246 | 1х100 | 20
д. Бурцево | Сычёвский | Сычёвский | 10/0,4кВ ТП 249 | 1х630 | 220
д. Бурцево | Сычёвский | Сычёвский | 10/0,4кВ ТП 242 | 1х160 | 70
д. Журавлево | Сычёвский | Сычёвский | 10/0,4кВ КТП Журавлево | 1х100 | 75
д. Кобзево | Сычёвский | Сычёвский | 10/0,4кВ КТП Кобзево | 1х40 | 20
д. Каурово | Сычёвский | Сычёвский | 10/0,4кВ КТП Каурово | 1х60 | 35
д. Елманово | Сычёвский | Сычёвский | 10/0,4кВ ТП 220 | 1х160 | 20
д. Жучки | Сычёвский | Сычёвский | 10/0,4кВ КТП Жучки | 1х60 | 10
д. Никольское | Сычёвский | Сычёвский | 10/0,4кВ ТП 116 | 1х160 | 100
д. Никольское | Сычёвский | Сычёвский | 10/0,4кВ ТП 115 | 1х160 | 55
д. Никольское | Сычёвский | Сычёвский | 10/0,4кВ ТП 118 | 1х160 | 85
д. Никольское | Сычёвский | Сычёвский | 10/0,4кВ ТП 119 | 1х100 | 10
д. Никольское | Сычёвский | Сычёвский | 10/0,4кВ ТП 117 | 1х160 | 90
д. Никольское | Сычёвский | Сычёвский | 10/0,4кВ ТП 139 | 1х25 | 5
д. Настасьино | Сычёвский | Сычёвский | 10/0,4кВ КТП Настасьино | 1х100 | 15
д. Зазерки | Сычёвский | Сычёвский | 10/0,4кВ КТП Зазерки | 1х100 | 10
д. Маньшино | Сычёвский | Сычёвский | 10/0,4кВ ТП 147 | 1х63 | 63
д. Маньшино | Сычёвский | Сычёвский | 10/0,4кВ ТП 148 | 1х160 | 160
д. Забелино | Сычёвский | Сычёвский | 10/0,4кВ ТП 162 | 1х25 | 4
г. Сычёвка, ул. Загородная | Сычёвский | Сычёвский | 10/0,4кВ ТП 167 | 1х160 | 25
д. Ольховцы | Сычёвский | Сычёвский | 10/0,4кВ ТП 163 | 1х160 | 35
д. Ольховцы | Сычёвский | Сычёвский | 10/0,4кВ ТП 161 | 1х100 | 25
д. Ольховцы | Сычёвский | Сычёвский | 10/0,4кВ КТПП-5 ККРС Ольховцы | 1х400 | 60
д. Артёмово | Сычёвский | Сычёвский | 10/0,4кВ ТП 176 | 1х30 | 10
д. Глинное | Сычёвский | Сычёвский | 10/0,4кВ ТП 175 | 1х63 | 37
д. Боброво | Сычёвский | Сычёвский | 10/0,4кВ ТП 169 | 1х63 | 5
д. Устье | Сычёвский | Сычёвский | 10/0,4кВ ТП 164 | 1х250 | 12
д.Субботники | Сычёвский | Сычёвский | 10/0,4кВ КТП-2 Субботники | 1х630 | 630
д.Субботники | Сычёвский | Сычёвский | 10/0,4кВ ТП 145 | 1х100 | 20
д.Субботники | Сычёвский | Сычёвский | 10/0,4кВ ТП 146 | 1х100 | 20
д.Субботники | Сычёвский | Сычёвский | 10/0,4кВ ТП 149 | 1х100 | 79
д.Субботники | Сычёвский | Сычёвский | 10/0,4кВ ТП 151 | 1х630 | 240
д.Субботники | Сычёвский | Сычёвский | 10/0,4кВ КТП-7 Субботники | 1х630 | 630
д.Кукино | Сычёвский | Сычёвский | 10/0,4кВ ТП 158 | 1х40 | 25
д.Ноздринка | Сычёвский | Сычёвский | 10/0,4кВ ТП 157 | 1х160 | 120
д.Соколино | Сычёвский | Сычёвский | 10/0,4кВ КТП-1 Соколино | 1х630 | 370
д.Соколино | Сычёвский | Сычёвский | 10/0,4кВ КТП-2 Соколино | 1х250 | 120
д.Соколино | Сычёвский | Сычёвский | 10/0,4кВ КТП-3 Соколино | 1х400 | 65
д.Соколино | Сычёвский | Сычёвский | 10/0,4кВ ТП 152 | 1х160 | 25
д.Соколино | Сычёвский | Сычёвский | 10/0,4кВ ТП 154 | 1х160 | 70
д.Соколино | Сычёвский | Сычёвский | 10/0,4кВ ТП 142 | 1х250 | 210
д.Ярыгино | Сычёвский | Сычёвский | 10/0,4кВ ТП 155 | 1х250 | 34
д.Ярыгино | Сычёвский | Сычёвский | 10/0,4кВ ТП 160 | 1х100 | 25
д.Колокольня | Сычёвский | Сычёвский | 10/0,4кВ ТП 156 | 1х10 | 2
д.Бобышево | Сычёвский | Сычёвский | 10/0,4кВ ТП 144 | 1х10 | 5
д.Прудище | Сычёвский | Сычёвский | 10/0,4кВ ТП 143 | 1х10 | 5
д.Попсуево | Сычёвский | Сычёвский | 10/0,4кВ ТП 141 | 1х10 | 5
д.Попсуево | Сычёвский | Сычёвский | 10/0,4кВ ТП 140 | 1х10 | 2
д.Перевесье | Сычёвский | Сычёвский | 10/0,4кВ ТП 121 | 1х400 | 150
д.Пырьево | Сычёвский | Сычёвский | 10/0,4кВ ТП 120 | 1х63 | 20
д.Попцово | Сычёвский | Сычёвский | 10/0,4кВ ТП 114 | 1х63 | 15
д.Бехтеево | Сычёвский | Сычёвский | 10/0,4кВ КТП-8 Бехтеево | 1х400 | 220
д.Шаниха | Сычёвский | Сычёвский | 10/0,4кВ КТП-1 Шаниха | 1х20 | 20
д.Ключики | Сычёвский | Сычёвский | 10/0,4кВ КТП-1 Ключики | 1х160 | 50
д.Ключики | Сычёвский | Сычёвский | 10/0,4кВ КТП-2 Ключики | 1х60 | 10
д.Ломы | Сычёвский | Сычёвский | 10/0,4кВ КТП Ломы | 1х400 | 140
д.Бочарово | Сычёвский | Сычёвский | 10/0,4кВ КТП-1 Бочарово | 1х160 | 55
д.Бочарово | Сычёвский | Сычёвский | 10/0,4кВ КТП-3 Бочарово | 1х250 | 125
д.Дудкино | Сычёвский | Сычёвский | 10/0,23кВ ОТП-Дудкино | 1х10 | 3
д.Ломы | Сычёвский | Сычёвский | 10/0,4кВ ТП 166 | 1х100 | 20
д.Медведки | Сычёвский | Сычёвский | 10/0,4кВ ТП 165 | 1х10 | 3
д.Бехтеево | Сычёвский | Сычёвский | 10/0,4кВ ТП 173 | 1х160 | 40
д.Бехтеево | Сычёвский | Сычёвский | 10/0,4кВ КТП-2 Бехтеево | 1х60 | 60
д.Бехтеево | Сычёвский | Сычёвский | 10/0,4кВ ТП 168 | 1х160 | 25
д.Бехтеево | Сычёвский | Сычёвский | 10/0,4кВ ТП 170 | 1х100 | 30
д.Семенцево | Сычёвский | Сычёвский | 10/0,4кВ ТП 063 | 1х100 | 55
д.Семенцево | Сычёвский | Сычёвский | 10/0,4кВ ТП 064 | 1х30 | 5
д.Дмитрово | Сычёвский | Сычёвский | 10/0,4кВ ТП 074 | 1х160 | 75
д.Дмитрово | Сычёвский | Сычёвский | 10/0,4кВ ТП 075 | 1х60 | 20
д.Тарасово | Сычёвский | Сычёвский | 10/0,4кВ ТП 068 | 1х63 | 25
д.Дубецкое | Сычёвский | Сычёвский | 10/0,4кВ ТП 069 | 1х25 | 5
д.Софьино | Сычёвский | Сычёвский | 10/0,4кВ ТП 066 | 1х250 | 180
д.Марьино | Сычёвский | Сычёвский | 10/0,4кВ ТП 079 | 1х40 | 15
д.Печуры | Сычёвский | Сычёвский | 10/0,4кВ ТП 067 | 1х160 | 75
д.Семенцево | Сычёвский | Сычёвский | 10/0,4кВ ТП 064 | 1х30 | 12
д.Софьино | Сычёвский | Сычёвский | 10/0,4кВ ТП 065 | 1х100 | 43
д.Дерябкино | Сычёвский | Сычёвский | 10/0,4кВ ТП 070 | 1х10 | 6
д.Бычково | Сычёвский | Сычёвский | 10/0,4кВ ТП 071 | 1х10 | 8
д.Борисоглеб | Сычёвский | Сычёвский | 10/0,4кВ ТП 076 | 1х60 | 32
д.Осташево | Сычёвский | Сычёвский | 10/0,4кВ ТП 077 | 1х10 | 9
д.Дмитрово | Сычёвский | Сычёвский | 10/0,4кВ ТП 078 | 1х160 | 150
д.Сутормино | Сычёвский | Сычёвский | 10/0,4кВ ТП 072 | 1х160 | 95
д.Поташино | Сычёвский | Сычёвский | 10/0,4кВ ТП 073 | 1х60 | 15
д.Сутормино | Сычёвский | Сычёвский | 10/0,4кВ ТП 080 | 1х100 | 25
д.Светецкое | Сычёвский | Сычёвский | 10/0,4кВ ТП 081 | 1х10 | 4
д.Лычники | Сычёвский | Сычёвский | 10/0,4кВ ТП 085 | 1х10 | 5
д.Сутормино | Сычёвский | Сычёвский | 10/0,4кВ ТП 082 | 1х400 | 240
д.Сутормино | Сычёвский | Сычёвский | 10/0,4кВ ТП 083 | 1х400 | 140
д.Сутормино | Сычёвский | Сычёвский | 10/0,4кВ ТП 062 | 1х100 | 15
д.Сутормино | Сычёвский | Сычёвский | 10/0,4кВ ТП 060 | 1х250 | 105
д.Сутормино | Сычёвский | Сычёвский | 10/0,4кВ ТП 061 | 1х400 | 90
д.Подхабино | Сычёвский | Сычёвский | 10/0,23кВ ТП 059 | 1х10 | 4
д.Иванцево | Сычёвский | Сычёвский | 10/0,4кВ ТП 058 | 1х60 | 20
д.Ананиха | Сычёвский | Сычёвский | 10/0,4кВ ТП 057 | 1х160 | 80
д.Дугино | Сычёвский | Сычёвский | 10/0,4кВ ТП 204 | 1х250;1х400 | 260
д.Дугино | Сычёвский | Сычёвский | 10/0,4кВ ТП 128 | 1х63 | 10
д.Дугино | Сычёвский | Сычёвский | 10/0,4кВ ТП 131 | 1х160 | 45
д.Дугино | Сычёвский | Сычёвский | 10/0,4кВ ТП 130 | 1х160 | 30
д.Дугино | Сычёвский | Сычёвский | 10/0,4кВ ТП 129 | 1х100 | 32
д.Дугино | Сычёвский | Сычёвский | 10/0,4кВ ТП 153 | 1х100 | 58
д.Левшино | Сычёвский | Сычёвский | 10/0,4кВ ТП 132 | 1х160 | 50
д.Левшино | Сычёвский | Сычёвский | 10/0,4кВ КТП-2 Левшино | 1х630 | 410
д.Левшино | Сычёвский | Сычёвский | 10/0,4кВ КТП-7 Левшино | 1х630 | 300
д.Левшино | Сычёвский | Сычёвский | 10/0,4кВ ТП 133 | 1х100 | 30
д.Левшино | Сычёвский | Сычёвский | 10/0,4кВ КТП-5 Левшино | 1х630 | 40
д.Левшино | Сычёвский | Сычёвский | 10/0,4кВ КТП-6 Левшино | 1х630 | 60
д.Ладыгино | Сычёвский | Сычёвский | 10/0,4кВ ТП 124 | 1х160 | 70
д.Ладыгино | Сычёвский | Сычёвский | 10/0,4кВ ТП 123 | 1х400 | 100
д.Некрасиха | Сычёвский | Сычёвский | 10/0,4кВ КТП Некрасиха | 1х40 | 10
д.Шаниха | Сычёвский | Сычёвский | 10/0,4кВ ТП 126 | 1х100 | 45
д.Ерохово | Сычёвский | Сычёвский | 10/0,4кВ ТП 136 | 1х10 | 4
д.Горки | Сычёвский | Сычёвский | 10/0,4кВ ТП 135 | 1х10 | 6
д.Бубниха | Сычёвский | Сычёвский | 10/0,4кВ ТП 134 | 1х100 | 65
д.Бубниха | Сычёвский | Сычёвский | 10/0,4к В КТП-2 Бубниха | 1х160 | 140
д.Бубниха | Сычёвский | Сычёвский | 10/0,4кВ КТПП-3 Бубниха | 1х400 | 380
д.Бубниха | Сычёвский | Сычёвский | 10/0,4кВ КТП-4 Бубниха | 1х160 | 130
д.Подъямное | Сычёвский | Сычёвский | 10/0,4кВ ТП 127 | 1х160 | 80
д.Гребля | Сычёвский | Сычёвский | 10/0,4кВ ТП 137 | 1х100 | 25
д.Курилино | Сычёвский | Сычёвский | 10/0,4кВ ТП 138 | 1х63 | 20
д.Хотьково | Сычёвский | Сычёвский | 10/0,4кВ ТП 172 | 1х630 | 60
д.Дугино | Сычёвский | Сычёвский | 10/0,4кВ ТП 171 | 1х40 | 12
д.Хотьково | Сычёвский | Сычёвский | 10/0,4кВ ТП 125 | 1х60 | 25
д.Дугино | Сычёвский | Сычёвский | 10/0,4кВ ТП 254 | 1х630 | 45
д.Лукино | Сычёвский | Сычёвский | 10/0,4кВ ТП 095 | 1х400 | 160
д.Лукино | Сычёвский | Сычёвский | 10/0,4кВ ТП 096 | 1х20 | 10
д.Соколово | Сычёвский | Сычёвский | 10/0,4кВ ТП 097 | 1х250 | 110
д.Торопчино | Сычёвский | Сычёвский | 10/0,4кВ КТПП-2 КККРС Торопчино | 1х400 | 120
д. Писково | Сычёвский | Сычёвский | 10/0,4кВ КТП-1 Писково | 1х100 | 25
д.Торопчино | Сычёвский | Сычёвский | 10/0,4кВ КТПП-1 КККРС Торопчино | 1х400 | 190
д.Торопчино | Сычёвский | Сычёвский | 10/0,4кВ КТП-1 Торопчино | 1х100 | 25
д.Торопчино | Сычёвский | Сычёвский | 10/0,4кВ КТП-2 Торопчино | 1х400 | 210
д.Торопчино | Сычёвский | Сычёвский | 10/0,4кВ КТП-3 Торопчино | 1х30 | 10
д.Жерновка | Сычёвский | Сычёвский | 10/0,4кВ ТП 230 | 1х100 | 60
д.Жерновка | Сычёвский | Сычёвский | 10/0,4кВ ТП 229 | 1х160 | 15
д.Благуша | Сычёвский | Сычёвский | 10/0,4кВ КТП Благуша | 1х60 | 45
д.Сидорово | Сычёвский | Сычёвский | 10/0,4кВ ТП 231 | 1х100 | 45
д.Сидорово | Сычёвский | Сычёвский | 10/0,4кВ ТП 227 | 1х100 | 12
д.Половцы | Сычёвский | Сычёвский | 10/0,4кВ ТП 185 | 1х40 | 5
д.Благуша | Сычёвский | Сычёвский | 10/0,4кВ ТП 112 | 1х160 | 150
д.Благуша | Сычёвский | Сычёвский | 10/0,4кВ ТП 113 | 1х160 | 160
д.Хлепень | Сычёвский | Сычёвский | 10/0,4кВ ТП 090 | 1х100 | 15
д.Хлепень | Сычёвский | Сычёвский | 10/0,4кВ ТП 091 | 1х160 | 45
д.Хлепень | Сычёвский | Сычёвский | 10/0,4кВ ТП 092 | 1х250 | 140
д.Хлепень | Сычёвский | Сычёвский | 10/0,4кВ ТП 093 | 1х400 | 140
д.Хлепень | Сычёвский | Сычёвский | 10/0,4кВ ТП 099 | 1х1000 | 150
д.Мурзино | Сычёвский | Сычёвский | 10/0,4кВ ТП 228 | 1х100 | 15
д.Петраки | Сычёвский | Сычёвский | 10/0,23кВ ОТП Петраки | 1х10 | 2
д.Аристово | Сычёвский | Сычёвский | 10/0,4кВ КТП 209 | 1х100 | 20
д.Хлепень | Сычёвский | Сычёвский | 10/0,4кВ КТП 179 | 1х250 | 45
д.Хлепень | Сычёвский | Сычёвский | 10/0,4кВ ТП 089 | 1х250 | 110
д.Борщевка | Сычёвский | Сычёвский | 10/0,4кВ КТП-Борщевка | 1х100 | 90
г.Сычевка | Сычёвский | Сычёвский | 10/0,4кВ ЗТП-24 | 1х250 | 20
г.Сычевка | Сычёвский | Сычёвский | 10/0,4кВ ТП-035 | 1х400 | 60
г.Сычевка | Сычёвский | Сычёвский | 10/0,4кВ ГКТПП-48 | 1х100 | 10
г.Сычевка | Сычёвский | Сычёвский | 10/0,4кВ ТП 004 | 1х160 | 40
г.Сычевка | Сычёвский | Сычёвский | 10/0,4кВ ЗТП-19 | 1х250 | 85
г.Сычевка | Сычёвский | Сычёвский | 10/0,4кВ ЗТП-23 | 1х250 | 85
г.Сычевка | Сычёвский | Сычёвский | 10/0,4кВ ТП-036 | 1х630,1х400 | 720
г.Сычевка | Сычёвский | Сычёвский | 10/0,4кВ ТП 047 | 1х250 | 70
г.Сычевка | Сычёвский | Сычёвский | 10/0,4кВ ТП 051 | 1х250 | 45
г.Сычевка | Сычёвский | Сычёвский | 10/0,4кВ ТП 003 | 2х400 | 40
г.Сычевка | Сычёвский | Сычёвский | 10/0,4кВ ТП 012 | 1х100 | 25
г.Сычевка | Сычёвский | Сычёвский | 10/0,4кВ ТП 013 | 1х160 | 60
г.Сычевка | Сычёвский | Сычёвский | 10/0,4кВ ТП 014 | 1х160 | 80
г.Сычевка | Сычёвский | Сычёвский | 10/0,4кВ ТП 020 | 1х400 | 95
г.Сычевка | Сычёвский | Сычёвский | 10/0,4кВ ТП 026 | 1х250 | 75
г.Сычевка | Сычёвский | Сычёвский | 10/0,4кВ ТП 027 | 1х250 | 30
г.Сычевка | Сычёвский | Сычёвский | 10/0,4кВ ТП 031 | 1х250 | 20
г.Сычевка | Сычёвский | Сычёвский | 10/0,4кВ ТП 040 | 1х160 | 75
г.Сычевка | Сычёвский | Сычёвский | 10/0,4кВ ТП 041 | 1х160 | 70
г.Сычевка | Сычёвский | Сычёвский | 10/0,4кВ ТП 042 | 1х160 | 65
г.Сычевка | Сычёвский | Сычёвский | 10/0,4кВ ТП 044 | 2х400 | 650
г.Сычевка | Сычёвский | Сычёвский | 10/0,4кВ ТП 052 | 1х250 | 110
г.Сычевка | Сычёвский | Сычёвский | 10/0,4кВ ГКТПП-1 | 1х250 | 30
г.Сычевка | Сычёвский | Сычёвский | 10/0,4кВ ЗТП-2 | 1х250,1х630 | 410
г.Сычевка | Сычёвский | Сычёвский | 10/0,4кВ ГКТПП-5 | 1х160 | 55
г.Сычевка | Сычёвский | Сычёвский | 10/0,4кВ ГКТПП-6 | 1х160 | 20
г.Сычевка | Сычёвский | Сычёвский | 10/0,4кВ ТП 008 | 1х400 | 65
г.Сычевка | Сычёвский | Сычёвский | 10/0,4кВ ТП 009 | 1х250 | 55
г.Сычевка | Сычёвский | Сычёвский | 10/0,4кВ ТП 010 | 1х250,1х400 | 145
г.Сычевка | Сычёвский | Сычёвский | 10/0,4кВ ЗТП-11 | 2х400 | 220
г.Сычевка | Сычёвский | Сычёвский | 10/0,4кВ ТП 029 | 1х63 | 20
д.Никитино | Сычёвский | Сычёвский | 10/0,4кВ ТП 159 | 1х25 | 66
д.Юшино | Сычёвский | Сычёвский | 10/0,4кВ КТП-4 Юшино | 1х10 | 5
д.Юшино | Сычёвский | Сычёвский | 10/0,4кВ КТП ККРС Юшино | 1х25 | 12
г.Сычевка | Сычёвский | Сычёвский | 10/0,4кВ ТП 054 | 2х250 | 180
д.Юшино | Сычёвский | Сычёвский | 10/0,4кВ ТП 210 | 2х160 | 80
д.Леушники | Сычёвский | Сычёвский | 10/0,4кВ ТП 201 | 1х160 | 40
д.Жерновка | Сычёвский | Сычёвский | 10/0,4кВ ТП 193 | 1х100 | 20
д.Никольское | Сычёвский | Сычёвский | 10/0,4кВ ТП 189 | 1х160 | 100
д.Никольское | Сычёвский | Сычёвский | 10/0,4кВ ТП 223 | 1х400 | 50
д.Никольское | Сычёвский | Сычёвский | 10/0,4кВ ТП 196 | 1х25 | 4
с. Темкино | Темкинский | Темкинский | ТП 011 100кВА | 1х100 | 10
с. Темкино | Темкинский | Темкинский | КТП-100кВа хоз.нужд.2 | 1х100 | 10
с. Темкино | Темкинский | Темкинский | ТП 035 КТП-160кВа | 1х160 | 5
с. Темкино | Темкинский | Темкинский | ТП 202 КТП-160кВа | 1х160 | 80
с. Темкино | Темкинский | Темкинский | ТП 016 (КТП-160кВа МХЛ) | 1х160 | 0
д. Василево | Темкинский | Темкинский | ТП 021 250кВа Василево-2 | 1х250 | 250
д. Карпищево | Темкинский | Темкинский | ОТП-10кВа Карпищево | 1х10 | 0
д. Василево | Темкинский | Темкинский | ТП 020 | 1х100 | 30
д. Шашурки | Темкинский | Темкинский | КТП-10кВа Шашурки | 1х10 | 0
д. Севостьяново | Темкинский | Темкинский | КТП-100кВа Савостьян. | 1х100 | 60
д. Шибнево | Темкинский | Темкинский | ТП 028 10кВа Шибнево | 1х10 | 0
д. Вязищи | Темкинский | Темкинский | КТП-160кВа Вязищи-1 | 1х160 | 20
д. Замыцкое | Темкинский | Темкинский | КТП-63кВа Замыцкое-1 | 1х63 | 5
д. Кобелево | Темкинский | Темкинский | КТП-100кВа ТП 048 Кобелево | 1х100 | 0
д. Замыцкое | Темкинский | Темкинский | КТПП-400кВа Замыцкое-3 | 1х400 | 40
д. Замыцкое | Темкинский | Темкинский | КТП-160кВа Замыцкое-2 | 1х63 | 10
д. Мамуши | Темкинский | Темкинский | ТП 017 | 1х63 | 10
д. Замыцкое | Темкинский | Темкинский | КТП 250кВа Замыцкое-4 | 1х250 | 20
д. Замыцкое | Темкинский | Темкинский | КТП 63кВа Замыцкое-5 | 1х63 | 20
д. Кобелево | Темкинский | Темкинский | ТП 195 (Кобелево) | 1х250 | 60
с. Темкино | Темкинский | Темкинский | ЗТП-250/250 ТП 030 | 1х250+1х250 | 20/40
с. Темкино | Темкинский | Темкинский | КТП-160кВа №26 | 1х160 | 20
с. Темкино | Темкинский | Темкинский | ТП 005 100кВа | 1х100 | 5
с. Темкино | Темкинский | Темкинский | ТП 002 | 1х160 | 10
с. Темкино | Темкинский | Темкинский | КТП-22 160кВа | 1х160 | 40
с. Темкино | Темкинский | Темкинский | ТП-003 160кВа | 1х160 | 5
с. Темкино | Темкинский | Темкинский | ГКТП-19 250кВа | 1х250 | 30
с. Темкино | Темкинский | Темкинский | ЗТП-250кВа №8 Школа | 1х250 | 40
с. Темкино | Темкинский | Темкинский | ЗТП-400/400кВа №23 | 1х400+1х400 | 80/400
с. Темкино | Темкинский | Темкинский | ТП 029 | 1х160 | 15
с. Темкино | Темкинский | Темкинский | КТП-160кВа №27 МСО | 1х160 | 60
с. Темкино | Темкинский | Темкинский | КТП-38 100кВа Сенопун | 1х100 | 10
с. Темкино | Темкинский | Темкинский | ТП 007 | 1х160 | 65
с. Темкино | Темкинский | Темкинский | СТП-63 кВ ТП 199 | 1Х63 | 40
с. Темкино | Темкинский | Темкинский | ТП 032 | 1х250 | 40
д. Алферово | Темкинский | Темкинский | ТП 060 25кВа | 1х25 | 10
д. Павловское | Темкинский | Темкинский | МТП-250кВа Павловское-1 | 1х250 | 40
д. Павловское | Темкинский | Темкинский | КТПП-160кВа Павловск.-3 | 1х160 | 30
д. Бурково | Темкинский | Темкинский | КТП-63кВа Бурково-2 | 1х63 | 15
д. Бурково | Темкинский | Темкинский | МТП-250кВа Бурково-1 | 1х250 | 60
д. Бурково | Темкинский | Темкинский | КТП-63кВа Бурково-4 | 1х63 | 20
д. Ильино | Темкинский | Темкинский | КТП-63кВа Ильино | 1х63 | 5
д. Булгаково | Темкинский | Темкинский | КТП-100кВа Булгаково-1 | 1х100 | 10
д. Булгаково | Темкинский | Темкинский | КТП-160кВа Булгаково-2 | 1х160 | 20
д. Булгаково | Темкинский | Темкинский | КТП-250кВа Булгаково-3 | 1х250 | 60
д. Булгаково | Темкинский | Темкинский | КТПП-160кВа Булгаково-8 | 1х160 | 10
с. Темкино | Темкинский | Темкинский | КТПП-100кВа Темкино-1 | 1х100 | 25
с. Темкино | Темкинский | Темкинский | КТП-160кВа Темкино-3 | 1х160 | 10
д. Кордюково | Темкинский | Темкинский | ТП 049 | 1х160 | 25
д. Петровки | Темкинский | Темкинский | КТП-100кВа Петровки | 1х100 | 10
д. Безмено | Темкинский | Темкинский | КТП-40кВа Безмено | 1х40 | 5
д. Савенки | Темкинский | Темкинский | КТП-20кВа Савенки | 1х20 | 0
с. Темкино | Темкинский | Темкинский | ТП 004 | 1х100 | 30
д. Овсяники | Темкинский | Темкинский | ТП 053 | 1х25 | 5
д. Шубкино | Темкинский | Темкинский | ОТП-10кВа Шубкино | 1х10 | 2
д. Сергейково | Темкинский | Темкинский | ОТП-10кВа Сергейково | 1х10 | 2
д. Федюково | Темкинский | Темкинский | КТП-25кВа Федюково | 1х25 | 5
д. Селенки | Темкинский | Темкинский | КТП-100кВа Льнозавод | 1х160 | 10
д. Булгаково | Темкинский | Темкинский | ТП 197 | 1х25 | 20
д. Булгаково | Темкинский | Темкинский | КТПП-400кВаБулгаково-4 | 1х400 | 400
с. Темкино | Темкинский | Темкинский | КТП-250кВа №25 Упр.с/х | 1х250 | 20
с. Темкино | Темкинский | Темкинский | КТП-100кВа №9 Нефтебаз | 1х100 | 80
с. Темкино | Темкинский | Темкинский | ЗТП-400/400кВа №10 Агро. | 1х400+1х400 | 150/200
с. Темкино | Темкинский | Темкинский | ТП 006 | 1х160 | 20
с. Темкино | Темкинский | Темкинский | КТПП-400кВа №14 Райпо | 1х400 | 50
с. Темкино | Темкинский | Темкинский | ГКТП-250кВа №36 Милиция | 1х250 | 40
с. Темкино | Темкинский | Темкинский | ТП 001 | 1х160 | 10
д. Мотовилово | Темкинский | Темкинский | ОТП-10кВа Мотовилово | 1х10 | 2
д. Засецкое | Темкинский | Темкинский | КТП-160кВа Засецкое | 1х160 | 80
д. Федосово | Темкинский | Темкинский | МТП-40кВа Федосово | 1х40 | 20
д. Осипово | Темкинский | Темкинский | МТП-40кВа Осипово | 1х40 | 10
д. Дряголовка | Темкинский | Темкинский | МТП-10кВа Дряголовка | 1х10 | 2
д. Толпыги | Темкинский | Темкинский | МТП-10кВа Толпыги | 1х10 | 2
д. Перетес | Темкинский | Темкинский | КТП-40кВа Перетес | 1х40 | 5
Фермер | Темкинский | Темкинский | ТП 203 | 1х25 | 20
д. Степаники | Темкинский | Темкинский | КТП-160кВа Степаники-1 | 1х160 | 40
д. Поляны | Темкинский | Темкинский | МТП-63кВа Поляны | 1х63 | 30
д. Гриднево | Темкинский | Темкинский | КТП-30кВа Гриднево | 1х40 | 10
д. Власово | Темкинский | Темкинский | КТПП-400кВа Власово-7 | 1х400 | 300
д. Власово | Темкинский | Темкинский | КТП-250кВа Власово-5 | 1х250 | 80
д. Власово | Темкинский | Темкинский | КТП-250кВа Власово-2 | 1х250 | 30
д. Власово | Темкинский | Темкинский | КТП-160кВа Власово-4 | 1х160 | 70
д. Власово | Темкинский | Темкинский | КТП-160кВа Власово-1 | 1х160 | 10
д. Власово | Темкинский | Темкинский | КТП-100кВа Власово-6 | 1х100 | 20
д. Власово | Темкинский | Темкинский | КТП-100кВа Власово-3 | 1х100 | 50
д. Власово | Темкинский | Темкинский | КТП-250кВа Власово-8 | 1х250 | 60
д. Медведево | Темкинский | Темкинский | КТП-40кВа Медведево | 1х40 | 5
д. Лытьево | Темкинский | Темкинский | ТП 085 КТП 100кВА | 1х100 | 20
д. Ивашутино | Темкинский | Темкинский | МТП-100кВа Ивашутино | 1х100 | 20
д. Левкино | Темкинский | Темкинский | КТП-160кВа Левкино-1 | 1х160 | 10
д. Дуброво | Темкинский | Темкинский | МТП-25кВа Дуброво | 1х25 | 5
д. Семешкино | Темкинский | Темкинский | КТП-25кВа Семешкино | 1х25 | 5
д. Якшино | Темкинский | Темкинский | КТП-30кВа Якшино-1 | 1х30 | 5
д. Фалилеево | Темкинский | Темкинский | ОТП-10кВа Фалилеево | 1х10 | 2
д. Судимово | Темкинский | Темкинский | КТП-25кВа Судимово | 1х25 | 5
д. Девяткино | Темкинский | Темкинский | ОТП-10кВа Девяткино | 1х10 | 2
д. Сергеенки | Темкинский | Темкинский | КТП-10кВа Сергеенки | 1х10 | 2
д. Поздняково | Темкинский | Темкинский | КТП-60кВа Поздняково-1 | 1х60 | 30
д. Курчино | Темкинский | Темкинский | ОТП-10кВа Курчино | 1х10 | 8
д. Денежное | Темкинский | Темкинский | ОТП-10кВа Денежное | 1х10 | 2
д. Нарытка | Темкинский | Темкинский | КТП-160кВа Нарытка-7 | 1х160 | 160
д. Нарытка | Темкинский | Темкинский | КТП-250кВа Нарытка-5 | 1х250 | 80
д. Нарытка | Темкинский | Темкинский | КТП-100кВа Нарытка-2 | 1х100 | 100
д. Нарытка | Темкинский | Темкинский | КТП-160кВа Нарытка-8 | 1х160 | 20
д. Нарытка | Темкинский | Темкинский | КТП-160кВа Нарытка-1 | 1х160 | 20
д. Нарытка | Темкинский | Темкинский | КТП-160кВа Нарытка-6 | 1х160 | 160
д. Нарытка | Темкинский | Темкинский | КТП-100кВа Нарытка-4 | 1х100 | 30
д. Воробьево | Темкинский | Темкинский | КТП-60кВа Воробьево | 1х40 | 20
д. Бекрино | Темкинский | Темкинский | КТП-160кВа Бекрино-2 | 1х160 | 85
д. Батюшково | Темкинский | Темкинский | КТП-40кВа Батюшково | 1х40 | 0
д. Паново | Темкинский | Темкинский | КТП-40кВа Паново | 1х40 | 10
д. Чесалки | Темкинский | Темкинский | КТП-25кВа Чесалки-2 | 1х25 | 5
д. Чесалки | Темкинский | Темкинский | КТП-30кВа Чесалки-1 | 1х30 | 5
(д. Бокари) | Темкинский | Темкинский | ТП 206 | 1х25 | 10
д. Занино | Темкинский | Темкинский | ТП 146 | 1х40 | 10
д. Раповка | Темкинский | Темкинский | ТП 147 | 1х10 | 4
д. Пашино | Темкинский | Темкинский | ТП 148 | 1х25 | 10
д. Дубенск | Темкинский | Темкинский | ТП 150 (КТП Дубенск) | 1х100 | 15
д. Юрино | Темкинский | Темкинский | ТП 151 (МТП Юрино) | 1х10 | 0
д. Сидорово | Темкинский | Темкинский | ОТП-10 кВа Сидорово | 1х10 | 8
д. Ломы | Темкинский | Темкинский | ОТП-10 кВа Ломы | 1х10 | 8
д. Дорна | Темкинский | Темкинский | ТП 156 | 1х10 | 5
д. Бекрино | Темкинский | Темкинский | КТП-250кВа Бекрино-5 | 1х250 | 70
д. Бекрино | Темкинский | Темкинский | КТП-250кВАТП 157 | 1х250 | 10
д. Бекрино | Темкинский | Темкинский | КТП-160кВа ТП 158 | 1х160 | 50
д. Поповка | Темкинский | Темкинский | КТП-160кВа Поповка-3 | 1х160 | 40
д. Фатейково | Темкинский | Темкинский | КТП-100кВа Фатейково | 1х100 | 20
д. Поповка | Темкинский | Темкинский | (КТП-40кВа)ТП 161 | 1х40 | 5
д. Василевское | Темкинский | Темкинский | КТП-160кВа Васильев.-1 | 1х160 | 20
д. Василевское | Темкинский | Темкинский | КТП-250кВа Васильев.-2 | 1х160 | 30
д. Семеновское | Темкинский | Темкинский | КТП-250кВа Семеновское | 1х250 | 60
д. Теплихово | Темкинский | Темкинский | КТП-63кВа Теплихово | 1х63 | 15
д. Скугорево | Темкинский | Темкинский | КТП-100кВа Скугорево-1 | 1х100 | 12
д. Холмино | Темкинский | Темкинский | ОТП-10 кВа Холмино | 1х10 | 0
д. Силинки | Темкинский | Темкинский | МТП-60 кВа Силинки | 1х60 | 20
д. Станино | Темкинский | Темкинский | МТП-100 кВа Станино-1 | 1х100 | 17
д. Станино | Темкинский | Темкинский | КТП-250 кВа Станино-4 | 1х250 | 250
д. Шатеша | Темкинский | Темкинский | КТП-194(Шатеша) | 1х250 | 30
д. Подселье | Темкинский | Темкинский | ОТП-10 кВа Подселье | 1х10 | 2
д. Мызино | Темкинский | Темкинский | КТП-10 кВа Мызино | 1х10 | 2
д. Тупичено | Темкинский | Темкинский | ОТП-10 кВа Тупичено | 1х10 | 0
д. Шатеша | Темкинский | Темкинский | ТП 204 Шатеша | 1х63 | 15
д. Шатеша | Темкинский | Темкинский | ТП 173 Шатеша | 1х100 | 0
д. Юртово | Темкинский | Темкинский | КТП-30кВа Юртово | 1х30 | 10
д. Чаль | Темкинский | Темкинский | КТП-40кВа Чаль | 40 | 10
д. Химино | Темкинский | Темкинский | КТП-25кВа Химино | 1х25 | 5
д. Горы | Темкинский | Темкинский | КТП-63кВа Горы | 1х63 | 5
д. Болваново | Темкинский | Темкинский | КТП-25кВа Болваново | 1х25 | 10
д. Красино | Темкинский | Темкинский | КТП-25кВа Красино | 1х25 | 0
д. Новая деревня | Темкинский | Темкинский | КТП-100кВа Новая деревня | 1х100 | 40
д. Рассолово | Темкинский | Темкинский | КТП-60кВа Рассолово | 1х60 | 0
д. Сельцо | Темкинский | Темкинский | ОТП-10кВа Сельцо | 1х10 | 2
д. Левенки | Темкинский | Темкинский | ОТП-10кВа Левенки | 1х10 | 2
д. Новиково | Темкинский | Темкинский | КТП-25кВа ТП 091 Новиково | 1х25 | 12
д. Новиково | Темкинский | Темкинский | КТП-63кВа Новиково-1 | 1х63 | 10
д. Бариново | Темкинский | Темкинский | КТП-40кВа Бариново | 1х40 | 35
д. Кикино | Темкинский | Темкинский | КТП-63кВа Кикино-1 | 1х63 | 35
д. Скоморохово | Темкинский | Темкинский | КТП-60кВа Скоморохово | 1х60 | 20
д. Кикино | Темкинский | Темкинский | КТП-160кВа Кикино-4 | 1х160 | 20
д. Кикино | Темкинский | Темкинский | КТП-160кВа Кикино-2 | 1х160 | 0
д. Кикино | Темкинский | Темкинский | КТПП-400кВа Кикино-9 | 1х400 | 135
д. Кикино | Темкинский | Темкинский | КТПП-25кВа Кикино-8 | 1х25 | 5
д. Кикино | Темкинский | Темкинский | КТП-100кВа Кикино-3 | 1х100 | 20
д. Базулино | Темкинский | Темкинский | КТП-100кВа ТП 106 Базулино | 1х100 | 10
д. Базулино | Темкинский | Темкинский | ТП-100кВа ТП 200 | 1х100 | 30
д. Базулино | Темкинский | Темкинский | СТП-63кВа ТП 201 | 1х63 | 40
д. Степанищево | Темкинский | Темкинский | ОТП-10кВа Степанищево | 1х10 | 8
д. Спасское | Темкинский | Темкинский | ОТП-10кВа Спасское | 1х10 | 0
д. Скотинино | Темкинский | Темкинский | КТП-25кВа Скотинино-2 | 1х25 | 0
д. Скотинино | Темкинский | Темкинский | КТП-30кВа Скотинино-1 | 1х30 | 5
д. Ивановское | Темкинский | Темкинский | КТП-63кВа ТП 112 Ивановское | 1х63 | 15
д. Науменки | Темкинский | Темкинский | КТП-100кВа Науменки | 1х100 | 30
д. Федотково | Темкинский | Темкинский | КТП-160кВа Федотково-1 | 1х160 | 10
д. Федотково | Темкинский | Темкинский | КТП-25кВа Федотково-2 | 1х25 | 5
д. Федотково | Темкинский | Темкинский | КТП-25кВа Федотково-4 | 1х100 | 30
д. Федотково | Темкинский | Темкинский | КТП-160кВа Федотково-3 | 1х160 | 120
д. Барановка | Темкинский | Темкинский | ТП-113 | 1х25 | 5
д. Прудки | Темкинский | Темкинский | КТП-63кВа Прудки | 1х63 | 10
д. Болошково | Темкинский | Темкинский | ТП 205 | 1х10 | 2
д. Абрамово | Темкинский | Темкинский | КТП-160кВа Абрамово | 1х160 | 0
д. Куренки | Темкинский | Темкинский | ОТП-10кВа Куренки-1 | 1х10 | 0
д. Острожки | Темкинский | Темкинский | СТП-63кВа ТП 121 | 1х63 | 30
д. Селенки | Темкинский | Темкинский | МТП-160кВа Селенки-2 | 1х160 | 0
д. Селенки | Темкинский | Темкинский | КТП-100кВа Селенки-5 | 1х100 | 20
д. Курьяново | Темкинский | Темкинский | КТП-10кВа Курьяново | 1х25 | 10
д. Долматово | Темкинский | Темкинский | КТП-25кВа Долматово | 1х25 | 5
д. Жилино | Темкинский | Темкинский | КТП-100кВа Жилино | 1х100 | 55
д. Рязаново | Темкинский | Темкинский | КТП-160кВа Рязаново-2 | 1х160 | 70
д. Подсосонье | Темкинский | Темкинский | ОТП-10кВа Подсосонье | 1х10 | 2
д. Вырье | Темкинский | Темкинский | КТП-30кВа Вырье | 1х30 | 5
д. Рязаново | Темкинский | Темкинский | ОТП-10кВа Рязаново-4 | 1х10 | 0
д. Горки | Темкинский | Темкинский | КТП-160кВа Горки-4 | 1х160 | 40
д. Холм | Темкинский | Темкинский | КТП-10кВа Холм | 1х10 | 2
д. Горки | Темкинский | Темкинский | КТП-25кВА ТП 190 | 1х25 | 5
д. Горки | Темкинский | Темкинский | КТП-160кВа Горки-1 | 1х160 | 40
д. Горки | Темкинский | Темкинский | КТПП-160кВа Горки-5 | 1х250 | 50
д. Басманово | Темкинский | Темкинский | КТП-60кВа Басманово | 1х60 | 0
д. Горки | Темкинский | Темкинский | КТП-63кВа Горки-8 | 1х63 | 15
д. Куренки | Темкинский | Темкинский | ТП 111 | 1х40 | 5
с. Темкино | Темкинский | Темкинский | ТП - 208 | 1х63 | 8
д. Батюшково | Темкинский | Темкинский | ТП 212 | 1х25 | 10
д. Кикино | Темкинский | Темкинский | ТП 211 | 1х100 | 25
с. Темкино | Темкинский | Темкинский | ТП 213 | 1х25 | 10
ур. Тишенки | Темкинский | Темкинский | ТП 214 | 1х25 | 10
д. Базулино | Темкинский | Темкинский | ТП 215 | 1х160 | 0
ООО Тишенки | Темкинский | Темкинский | ТП 216 | 1х160 | 90
ур. Вавуленки | Темкинский | Темкинский | ТП 217 | 1х63 | 0
ООО Шервуд | Темкинский | Темкинский | ТП 219 | 1х160 | 15
РТПЦ | Темкинский | Темкинский | ТП 220 | 1х25 | 15
д. Федотково | Темкинский | Темкинский | ТП 222 | 1х100 | 50
д. Чаль | Темкинский | Темкинский | ТП 218 | 1х25 | 15
д. Б. Полушино | Темкинский | Темкинский | ТП 126 | 1х25 | 25
д. Замыцкое | Темкинский | Темкинский | ТП 209 | 1х400 | 400
д. Базулино | Темкинский | Темкинский | ТП 210 | 1х100 | 10
д. Бурково | Темкинский | Темкинский | КТП-250кВа Бурково-3 | 1х250 | 250
д. Скугорево | Темкинский | Темкинский | КТП-40 Скугорево-3 | 1х40 | 25
с. Темкино | Темкинский | Темкинский | ТП 015 | 1х160 | 10
д. Баскаковка | Угранский | Угранский РЭС | КТП-63кВа Баскаковка-1 ВЛ1006 ПС Баскаковка | 63 | 15
д. Баскаковка | Угранский | Угранский РЭС | ТП 297 | 400 | 250
д. Баскаковка | Угранский | Угранский РЭС | ПТ 294 | 100 | 15
д. Баскаковка | Угранский | Угранский РЭС | КТП-100кВа Баскаковка-5 ВЛ1006 ПС Баскаковка | 100 | 30
д. Баскаковка | Угранский | Угранский РЭС | ТП 295 | 100 | 10
д. Крутые | Угранский | Угранский РЭС | КТП-40кВа Крутые ВЛ-1004 РП Вешки | 40 | 30
д. Согласье | Угранский | Угранский РЭС | КТП-20кВа Согласье ВЛ-1009 РП Вешки | 20 | 10
д. Вешки | Угранский | Угранский РЭС | КТП-160кВа Вешки-5 ВЛ-1012 РП Вешки | 160 | 70
д. Вешки | Угранский | Угранский РЭС | КТПП-250кВа Вешки-3 ВЛ-1012 РП Вешки | 250 | 160
д. Вешки | Угранский | Угранский РЭС | КТП-160кВа Вешки-2 ВЛ-1012 РП Вешки | 160 | 55
д. Вешки | Угранский | Угранский РЭС | КТП-160кВа Вешки-6 ВЛ-1012 РП Вешки | 160 | 45
д. Вешки | Угранский | Угранский РЭС | КТП-160кВа Вешки-7 ВЛ-1012 РП Вешки | 160 | 35
д. Большие большевицы | Угранский | Угранский РЭС | КТП-100кВа Б.Большевиц-1 ВЛ1007 ПС Всходы | 100 | 50
д. Вертерхово | Угранский | Угранский РЭС | КТП-63кВа Вертехово-1 ВЛ-1007 ПС Всходы | 63 | 40
д. Вертерхово | Угранский | Угранский РЭС | КТП-40кВа Вертехово-2 ВЛ-1007 ПС Всходы | 40 | 15
д. Ключи | Угранский | Угранский РЭС | КТП-60кВа Ключи ВЛ-1013 ПС Всходы | 60 | 25
д. Всходы | Угранский | Угранский РЭС | КТП-100кВа АЗС ВЛ-1013 ПС Всходы | 100 | 20
д. Всходы | Угранский | Угранский РЭС | ТП 095 (Ст.осеменения) | 160 | 80
д. Каратыново | Угранский | Угранский РЭС | КТП-25кВа Каратыново ВЛ-1013 ПС Всходы | 25 | 15
д. Всходы | Угранский | Угранский РЭС | ТП 059 | 60 | 40
д. Дракино | Угранский | Угранский РЭС | ТП 056 | 63 | 30
д. Дубровка | Угранский | Угранский РЭС | ТП 057 | 100 | 35
д. Полднево | Угранский | Угранский РЭС | ТП 053 | 160 | 40
д. Полднево | Угранский | Угранский РЭС | ТП 052 | 100 | 10
д. Полднево | Угранский | Угранский РЭС | ТП 051 | 100 | 20
д. Зиновино | Угранский | Угранский РЭС | ТП 054 | 30 | 10
д. Кочаны | Угранский | Угранский РЭС | ТП 055 | 30 | 10
д. Велижка | Угранский | Угранский РЭС | КТП-25кВа Велижка ВЛ-1017 ПС Всходы | 25 | 15
д. Мариуполь | Угранский | Угранский РЭС | КТП-30кВа Мариуполь ВЛ-1017 ПС Всходы | 30 | 10
д. Подлипки | Угранский | Угранский РЭС | КТП-10кВа Подлипки ВЛ-1017 ПС Всходы | 10 | 3
д. Пустошка | Угранский | Угранский РЭС | КТП-60кВа Пустошка ВЛ-1017 ПС Всходы | 60 | 40
д. Васино | Угранский | Угранский РЭС | КТП-10кВа Васино ВЛ-1017 ПС Всходы | 10 | 5
д. Выгорь | Угранский | Угранский РЭС | КТП-100кВа Выгорь ВЛ-1006 ПС Всходы | 100 | 32
д. Дубки | Угранский | Угранский РЭС | КТП-63кВа Дубки ВЛ-1006 ПС Всходы | 63 | 15
д. Арнишицы | Угранский | Угранский РЭС | КТП-160кВа Арнишецы-3 ВЛ-1008 ПС Всходы | 160 | 50
д. Арнишицы | Угранский | Угранский РЭС | ТП 077 | 100 | 40
д. Арнишицы | Угранский | Угранский РЭС | КТП-100кВа Арнишицы-2 ВЛ-1008 ПС Всходы | 100 | 60
д. Сенное | Угранский | Угранский РЭС | ТП 078 | 60 | 40
с. Всходы | Угранский | Угранский РЭС | КТП-25кВа Хоз.нужды ВЛ-1010 ПС Всходы | 25 | 10
с. Всходы | Угранский | Угранский РЭС | КТП-160кВа Всходы-6 ВЛ-1010 ПС Всходы | 160 | 40
с. Всходы | Угранский | Угранский РЭС | КТП-100кВа Всходы-7 ВЛ-1010 ПС Всходы | 100 | 25
с. Всходы | Угранский | Угранский РЭС | КТПП-250кВа Школа ВЛ-1010 ПС Всходы | 250 | 90
с. Всходы | Угранский | Угранский РЭС | КТП-160кВа Всходы-2 ВЛ-1010 ПС Всходы | 160 | 25
с. Всходы | Угранский | Угранский РЭС | ТП 088 | 100 | 5
с. Всходы | Угранский | Угранский РЭС | ТП 086 | 63 | 12
с. Всходы | Угранский | Угранский РЭС | КТП-100кВа Всходы-4 ВЛ-1010 ПС Всходы | 100 | 25
с. Всходы | Угранский | Угранский РЭС | КТП-160кВа Всходы-3 ВЛ-1010 ПС Всходы | 160 | 60
с. Всходы | Угранский | Угранский РЭС | КТП-250кВа Всходы-11 ВЛ-1010 ПС Всходы | 250 | 60
д. Жули | Угранский | Угранский РЭС | КТП-63кВа Жули ВЛ-1001 ПС Захарьевское | 63 | 20
д. Береговая | Угранский | Угранский РЭС | КТП-25кВа Береговая ВЛ1001 ПС Захарьевское | 25 | 9
д. Захарьевское | Угранский | Угранский РЭС | КТП-63кВа Захарьевское-3 ВЛ1006 ПС Захарьевское | 63 | 8
д. Пустошка | Угранский | Угранский РЭС | КТП-40кВа Пустошка ВЛ-1003 ПС Захарьевское | 40 | 35
д. Заборье | Угранский | Угранский РЭС | КТП-63кВа Заборье ВЛ1003 ПС Захарьевское | 10 | 5
д. Вергово | Угранский | Угранский РЭС | КТП-63кВа Вергово ВЛ-1003 ПС Захарьевское | 63 | 35
д. Подопхай | Угранский | Угранский РЭС | КТП-40кВа Подопхай ВЛ1003 ПС Захарьевское | 40 | 40
д. Буда | Угранский | Угранский РЭС | КТП-60кВа Буда ВЛ-1003 ПС Захарьевское | 60 | 25
д. Песково | Угранский | Угранский РЭС | ОТП-10кВа Песково-1 ВЛ-1001 ПС Екимцево | 10 | 0
д. Песково | Угранский | Угранский РЭС | ОТП-10кВа Песково-2 ВЛ-1001 ПС Екимцево | 10 | 0
д. Новая Лука | Угранский | Угранский РЭС | ОТП-10кВа Н.Лука ВЛ-1001 ПС Екимцево | 10 | 3
д. Старая Лука | Угранский | Угранский РЭС | ОТП-10кВа Ст.Лука ВЛ-1001 ПС Екимцево | 10 | 2
д. Шумихино | Угранский | Угранский РЭС | КТП-20кВа Шумихино ВЛ-1001 ПС Екимцево | 20 | 7
д. Борисенки | Угранский | Угранский РЭС | КТП-25кВа Борисенки ВЛ-1001 ПС Екимцево | 25 | 12
д. Ломинка | Угранский | Угранский РЭС | КТП-100кВа Ломинка ВЛ-1001 ПС Екимцево | 100 | 40
д. Слободка | Угранский | Угранский РЭС | ТП 124 | 250 | 70
д. Слободка | Угранский | Угранский РЭС | КТП-160кВа Слободка-3 ВЛ1002 ПС Екимцево | 160 | 55
д. Слободка | Угранский | Угранский РЭС | КТП-250кВа Слободка-2 ВЛ1002 ПС Екимцево | 250 | 90
д. Слободка | Угранский | Угранский РЭС | КТП-250кВа Слободка-5 ВЛ1002 ПС Екимцево | 250 | 70
д. Слободка | Угранский | Угранский РЭС | КТП-63кВа Слободка-7 ВЛ1002 ПС Екимцево | 63 | 18
д. Слободка | Угранский | Угранский РЭС | КТП-100кВа Слободка-1 ВЛ1002 ПС Екимцево | 100 | 35
д. Синюково | Угранский | Угранский РЭС | ТП 101 | 10 | 3
д. Губино | Угранский | Угранский РЭС | ТП 102 | 100 | 35
д. Леоново | Угранский | Угранский РЭС | КТП-60кВа Леоново ВЛ-1004 ПС Екимцево | 60 | 20
д. Мохнатка | Угранский | Угранский РЭС | КТП-100кВа Мохнатка ВЛ-1004 ПС Екимцево | 100 | 60
д. Подсосонки | Угранский | Угранский РЭС | КТП-100кВа Подсосонки-1 ВЛ1004 ПС Екимцево | 100 | 40
д. Подсосонки | Угранский | Угранский РЭС | КТП-250кВа Подсосонки-2 ВЛ1004 ПС Екимцево | 250 | 100
д. Подсосонки | Угранский | Угранский РЭС | КТП-40кВа Подсосонки-3 ВЛ1004 ПС Екимцево | 40 | 5
д. Екимцево | Угранский | Угранский РЭС | КТП-25кВа Екимцево-2 ВЛ-1007 ПС Екимцево | 25 | 20
д. Екимцево | Угранский | Угранский РЭС | КТП-100кВа Екимцево-1 ВЛ1007 ПС Екимцево | 100 | 30
д. Доброе | Угранский | Угранский РЭС | КТП-100кВа Доброе ВЛ-1007 ПС Екимцево | 100 | 5
д. Ступники | Угранский | Угранский РЭС | КТП-20кВа Ступники ВЛ-1007 ПС Екимцево | 20 | 10
д. Марфино | Угранский | Угранский РЭС | ТП 201 | 40 | 0
д. Деменино | Угранский | Угранский РЭС | КТП-40кВа Деменино ВЛ-1002 ПС Знаменка | 40 | 0
д. Вороново | Угранский | Угранский РЭС | ТП 202 ВЛ-1002 ПС Знаменка | 63 | 8
д. Желанья | Угранский | Угранский РЭС | КТП-160кВа Желанья-1 ВЛ-1004 ПС Знаменка | 160 | 30
д. Желанья | Угранский | Угранский РЭС | КТП-100кВа Желанья-5 ВЛ-1004 ПС Знаменка | 100 | 15
д. Желанья | Угранский | Угранский РЭС | КТП-250кВа Желанья-3 ВЛ1004 ПС Знаменка | 250 | 85
д. Желанья | Угранский | Угранский РЭС | КТП-20кВа Гремячка ВЛ-1004 ПС Знаменка | 20 | 5
д. Желанья | Угранский | Угранский РЭС | КТП-400кВа Желанья-2 ВЛ1004 ПС Знаменка | 400 | 190
д. Знаменка | Угранский | Угранский РЭС | КТП-100кВа Знаменка-5 ВЛ1006 ПС Знаменка | 100 | 0
д. Знаменка | Угранский | Угранский РЭС | КТП-160кВа Знаменка-4 ВЛ1006 ПС Знаменка | 160 | 55
д. Знаменка | Угранский | Угранский РЭС | КТП-250кВа Знаменка-8 ВЛ1006 ПС Знаменка | 250 | 60
д. Знаменка | Угранский | Угранский РЭС | КТП-250кВа Знаменка-6 ВЛ1006 ПС Знаменка | 250 | 150
д. Знаменка | Угранский | Угранский РЭС | КТП-160кВа Знаменка-1 ВЛ1006 ПС Знаменка | 160 | 25
д. Знаменка | Угранский | Угранский РЭС | КТП-250кВа Знаменка-2 ВЛ1006 ПС Знаменка | 250 | 15
д. Знаменка | Угранский | Угранский РЭС | КТП-160кВа Знаменка-7 ВЛ1010 ПС Знаменка | 160 | 75
д. Знаменка | Угранский | Угранский РЭС | КТП-100кВа Знаменка-3 ВЛ1010 ПС Знаменка | 100 | 30
д. Мощенки | Угранский | Угранский РЭС | КТП-250кВа Мощенки-3 ВЛ1010 ПС Знаменка | 250 | 120
д. Заречье | Угранский | Угранский РЭС | КТП-60кВа Заречье-1 ВЛ1012 ПС Знаменка | 60 | 10
д. Боталы | Угранский | Угранский РЭС | КТП-60кВа Боталы ВЛ1012 ПС Знаменка | 60 | 20
д. Высокое | Угранский | Угранский РЭС | КТП-40кВа Высокое ВЛ1012 ПС Знаменка | 40 | 10
д. Красное | Угранский | Угранский РЭС | КТП-60кВа Красное-1 ВЛ-1012 ПС Знаменка | 60 | 15
д. Жолобово | Угранский | Угранский РЭС | КТП-60кВа Жолобово ВЛ-1012 ПС Знаменка | 60 | 25
д. Коростели | Угранский | Угранский РЭС | ТП 236 | 60 | 15
д. Красное | Угранский | Угранский РЭС | КТП-100кВа Красное-3 ВЛ-1012 ПС Знаменка | 100 | 40
д. Великополье | Угранский | Угранский РЭС | КТП-160кВа Великопол.-4 ВЛ1016 ПС Знаменка | 160 | 50
д. Великополье | Угранский | Угранский РЭС | КТП-160кВа Великопол.-3 ВЛ1016 ПС Знаменка | 160 | 60
д. Великополье | Угранский | Угранский РЭС | КТП-630кВа Великопол.-2 ВЛ1016 ПС Знаменка | 630 | 550
д. Великополье | Угранский | Угранский РЭС | КТП-250кВа Великопол.-1 ВЛ1016 ПС Знаменка | 250 | 200
д. Великополье | Угранский | Угранский РЭС | КТП-400кВа Великопол.-5 ВЛ1016 ПС Знаменка | 400 | 360
д. Минино | Угранский | Угранский РЭС | КТП-25кВа Минино ВЛ-1020 ПС Знаменка | 25 | 5
д. Еленка | Угранский | Угранский РЭС | КТП-100кВа Еленка ВЛ-1020 ПС Знаменка | 100 | 25
д. Сафоново | Угранский | Угранский РЭС | КТП-63кВа Сафоново ВЛ-1024 ПС Знаменка | 63 | 20
д. Гатишино | Угранский | Угранский РЭС | КТП-25кВа Гатишино ВЛ-1024 ПС Знаменка | 25 | 5
д. Дмитровка | Угранский | Угранский РЭС | КТП-30кВа Дмитровка ВЛ-1024 ПС Знаменка | 63 | 5
д. Дрожжино | Угранский | Угранский РЭС | КТП-400кВа Дрожжино-2 ВЛ1024 ПС Знаменка | 400 | 200
д. Дрожжино | Угранский | Угранский РЭС | КТП-250кВа Дрожжино-1 ВЛ1024 ПС Знаменка | 250 | 85
д. Дрожжино | Угранский | Угранский РЭС | КТП-100кВа Дрожжино-3 ВЛ1024 ПС Знаменка | 100 | 30
д. Александровка | Угранский | Угранский РЭС | КТП-100кВа Александровка ВЛ1024 ПС Знаменка | 100 | 30
д. Станино | Угранский | Угранский РЭС | КТП-60кВа Станино ВЛ-1024 ПС Знаменка | 60 | 3
д. Дрожжино | Угранский | Угранский РЭС | КТП-160кВа Дрожжино-5 ВЛ1024 ПС Знаменка | 160 | 100
д. Заречье | Угранский | Угранский РЭС | КТП-60кВа Хоз.нужды ВЛ-1028 ПС Знаменка | 60 | 15
д. Маньшино | Угранский | Угранский РЭС | КТП-25кВа Маньшино ВЛ-1028 ПС Знаменка | 25 | 7
д. Лядное | Угранский | Угранский РЭС | КТП-10кВа Лядное ВЛ-1028 ПС Знаменка | 10 | 3
д. Цинеево | Угранский | Угранский РЭС | КТП-25кВа Цинеево ВЛ-1028 ПС Знаменка | 25 | 5
д. Тетерино | Угранский | Угранский РЭС | КТП-60кВа Тетерино ВЛ-1028 ПС Знаменка | 60 | 20
д. Лядцы | Угранский | Угранский РЭС | КТП-25кВа Лядцы ВЛ-1010 ПС Михали | 25 | 10
д. Петрово | Угранский | Угранский РЭС | КТП-25кВа Петрово ВЛ-1010 ПС Михали | 25 | 5
д. Волоста | Угранский | Угранский РЭС | КТП-40кВа Волоста ВЛ-1012 ПС Михали | 40 | 10
д. Михали | Угранский | Угранский РЭС | КТП-100кВа Михали-3 ВЛ-1015 ПС Михали | 100 | 25
д. Михали | Угранский | Угранский РЭС | КТПП-100кВа Михали-4 ВЛ-1015 ПС Михали | 100 | 70
д. Михали | Угранский | Угранский РЭС | КТП-100кВа Михали-7 ВЛ-1015 ПС Михали | 100 | 30
д. Бельдюгино | Угранский | Угранский РЭС | КТП-63кВа Бельдюгино-3 ВЛ-1016 ПС Михали | 63 | 20
д. Михали | Угранский | Угранский РЭС | КТП-60кВа Михали-5 ВЛ-1015 ПС Михали | 60 | 15
д. Михали | Угранский | Угранский РЭС | КТП-250кВа Михали-6 ВЛ-1015 ПС Михали | 250 | 120
д. Бельдюгино | Угранский | Угранский РЭС | КТП-63кВа Бельдюгино-2 ВЛ1016 ПС Михали | 63 | 63
д. Выгорь | Угранский | Угранский РЭС | КТП-25кВа Выгорь ВЛ-1001 ПС Мытишино | 25 | 15
д. Березняки | Угранский | Угранский РЭС | КТП-63кВа Березняки ВЛ-1001 ПС Мытишино | 63 | 25
д. Кореено | Угранский | Угранский РЭС | КТП-40кВа Кореено ВЛ-1001 ПС Мытишино | 40 | 20
д. Мытишино | Угранский | Угранский РЭС | КТП-250кВа Мытишино-2 ВЛ1002 ПС Мытишино | 250 | 70
д. Мытишино | Угранский | Угранский РЭС | ТП 149 | 40 | 15
д. Сергеево | Угранский | Угранский РЭС | КТП-40кВа Сергеево ВЛ-1007 ПС Мытишино | 40 | 20
д. Буда | Угранский | Угранский РЭС | КТП-63кВа Буда-1 ВЛ-1001 ПС Холм | 63 | 5
д. Оселье | Угранский | Угранский РЭС | КТП-100кВа Оселье ВЛ-1002 ПС Холм | 100 | 40
д. Громша | Угранский | Угранский РЭС | КТП-63кВа Громша ВЛ-1002 ПС Холм | 63 | 25
д. Холм | Угранский | Угранский РЭС | КТП-100кВа Холм-1 ВЛ-1007 ПС Холм | 100 | 35
д. Холм | Угранский | Угранский РЭС | КТП-100кВа Холм-3 ВЛ-1007 ПС Холм | 100 | 40
д. Холм | Угранский | Угранский РЭС | КТП-250кВа Холм-2 ВЛ-1007 ПС Холм | 250 | 100
д. Холм | Угранский | Угранский РЭС | КТПП-400кВа Холм-7 ВЛ-1007 ПС Холм | 400 | 300
п. Угра | Угранский | Угранский РЭС | КТП-250кВа Межхоз.лесхоз ВЛ-1004 ПС Угра | 250 | 110
д. Волокочаны | Угранский | Угранский РЭС | КТП-100кВа Волокочаны ВЛ-1004 ПС Угра | 100 | 40
д. Горячки | Угранский | Угранский РЭС | КТП-40кВа Горячки ВЛ-1004 ПС Угра | 40 | 10
д. Алексеевка | Угранский | Угранский РЭС | КТП-25кВа Алексеевка ВЛ-1004 ПС Угра | 25 | 15
д. Полуовчинки | Угранский | Угранский РЭС | КТП-25кВа Полуовчинки ВЛ-1004 ПС Угра | 25 | 5
д. Луги | Угранский | Угранский РЭС | КТП-63кВа Луги ВЛ-1004 ПС Угра | 63 | 20
п. Угра | Угранский | Угранский РЭС | ТП 191 | 40 | 10
п. Угра | Угранский | Угранский РЭС | КТП-160кВа Растворный ВЛ-1006 ПС Угра | 160 | 40
д. Вознесенье | Угранский | Угранский РЭС | КТП-250кВа Вознесенье-2 ВЛ-1006 ПС Угра | 250 | 40
д. Русаново | Угранский | Угранский РЭС | КТП-60кВа Русаново-7 ВЛ-1006 ПС Угра | 60 | 15
д. Русаново | Угранский | Угранский РЭС | ЗТП-160кВа Русаново-2 ВЛ-1006 ПС Угра | 160 | 35
п. Угра | Угранский | Угранский РЭС | ТП 200 | 400 | 120
д. Судаково | Угранский | Угранский РЭС | КТП-40кВа Судаково ВЛ-1017 ПС Угра | 40 | 7
д. Федоровское | Угранский | Угранский РЭС | КТП-60кВа Федоровское ВЛ-1017 ПС Угра | 60 | 0
д. Судаково | Угранский | Угранский РЭС | ТП 314 | 40 | 25
п. Угра | Угранский | Угранский РЭС | ТП 048 | 25 | 0
п. Угра | Угранский | Угранский РЭС | КТП-160кВа №31 ВЛ-1001 ПС Угра | 160 | 45
п. Угра | Угранский | Угранский РЭС | ТП 016 | 250 | 30
п. Угра | Угранский | Угранский РЭС | ТП 015 | 160 | 40
п. Угра | Угранский | Угранский РЭС | ТП 001 | 400 | 28
п. Угра | Угранский | Угранский РЭС | ТП 002 | 250 | 30
п. Угра | Угранский | Угранский РЭС | КТП-100кВа №9 ВЛ-1001 ПС Угра | 100 | 30
п. Угра | Угранский | Угранский РЭС | КТП-100кВа №10 ВЛ-1001 ПС Угра | 100 | 17
п. Угра | Угранский | Угранский РЭС | ТП 19 | 100 | 0
п. Угра | Угранский | Угранский РЭС | КТП-250кВа №3 ВЛ-1001 ПС Угра | 250 | 65
п. Угра | Угранский | Угранский РЭС | ЗТП-250кВа №17 ВЛ-1001 ПС Угра | 250 | 80
п. Угра | Угранский | Угранский РЭС | КТП-160кВа №20 ВЛ-1001 ПС Угра | 160 | 50
п. Угра | Угранский | Угранский РЭС | КТП-160кВа №21 ВЛ-1001 ПС Угра | 160 | 40
п. Угра | Угранский | Угранский РЭС | ГКТПП-250кВа №6 ВЛ-1001 ПС Угра | 250 | 40
п. Угра | Угранский | Угранский РЭС | КТП-40кВа №26 ВЛ-1001 ПС Угра | 40 | 5
п. Угра | Угранский | Угранский РЭС | КТП-100кВа №32 ВЛ-1001 ПС Угра | 100 | 30
п. Угра | Угранский | Угранский РЭС | КТП-100кВа №25 ВЛ-1001 ПС Угра | 100 | 25
п. Угра | Угранский | Угранский РЭС | КТП-160кВа №5 ВЛ-1001 ПС Угра | 160 | 40
п. Угра | Угранский | Угранский РЭС | ЗТП-400/400кВа №36 ВЛ-1001 ПС Угра | 800 | 200
п. Угра | Угранский | Угранский РЭС | ТП 049 | 160 | 85
п. Угра | Угранский | Угранский РЭС | КТП-250кВа №42 ВЛ-1018 ПС Угра | 250 | 60
п. Угра | Угранский | Угранский РЭС | КТП-160кВа №12 ВЛ-1018 ПС Угра | 160 | 5
п. Угра | Угранский | Угранский РЭС | ТП 034 | 250 | 5
п. Угра | Угранский | Угранский РЭС | ЗТП-250/250кВа №38 ВЛ-1018 ПС Угра | 500 | 250
п. Угра | Угранский | Угранский РЭС | КТП-30кВа №7 ВЛ-1018 ПС Угра | 30 | 10
п. Угра | Угранский | Угранский РЭС | КТП-160кВа №18 ВЛ1018 ПС Угра | 160 | 60
д. Вешки | Угранский | Угранский РЭС | КТП-100кВа Вешки-4 ВЛ-1012 РП Вешки | 100 | 30
д. Ново-Милятино | Угранский | Угранский РЭС | КТП-160кВа №2 Н.Милятино1002 ПС Баскаковка | 160 | 45
д. Волоста-Пятница | Угранский | Угранский РЭС | КТП-160кВа ТП-275 ВЛ-1004 РП Вешки | 160 | 60
д. Коршуны | Угранский | Угранский РЭС | КТП-40кВа Коршуны ВЛ-1028 ПС Знаменка | 40 | 15
д. Желанья | Угранский | Угранский РЭС | КТП-100кВА Желанья-6 1004 ПС Знаменка | 100 | 35
п. Угра | Угранский | Угранский РЭС | КТП-100 кВА Вознесенье-3 ВЛ-1010 ПС Угра | 100 | 28
п. Угра | Угранский | Угранский РЭС | КТП-160 кВА №22 ВЛ-1001 ПС Угра | 160 | 50
д. Заречье | Угранский | Угранский РЭС | КТП-100кВа Заречье-2 ВЛ-1006 ПС Знаменка | 100 | 25
д. Баскаково | Угранский | Угранский РЭС | ОТП-10кВа Баскаково ВЛ1001 ПС Баскаковка | 10 | 3
д. Яненки | Угранский | Угранский РЭС | ОТП-10кВа Яненки ВЛ-1001 ПС Баскаковка | 10 | 3
д. Ермаки | Угранский | Угранский РЭС | МТП-60кВа Ермаки ВЛ-1004 РП Вешки | 60 | 20
д. Красная весна | Угранский | Угранский РЭС | ОТП-10кВа Красная весна ВЛ-1004 РП Вешки | 10 | 4
д. Вешки | Угранский | Угранский РЭС | МТП-100кВа Вешки-1 ВЛ-1012 РП Вешки | 100 | 35
д. Малые Большевицы | Угранский | Угранский РЭС | МТП-30кВа М.Большевицы ВЛ-1007 ПС Всходы | 30 | 7
д. Дворище | Угранский | Угранский РЭС | ТП 070 | 40 | 13
д. Кресты | Угранский | Угранский РЭС | МТП-10кВа Кресты ВЛ-1013 ПС Всходы | 10 | 4
д. Невесель | Угранский | Угранский РЭС | МТП-40кВа Невесель ВЛ-1013 ПС Всходы | 40 | 10
д. Фролово | Угранский | Угранский РЭС | ТП 058 | 60 | 25
д. Каменка | Угранский | Угранский РЭС | ОТП-10кВа Каменка-1 ВЛ-1008 ПС Всходы | 10 | 3
д. Арнишицы | Угранский | Угранский РЭС | МТП-100кВа Арнишицы-1 ВЛ-1008 ПС Всходы | 100 | 40
с. Всходы | Угранский | Угранский РЭС | МТП-250кВа Всходы-1 ВЛ-1010 ПС Всходы | 250 | 80
с. Всходы | Угранский | Угранский РЭС | КТП-40кВа Всходы-12 ВЛ-1010 ПС Всходы | 40 | 10
д. Кольчугино | Угранский | Угранский РЭС | ОТП-10кВа Кольчугино ВЛ1001 ПС Захарьевс | 10 | 3
д. Щекино | Угранский | Угранский РЭС | ОТП-10кВа Щекино ВЛ-1003 ПС Захарьевское | 10 | 2
д. Красные Поделы | Угранский | Угранский РЭС | ОТП-10кВа Кр.поделы ВЛ1003 ПС Захарьевск | 10 | 5
д. Новая | Угранский | Угранский РЭС | ОТП-10кВа Новая ВЛ-1004 ПС Екимцево | 10 | 5
д. Чернь | Угранский | Угранский РЭС | ТП 111 | 100 | 50
д. Островки | Угранский | Угранский РЭС | ОТП-10кВа Островки ВЛ-1004 ПС Знаменка | 10 | 2
д. Желанья | Угранский | Угранский РЭС | МТП-100кВа Желанья-4 ВЛ-1004 ПС Знаменка | 100 | 32
д. Шипуны | Угранский | Угранский РЭС | МТП-100кВа Шипуны ВЛ-1010 ПС Знаменка | 100 | 25
д. Мощенки | Угранский | Угранский РЭС | МТП-60кВа Мощенки-1 ВЛ1010 ПС Знаменка | 60 | 25
д. Щелоки | Угранский | Угранский РЭС | ОТП-10кВа Щелоки ВЛ-1012 ПС Знаменка | 10 | 3
д. Беляево | Угранский | Угранский РЭС | ОТП-10кВа Беляево ВЛ-1012 ПС Знаменка | 10 | 5
д. Замошье | Угранский | Угранский РЭС | ТП 248 | 40 | 5
д. Коньшино | Угранский | Угранский РЭС | МТП-100кВа Коньшино ВЛ-1028 ПС Знаменка | 100 | 35
д. Островки | Угранский | Угранский РЭС | МТП-10кВа Островки ВЛ-1028 ПС Знаменка | 10 | 3
д. Михали | Угранский | Угранский РЭС | МТП-63кВа Михали-1 ВЛ-1015 ПС Михали | 63 | 25
д. Коптево | Угранский | Угранский РЭС | МТП-100кВа Коптево ВЛ-1016 ПС Михали | 100 | 40
д. Городище | Угранский | Угранский РЭС | МТП-100кВа Городище ВЛ-1016 ПС Михали | 100 | 30
д. Калинино | Угранский | Угранский РЭС | МТП-25кВа Калинино ВЛ-1001 ПС Мытишино | 25 | 15
д. Фоминское | Угранский | Угранский РЭС | ОТП-10кВа Фоминское ВЛ-1001 ПС Мытишино | 10 | 5
д. Мытишино | Угранский | Угранский РЭС | МТП-250кВа Мытишино-1 ВЛ1005 ПС Мытишино | 250 | 75
д. Лотарево | Угранский | Угранский РЭС | ОТП-10кВа Лотарево ВЛ-1007 ПС Мытишино | 10 | 5
д. Кислово | Угранский | Угранский РЭС | ОТП-10кВа Кислово ВЛ-1007 ПС Мытишино | 10 | 6
д. Харино | Угранский | Угранский РЭС | ОТП-10кВа Харино ВЛ-1007 ПС Мытишино | 10 | 5
д. Шилово | Угранский | Угранский РЭС | ОТП-10кВа Шилово ВЛ-1005 ПС Холм | 10 | 4
д. Каменка | Угранский | Угранский РЭС | ОТП-10кВа Каменка-3 ВЛ-1005 ПС Холм | 10 | 10
д. Сергеевка | Угранский | Угранский РЭС | ТП 311 | 10 | 0
д. Комбайн | Угранский | Угранский РЭС | ТП 180 | 60 | 25
д. Полнышево | Угранский | Угранский РЭС | ТП 183 | 100 | 45
д. Свинцово | Угранский | Угранский РЭС | МТП-100кВа Свинцово ВЛ-1004 ПС Угра | 100 | 45
д. Русаново | Угранский | Угранский РЭС | МТП-100кВа Русаново-4 ВЛ-1006 ПС Угра | 100 | 25
д. Вознесенье | Угранский | Угранский РЭС | МТП-160кВа Вознесенье-1 ВЛ-1006 ПС Угра | 160 | 20
д. Русаново | Угранский | Угранский РЭС | МТП-60кВа Русаново-1 ВЛ-1006 ПС Угра | 60 | 15
д. Иванково | Угранский | Угранский РЭС | МТП-25кВа Иванково ВЛ-1014 ПС Угра | 25 | 15
д. Петрово | Угранский | Угранский РЭС | МТП-20кВа Петрово ВЛ-1014 ПС Угра | 20 | 7
д. Сидоровичи | Угранский | Угранский РЭС | МТП-30кВа Сидоровичи ВЛ-1014 ПС Угра | 30 | 20
д. Медведки | Угранский | Угранский РЭС | ОТП-10кВа Медведки ВЛ-1017 ПС Угра | 10 | 2
д. Сорокино | Угранский | Угранский РЭС | ОТП-10кВа Сорокино ВЛ-1017 ПС Угра | 10 | 4
д. Заря | Угранский | Угранский РЭС | МТП-63кВа Заря ВЛ-1017 ПС Угра | 63 | 0
д. Воронь | Угранский | Угранский РЭС | ОТП-10кВа Воронь ВЛ-1017 ПС Угра | 10 | 6
д. Лужки | Угранский | Угранский РЭС | ОТП-10кВа Лужки ВЛ-1017 ПС Угра | 10 | 2
п. Угра | Угранский | Угранский РЭС | МТП-160кВа №4 ВЛ-1001 ПС Угра | 160 | 35
д. Дрожжино | Угранский | Угранский РЭС | ТП 315 | 160 | 80
п. Угра | Угранский | Угранский РЭС | ТП 029 | 250 | 90
п. Угра | Угранский | Угранский РЭС | ТП 323 | 25 | 10
п.Фролово | Хиславичский | Хиславичский | 10/0,4 кВ ТП 002 Заготскот | 1x160 | 129
д.Шишки | Хиславичский | Хиславичский | 10/0,4 кВ ТП 003 Шишки | 1x30 | 17
п.Фролово | Хиславичский | Хиславичский | 10/0,4 кВ КТП-5-1 Фролово | 1x160 | 113
д.Н.Воробьёво | Хиславичский | Хиславичский | 10/0,4 кВ ТП 005 Н.Воробьёвка | 1x100 | 78
д.Владимировка | Хиславичский | Хиславичский | 10/0,4 кВ ТП 006 Владимировка | 1x100 | 80
п.Фролово | Хиславичский | Хиславичский | 10/0,4 кВ ТП 007 Фролово | 1x160 | 101
п.Кирпичный завод | Хиславичский | Хиславичский | 10/0,4 кВ ТП 008 Кирпичный завод | 1x160 | 140
д.Селезеньки | Хиславичский | Хиславичский | 10/0,4 кВ КТП-1-2 Селезеньки | 1x60 | 40
д.Анновка | Хиславичский | Хиславичский | 10/0,4 кВ КТП-2-2 Анновка | 1x60 | 54
д.Коханово | Хиславичский | Хиславичский | 10/0,4 кВ ТП 011 Коханово | 1x100 | 81
д.Слобода | Хиславичский | Хиславичский | 10/0,4 кВ ТП 012 Слобода | 1x50 | 41
д.Суховилы | Хиславичский | Хиславичский | 10/0,4 кВ ТП 013Суховилы | 1x10 | 8
д.Мешковка | Хиславичский | Хиславичский | 10/0,4 кВ КТП-7-2 Мешковка | 1x30 | 24
д.Упино | Хиславичский | Хиславичский | 10/0,4 кВ ТП 015 Упино | 1x160 | 132
д.Упино | Хиславичский | Хиславичский | 10/0,4 кВ ТП 016 Упино | 1x160 | 139
д.Добрянка | Хиславичский | Хиславичский | 10/0,4 кВ ТП 017 Добрянка | 1x160 | 140
д.Ващиловка | Хиславичский | Хиславичский | 10/0,4 кВ КТП-11-2 Ващиловка | 1x63 | 60
д.Кобылкино | Хиславичский | Хиславичский | 10/0,4 кВ ТП 019 Кобылкино | 1x60 | 50
д.Ив.Стан | Хиславичский | Хиславичский | 10/0,4 кВ КТП-13-2 Ив.Стан | 1x100 | 96
д.Упино | Хиславичский | Хиславичский | 10/0,4 кВ КТП-14-2 Упино | 1x250 | 229
д.Анновка | Хиславичский | Хиславичский | 10/0,4 кВ КТП-15-2 Анновка
д.Упино | Хиславичский | Хиславичский | 10/0,4 кВ КТП-16-2 Упино | 1x100 | 80
д.Корзово | Хиславичский | Хиславичский | 10/0,4 кВ КТП-18-2 Корзово | 1x50 | 38
д.Слобода | Хиславичский | Хиславичский | 10/0,4 кВ ТП 025 Слобода | 1x63 | 51
д.Упино | Хиславичский | Хиславичский | 10/0,4 кВ ТП 026 Упино | 1x30 | 21
д.Упино | Хиславичский | Хиславичский | 10/0,4 кВ КТП-21-2 Упино | 1x250 | 207
д.Ускосы | Хиславичский | Хиславичский | 10/0,4 кВ ТП 028 Ускосы | 1x30 | 27
д.Братковая | Хиславичский | Хиславичский | 10/0,4 кВ ТП 029 Братковая | 1x100 | 86
д.Братковая | Хиславичский | Хиславичский | 10/0,4 кВ ТП 030 Братковая | 1x160 | 141
д.Братковая | Хиславичский | Хиславичский | 10/0,4 кВ ТП 031 Братковая | 1x160 | 132
д.Братковая | Хиславичский | Хиславичский | 10/0,4 кВ ТП 032 Братковая | 1x160 | 145
д.Братковая | Хиславичский | Хиславичский | 10/0,4 кВ ТП 033 Братковая | 1x25 | 21
д.Братковая | Хиславичский | Хиславичский | 10/0,4 кВ ТП 034 Братковая | 1x30 | 18
д.Стайки | Хиславичский | Хиславичский | 10/0,4 кВ ТП 035 Стайки | 1x160 | 153
д.Стайки | Хиславичский | Хиславичский | 10/0,4 кВ ТП 036 Стайки | 1x100 | 75
М.Хутора | Хиславичский | Хиславичский | 10/0,4 кВ ТП 037 М.Хутора | 1x30 | 28
д.Григорово | Хиславичский | Хиславичский | 10/0,4 кВ ТП 038 Григорово | 1x30 | 28
д.Стайки | Хиславичский | Хиславичский | 10/0,4 кВ ТП 039 Стайки | 1x100 | 91
д.Братковая | Хиславичский | Хиславичский | 10/0,4 кВ ТП 040 Братковая | 1x100 | 90
д.Владимировка | Хиславичский | Хиславичский | 10/0,4 кВ ТП 041 Владимировка | 1x400 | 370
д.Огнеполье | Хиславичский | Хиславичский | 10/0,4 кВ ТП 042 Огнеполье | 1x10 | 9
д.Владимировка | Хиславичский | Хиславичский | 10/0,4 кВ ТП 043 Владимировка | 1x100 | 58
д.Владимировка | Хиславичский | Хиславичский | 10/0,4 кВ ТП 044 Владимировка | 1x100 | 88
д.Воробьёвка | Хиславичский | Хиславичский | 10/0,4 кВ ТП 045 Воробьёвка | 1x40 | 34
д.Мартыновка | Хиславичский | Хиславичский | 10/0,4 кВ ТП 046 Мартыновка | 1x100 | 70
д.Владимировка | Хиславичский | Хиславичский | 10/0,4 кВ ТП 048 Владимировка | 1x100 | 34
д.Заборье | Хиславичский | Хиславичский | 10/0,4 кВ ТП 047 Заборье | 1x63 | 58
п.Хиславичи | Хиславичский | Хиславичский | 10/0,4 кВ ГКТП-2-5 Хиславичи | 1x250 | 210
п.Хиславичи | Хиславичский | Хиславичский | 10/0,4 кВ КТПП-5-5 Больница | 2x250 | 240
п.Хиславичи | Хиславичский | Хиславичский | 10/0,4 кВ ЗТП-7-5 Школа | 2x250 | 170
п.Хиславичи | Хиславичский | Хиславичский | 10/0,4 кВ КТП-12-5 Хиславичи | 1x100 | 74
п.Хиславичи | Хиславичский | Хиславичский | 10/0,4 кВ КТПП-15-5 Хиславичи | 1x400 | 215
п.Хиславичи | Хиславичский | Хиславичский | 10/0,4 кВ ТП 054 Хиславичи | 1x160 | 134
п.Хиславичи | Хиславичский | Хиславичский | 10/0,4 кВ КТП-30-5 Хиславичи | 1x160 | 137
п.Хиславичи | Хиславичский | Хиславичский | 10/0,4 кВ СТП-32-5 Хиславичи | 1х63 | 53
п.Хиславичи | Хиславичский | Хиславичский | 10/0,4 кВ ТП 256 Хиславичи | 1х25 | 8
п.Хиславичи | Хиславичский | Хиславичский | 10/0,4 кВ ТП 089 Хиславичи | 1x160 | 112
п.Хиславичи | Хиславичский | Хиславичский | 10/0,4 кВ ТП 090 Хиславичи | 1x160 | 118
п.Хиславичи | Хиславичский | Хиславичский | 10/0,4 кВ ТП 093 Хиславичи | 1x160 | 139
п.Хиславичи | Хиславичский | Хиславичский | 10/0,4 кВ ТП 096 Хиславичи | 1x250 | 70
д.Упино | Хиславичский | Хиславичский | 10/0,4 кВ ТП 058 Упино | 1x100 | 61
д.Упино | Хиславичский | Хиславичский | 10/0,4 кВ КТПП-2-6 Упино | 1x63 | 50
д.Упино | Хиславичский | Хиславичский | 10/0,4 кВ ТП 060 Упино | 1x160 | 135
п.Хиславичи | Хиславичский | Хиславичский | 10/0,4 кВ ТП 061 Льносемстанция | 1x160 | 105
д.Кобылкино | Хиславичский | Хиславичский | 10/0,4 кВ ТП 062 Кобылкино | 1x250 | 217
п.Хиславичи | Хиславичский | Хиславичский | 10/0,4 кВ СТП-7-6 Хиславичи | 1х40 | 35
п.Хиславичи | Хиславичский | Хиславичский | 10/0,4 кВ КТП-1-9 Хознужды | 1x250 | 127
д.Козлово | Хиславичский | Хиславичский | 10/0,4 кВ ТП 064 Козлово | 1x10 | 9
д.Кр.Площадь | Хиславичский | Хиславичский | 10/0,4 кВ ТП 065 д.Кр.Площадь | 1х25 | 3
д.Трипутино | Хиславичский | Хиславичский | 10/0,4 кВ ТП 066 Трипутино | 1x63 | 42
д.Заботье | Хиславичский | Хиславичский | 10/0,4 кВ ТП 067 Полигон ТБО | 1х40 | 20
| Хиславичский | Хиславичский | 10/0,4 кВ ТП 255 Машонка | 1х25 | 9
д.Корзово | Хиславичский | Хиславичский | 10/0,4 кВ ТП 068 Корзово | 1x160 | 124
д.Корзово | Хиславичский | Хиславичский | 10/0,4 кВ ТП 069 Корзово | 1x160 | 0
д.Корзово | Хиславичский | Хиславичский | 10/0,4 кВ ТП 070 Корзово | 1x160 | 0
д.Корзово | Хиславичский | Хиславичский | 10/0,4 кВ ТП 071 Корзово | 1x100 | 52
д.Кр.Посёлок | Хиславичский | Хиславичский | 10/0,4 кВ ТП 072 Кр.Посёлок | 1x30 | 12
д.Б.Лызки | Хиславичский | Хиславичский | 10/0,4 кВ ТП 073 Б.Лызки | 1x160 | 100
д.Лобановка | Хиславичский | Хиславичский | 10/0,4 кВ ТП 074 Лобановка | 1x100 | 90
д.Лобановка | Хиславичский | Хиславичский | 10/0,4 кВ ТП 075 Лобановка | 1x30 | 14
д.Притыкино | Хиславичский | Хиславичский | 10/0,4 кВ ТП 076 Притыкино | 1x10 | 9
д.Шеньковка | Хиславичский | Хиславичский | 10/0,4 кВ ТП 077 Шеньковка | 1x10 | 9
д.Корзово | Хиславичский | Хиславичский | 10/0,4 кВ ТП 078 Корзово | 1x100 | 70
д.Б.Лызки | Хиславичский | Хиславичский | 10/0,4 кВ ТП 239 Катеринки | 1x25 | 10
д.Б.Лызки | Хиславичский | Хиславичский | 10/0,4 кВ ТП 247 Катеринки | 1х250 | 70
п.Хиславичи | Хиславичский | Хиславичский | 10/0,4 кВ ЗТП-28-12 Хиславичи | 2x400 | 414
п.Хиславичи | Хиславичский | Хиславичский | 10/0,4 кВ КТПП-29-12 Хиславичи | 1x250 | 222
п.Хиславичи | Хиславичский | Хиславичский | 10/0,4 кВ СТП-33-12 Хиславичи | 1x40 | 25
п.Хиславичи | Хиславичский | Хиславичский | 10/0,4 кВ ТП 055 Хиславичи | 1x100 | 5
п.Хиславичи | Хиславичский | Хиславичский | 10/0,4 кВ ТП 082 Хиславичи | 1x400 | 82
п.Хиславичи | Хиславичский | Хиславичский | 10/0,4 кВ ЗТП-9-13 Кинотеатр | 2x250 | 237
п.Хиславичи | Хиславичский | Хиславичский | 10/0,4 кВ ТП 084 Хиславичи | 1x160 | 110
п.Хиславичи | Хиславичский | Хиславичский | 10/0,4 кВ КТПП-13-13 Хиславичи | 1x250 | 183
п.Хиславичи | Хиславичский | Хиславичский | 10/0,4 кВ ГКТП-14-13 Хиславичи | 1x250 | 95
п.Хиславичи | Хиславичский | Хиславичский | 10/0,4 кВ КТП-16-13 МСО | 1x20 | 12
п.Хиславичи | Хиславичский | Хиславичский | 10/0,4 кВ КТП-17-13 МСО | 1x400 | 330
п.Хиславичи | Хиславичский | Хиславичский | 10/0,4 кВ ЗТП-20-13 Детсад | 1x400 | 336
п.Хиславичи | Хиславичский | Хиславичский | 10/0,4 кВ ТП 092 Хиславичи | 1x250 | 213
п.Хиславичи | Хиславичский | Хиславичский | 10/0,4 кВ КТП-24-13 Хиславичи | 1x100 | 57
п.Хиславичи | Хиславичский | Хиславичский | 10/0,4 кВ ТП 095 Хиславичи | 1x160 | 97
п.Хиславичи | Хиславичский | Хиславичский | 10/0,4 кВ СТП-31-13 Пилорама | 1х63 | 5
д.Малинник | Хиславичский | Хиславичский | 10/0,4 кВ ТП 098 Малинник | 1x63 | 43
д.Александровка | Хиславичский | Хиславичский | 10/0,4 кВ ТП 099 Александровка | 1x30 | 18
д.Замошье | Хиславичский | Хиславичский | 10/0,4 кВ ТП 100 Замошье | 1x10 | 2
д.Братковая | Хиславичский | Хиславичский | 10/0,4 кВ ТП 101 д.Братковая | 1x40 | 27
д.Городчанка | Хиславичский | Хиславичский | 10/0,4 кВ ТП 102 Городчанка | 1x30 | 24
д.Заречье | Хиславичский | Хиславичский | 10/0,4 кВ ТП 103 Заречье | 1x60 | 45
д.Канарщина | Хиславичский | Хиславичский | 10/0,4 кВ ТП 104 Канарщина | 1x30 | 26
д.Лобановка | Хиславичский | Хиславичский | 10/0,4 кВ ТП 242 Ферма | 1x100 | 50
д.Клюкино | Хиславичский | Хиславичский | 10/0,4 кВ ТП 105 Клюкино | 1x160 | 134
д.Клюкино | Хиславичский | Хиславичский | 10/0,4 кВ КТП-2-1 Клюкино | 1x160 | 123
д.Мазыки | Хиславичский | Хиславичский | 10/0,4 кВ КТП-3-1 Мазыки | 1x100 | 78
д.Городок | Хиславичский | Хиславичский | 10/0,4 кВ ТП 108 Городок | 1x100 | 83
д.Грязь | Хиславичский | Хиславичский | 10/0,4 кВ ТП 109 Грязь | 1x100 | 45
д.Переседенье | Хиславичский | Хиславичский | 10/0,4 кВ КТП-7-1 Переседенье | 1x25 | 21
д.Шипы | Хиславичский | Хиславичский | 10/0,4 кВ КТП-10-1 Шипы | 1x40 | 36
д.Б.Хутора | Хиславичский | Хиславичский | 10/0,4 кВ ТП 112 Б.Хутора | 1x60 | 40
д.Б.Хутора | Хиславичский | Хиславичский | 10/0,4 кВ КТП-14-1 Б.Хутора | 1x250 | 200
д.Б.Хутора | Хиславичский | Хиславичский | 10/0,4 кВ МТП-15-1 Б.Хутора | 1x63 | 39
д.Б.Хутора | Хиславичский | Хиславичский | 10/0,4 кВ ТП 116 Б.Хутора | 1x60 | 60
д.Б.Хутора | Хиславичский | Хиславичский | 10/0,4 кВ ТП 115 Б.Хутора | 1x160 | 128
д.Мазыки | Хиславичский | Хиславичский | 10/0,4 кВ ТП 119 Мазыки | 1x25 | 20
д.Городок | Хиславичский | Хиславичский | 10/0,4 кВ КТП-28-1 Городок | 1x30 | 26
д.Грязь | Хиславичский | Хиславичский | 10/0,4 кВ КТП-23-1 Грязь | 1x100 | 71
д.Клюкино | Хиславичский | Хиславичский | 10/0,4 кВ КТП-19-1 Клюкино |  | Тр-р демонтирован
д.Клюкино | Хиславичский | Хиславичский | 10/0,4 кВ КТП-21-1 Клюкино | 1x63 | 34
д.Городище | Хиславичский | Хиславичский | 10/0,4 кВ КТП-1-2 Городище | 1x60 | 30
д.Городище | Хиславичский | Хиславичский | 10/0,4 кВ КТП-3-2 Городище | 1x400 | 340
д.Юрковщина | Хиславичский | Хиславичский | 10/0,4 кВ КТП-8-2 Юрковщина | 1x40 | 40
д.Соино | Хиславичский | Хиславичский | 10/0,4 кВ КТП-12-2 Соино | 1x160 | 129
д.Соино | Хиславичский | Хиславичский | 10/0,4 кВ КТП-13-2 Соино | 1x100 | 75
д.Соино | Хиславичский | Хиславичский | 10/0,4 кВ КТП-14-2 Соино | 1x250 | 235
д.Мёдковка | Хиславичский | Хиславичский | 10/0,4 кВ КТП-15-2 Мёдковка | 1x60 | 40
д.Скверета | Хиславичский | Хиславичский | 10/0,4 кВ КТП-16-2 Скверета | 1x10 | 9
д.Соино | Хиславичский | Хиславичский | 10/0,4 кВ КТП-18-2 Соино | 1x60 | 48
д.Городище | Хиславичский | Хиславичский | 10/0,4 кВ ТП 132 Городище | 1x100 | 80
д.Жигалки | Хиславичский | Хиславичский | 10/0,4 кВ ТП 133 Жигалки | 1x63 | 41
д.Сиваи | Хиславичский | Хиславичский | 10/0,4 кВ ТП 134 Сиваи | 1x40 | 33
д.Жигалки | Хиславичский | Хиславичский | 10/0,4 кВ ТП 135 Жигалки | 1x40 | 20
д.Ст.Стан | Хиславичский | Хиславичский | 10/0,4 кВ ТП 136 Ст.Стан | 1x63 | 31
д.Нов.Стан | Хиславичский | Хиславичский | 10/0,4 кВ ТП 137 Нов.Стан | 1x60 | 52
д.Нов.Буда | Хиславичский | Хиславичский | 10/0,4 кВ ТП 138 Нов.Буда | 1x30 | 20
д.Городище | Хиславичский | Хиславичский | 10/0,4 кВ ТП 139 Городище | 1x400 | 275
д.Городище | Хиславичский | Хиславичский | 10/0,4 кВ ТП 140 Городище | 1x60 | 45
д.Соино | Хиславичский | Хиславичский | 10/0,4 кВ ТП 141 Соино | 1x100 | 66
д.Пиряны | Хиславичский | Хиславичский | 10/0,4 кВ МТП-2-4 Пиряны | 1x10 | 8
д.Иозефовка | Хиславичский | Хиславичский | 10/0,4 кВ КТП-3-4 Иозефовка | 1x160 | 105
д.Городище | Хиславичский | Хиславичский | 10/0,4 кВ МТП-4-4 Городище | 1x200 | 55
д.Иозефовка | Хиславичский | Хиславичский | 10/0,4 кВ КТП-5-4 Иозефовка | 1x100 | 70
д.Будяки | Хиславичский | Хиславичский | 10/0,4 кВ КТП-6-4 Будяки | 1x30 | 29
д.Иозефовка | Хиславичский | Хиславичский | 10/0,4 кВ КТП-9-4 Иозефовка | 1x160 | 24
д.Пыковка | Хиславичский | Хиславичский | 10/0,4 кВ МТП-10-4 Пыковка | 1x30 | 20
д.Богдановка | Хиславичский | Хиславичский | 10/0,4 кВ КТП-11-4 Богдановка | 1x63 | 40
д.Кр.Бор | Хиславичский | Хиславичский | 10/0,4 кВ КТП-12-4 Кр. Бор | 1x10 | 8
д.Иозефовка | Хиславичский | Хиславичский | 10/0,4 кВ КТП-14-4 Иозефовка | 1x60 | 49
д.Иозефовка | Хиславичский | Хиславичский | 10/0,4 кВ КТП-15-4 Иозефовка | 1x630 | 565
д.Поплятино | Хиславичский | Хиславичский | 10/0,4 кВ КТП-1-5 Поплятино | 1x30 | 28
д.Пожарищино | Хиславичский | Хиславичский | 10/0,4 кВ КТП-2-5 Пожарищино | 1x25 | 21
д.Колесники | Хиславичский | Хиславичский | 10/0,4 кВ КТП-3-5 Колесники | 1x160 | 153
д.Б.Хутора | Хиславичский | Хиславичский | 10/0,4 кВ КТП-6-5 Б.Хутора | 1x60 | 54
д.Б.Хутора | Хиславичский | Хиславичский | 10/0,4 кВ КТП-7-5 Б.Хутора | 1x250 | 231
д.Суздалевка | Хиславичский | Хиславичский | 10/0,4 кВ КТП-1-6 Суздалевка | 1x100 | 94
д.Вороновка | Хиславичский | Хиславичский | 10/0,4 кВ КТП-2-6 Вороновка | 1x40 | 25
д.Бахаревка | Хиславичский | Хиславичский | 10/0,4 кВ КТП-4-6 Бахаревка | 1x100 | 65
д.Жанвиль | Хиславичский | Хиславичский | 10/0,4 кВ КТП-5-6 Жанвиль | 1x400 | 391
д.Жанвиль | Хиславичский | Хиславичский | 10/0,4 кВ КТП-6-6 Жанвиль | 1x250 | 219
д.Жанвиль | Хиславичский | Хиславичский | 10/0,4 кВ КТП-7-6 Жанвиль | 1x100 | 90
д.Жанвиль | Хиславичский | Хиславичский | 10/0,4 кВ КТП-8-6 Жанвиль | 1x160 | 145
д.Жанвиль | Хиславичский | Хиславичский | 10/0,4 кВ КТП-10-6 Жанвиль | 1x160 | 146
д.Микшино | Хиславичский | Хиславичский | 10/0,4 кВ КТП-1-1 Микшино | 1x63 | 50
д.Дубровка | Хиславичский | Хиславичский | 10/0,4 кВ МТП-5-1 Дубровка | 1x100 | 89
д.Ст.Буда | Хиславичский | Хиславичский | 10/0,4 кВ КТП-6-1 Ст.Буда | 1х25 | 10
д.Выдрица | Хиславичский | Хиславичский | 10/0,4 кВ КТП-7-1 Выдрица |  | Тр-р демонтирован
д.Шашки | Хиславичский | Хиславичский | 10/0,4 кВ КТП-8-1 Шашки | 1x10 | 10
д.Пильники | Хиславичский | Хиславичский | 10/0,4 кВ КТП-1-2 Пильники | 1x30 | 27
д.Микшино | Хиславичский | Хиславичский | 10/0,4 кВ КТПП-2-2 Микшино | 1x60 | 53
д.Иозефовка | Хиславичский | Хиславичский | 10/0,4 кВ ТП 206 Иозефовка | 1x100 | 86
д.Гор.Буда | Хиславичский | Хиславичский | 10/0,4 кВ ТП 208 Гор.Буда | 1x100 | 81
д.Косачёвка | Хиславичский | Хиславичский | 10/0,4 кВ ТП 207 Косачёвка | 1x10 | 9
д.Г.Буда | Хиславичский | Хиславичский | 10/0,4 кВ ТП 257 Г.Буда | 1x160 | 70
д.Белица | Хиславичский | Хиславичский | 10/0,4 кВ КТП-1-4 Белица | 1x10 | 8
д.Белица | Хиславичский | Хиславичский | 10/0,4 кВ МТП-2-4 Белица | 1x40 | 34
д.Микшино | Хиславичский | Хиславичский | 10/0,4 кВ МТП-3-4 Микшино | 1x160 | 144
д.Галушки | Хиславичский | Хиславичский | 10/0,4 кВ КТП-6-4 Галушки |  | Тр-р демонтирован
д.Кукуевка | Хиславичский | Хиславичский | 10/0,4 кВ КТП-7-4 Кукуевка | 1х40 | 35
д.Тарановка | Хиславичский | Хиславичский | 10/0,4 кВ КТП-8-4 Тарановка | 1x10 | 9
д.Микшино | Хиславичский | Хиславичский | 10/0,4 кВ КТП-11-4 Микшино | 1x30 | 10
д.Никулино | Хиславичский | Хиславичский | 10/0,4 кВ КТП-2-1 Никулино | 1x60 | 45
д.Ким | Хиславичский | Хиславичский | 10/0,4 кВ КТП-5-1 Ким | 1x25 | 24
д.Суборовка | Хиславичский | Хиславичский | 10/0,4 кВ КТП-6-1 Суборовка | 1x60 | 45
д.Муравьёво | Хиславичский | Хиславичский | 10/0,4 кВ МТП-1-2 Муравьёво | 1x100 | 78
д.Водотока | Хиславичский | Хиславичский | 10/0,4 кВ КТП-2-2 Водотока | 1x100 | 100
д.Николаевка | Хиславичский | Хиславичский | 10/0,4 кВ КТП-4-2 Николаевка | 1x30 | 24
д.Череповище | Хиславичский | Хиславичский | 10/0,4 кВ КТП-6-2 Череповище | 1x30 | 28
д.Калиновка | Хиславичский | Хиславичский | 10/0,4 кВ ОТП-9-2 Калиновка | 1x10 | 9
д.Боровка | Хиславичский | Хиславичский | 10/0,23 кВ ОТП-8-2 Боровка | 1x10 | 6
д.Черепово | Хиславичский | Хиславичский | 10/0,4 кВ ТП 191 Черепово | 1x400 | 400
д.Черепово | Хиславичский | Хиславичский | 10/0,4 кВ ТП 192 Черепово | 1x250 | 250
д.Черепово | Хиславичский | Хиславичский | 10/0,4 кВ ТП 193 Черепово | 1x400 | 400
д.Черепово | Хиславичский | Хиславичский | 10/0,4 кВ ТП 194 Черепово | 1x250 | 210
д.Черепово | Хиславичский | Хиславичский | 10/0,4 кВ ТП 195 Черепово | 1x250 | 250
д.Черепово | Хиславичский | Хиславичский | 10/0,4 кВ ТП 196 Черепово | 1x160 | 160
д.Черепово | Хиславичский | Хиславичский | 10/0,4 кВ ТП 197 Черепово | 1x250 | 185
д.Слобода | Хиславичский | Хиславичский | 10/0,4 кВ КТП-2-4 Слобода | 1x100 | 98
д.Шатиловка | Хиславичский | Хиславичский | 10/0,4 кВ ТП 199 Шатиловка | 1x60 | 54
д.Шимоновка | Хиславичский | Хиславичский | 10/0,4 кВ ТП 200 Шимоновка | 1x25 | 10
д.Черепово | Хиславичский | Хиславичский | 10/0,4 кВ КТП-5-4 Черепово | 1x63 | 52
д.Печ.Буда | Хиславичский | Хиславичский | 10/0,4 кВ КТП-1-1 Печ.Буда | 1x250 | 220
д.Печерск | Хиславичский | Хиславичский | 10/0,4 кВ МТП-3-1 Печерск | 1x10 | 6
д.Петрополье | Хиславичский | Хиславичский | 10/0,4 кВ КТП-2-2 Петрополье | 1x40 | 18
д.Болотово | Хиславичский | Хиславичский | 10/0,4 кВ КТП-3-2 Болотово | 1x100 | 97
д.Петрополье | Хиславичский | Хиславичский | 10/0,4 кВ КТП-9-2 Петрополье | 1x250 | 175
д.Лукавец | Хиславичский | Хиславичский | 10/0,4 кВ КТП-12-2 Лукавец | 1x10 | 6
д.Зарево | Хиславичский | Хиславичский | 10/0,4 кВ КТП-7-2 Зарево | 1x160 | 115
д.Комаровка | Хиславичский | Хиславичский | 10/0,4 кВ КТП-3-3 Комаровка | 1x10 | 9
д.Комаровка | Хиславичский | Хиславичский | 10/0,4 кВ КТП-4-3 Комаровка | 1x10 | 7
д.Козловка | Хиславичский | Хиславичский | 10/0,4 кВ МТП-8-3 Козловка | 1x250 | 235
д.Козловка | Хиславичский | Хиславичский | 10/0,4 кВ КТП-9-3 Козловка | 1x60 | 54
д.Козловка | Хиславичский | Хиславичский | 10/0,4 кВ КТП-10-3 Козловка | 1x63 | 58
д.Козловка | Хиславичский | Хиславичский | 10/0,4 кВ КТП-13-3 Козловка | 1x160 | 8
д.Ореховка | Хиславичский | Хиславичский | 10/0,4кВ КТП-1-4 Ореховка | 1x25 | 9
д.Нов.Рудня | Хиславичский | Хиславичский | 10/0,4 кВ КТП-2-4 Нов.Рудня | 1x160 | 140
д.Миловка | Хиславичский | Хиславичский | 10/0,4 кВ КТП-4-4 Миловка | 1x25 | 23
д.Мадеевка | Хиславичский | Хиславичский | 10/0,4 кВ ОТП-6-4 Мадеевка | 1x10 | 8
д.Духовщинка | Хиславичский | Хиславичский | 10/0,4 кВ КТП-7-4 Духовщинка | 1x100 | 96
д.Хохловка | Хиславичский | Хиславичский | 10/0,4 кВ КТП-8-4 Хохловка | 1x10 | 9
д.Нов.Рудня | Хиславичский | Хиславичский | 10/0,4 кВ КТП-9-4 Нов.Рудня | 1x100 | 89
д.Нов.Рудня | Хиславичский | Хиславичский | 10/0,4 кВ ТП 227 Нов.Рудня | 1x25 | 95
д.Печ.Буда | Хиславичский | Хиславичский | 10/0,4 кВ КТП-1-7 Печ.Буда | 1x63 | 57
д.Печ.Буда | Хиславичский | Хиславичский | 10/0,4 кВ МТП-2-7 Печ.Буда | 1x63 | 48
д.Печ.Буда | Хиславичский | Хиславичский | 10/0,4 кВ КТП-6-7 Печ.Буда | 1x100 | 70
п.Хиславичи | Хиславичский | Хиславичский | 10/0,4 кВ СТП-7-6 п.Хиславичи | 1x40 | 11
п.Хиславичи | Хиславичский | Хиславичский | 10/0,4 кВ СТП-33-12 Хиславичи | 1x40 | 25
п.Хиславичи | Хиславичский | Хиславичский | 10/0,4 кВ СТП-32-5 п. Хиславичи | 1x63 | 16
д. Агибалово | Холм-Жирковский | Холм-Жирковский | ТП-001 | 160 | 125
д. Агибалово | Холм-Жирковский | Холм-Жирковский | ТП-002 | 250 | 210
д. Агибалово | Холм-Жирковский | Холм-Жирковский | ТП-003 | 250 | 155
д. Агибалово | Холм-Жирковский | Холм-Жирковский | ТП-004 | 40 | 28
д. Агибалово | Холм-Жирковский | Холм-Жирковский | ТП-005 | 400 | 360
д. Агибалово | Холм-Жирковский | Холм-Жирковский | ТП-006 | 100 | 70
д. Агибалово | Холм-Жирковский | Холм-Жирковский | ТП-007 | 400 | 360
д. Агибалово | Холм-Жирковский | Холм-Жирковский | ТП-008 | 400 | 310
д. Бизюково | Холм-Жирковский | Холм-Жирковский | ТП-010 | 100 | 37
д. Бизюково | Холм-Жирковский | Холм-Жирковский | ТП-011 | 400 | 310
д. Родионово | Холм-Жирковский | Холм-Жирковский | ТП-013 | 63 | 55
д. Мосолово | Холм-Жирковский | Холм-Жирковский | ТП-014 | 63 | 57
д. Ерютино | Холм-Жирковский | Холм-Жирковский | ТП-015 | 63 | 58
д. Иванково | Холм-Жирковский | Холм-Жирковский | ТП-016 | 20 | 15
д. Василёво | Холм-Жирковский | Холм-Жирковский | ТП-017 | 10 | 0
д. Петренино | Холм-Жирковский | Холм-Жирковский | ТП-018 | 10 | 0
пгт. Холм-Жирковский | Холм-Жирковский | Холм-Жирковский | ТП-020 | 250 | 228
д. Телябукино | Холм-Жирковский | Холм-Жирковский | ТП-021 | 60 | 20
д. Саново | Холм-Жирковский | Холм-Жирковский | ТП-022 | 100 | 85
д. Саново | Холм-Жирковский | Холм-Жирковский | ТП-023 | 250 | 215
д. Саново | Холм-Жирковский | Холм-Жирковский | ТП-024 | 250 | 235
д. Саново | Холм-Жирковский | Холм-Жирковский | ТП-025 | 63 | 50
д. Романики | Холм-Жирковский | Холм-Жирковский | ТП-027 | 10 | 0
д. Федино | Холм-Жирковский | Холм-Жирковский | ТП-030 | 10 | 0
д. Казилово | Холм-Жирковский | Холм-Жирковский | ТП-031 | 10 | 0
д. Репище | Холм-Жирковский | Холм-Жирковский | ТП-034 | 63 | 43
д. Некрасово | Холм-Жирковский | Холм-Жирковский | ТП-035 | 30 | 24
д. Кашино | Холм-Жирковский | Холм-Жирковский | ТП-036 | 10 | 0
д. Лехмино | Холм-Жирковский | Холм-Жирковский | ТП-037 | 400 | 392
д. Лехмино | Холм-Жирковский | Холм-Жирковский | ТП-039 | 400 | 382
д. Лехмино | Холм-Жирковский | Холм-Жирковский | ТП-041 | 400 | 370
д. Лехмино | Холм-Жирковский | Холм-Жирковский | ТП-042 | 400 | 375
д. Лехмино | Холм-Жирковский | Холм-Жирковский | ТП-043 | 100 | 22
д. Лехмино | Холм-Жирковский | Холм-Жирковский | ТП-045 | 400 | 400
д. Нестерово | Холм-Жирковский | Холм-Жирковский | ТП-046 | 60 | 52
д. Вырбово | Холм-Жирковский | Холм-Жирковский | ТП 047 | 30 | 14
д. Алфёрково | Холм-Жирковский | Холм-Жирковский | ТП-048 | 100 | 87
д. Кукуево | Холм-Жирковский | Холм-Жирковский | ТП-049 | 10 | 0
д. Рудаково | Холм-Жирковский | Холм-Жирковский | ТП-050 | 30 | 24
пгт. Холм-Жирковский | Холм-Жирковский | Холм-Жирковский | ТП-052 | 160 | 160
д. Данильево | Холм-Жирковский | Холм-Жирковский | ТП-054 | 40 | 35.8333
д. Тетерино | Холм-Жирковский | Холм-Жирковский | ТП-056 | 25 | 16
пгт. Холм-Жирковский | Холм-Жирковский | Холм-Жирковский | ТП-309 | 100 | 69
д. Сорокино | Холм-Жирковский | Холм-Жирковский | ТП-058 | 10 | 0
д. Глушково | Холм-Жирковский | Холм-Жирковский | ТП-059 | 60 | 51
д. Шелухино | Холм-Жирковский | Холм-Жирковский | ТП-060 | 63 | 60
д. Гришково | Холм-Жирковский | Холм-Жирковский | ТП-061 | 30 | 23
д. Шелухино | Холм-Жирковский | Холм-Жирковский | ТП-062 | 63 | 48
д. Федуркино | Холм-Жирковский | Холм-Жирковский | ТП-063 | 20 | 9
д. Зубово | Холм-Жирковский | Холм-Жирковский | ТП-065 | 10 | 0
д. Тешонки | Холм-Жирковский | Холм-Жирковский | ТП-066 | 25 | 15
д. Чёрново | Холм-Жирковский | Холм-Жирковский | ТП-067 | 30 | 15
пгт. Холм-Жирковский | Холм-Жирковский | Холм-Жирковский | ТП-068 | 250 | 250
пгт. Холм-Жирковский | Холм-Жирковский | Холм-Жирковский | ТП-070 | 160 | 0
пгт. Холм-Жирковский | Холм-Жирковский | Холм-Жирковский | ТП-071 | 40 | 11
пгт. Холм-Жирковский | Холм-Жирковский | Холм-Жирковский | ТП-305 | 630 | 600
пгт. Холм-Жирковский | Холм-Жирковский | Холм-Жирковский | ТП-307 | 400 | 397
пгт. Холм-Жирковский | Холм-Жирковский | Холм-Жирковский | ТП-072 | 100 | 78
пгт. Холм-Жирковский | Холм-Жирковский | Холм-Жирковский | ТП-073 | 100 | 70
д. Устье | Холм-Жирковский | Холм-Жирковский | ТП-076 | 63 | 60
д. Сельцо | Холм-Жирковский | Холм-Жирковский | ТП-077 | 30 | 15
д. Казариново | Холм-Жирковский | Холм-Жирковский | ТП-078 | 100 | 67
д. Тычково | Холм-Жирковский | Холм-Жирковский | ТП-079 | 10 | 0
д. Лука | Холм-Жирковский | Холм-Жирковский | ТП-080 | 63 | 33
д. Городня | Холм-Жирковский | Холм-Жирковский | ТП-081 | 60 | 48
д. Городня | Холм-Жирковский | Холм-Жирковский | ТП-082 | 100 | 85
д. Городня | Холм-Жирковский | Холм-Жирковский | ТП-083 | 400 | 372
д. Петраково | Холм-Жирковский | Холм-Жирковский | ТП-084 | 25 | 15
д. Петраково | Холм-Жирковский | Холм-Жирковский | ТП-085 | 30 | 21
д. Медведково | Холм-Жирковский | Холм-Жирковский | ТП-086 | 20 | 1
д. Тройня | Холм-Жирковский | Холм-Жирковский | ТП-087 | 40 | 32
д. Задейка | Холм-Жирковский | Холм-Жирковский | ТП-088 | 10 | 0
д. Княжино | Холм-Жирковский | Холм-Жирковский | ТП-089 | 60 | 31
д. Самыкино | Холм-Жирковский | Холм-Жирковский | ТП-091 | 60 | 41.5
д. Кошкино | Холм-Жирковский | Холм-Жирковский | ТП-094 | 100 | 56
д. С-Потросово | Холм-Жирковский | Холм-Жирковский | ТП-095 | 60 | 54
д. Стешино | Холм-Жирковский | Холм-Жирковский | ТП-096 | 400 | 350
д. Стешино | Холм-Жирковский | Холм-Жирковский | ТП-097 | 60 | 38
д. Стешино | Холм-Жирковский | Холм-Жирковский | ТП-098 | 400 | 395
д. Стешино | Холм-Жирковский | Холм-Жирковский | ТП-099 | 160 | 120
д. Стешино | Холм-Жирковский | Холм-Жирковский | ТП-100 | 400 | 319
д. Стешино | Холм-Жирковский | Холм-Жирковский | ТП-101 | 630 | 624
д. Стешино | Холм-Жирковский | Холм-Жирковский | ТП-102 | 630 | 621
д. Стешино | Холм-Жирковский | Холм-Жирковский | ТП-103 | 60 | 4
д. Борялово | Холм-Жирковский | Холм-Жирковский | ТП-105 | 100 | 75
д. Кучино | Холм-Жирковский | Холм-Жирковский | ТП-107 | 100 | 79
д. Пашково | Холм-Жирковский | Холм-Жирковский | ТП-108 | 63 | 62
д. Ильино | Холм-Жирковский | Холм-Жирковский | ТП-110 | 30 | 18
д. Тихоново | Холм-Жирковский | Холм-Жирковский | ТП-111 | 160 | 116
д. Ольшаница | Холм-Жирковский | Холм-Жирковский | ТП-114 | 30 | 10
д. Гаврилово | Холм-Жирковский | Холм-Жирковский | ТП-115 | 10 | 0
д. Болышево | Холм-Жирковский | Холм-Жирковский | ТП-117 | 160 | 138
д. Болышево | Холм-Жирковский | Холм-Жирковский | ТП-118 | 100 | 125.8667
д. Болышево | Холм-Жирковский | Холм-Жирковский | ТП-120 | 250 | 248
д. Болышево | Холм-Жирковский | Холм-Жирковский | ТП-122 | 400 | 382
д. Болышево | Холм-Жирковский | Холм-Жирковский | ТП-123 | 400 | 365
д. Болышево | Холм-Жирковский | Холм-Жирковский | ТП-124 | 400 | 324
д. Болышево | Холм-Жирковский | Холм-Жирковский | ТП-126 | 100 | 72
д. Каменец | Холм-Жирковский | Холм-Жирковский | ТП-128 | 100 | 49
д. Каменец | Холм-Жирковский | Холм-Жирковский | ТП-129 | 400 | 374
д. Нестеровка | Холм-Жирковский | Холм-Жирковский | ТП-130 | 63 | 17
с. Пигулино | Холм-Жирковский | Холм-Жирковский | ТП-135 | 160 | 129
с. Пигулино | Холм-Жирковский | Холм-Жирковский | ТП-136 | 400 | 342
с. Пигулино | Холм-Жирковский | Холм-Жирковский | ТП-137 | 250 | 235
с. Пигулино | Холм-Жирковский | Холм-Жирковский | ТП-138 | 250 | 248
с. Пигулино | Холм-Жирковский | Холм-Жирковский | ТП-139 | 630 | 600
с. Пигулино | Холм-Жирковский | Холм-Жирковский | ТП-140 | 160 | 148
с. Пигулино | Холм-Жирковский | Холм-Жирковский | ТП-141 | 60 | 28
д. Горбыли | Холм-Жирковский | Холм-Жирковский | ТП-142 | 250 | 219
д. Маскино | Холм-Жирковский | Холм-Жирковский | ТП-143 | 25 | 21
д. Азарово | Холм-Жирковский | Холм-Жирковский | ТП-145 | 60 | 54
д. Симоново | Холм-Жирковский | Холм-Жирковский | ТП-146 | 30 | 26
д. Шевнино | Холм-Жирковский | Холм-Жирковский | ТП-147 | 10 | 0
д. Редькино | Холм-Жирковский | Холм-Жирковский | ТП-148 | 25 | 10
д. Гаврилково | Холм-Жирковский | Холм-Жирковский | ТП-150 | 30 | 21
д. Васино | Холм-Жирковский | Холм-Жирковский | ТП-151 | 63 | 18
д. Борисово | Холм-Жирковский | Холм-Жирковский | ТП-152 | 25 | 5
д. Ханютино | Холм-Жирковский | Холм-Жирковский | ТП-153 | 10 | 0
д. Шелухино | Холм-Жирковский | Холм-Жирковский | ТП-154 | 25 | 10
д. Х-Суминский | Холм-Жирковский | Холм-Жирковский | ТП-155 | 100 | 92
д. Михеево | Холм-Жирковский | Холм-Жирковский | ТП-156 | 30 | 24
д. Михеево | Холм-Жирковский | Холм-Жирковский | ТП-157 | 63 | 48
д. Крюково | Холм-Жирковский | Холм-Жирковский | ТП-158 | 60 | 29
д. З.Горка | Холм-Жирковский | Холм-Жирковский | ТП-159 | 10 | 0
д. Сельцо | Холм-Жирковский | Холм-Жирковский | ТП-160 | 20 | 12
д. Шмарово | Холм-Жирковский | Холм-Жирковский | ТП-161 | 60 | 48
д. Шмарово | Холм-Жирковский | Холм-Жирковский | ТП-162 | 250 | 220
д. Петрово | Холм-Жирковский | Холм-Жирковский | ТП-164 | 60 | 54
д. Белоусово | Холм-Жирковский | Холм-Жирковский | ТП-165 | 30 | 26
д. Шмарово | Холм-Жирковский | Холм-Жирковский | ТП-166 | 400 | 388
с. Нахимовское | Холм-Жирковский | Холм-Жирковский | ТП-168 | 250 | 236
с. Нахимовское | Холм-Жирковский | Холм-Жирковский | ТП-169 | 160 | 138
с. Нахимовское | Холм-Жирковский | Холм-Жирковский | ТП-170 | 250 | 234
с. Нахимовское | Холм-Жирковский | Холм-Жирковский | ТП-171 | 400 | 386
д. Герасимово | Холм-Жирковский | Холм-Жирковский | ТП-172 | 10 | 0
д. Войкино | Холм-Жирковский | Холм-Жирковский | ТП-173 | 10 | 0
д. Артёмово | Холм-Жирковский | Холм-Жирковский | ТП-174 | 10 | 0
д. Печатники | Холм-Жирковский | Холм-Жирковский | ТП-176 | 100 | 85
д. Владимирское | Холм-Жирковский | Холм-Жирковский | ТП-177 | 100 | 83
д. Владимирское | Холм-Жирковский | Холм-Жирковский | ТП-178 | 50 | 39
д. Владимирское | Холм-Жирковский | Холм-Жирковский | ТП-179 | 60 | 51
п. Владимирский Тупик | Холм-Жирковский | Холм-Жирковский | ТП-292 | 400 | 374
п. Владимирский Тупик | Холм-Жирковский | Холм-Жирковский | ТП-293 | 400 | 351
п. Владимирский Тупик | Холм-Жирковский | Холм-Жирковский | ТП-294 | 250 | 232
п. Владимирский Тупик | Холм-Жирковский | Холм-Жирковский | ТП-295 | 60 | 51
п. Владимирский Тупик | Холм-Жирковский | Холм-Жирковский | ТП-299 | 400 | 398
п. Владимирский Тупик | Холм-Жирковский | Холм-Жирковский | ТП-297 | 250 | 187
п. Владимирский Тупик | Холм-Жирковский | Холм-Жирковский | ТП-298 | 160 | 148
п. Владимирский Тупик | Холм-Жирковский | Холм-Жирковский | ТП-300 | 160 | 146
п. Владимирский Тупик | Холм-Жирковский | Холм-Жирковский | ТП-301 | 100 | 50
д. Печатники | Холм-Жирковский | Холм-Жирковский | ТП-180 | 100 | 98
д. Печатники | Холм-Жирковский | Холм-Жирковский | ТП-181 | 100 | 97
д. Печатники | Холм-Жирковский | Холм-Жирковский | ТП-182 | 60 | 54
д. Печатники | Холм-Жирковский | Холм-Жирковский | ТП-185 | 160 | 132
д. Печатники | Холм-Жирковский | Холм-Жирковский | ТП-186 | 100 | 89
д. Печатники | Холм-Жирковский | Холм-Жирковский | ТП-187 | 30 | 18
д. Караваево | Холм-Жирковский | Холм-Жирковский | ТП-188 | 10 | 0
д. Ленино | Холм-Жирковский | Холм-Жирковский | ТП-191 | 100 | 76
д. М.Чернея | Холм-Жирковский | Холм-Жирковский | ТП-197 | 10 | 0
д. Сластихино | Холм-Жирковский | Холм-Жирковский | ТП-200 | 60 | 58
д. Никитинка | Холм-Жирковский | Холм-Жирковский | ТП-201 | 30 | 29
д. Никитинка | Холм-Жирковский | Холм-Жирковский | ТП-202 | 60 | 51
ст. Никитинка | Холм-Жирковский | Холм-Жирковский | ТП 285 | 400 | 347
ст. Никитинка | Холм-Жирковский | Холм-Жирковский | ТП-288 | 250 | 237
ст. Никитинка | Холм-Жирковский | Холм-Жирковский | ТП-289 | 160 | 148
ст. Канютино | Холм-Жирковский | Холм-Жирковский | ТП-208 | 100 | 82
ст. Канютино | Холм-Жирковский | Холм-Жирковский | ТП-210 | 40 | 34
ст. Канютино | Холм-Жирковский | Холм-Жирковский | ТП-211 | 25 | 22
ст. Канютино | Холм-Жирковский | Холм-Жирковский | ТП-205 | 160 | 128
ст. Канютино | Холм-Жирковский | Холм-Жирковский | ТП-206 | 100 | 72
ст. Канютино | Холм-Жирковский | Холм-Жирковский | ТП-207 | 30 | 21
ст. Канютино | Холм-Жирковский | Холм-Жирковский | ТП-221 | 63 | 48
ст. Канютино | Холм-Жирковский | Холм-Жирковский | ТП-223 | 160 | 112
ст. Канютино | Холм-Жирковский | Холм-Жирковский | ТП-226 | 63 | 6
ст. Канютино | Холм-Жирковский | Холм-Жирковский | ТП-227 | 100 | 92
ст. Канютино | Холм-Жирковский | Холм-Жирковский | ТП-228 | 100 | 74
д. Горюны | Холм-Жирковский | Холм-Жирковский | ТП-212 | 10 | 0
д. Комягино | Холм-Жирковский | Холм-Жирковский | ТП-213 | 25 | 22
с. Боголюбово | Холм-Жирковский | Холм-Жирковский | ТП-230 | 160 | 134
с. Боголюбово | Холм-Жирковский | Холм-Жирковский | ТП-231 | 60 | 54
с. Боголюбово | Холм-Жирковский | Холм-Жирковский | ТП-232 | 250 | 193
с. Боголюбово | Холм-Жирковский | Холм-Жирковский | ТП-233 | 63 | 32
д. Григорьево | Холм-Жирковский | Холм-Жирковский | ТП-234 | 100 | 62
с.Верховье | Холм-Жирковский | Холм-Жирковский | ТП-235 | 160 | 132
с.Верховье | Холм-Жирковский | Холм-Жирковский | ТП-236 | 400 | 376
с.Верховье | Холм-Жирковский | Холм-Жирковский | ТП-237 | 160 | 159
с. Высокое | Холм-Жирковский | Холм-Жирковский | ТП-239 | 160 | 148
д. Божонка | Холм-Жирковский | Холм-Жирковский | ТП-243 | 20 | 17
д. Острожок | Холм-Жирковский | Холм-Жирковский | ТП-244 | 30 | 12
д.Дегтяри | Холм-Жирковский | Холм-Жирковский | ТП-247 | 60 | 48
д. Рыкшино | Холм-Жирковский | Холм-Жирковский | ТП-245 | 10 | 0
д. Карытня | Холм-Жирковский | Холм-Жирковский | ТП-250 | 60 | 45
д. Хотино | Холм-Жирковский | Холм-Жирковский | ТП-254 | 10 | 0
д. Литемницы | Холм-Жирковский | Холм-Жирковский | ТП-256 | 30 | 12
д. Зубово | Холм-Жирковский | Холм-Жирковский | ТП-257 | 60 | 28
с. Боголюбово | Холм-Жирковский | Холм-Жирковский | ТП-259 | 250 | 189
с. Боголюбово | Холм-Жирковский | Холм-Жирковский | ТП-260 | 100 | 73
с. Боголюбово | Холм-Жирковский | Холм-Жирковский | ТП-261 | 400 | 374
с. Боголюбово | Холм-Жирковский | Холм-Жирковский | ТП-262 | 250 | 244
с. Боголюбово | Холм-Жирковский | Холм-Жирковский | ТП-263 | 250 | 226
с. Боголюбово | Холм-Жирковский | Холм-Жирковский | ТП-264 | 630 | 590
с. Боголюбово | Холм-Жирковский | Холм-Жирковский | ТП-267 | 100 | 92
д. Ржавец | Холм-Жирковский | Холм-Жирковский | ТП-271 | 63 | 48
д. Гульнево | Холм-Жирковский | Холм-Жирковский | ТП-273 | 10 | 0
д. Конное | Холм-Жирковский | Холм-Жирковский | ТП-274 | 30 | 21
д. Батурино | Холм-Жирковский | Холм-Жирковский | ТП-275 | 160 | 100
д. Батурино | Холм-Жирковский | Холм-Жирковский | ТП-276 | 160 | 150
д. Батурино | Холм-Жирковский | Холм-Жирковский | ТП-277 | 100 | 72
д. Батурино | Холм-Жирковский | Холм-Жирковский | ТП-280 | 250 | 226
д. Раздобарино | Холм-Жирковский | Холм-Жирковский | ТП-281 | 400 | 310
д. Батурино | Холм-Жирковский | Холм-Жирковский | ТП-283 | 25 | 21
д. Раздобарино | Холм-Жирковский | Холм-Жирковский | ТП-282 | 100 | 78.6667
пгт. Холм-Жирковский | Холм-Жирковский | Холм-Жирковский | ТП-401 | 160 | 64
пгт. Холм-Жирковский | Холм-Жирковский | Холм-Жирковский | ТП-402 | 250 | 187
пгт. Холм-Жирковский | Холм-Жирковский | Холм-Жирковский | ТП-403 | 400 | 98
пгт. Холм-Жирковский | Холм-Жирковский | Холм-Жирковский | ТП-404 | 400 | 270
пгт. Холм-Жирковский | Холм-Жирковский | Холм-Жирковский | ТП-405 | 160 | 138
пгт. Холм-Жирковский | Холм-Жирковский | Холм-Жирковский | ТП-407 | 250 | 187
пгт. Холм-Жирковский | Холм-Жирковский | Холм-Жирковский | ТП-408 | 400 | 375
пгт. Холм-Жирковский | Холм-Жирковский | Холм-Жирковский | ТП-409 | 315 | 120
пгт. Холм-Жирковский | Холм-Жирковский | Холм-Жирковский | ТП-410 | 250 | 220
пгт. Холм-Жирковский | Холм-Жирковский | Холм-Жирковский | ТП-411 | 160 | 50
пгт. Холм-Жирковский | Холм-Жирковский | Холм-Жирковский | ТП-412 | 160 | 120
пгт. Холм-Жирковский | Холм-Жирковский | Холм-Жирковский | ТП-413 | 160 | 110
пгт. Холм-Жирковский | Холм-Жирковский | Холм-Жирковский | ТП-414 | 160 | 104
пгт. Холм-Жирковский | Холм-Жирковский | Холм-Жирковский | ТП-415 | 250 | 215
пгт. Холм-Жирковский | Холм-Жирковский | Холм-Жирковский | ТП-416 | 250 | 236
пгт. Холм-Жирковский | Холм-Жирковский | Холм-Жирковский | ТП-417 | 400 | 355
пгт. Холм-Жирковский | Холм-Жирковский | Холм-Жирковский | ТП-418 | 30 | 14
пгт. Холм-Жирковский | Холм-Жирковский | Холм-Жирковский | ТП-419 | 250 | 182
пгт. Холм-Жирковский | Холм-Жирковский | Холм-Жирковский | ТП-420 | 100 | 75
пгт. Холм-Жирковский | Холм-Жирковский | Холм-Жирковский | ТП-421 | 250 | 232
пгт. Холм-Жирковский | Холм-Жирковский | Холм-Жирковский | ТП-422 | 100 | 83
пгт. Холм-Жирковский | Холм-Жирковский | Холм-Жирковский | ТП-423 | 100 | 82
пгт. Холм-Жирковский | Холм-Жирковский | Холм-Жирковский | ТП-425 | 2*400 | 570
пгт. Холм-Жирковский | Холм-Жирковский | Холм-Жирковский | ТП-426 | 60 | 46
пгт. Холм-Жирковский | Холм-Жирковский | Холм-Жирковский | ТП-429 | 100 | 83
пгт. Холм-Жирковский | Холм-Жирковский | Холм-Жирковский | ТП-431 | 160 | 86
пгт. Холм-Жирковский | Холм-Жирковский | Холм-Жирковский | ТП-432 | 160 | 15
пгт. Холм-Жирковский | Холм-Жирковский | Холм-Жирковский | ТП-424 | 160 | 130
пгт. Холм-Жирковский | Холм-Жирковский | Холм-Жирковский | ТП-430 | 100 | 92
п. Игоревская | Холм-Жирковский | Холм-Жирковский | ТП-451 | 160 | 115
п. Игоревская | Холм-Жирковский | Холм-Жирковский | ТП-452 | 63 | 41
п. Игоревская | Холм-Жирковский | Холм-Жирковский | ТП-453 | 25 | 22
п. Игоревская | Холм-Жирковский | Холм-Жирковский | ТП-454 | 630 | 420
п. Игоревская | Холм-Жирковский | Холм-Жирковский | ТП-455 | 630+400 | 820
п. Игоревская | Холм-Жирковский | Холм-Жирковский | ТП-456 | 2*400 | 620
п. Игоревская | Холм-Жирковский | Холм-Жирковский | ТП-457 | 400 | 30
п. Игоревская | Холм-Жирковский | Холм-Жирковский | ТП-463 | 160 | 133
п. Игоревская | Холм-Жирковский | Холм-Жирковский | ТП-464 | 2*250 | 420
п. Игоревская | Холм-Жирковский | Холм-Жирковский | ТП-465 | 160 | 136
п. Игоревская | Холм-Жирковский | Холм-Жирковский | ТП-466 | 100 | 74
п. Игоревская | Холм-Жирковский | Холм-Жирковский | ТП-467 | 100 | 28
п. Игоревская | Холм-Жирковский | Холм-Жирковский | ТП-468 | 60 | 39
п. Игоревская | Холм-Жирковский | Холм-Жирковский | ТП-469 | 160 | 132
п. Игоревская | Холм-Жирковский | Холм-Жирковский | ТП-471 | 160 | 136
п.Шумячи | Шумячский | Шумячский | 10/0,4 кВ ТП 001 | 1x100 | 75
п.Шумячи | Шумячский | Шумячский | 10/0,4 кВ ТП 002 | 2x400 | 325
п.Шумячи | Шумячский | Шумячский | 10/0,4 кВ ТП 003 | 1x250 | 120
п.Шумячи | Шумячский | Шумячский | 10/0,4 кВ ТП 004 | 1x160 1x100 | 105
п.Шумячи | Шумячский | Шумячский | 10/0,4 кВ ТП 005 | 1x250 | 95
п.Шумячи | Шумячский | Шумячский | 10/0,4 кВ ТП 006 | 1x250 | 72
п.Шумячи | Шумячский | Шумячский | 10/0,4 кВ ТП 007 | 1x250 | 130
п.Шумячи | Шумячский | Шумячский | 10/0,4 кВ ТП 008 | 1x63 | 25
п.Шумячи | Шумячский | Шумячский | 10/0,4 кВ ТП 009 | 1x250 | 170
п.Шумячи | Шумячский | Шумячский | 10/0,4 кВ ТП 010 | 1x400 | 280
п.Шумячи | Шумячский | Шумячский | 10/0,4 кВ ТП 011 | 1x200 | 62
п.Шумячи | Шумячский | Шумячский | 10/0,4 кВ ТП 012 | 1x160 1x100 | 75
п.Шумячи | Шумячский | Шумячский | 10/0,4 кВ ТП 013 | 1x160 1x100 | 82
п.Шумячи | Шумячский | Шумячский | 10/0,4 кВ ТП 014 | 1x100 1x100 | 45
п.Шумячи | Шумячский | Шумячский | 10/0,4 кВ ТП 015 | 2x400 1x100 | 670
п.Шумячи | Шумячский | Шумячский | 10/0,4 кВ ТП 016 | 1x250 1x100 | 175
п.Шумячи | Шумячский | Шумячский | 10/0,4 кВ ТП 017 | 1x100 1x100 | 35
п.Шумячи | Шумячский | Шумячский | 10/0,4 кВ ТП 019 | 1x250 1x160 1x100 | 275
п.Шумячи | Шумячский | Шумячский | 10/0,4 кВ ТП 020 | 1x200 | 100
п.Шумячи | Шумячский | Шумячский | 10/0,4 кВ ТП 021 | 1x100 | 55
п.Шумячи | Шумячский | Шумячский | 10/0,4 кВ ТП 022 | 1x160 | 60
п.Шумячи | Шумячский | Шумячский | 10/0,4 кВ ТП 023 | 1x100 | 35
п.Шумячи | Шумячский | Шумячский | 10/0,4 кВ ТП 024 | 1x160 | 40
п.Шумячи | Шумячский | Шумячский | 10/0,4 кВ ТП 025 | 1x250 1x100 | 120
п.Шумячи | Шумячский | Шумячский | 10/0,4 кВ ТП 026 | 1x100 | 30
п.Шумячи | Шумячский | Шумячский | 10/0,4 кВ ТП 027 | 1x100 | 35
п.Шумячи | Шумячский | Шумячский | 10/0,4 кВ ТП 029 | 1x250 | 90
п.Шумячи | Шумячский | Шумячский | 10/0,4 кВ ТП 031 | 1x160 | 85
п.Шумячи | Шумячский | Шумячский | 10/0,4 кВ ТП 032 | 1x250 | 120
п.Шумячи | Шумячский | Шумячский | 10/0,4 кВ ТП 033 | 1x63 | 15
п.Шумячи | Шумячский | Шумячский | 10/0,4 кВ ТП 034 | 1x100 | 35
п.Шумячи | Шумячский | Шумячский | 10/0,4 кВ ТП 035 | 1x250 | 100
п.Шумячи | Шумячский | Шумячский | 10/0,4 кВ ТП 036 | 1x250 1x400 1x100 | 320
п.Шумячи | Шумячский | Шумячский | 10/0,4 кВ ТП 037 | 1x160 | 55
п.Шумячи | Шумячский | Шумячский | 10/0,4 кВ ТП 038 | 1x160 | 20
п.Шумячи | Шумячский | Шумячский | 10/0,4 кВ ТП 039 | 1x250 | 10
д.Ворошиловка | Шумячский | Шумячский | 10/0,4 кВ ТП 040 | 1x250 | 180
д.Ворошиловка | Шумячский | Шумячский | 10/0,4 кВ ТП 041 | 1x250 | 125
д.Ворошиловка | Шумячский | Шумячский | 10/0,4 кВ ТП 042 | 1x250 | 110
д.Ворошиловка | Шумячский | Шумячский | 10/0,4 кВ ТП 043 | 1x40 | 10
д.Криволес | Шумячский | Шумячский | 10/0,4 кВ ТП 046 | 1x250 | 100
д.Криволес | Шумячский | Шумячский | 10/0,4 кВ ТП 047 | 1x160 | 85
д.Криволес | Шумячский | Шумячский | 10/0,4 кВ ТП 048 | 1x160 | 65
д.Кирякинка | Шумячский | Шумячский | 10/0,4 кВ ТП 049 | 1x160 | 75
д.Озёрная | Шумячский | Шумячский | 10/0,4 кВ ТП 050 | 1x160 | 50
д.Озёрная | Шумячский | Шумячский | 10/0,4 кВ ТП 051 | 1x250 | 110
д.Озёрная | Шумячский | Шумячский | 10/0,4 кВ ТП 052 | 1x250 | 125
д.Озёрная | Шумячский | Шумячский | 10/0,4 кВ ТП 053 | 1x100 | 50
д.Озёрная | Шумячский | Шумячский | 10/0,4 кВ ТП 054 | 1x100 | 45
д.Озёрная | Шумячский | Шумячский | 10/0,4 кВ ТП 055 | 1x160 | 60
д.Городец | Шумячский | Шумячский | 10/0,4 кВ ТП 056 | 1x100 | 45
д.Стрекайлово | Шумячский | Шумячский | 10/0,4 кВ ТП 061 | 1x40 | 10
д.Понятовка | Шумячский | Шумячский | 10/0,4 кВ ТП 062 | 1x63 | 15
д.Понятовка | Шумячский | Шумячский | 10/0,4 кВ ТП 063 | 1x250 | 115
д.Понятовка | Шумячский | Шумячский | 10/0,4 кВ ТП 064 | 1x100 | 35
д. Понятовка | Шумячский | Шумячский | 10/0,4 кВ ТП 065 | 1x250 | 150
д. Понятовка | Шумячский | Шумячский | 10/0,4 кВ ТП 066 | 1x60 | 15
д. Понятовка | Шумячский | Шумячский | 10/0,4 кВ ТП 140 | 1x25 | 15
д.Яново | Шумячский | Шумячский | 10/0,4 кВ ТП 068 | 1x30 | 10
д.Гневково | Шумячский | Шумячский | 10/0,4 кВ ТП 069 | 1x160 | 75
д.Гневково | Шумячский | Шумячский | 10/0,4 кВ ТП 070 | 1x63 | 25
д.Гневково | Шумячский | Шумячский | 10/0,4 кВ ТП 072 | 1x400 | 80
д.Гневково | Шумячский | Шумячский | 10/0,4 кВ ТП 073 | 1x63 | 20
д.Буда | Шумячский | Шумячский | 10/0,4 кВ ТП 10-5 | 1x10 | 10
д.Рязаново | Шумячский | Шумячский | 10/0,4 кВ ТП 075 | 1x60 | 35
д.Рязаново | Шумячский | Шумячский | 10/0,4 кВ ТП 134 | 1x60 | 25
д.Гневково | Шумячский | Шумячский | 10/0,4 кВ ТП 14-5 | 1x400 | 300
д.Локотец | Шумячский | Шумячский | 10/0,4 кВ ТП 129 | 1x25 | 15
п.Шумячи | Шумячский | Шумячский | 10/0,4 кВ ТП 12-5 | 1x60 | 35
д.Городец | Шумячский | Шумячский | 10/0,4 кВ ТП 076 | 1x100 | 55
д.Городец | Шумячский | Шумячский | 10/0,4 кВ ТП 077 | 1x100 | 40
д.Городец | Шумячский | Шумячский | 10/0,4 кВ ТП 078 | 1x63 | 25
д.Городец | Шумячский | Шумячский | 10/0,4 кВ ТП 079 | 1x40 | 15
д.Пожога | Шумячский | Шумячский | 10/0,4 кВ ТП 3-8 | 1x25 | 5
д.Ожеги | Шумячский | Шумячский | 10/0,4 кВ ТП 5-8 | 1x100 | 45
д.Снегирёвка | Шумячский | Шумячский | 10/0,4 кВ ТП 8-8 | 1x100 | 35
д.Снегирёвка | Шумячский | Шумячский | 10/0,4 кВ ТП 15-8 | 1x250 | 100
д.Снегирёвка | Шумячский | Шумячский | 10/0,4 кВ ТП 12-8 | 1x250 | 100
д.Ожеги | Шумячский | Шумячский | 10/0,4 кВ ТП 081 | 1x60 | 20
д.Снегирёвка | Шумячский | Шумячский | 10/0,4 кВ ТП 083 | 1x60 | 25
д.Снегирёвка | Шумячский | Шумячский | 10/0,4 кВ ТП 084 | 1x160 | 75
д.Снегирёвка | Шумячский | Шумячский | 10/0,4 кВ ТП 14-8 | 1x60 | 15
д.Снегирёвка | Шумячский | Шумячский | 10/0,4 кВ ТП 087 | 1x60 | 15
д.Снегирёвка | Шумячский | Шумячский | 10/0,4 кВ ТП 088 | 1x160 | 65
д.Снегирёвка | Шумячский | Шумячский | 10/0,4 кВ ТП 091 | 1x100 | 25
д.Снегирёвка | Шумячский | Шумячский | 10/0,4 кВ ТП 092 | 1x30 | 10
д. Займище | Шумячский | Шумячский | 10/0,4 кВ ТП 1-9 | 1x10 | 0
д. Песчанка | Шумячский | Шумячский | 10/0,4 кВ ТП 2-9 | 1x63 | 25
д.Навины | Шумячский | Шумячский | 10/0,4 кВ ТП 3-9 | 1x10 | 0
д.Пожога | Шумячский | Шумячский | 10/0,4 кВ ТП 4-9 | 1x30 | 10
д.Днесино | Шумячский | Шумячский | 10/0,4 кВ ТП 6-9 | 1x63 | 20
д.Днесино | Шумячский | Шумячский | 10/0,4 кВ ТП 098 | 1x25 | 0
д. Балахоновка | Шумячский | Шумячский | 10/0,4 кВ ТП 099 | 1x100 | 45
д.Днесино | Шумячский | Шумячский | 10/0,4 кВ ТП 6-9 | 1x60 | 15
д. Балахоновка | Шумячский | Шумячский | 10/0,4 кВ ТП 100 | 1x250 | 150
д. Балахоновка | Шумячский | Шумячский | 10/0,4 кВ ТП 101 | 1x100 | 45
д. Балахоновка | Шумячский | Шумячский | 10/0,4 кВ ТП 103 | 1x30 | 10
д. Балахоновка | Шумячский | Шумячский | 10/0,4 кВ ТП 104 | 1x20 | 0
д. Балахоновка | Шумячский | Шумячский | 10/0,4 кВ ТП 15-9 | 1x250 | 75
п.Шумячи | Шумячский | Шумячский | 10/0,4 кВ ТП 106 | 1x160 | 50
п.Шумячи | Шумячский | Шумячский | 10/0,4 кВ ТП 108 | 1x400 | 210
д. Бычки | Шумячский | Шумячский | 10/0,4 кВ ТП 110 | 1x63 | 35
д.Понятовка | Шумячский | Шумячский | 10/0,4 кВ ТП 111 | 1x160 | 75
д.Понятовка | Шумячский | Шумячский | 10/0,4 кВ ТП 113 | 1x63 | 25
д.Понятовка | Шумячский | Шумячский | 10/0,4 кВ ТП 116 | 1x60 | 15
д. Лысовка | Шумячский | Шумячский | 10/0,4 кВ ТП 118 | 1x30 | 5
д. Шумовка | Шумячский | Шумячский | 10/0,4 кВ ТП 119 | 1x100 | 0
д. Шумовка | Шумячский | Шумячский | 10/0,4 кВ ТП 120 | 1x30 | 0
д. Криволес | Шумячский | Шумячский | 10/0,4 кВ ТП 123 | 1x100 | 35
д. Криволес | Шумячский | Шумячский | 10/0,4 кВ ТП 124 | 1x160 | 70
д. Криволес | Шумячский | Шумячский | 10/0,4 кВ ТП 125 | 1x100 | 35
д.Самолюбово | Шумячский | Шумячский | 10/0,4 кВ ТП 127 | 1x100 | 25
д.Прудок | Шумячский | Шумячский | 10/0,4 кВ ТП 128 | 1x30 | 0
д.Локотец | Шумячский | Шумячский | 10/0,4 кВ ТП 129 | 1x30 | 15
д.Самолюбово | Шумячский | Шумячский | 10/0,4 кВ ТП 280 | 1x40 | 10
д.Венера | Шумячский | Шумячский | 10/0,4 кВ ТП 3-1 | 1x10 | 0
д.Дубовичка | Шумячский | Шумячский | 10/0,4 кВ ТП 8-1 | 1x25 | 10
д.Глушково | Шумячский | Шумячский | 10/0,4 кВ ТП 7-1 | 1x60 | 45
д.Осово | Шумячский | Шумячский | 10/0,4 кВ ТП 6-1 | 1x30 | 15
д.Новый Стан | Шумячский | Шумячский | 10/0,4 кВ ТП 15-1 | 1x100 | 35
д.Новый Стан | Шумячский | Шумячский | 10/0,4 кВ ТП 9-1 | 1x30 | 10
ст.Понятовка | Шумячский | Шумячский | 10/0,4 кВ ТП 170 | 1x100 | 35
ст.Понятовка | Шумячский | Шумячский | 10/0,4 кВ ТП 171 | 1x100 | 40
д.Дубовица | Шумячский | Шумячский | 10/0,4 кВ ТП 178 | 1x100 | 60
д.Дубовица | Шумячский | Шумячский | 10/0,4 кВ ТП 179 | 1x25 | 0
д.Городец | Шумячский | Шумячский | 10/0,4 кВ ТП 180 | 1x160 | 85
д.Городец | Шумячский | Шумячский | 10/0,4 кВ ТП 181 | 1x100 | 60
д.Микуличи | Шумячский | Шумячский | 10/0,4 кВ ТП 183 | 1x30 | 10
д. Русское | Шумячский | Шумячский | 10/0,4 кВ ТП 184 | 1x160 | 60
д. Русское | Шумячский | Шумячский | 10/0,4 кВ ТП 185 | 1x100 | 35
д. Русское | Шумячский | Шумячский | 10/0,4 кВ ТП 186 | 1x160 | 60
д. Русское | Шумячский | Шумячский | 10/0,4 кВ ТП 188 | 1x160 | 45
д. Русское | Шумячский | Шумячский | 10/0,4 кВ ТП 195 | 1x250 | 50
д. Русское | Шумячский | Шумячский | 10/0,4 кВ ТП 196 | 1x100 | 30
д.Полицкое | Шумячский | Шумячский | 10/0,4 кВ ТП 1-6 | 1x30 | 0
д.Полицкое | Шумячский | Шумячский | 10/0,4 кВ ТП 5-6 | 1x100 | 75
д.Серковка | Шумячский | Шумячский | 10/0,4 кВ ТП 7-6 | 1x100 | 85
д.Русское | Шумячский | Шумячский | 10/0,4 кВ ТП 196 | 1x100 | 45
д.Краснополье | Шумячский | Шумячский | 10/0,4 кВ ТП 2-1 | 1x60 | 25
д.Краснополье | Шумячский | Шумячский | 10/0,4 кВ ТП 3-1 | 1x60 | 20
д.Краснополье | Шумячский | Шумячский | 10/0,4 кВ ТП 5-1 | 1x160 | 75
д.Краснополье | Шумячский | Шумячский | 10/0,4 кВ ТП 6-1 | 1x100 | 60
д.Дунаевка | Шумячский | Шумячский | 10/0,4 кВ ТП 8-1 | 1x40 | 35
д.Савочкина Паломь | Шумячский | Шумячский | 10/0,4 кВ ТП 9-1 | 1x100 | 80
д.Савочкина Паломь | Шумячский | Шумячский | 10/0,4 кВ ТП 206 | 1x63 | 25
д.Зверинка | Шумячский | Шумячский | 10/0,4 кВ ТП 207 | 1x100 | 35
д.Загустино | Шумячский | Шумячский | 10/0,4 кВ ТП 234 | 1x25 | 0
д.Верхнее Хоронево | Шумячский | Шумячский | 10/0,4 кВ ТП 235 | 1x60 | 15
д.Нижнее Хоронево | Шумячский | Шумячский | 10/0,4 кВ ТП 1-1 | 1x30 | 10
д.Иоргиново | Шумячский | Шумячский | 10/0,4 кВ ТП 2-3 | 1x30 | 10
д.Погуляевка | Шумячский | Шумячский | 10/0,4 кВ ТП 3-3 | 1x30 | 10
дПерядино | Шумячский | Шумячский | 10/0,4 кВ ТП 5-3 | 1x20 | 0
д.Петуховка | Шумячский | Шумячский | 10/0,4 кВ ТП 4-3 | 1x25 | 10
д.Клишково | Шумячский | Шумячский | 10/0,4 кВ ТП 242 | 1x30 | 10
д.Починичи | Шумячский | Шумячский | 10/0,4 кВ ТП 244 | 1x160 | 65
д.Починичи | Шумячский | Шумячский | 10/0,4 кВ ТП 8-3 | 1x400 | 320
д.Починичи | Шумячский | Шумячский | 10/0,4 кВ ТП 245 | 1x25 | 0
д.Починичи | Шумячский | Шумячский | 10/0,4 кВ ТП 248 | 1x25 | 0
д.Иловня | Шумячский | Шумячский | 10/0,4 кВ ТП 17-3 | 1x40 | 25
д.Халиповка | Шумячский | Шумячский | 10/0,4 кВ ТП 15-3 | 1x25 | 15
д.Поповна | Шумячский | Шумячский | 10/0,4 кВ ТП 16-3 | 1x25 | 0
д.Петровичи | Шумячский | Шумячский | 10/0,4 кВ ТП 251 | 1x30 | 10
д.Петровичи | Шумячский | Шумячский | 10/0,4 кВ ТП 252 | 1x160 | 65
д.Петровичи | Шумячский | Шумячский | 10/0,4 кВ ТП 253 | 1x250 | 110
д.Петровичи | Шумячский | Шумячский | 10/0,4 кВ ТП 254 | 1x160 | 70
д.Петровичи | Шумячский | Шумячский | 10/0,4 кВ ТП 255 | 1x100 | 35
д.Соколянка | Шумячский | Шумячский | 10/0,4 кВ ТП 209 | 1x40 | 15
д.Буда | Шумячский | Шумячский | 10/0,4 кВ ТП 209 | 1x40 | 30
д.Круторовка | Шумячский | Шумячский | 10/0,4 кВ ТП 1-3 | 1x63 | 30
д.Вигурина Поляна | Шумячский | Шумячский | 10/0,4 кВ ТП 3-3 | 1x10 | 0
д.Ляховичи | Шумячский | Шумячский | 10/0,4 кВ ТП 7-3 | 1x10 | 0
д.Комаровичи | Шумячский | Шумячский | 10/0,4 кВ ТП 212 | 1x30 | 10
д.Осетище | Шумячский | Шумячский | 10/0,4 кВ ТП 12-3 | 1x60 | 15
д.Осетище | Шумячский | Шумячский | 10/0,4 кВ ТП 6-3 | 1x25 | 15
д.Пнево | Шумячский | Шумячский | 10/0,4 кВ ТП 219 | 1x10 | 5
д.Бедня | Шумячский | Шумячский | 10/0,4 кВ ТП 8-3 | 1x30 | 20
д.Студенец | Шумячский | Шумячский | 10/0,4 кВ ТП 209 | 1x40 | 0
д.Студенец | Шумячский | Шумячский | 10/0,4 кВ ТП 220 | 1x400 | 250
д.Студенец | Шумячский | Шумячский | 10/0,4 кВ ТП 221 | 1x250 | 180
д.Студенец | Шумячский | Шумячский | 10/0,4 кВ ТП 222 | 1x250 | 150
д.Студенец | Шумячский | Шумячский | 10/0,4 кВ ТП 3-4 | 1x250 | 150
д.Студенец | Шумячский | Шумячский | 10/0,4 кВ ТП 224 | 1x100 | 45
д.Бабичёвка | Шумячский | Шумячский | 10/0,4 кВ ТП 225 | 1x25 | 10
д.Бабичёвка | Шумячский | Шумячский | 10/0,4 кВ ТП 227 | 1x25 | 10
д.Дружба | Шумячский | Шумячский | 10/0,4 кВ ТП 5-4 | 1x25 | 20
д.Студенец | Шумячский | Шумячский | 10/0,4 кВ ТП 10-5 | 1x100 | 35
д.Студенец | Шумячский | Шумячский | 10/0,4 кВ ТП 230 | 1x160 | 65
д.Студенец | Шумячский | Шумячский | 10/0,4 кВ ТП 231 | 1x100 | 35
д.Студенец | Шумячский | Шумячский | 10/0,4 кВ ТП 215 | 1x100 | 25
д.Иолово | Шумячский | Шумячский | 10/0,4 кВ ТП 2-5 | 1x25 | 5
д.Микуличи | Шумячский | Шумячский | 10/0,4 кВ ТП 7-5 | 1x40 | 0
д.Дубровка | Шумячский | Шумячский | 10/0,4 кВ ТП 1-1 | 1x25 | 0
д.Тихиль | Шумячский | Шумячский | 10/0,4 кВ ТП 3-1 | 1x100 | 70
д.Сергеевка | Шумячский | Шумячский | 10/0,4 кВ ТП 11-1 | 1x63 | 35
д.Курганово | Шумячский | Шумячский | 10/0,4 кВ ТП 9-2 | 1x10 | 0
д.Зимонино | Шумячский | Шумячский | 10/0,4 кВ ТП 8-2 | 1x100 | 35
д.Зимонино | Шумячский | Шумячский | 10/0,4 кВ ТП 4-2 | 1x250 | 170
д.Зимонино | Шумячский | Шумячский | 10/0,4 кВ ТП 7-2 | 1x160 | 75
д.Зимонино | Шумячский | Шумячский | 10/0,4 кВ ТП 6-2 | 1x100 | 45
д.Зимонино | Шумячский | Шумячский | 10/0,4 кВ ТП 5-2 | 1x400 | 350
д.Зимонино | Шумячский | Шумячский | 10/0,4 кВ ТП 12-2 | 1x40 | 0
д.Полохово | Шумячский | Шумячский | 10/0,4 кВ ТП 3-3 | 1x30 | 15
д.Явкино | Шумячский | Шумячский | 10/0,4 кВ ТП 2-3 | 1x63 | 30
д.Полохово | Шумячский | Шумячский | 10/0,4 кВ ТП 7-3 | 1x30 | 10
д.Надейковичи | Шумячский | Шумячский | 10/0,4 кВ ТП 269 | 1x100 | 30
д.Надейковичи | Шумячский | Шумячский | 10/0,4 кВ ТП 3-4 | 1x63 | 15
д.Надейковичи | Шумячский | Шумячский | 10/0,4 кВ ТП 4-4 | 1x100 | 25
д.Надейковичи | Шумячский | Шумячский | 10/0,4 кВ ТП 272 | 1x250 | 120
д.Надейковичи | Шумячский | Шумячский | 10/0,4 кВ ТП 273 | 1x100 | 35
д.Надейковичи | Шумячский | Шумячский | 10/0,4 кВ ТП 274 | 1x160 | 50
д.Надейковичи | Шумячский | Шумячский | 10/0,4 кВ ТП 275 | 1x160 | 65
д.Надейковичи | Шумячский | Шумячский | 10/0,4 кВ ТП 276 | 1x30 | 0
д.Надейковичи | Шумячский | Шумячский | 10/0,4 кВ ТП 277 | 1x250 | 125
д.Галеевка | Шумячский | Шумячский | 10/0,4 кВ ТП11-4 | 1x60 | 25
д.Гостинка | Шумячский | Шумячский | 10/0,4 кВ ТП 12-4 | 1x100 | 65
д.Гераськовка | Шумячский | Шумячский | 10/0,4 кВ ТП 130 | 1x40 | 15
д.Чернатка | Шумячский | Шумячский | 10/0,4 кВ ТП 131 | 1x25 | 0
д.Крутояки | Шумячский | Шумячский | 10/0,4 кВ ТП 132 | 1x30 | 10
д.Погорелово | Шумячский | Шумячский | 10/0,4 кВ ТП 133 | 1x60 | 50
д.Слобода | Шумячский | Шумячский | 10/0,4 кВ ТП 135 | 1x40 | 15
д.Поповка | Шумячский | Шумячский | 10/0,4 кВ ТП 136 | 1x30 | 10
д.Малая Игнатовка | Шумячский | Шумячский | 10/0,4 кВ ТП 137 | 1x30 | 10
д.Большая Игнатовка | Шумячский | Шумячский | 10/0,4 кВ ТП 138 | 1x63 | 35
д.Иванов Стан | Шумячский | Шумячский | 10/0,4 кВ ТП 139 | 1x63 | 55
д.Ильинка | Шумячский | Шумячский | 10/0,4 кВ ТП 141 | 1x30 | 35
д.Новое Заселье | Шумячский | Шумячский | 10/0,4 кВ ТП 143 | 1x100 | 40
д.Новое Заселье | Шумячский | Шумячский | 10/0,4 кВ ТП 142 | 1x160 | 65
д.Старое Заселье | Шумячский | Шумячский | 10/0,4 кВ ТП 145 | 1x30 | 15
д.Дубровка | Шумячский | Шумячский | 10/0,4 кВ ТП 146 | 1x400 | 320
д.Дубровка | Шумячский | Шумячский | 10/0,4 кВ ТП 147 | 1x100 | 45
д.Шибнево | Шумячский | Шумячский | 10/0,4 кВ ТП 148 | 1x60 | 25
п.Первомайский | Шумячский | Шумячский | 10/0,4 кВ ТП 151 | 2x160 | 200
п.Первомайский | Шумячский | Шумячский | 10/0,4 кВ ТП 152 | 2x250 | 350
п.Первомайский | Шумячский | Шумячский | 10/0,4 кВ ТП 153 | 1x160 | 65
п.Первомайский | Шумячский | Шумячский | 10/0,4 кВ ТП 156 | 1x25 | 10
п.Первомайский | Шумячский | Шумячский | 10/0,4 кВ ТП 154 | 1x40 | 15
п.Первомайский | Шумячский | Шумячский | 10/0,4 кВ ТП 155 | 1x63 | 25
п.Первомайский | Шумячский | Шумячский | 10/0,4 кВ ТП 157 | 2x400 | 650
п.Первомайский | Шумячский | Шумячский | 10/0,4 кВ ТП 158 | 1x160 | 85
п.Первомайский | Шумячский | Шумячский | 10/0,4 кВ ТП 159 | 1x100 | 35
п.Первомайский | Шумячский | Шумячский | 10/0,4 кВ ТП 160 | 1x100 | 65
п.Первомайский | Шумячский | Шумячский | 10/0,4 кВ ТП 161 | 1x250 | 150
п.Первомайский | Шумячский | Шумячский | 10/0,4 кВ ТП 162 | 1x160 | 95
г.Ярцево | Ярцевский | Ярцевский | ТП 153 | 2х400 | 160
г.Ярцево | Ярцевский | Ярцевский | ТП 154 | 2х400 | 242
г.Ярцево | Ярцевский | Ярцевский | ТП 155 | 2х400 | 218
г.Ярцево | Ярцевский | Ярцевский | ТП 156 | 2х630 | 271
г.Ярцево | Ярцевский | Ярцевский | ТП 157 | 2х1000 | 254
г.Ярцево | Ярцевский | Ярцевский | ТП 171 | 2х630 | 131
г.Ярцево | Ярцевский | Ярцевский | ТП 172 | 2х400 | 212
г.Ярцево | Ярцевский | Ярцевский | ТП 174 | 2х400 | 218
г.Ярцево | Ярцевский | Ярцевский | ТП 175 | 2х400 | 81
г.Ярцево | Ярцевский | Ярцевский | ТП 162 | 2х400 | 208
г.Ярцево | Ярцевский | Ярцевский | ТП 163 | 2х400 | 212
г.Ярцево | Ярцевский | Ярцевский | ТП 164 | 2х400 | 253
г.Ярцево | Ярцевский | Ярцевский | ТП 165 | 2х400 | 201
г.Ярцево | Ярцевский | Ярцевский | ТП 166 | 2х250 | 105
г.Ярцево | Ярцевский | Ярцевский | ТП 167 | 2х400 | 198
г.Ярцево | Ярцевский | Ярцевский | ТП-168 | 2х400 | 131
г.Ярцево | Ярцевский | Ярцевский | ТП 169 | 2х400 | 221
г.Ярцево | Ярцевский | Ярцевский | ТП 176 | 2х400 | 212
г.Ярцево | Ярцевский | Ярцевский | ТП 002 | 315 | 186
г.Ярцево | Ярцевский | Ярцевский | ТП 005 | 250+400 | 278
г.Ярцево | Ярцевский | Ярцевский | ТП 009 | 400 | 142
г.Ярцево | Ярцевский | Ярцевский | ТП 029 | 160+400 | 364
г.Ярцево | Ярцевский | Ярцевский | ТП 030 | 400 | 198
г.Ярцево | Ярцевский | Ярцевский | ТП 031 | 400+630 | 35
г.Ярцево | Ярцевский | Ярцевский | ТП 046 | 315 | 127
г.Ярцево | Ярцевский | Ярцевский | ТП 052 | 400 | 201
г.Ярцево | Ярцевский | Ярцевский | ТП 056 | 250+400 | 46
г.Ярцево | Ярцевский | Ярцевский | ТП 055 | 250 | 171
г.Ярцево | Ярцевский | Ярцевский | ТП 057 | 400 | 172
г.Ярцево | Ярцевский | Ярцевский | ТП 058 | 250 | 115
г.Ярцево | Ярцевский | Ярцевский | ТП 060 | 400 | 19
г.Ярцево | Ярцевский | Ярцевский | ТП 061 | 180 | 64
г.Ярцево | Ярцевский | Ярцевский | ТП 064 | 250 | 92
г.Ярцево | Ярцевский | Ярцевский | ТП 068 | 630 | 424
г.Ярцево | Ярцевский | Ярцевский | ТП 085 | 160+630 | 412
г.Ярцево | Ярцевский | Ярцевский | ТП 086 | 160 | 42
г.Ярцево | Ярцевский | Ярцевский | ТП 088 | 100 | 48
г.Ярцево | Ярцевский | Ярцевский | ТП 134 | 63 | 16
г.Ярцево | Ярцевский | Ярцевский | ТП 137 | 160 | 31
г.Ярцево | Ярцевский | Ярцевский | ТП 139 | 2х250 | 172
г.Ярцево | Ярцевский | Ярцевский | ТП 146 | 63 | 12
г.Ярцево | Ярцевский | Ярцевский | ТП 160 | 2х400 | 182
г.Ярцево | Ярцевский | Ярцевский | ТП-173 | 2х400 | 231
г.Ярцево | Ярцевский | Ярцевский | ТП 177 | 250 | 24
д.Капыревщина | Ярцевский | Ярцевский | ТП 215 | 630 | 223
д.Капыревщина | Ярцевский | Ярцевский | ТП 216 | 630 | 191
д.Капыревщина | Ярцевский | Ярцевский | ТП 219 | 250 | 64
д.Кротово | Ярцевский | Ярцевский | ТП 226 | 100 | 81
д.Постниково | Ярцевский | Ярцевский | ТП 229 | 100 | 22
д.Самсоново | Ярцевский | Ярцевский | ТП 230 | 100 | 30
д.Зубовщина | Ярцевский | Ярцевский | ТП 231 | 63 | 21
д.Шуклино | Ярцевский | Ярцевский | ТП 232 | 25 | 7
д.Мирополье | Ярцевский | Ярцевский | ТП 255 | 0 | 0
д.Мирополье | Ярцевский | Ярцевский | ТП 257 | 400 | 364
д.Захолынь | Ярцевский | Ярцевский | ТП 270 | 100 | 59
д.Городна | Ярцевский | Ярцевский | ТП 295 | 63 | 49
д.Кречец | Ярцевский | Ярцевский | ТП 296 | 40 | 31
д.Чуркино | Ярцевский | Ярцевский | ТП 297 | 63 | 51
д.Михейково | Ярцевский | Ярцевский | ТП 314 | 2х400 | 321
д.Шишкино | Ярцевский | Ярцевский | ТП 321 | 60 | 31
д.Мушковичи | Ярцевский | Ярцевский | ТП 335 | 160 | 35
д.Десна | Ярцевский | Ярцевский | ТП-385 | 250 | 123
д.Самуйлово | Ярцевский | Ярцевский | ТП 389 | 10 | 6
д.Крапивка | Ярцевский | Ярцевский | ТП 394 | 40 | 20
д.Суетово | Ярцевский | Ярцевский | ТП 401 | 250 | 178
д.Суетово | Ярцевский | Ярцевский | ТП 403 | 250 | 186
д.Суетово | Ярцевский | Ярцевский | ТП 404 | 630 | 498
д.Суетово | Ярцевский | Ярцевский | ТП 405 | 315 | 217
д.Суетово | Ярцевский | Ярцевский | ТП 407 | 400 | 385
д.Суетово | Ярцевский | Ярцевский | ТП 408 | 40 | 29
д.Суетово | Ярцевский | Ярцевский | ТП 409 | 250 | 187
д.Манчино | Ярцевский | Ярцевский | ТП 418 | 40 | 29
д.Заборье | Ярцевский | Ярцевский | ТП 420 | 30 | 7
д.Буяново | Ярцевский | Ярцевский | ТП 423 | 400 | 347
д.Перелесь | Ярцевский | Ярцевский | ТП 424 | 100 | 78
д.Челновая | Ярцевский | Ярцевский | ТП 426 | 40 | 15
д.Ульхово | Ярцевский | Ярцевский | ТП 432 | 160 | 142
д.Ольхово | Ярцевский | Ярцевский | ТП 438 | 40 | 15
д.Замощье | Ярцевский | Ярцевский | ТП 444 | 30 | 10
д.Вышегор | Ярцевский | Ярцевский | ТП 445 | 160 | 135
д.Федосово | Ярцевский | Ярцевский | ТП 446 | 100 | 78
д.Буравлево | Ярцевский | Ярцевский | ТП 447 | 60 | 52
д.Дарьино | Ярцевский | Ярцевский | ТП 448 | 60 | 53
д.Хотеново | Ярцевский | Ярцевский | ТП 449 | 160 | 138
д.Мачульники | Ярцевский | Ярцевский | ТП 450 | 20 | 14
д.Михейково | Ярцевский | Ярцевский | ТП-1 Михейково ВЛ 10кВ №08 ПС Сапрыкино | 160 | 81
д.Михейково | Ярцевский | Ярцевский | ТП-10 Михейково ВЛ 10кВ №08 ПС Сапрыкино | 100 | 72
д.Ланино | Ярцевский | Ярцевский | ТП-100 Ланино ВЛ 10кВ №02 ПС Суетово | 63 | 21
г.Ярцево | Ярцевский | Ярцевский | ТП 104 | 160 | 81
г.Ярцево | Ярцевский | Ярцевский | ТП 106 | 160+400 | 183
г.Ярцево | Ярцевский | Ярцевский | ТП-107 КЛ-1029 ПС Ярцево-1 | 400 | 196
г.Ярцево | Ярцевский | Ярцевский | ТП-108 ВЛ-1024 ПС Ярцево-2 | 160 | 72
г.Ярцево | Ярцевский | Ярцевский | ТП 010 | 200 | 13
д.Михейково | Ярцевский | Ярцевский | ТП 311 | 180 | 98
д.Михейково | Ярцевский | Ярцевский | ТП 410 | 100 | 38
г.Ярцево | Ярцевский | Ярцевский | ТП-112 ВЛ-1024 ПС Ярцево-2 | 100 | 43
г.Ярцево | Ярцевский | Ярцевский | ТП 011 | 180 | 51
г.Ярцево | Ярцевский | Ярцевский | ТП-126 ВЛ 10кВ №14 ПС Ярцево-2 | 400 | 315
д.Челновая | Ярцевский | Ярцевский | ТП 427 | 100 | 21
д.Челновая | Ярцевский | Ярцевский | ТП 428 | 40 | 25
д.Ковали | Ярцевский | Ярцевский | ТП 429 | 40 | 13
г.Ярцево | Ярцевский | Ярцевский | ТП 012 | 250 | 101
д.Михейково | Ярцевский | Ярцевский | ТП 313 | 250 | 174
д.Елча | Ярцевский | Ярцевский | ТП 430 | 0 | 0
г.Ярцево | Ярцевский | Ярцевский | ТП 131 | 160 | 15
д.Дубины | Ярцевский | Ярцевский | ТП 439 | 2х250 | 198
г.Ярцево | Ярцевский | Ярцевский | ТП 013 | 400 | 12
д.Погуляевка | Ярцевский | Ярцевский | ТП 440 | 25 | 16
д.Ольхово | Ярцевский | Ярцевский | ТП-141 Ольхово ВЛ-1028 ПС Ярцево-2 | 250 | 132
д.Ольхово | Ярцевский | Ярцевский | ТП-142 Ольхово ВЛ-1028 ПС Ярцево-2 | 250 | 145
д.Ольхово | Ярцевский | Ярцевский | ТП-143 Ольхово ВЛ-1028 ПС Ярцево-2 | 630 | 31
г.Ярцево | Ярцевский | Ярцевский | ТП 147 | 100 | 65
г.Ярцево | Ярцевский | Ярцевский | ТП 014 | 200+400 | 67
д.Петрово | Ярцевский | Ярцевский | ТП-151 Петрово ВЛ-1028 ПС Ярцево-2 | 60 | 25
д.Петрово | Ярцевский | Ярцевский | ТП-152 Петрово ВЛ-1028 ПС Ярцево-2 | 400 | 312
д.Петрово | Ярцевский | Ярцевский | ТП-153 Петрово ВЛ-1028 ПС Ярцево-2 | 100 | 34
д.Петрово | Ярцевский | Ярцевский | ТП-155 Петрово ВЛ-1028 ПС Ярцево-2 | 63 | 21
д.Петрово | Ярцевский | Ярцевский | ТП 458 | 400 | 216
г.Ярцево | Ярцевский | Ярцевский | ТП-15Г ВЛ 10кВ №23 ПС Ярцево-1 | 315 | 87
д.Засижье | Ярцевский | Ярцевский | ТП-161 Засижье ВЛ 10кВ №02 ПС Суетово | 100 | 69
д.Засижье | Ярцевский | Ярцевский | ТП 462 | 160 | 165
д.Клемятино | Ярцевский | Ярцевский | ТП-167 Клемятино ВЛ-1028 ПС Ярцево-2 | 160 | 108
д.Боброво | Ярцевский | Ярцевский | ТП-168 Боброво ВЛ-1028 ПС Ярцево-2 | 100 | 65
д.Прость | Ярцевский | Ярцевский | ТП-169 Прость ВЛ-1028 ПС Ярцево-2 | 60 | 25
г.Ярцево | Ярцевский | Ярцевский | ТП-16Г ВЛ 10кВ №23 ПС Ярцево-1 | 400 | 197
д.Михейково | Ярцевский | Ярцевский | ТП-17 Михейково ВЛ 10кВ №26 ПС Ярцево-1 | 250 | 168
д.Зайцево | Ярцевский | Ярцевский | ТП 471 | 250 | 174
д.Зайцево | Ярцевский | Ярцевский | ТП-172 Зайцево ВЛ-1004 ПС Зайцево | 25 | 13
д.Зайцево | Ярцевский | Ярцевский | ТП 474 | 160 | 21
д.Зайцево | Ярцевский | Ярцевский | ТП-175 Зайцево ВЛ-1003 ПС Зайцево | 400 | 372
д.Зайцево | Ярцевский | Ярцевский | ТП-176 Зайцево ВЛ-1004 ПС Зайцево | 250 | 229
д.Зайцево | Ярцевский | Ярцевский | ТП 477 | 25 | 11
д.Зайцево | Ярцевский | Ярцевский | ТП-178 Зайцево ВЛ-1003 ПС Зайцево | 160 | 119
д.Зайцево | Ярцевский | Ярцевский | ТП-179 Зайцево ВЛ-1004 ПС Зайцево | 2х400 | 262
г.Ярцево | Ярцевский | Ярцевский | ТП-17Г ВЛ 10кВ №07 ПС Ярцево-1 | 160+250 | 123
д.Колковичи | Ярцевский | Ярцевский | ТП 196 | 160 | 76
д.Колковичи | Ярцевский | Ярцевский | ТП-182 Колковичи ВЛ 10кВ №04 ПС Капыревщ | 160 | 145
д.Приселье | Ярцевский | Ярцевский | ТП-185 Приселье ВЛ 10кВ №04 ПС Капыревщ | 100 | 76
г.Ярцево | Ярцевский | Ярцевский | ТП-18Г ВЛ 10кВ №07 ПС Ярцево-1 | 400 | 236
д.Бортники | Ярцевский | Ярцевский | ТП 319 | 60 | 37
Льнозавод | Ярцевский | Ярцевский | ТП-193 Льнозавод ВЛ-1002 ПС Капыревщина | 250 | 189
д.Рядыни | Ярцевский | Ярцевский | ТП-194 Рядыни ВЛ 10кВ №04 ПС Капыревщина | 100 | 76
Лесник | Ярцевский | Ярцевский | ТП-199 Лесник ВЛ-1002 ПС Капыревщина | 100 | 64
г.Ярцево | Ярцевский | Ярцевский | ТП-1Г КЛ-1031 Ярцево-1, ВЛ-1024 Ярцево-2 | 2х250 | 192
д.Михейково | Ярцевский | Ярцевский | ТП 302 | 400 | 218
д.Бортники | Ярцевский | Ярцевский | ТП-20 Бортники ВЛ-1004 ПС Зайцево | 60 | 52
Э/уч | Ярцевский | Ярцевский | ТП-200 Э/уч. ВЛ-1002 ПС Капыревщина | 100 | 81
д.Капыревщина | Ярцевский | Ярцевский | ТП 201 | 160 | 68
д.Капыревщина | Ярцевский | Ярцевский | ТП-202 Капыревщина ВЛ-1002 ПС Капыревщин | 63 | 21
д.Капыревщина | Ярцевский | Ярцевский | ТП-203 Капыревщина ВЛ-1002 ПС Капыревщин | 100 | 35
д.Капыревщина | Ярцевский | Ярцевский | ТП-204 Капыревщина ВЛ-1002 ПС Капыревщин | 160 | 89
д.Капыревщина | Ярцевский | Ярцевский | ТП-206 Капыревщина ВЛ-1007 ПС Капыревщин | 100 | 32
д.Капыревщина | Ярцевский | Ярцевский | ТП 207 | 100 | 20
д.Капыревщина | Ярцевский | Ярцевский | ТП 208 | 400 | 214
г.Ярцево | Ярцевский | Ярцевский | ТП-20Г ВЛ-1020 ПС Ярцево-1 | 400 | 72
д.Капыревщина | Ярцевский | Ярцевский | ТП-210 Капыревщина ВЛ-1007 ПС Капыревщин | 160 | 25
д.Капыревщина | Ярцевский | Ярцевский | ТП-211 Капыревщина ВЛ-1007 ПС Капыревщин | 400 | 345
д.Капыревщина | Ярцевский | Ярцевский | ТП 212 | 630 | 512
д.Капыревщина | Ярцевский | Ярцевский | ТП 213 | 250 | 235
д.Капыревщина | Ярцевский | Ярцевский | ТП-214 Капыревщина ВЛ-1001 ПС Капыревщин | 400 | 352
д.Капыревщина | Ярцевский | Ярцевский | ТП 217 | 400 | 245
д.Капыревщина | Ярцевский | Ярцевский | ТП-218 Капыревщина ВЛ-1007 ПС Капыревщин | 250 | 49
г.Ярцево | Ярцевский | Ярцевский | ТП-21Г ВЛ 10кВ №07 ПС Ярцево-1 | 60 | 32
д.Кротово | Ярцевский | Ярцевский | ТП-222 Кротово ВЛ-1002 ПС Капыревщина | 100 | 69
д.Кротово | Ярцевский | Ярцевский | ТП-223 Кротово ВЛ-1002 ПС Капыревщина | 100 | 59
д.Кротово | Ярцевский | Ярцевский | ТП-224 Кротово ВЛ-1002 ПС Капыревщина | 100 | 54
д.Лосево | Ярцевский | Ярцевский | ТП-227 Лосево ВЛ-1002 ПС Капыревщина | 100 | 68
г.Ярцево | Ярцевский | Ярцевский | ТП-22Г ВЛ 10кВ №23 ПС Ярцево-1 | 63 | 15
д.Завозни | Ярцевский | Ярцевский | ТП-236 Завозни ВЛ-1007 ПС Капыревщина | 250 | 224
д.Устье | Ярцевский | Ярцевский | ТП 239 | 60 | 52
г.Ярцево | Ярцевский | Ярцевский | ТП-23Г ВЛ 10кВ №23 ПС Ярцево-1 | 160 | 95
д.Бочарники | Ярцевский | Ярцевский | ТП 324 | 60 | 32
д.Пивкино | Ярцевский | Ярцевский | ТП 240 | 30 | 11
д.Печеничено | Ярцевский | Ярцевский | ТП 241 | 100 | 42
д.Печеничено | Ярцевский | Ярцевский | ТП 242 | 100 | 18
д.Печеничено | Ярцевский | Ярцевский | ТП-243 Печеничино ВЛ-1007 ПС Капыревщина | 100 | 58
д.Климово | Ярцевский | Ярцевский | ТП 245 | 250 | 213
д.Климово | Ярцевский | Ярцевский | ТП 246 | 40 | 12
д.Исаково | Ярцевский | Ярцевский | ТП 247 | 60 | 42
д.Демяшенки | Ярцевский | Ярцевский | ТП 249 | 30 | 14
г.Ярцево | Ярцевский | Ярцевский | ТП-24Г ВЛ 10кВ №23 ПС Ярцево-1 | 400 | 158
д.Холм | Ярцевский | Ярцевский | ТП 325 | 10 | 3
д.Мирополье | Ярцевский | Ярцевский | ТП-251 Мирополье ВЛ-1006 ПС Мирополье | 160 | 114
д.Мирополье | Ярцевский | Ярцевский | ТП-252 Мирополье ВЛ-1006 ПС Мирополье | 400 | 302
д.Мирополье | Ярцевский | Ярцевский | ТП-253 Мирополье ВЛ-1006 ПС Мирополье | 100 | 62
д.Мирополье | Ярцевский | Ярцевский | ТП-254 Мирополье ВЛ-1006 ПС Мирополье | 400 | 341
д.Мирополье | Ярцевский | Ярцевский | ТП 258 | 400 | 301
г.Ярцево | Ярцевский | Ярцевский | ТП-25Г ВЛ-1020 ПС Ярцево-1 | 320 | 212
д.Новоселье | Ярцевский | Ярцевский | ТП 326 | 250 | 198
д.Дедово | Ярцевский | Ярцевский | ТП-263 Дедово ВЛ-1002 ПС Мирополье | 60 | 55
д.Плаксино | Ярцевский | Ярцевский | ТП-264 Плаксино ВЛ-1002 ПС Мирополье | 63 | 53
д.Ветлицы | Ярцевский | Ярцевский | ТП-265 Ветлицы ВЛ-1002 ПС Мирополье | 10 | 7
д.Староселье | Ярцевский | Ярцевский | ТП-266 Староселье ВЛ-1002 ПС Мирополье | 25 | 14
д.Голочево | Ярцевский | Ярцевский | ТП-267 Голочево ВЛ-1002 ПС Мирополье | 10 | 7
д.Дмитрово | Ярцевский | Ярцевский | ТП-268 Дмитрово ВЛ-1002 ПС Мирополье | 63 | 50
д.Пауково | Ярцевский | Ярцевский | ТП-269 Пауково ВЛ-1002 ПС Мирополье | 30 | 22
г.Ярцево | Ярцевский | Ярцевский | ТП 026 | 320 | 120
д.Скачково | Ярцевский | Ярцевский | ТП 327 | 50 | 32
д.Ерзаки | Ярцевский | Ярцевский | ТП 271 | 10 | 8
д.Солнечная | Ярцевский | Ярцевский | ТП 273 | 160 | 127
д.Солнечная | Ярцевский | Ярцевский | ТП 274 | 60 | 47
д.Суховарино | Ярцевский | Ярцевский | ТП 275 | 63 | 45
д.Суховарино | Ярцевский | Ярцевский | ТП 276 | 10 | 7
д.Шурково | Ярцевский | Ярцевский | ТП-277 Шурково ВЛ-1007 ПС Мирополье | 10 | 6
д.Слизино | Ярцевский | Ярцевский | ТП-279 Слизино ВЛ-1004 ПС Мирополье | 10 | 8
г.Ярцево | Ярцевский | Ярцевский | ТП 027 | 250 | 70
д.Скачихино | Ярцевский | Ярцевский | ТП-28 Скачихино ВЛ 10кВ №26 ПС Ярцево-1 | 63 | 47
д.Репино | Ярцевский | Ярцевский | ТП-281 Репино ВЛ-1004 ПС Мирополье | 100 | 87
д.Репино | Ярцевский | Ярцевский | ТП-282 Репино ВЛ-1004 ПС Мирополье | 160 | 130
д.Репино | Ярцевский | Ярцевский | ТП-284 Репино ВЛ-1004 ПС Мирополье | 160 | 100
д.Репино | Ярцевский | Ярцевский | ТП-285 Репино ВЛ-1004 ПС Мирополье | 400 | 359
д.Репино | Ярцевский | Ярцевский | ТП-286 Репино ВЛ-1004 ПС Мирополье | 400 | 366
д.Репино | Ярцевский | Ярцевский | ТП-287 Репино ВЛ-1004 ПС Мирополье | 100 | 72
д.Репино | Ярцевский | Ярцевский | ТП-288 Репино ВЛ-1004 ПС Мирополье | 160 | 120
д.Репино | Ярцевский | Ярцевский | ТП-289 Репино ВЛ-1004 ПС Мирополье | 250 | 238
г.Ярцево | Ярцевский | Ярцевский | ТП 028 | 400 | 25
д.Львово | Ярцевский | Ярцевский | ТП 291 | 250 | 225
д.Львово | Ярцевский | Ярцевский | ТП 292 | 160 | 95
д.Львово | Ярцевский | Ярцевский | ТП 293 | 630 | 510
д.Михейково | Ярцевский | Ярцевский | ТП-3 Михейково ВЛ 10кВ №08 ПС Сапрыкино | 250 | 191
д.Лопаткино | Ярцевский | Ярцевский | ТП-307 Лопаткино ВЛ-1005 ПС Кардымово | 10 | 7
г.Ярцево | Ярцевский | Ярцевский | ТП 032 | 400 | 91
РЭС | Ярцевский | Ярцевский | ТП 333 | 400 | 316
г.Ярцево | Ярцевский | Ярцевский | ТП 033 | 160 | 9
г.Ярцево | Ярцевский | Ярцевский | ТП 034 | 160 | 63
г.Ярцево | Ярцевский | Ярцевский | ТП 035 | 250 | 106
АБЗ | Ярцевский | Ярцевский | ТП 336 | 100 | 79
г.Ярцево | Ярцевский | Ярцевский | ТП 036 | 160 | 70
г.Ярцево | Ярцевский | Ярцевский | ТП 037 | 250 | 116
г.Ярцево | Ярцевский | Ярцевский | ТП 038 | 160 | 52
г.Ярцево | Ярцевский | Ярцевский | ТП 039 | 160+250 | 15
г.Ярцево | Ярцевский | Ярцевский | ТП 003 | 200 | 73
д.Михейково | Ярцевский | Ярцевский | ТП-4 Михейково ВЛ 10кВ №08 ПС Сапрыкино | 400 | 366
д.Дедешино | Ярцевский | Ярцевский | ТП-40 Дедешино ВЛ-1006 ПС Сапрыкино | 100 | 88
д.Сапрыкино | Ярцевский | Ярцевский | ТП-41 Сапрыкино ВЛ 10 №08 ПС Сапрыкино | 100 | 60
г.Ярцево | Ярцевский | Ярцевский | ТП 041 | 100 | 18
д.Сапрыкино | Ярцевский | Ярцевский | ТП 342 | 400 | 345
г.Ярцево | Ярцевский | Ярцевский | ТП 042 | 400 | 130
д.Сапрыкино | Ярцевский | Ярцевский | ТП 343 | 160 | 141
г.Ярцево | Ярцевский | Ярцевский | ТП-43Г ВЛ 10кВ №07 ПС Ярцево-1 | 63 | 38
г.Ярцево | Ярцевский | Ярцевский | ТП 044 | 2х400 | 159
д.Сапрыкино | Ярцевский | Ярцевский | ТП 345 | 160 | 125
г.Ярцево | Ярцевский | Ярцевский | ТП 045 | 250 | 134
д.Сапрыкино | Ярцевский | Ярцевский | ТП-46 Сапрыкино ВЛ 10кВ №03 ПС Сапрыкино | 630 | 578
д.Сапрыкино | Ярцевский | Ярцевский | ТП-47 Сапрыкино ВЛ 10кВ №03 ПС Сапрыкино | 400 | 370
г.Ярцево | Ярцевский | Ярцевский | ТП-47Г ВЛ 10кВ №23 ПС Ярцево-1 | 100 | 49
д.Сапрыкино | Ярцевский | Ярцевский | ТП 348 | 250 | 222
г.Ярцево | Ярцевский | Ярцевский | ТП-48Г ВЛ 10кВ №23 ПС Ярцево-1 | 160 | 100
д.Воротышино | Ярцевский | Ярцевский | ТП-49 Воротышино ВЛ-1006 ПС Сапрыкино | 60 | 40
г.Ярцево | Ярцевский | Ярцевский | ТП-049 | 160+400 | 303
г.Ярцево | Ярцевский | Ярцевский | ТП 004 | 400 | 21
д.Михейково | Ярцевский | Ярцевский | ТП 305 | 100 | 50
д.Кузьмино | Ярцевский | Ярцевский | ТП-50 Кузьмино ВЛ 10кВ №03 ПС Сапрыкино | 30 | 25
г.Ярцево | Ярцевский | Ярцевский | ТП-50Г ВЛ 10кВ №23 ПС Ярцево-1 | 60 | 55
д.Мушковичи | Ярцевский | Ярцевский | ТП-51 Мушковичи ВЛ 10кВ №03 ПС Сапрыкино | 100 | 34
г.Ярцево | Ярцевский | Ярцевский | ТП-51Г ВЛ 10кВ №07 ПС Ярцево-1 | 160 | 60
д.Мушковичи | Ярцевский | Ярцевский | ТП-52 Мушковичи ВЛ 10кВ №03 ПС Сапрыкино | 100 | 3
д.Мушковичи | Ярцевский | Ярцевский | ТП-53 Мушковичи ВЛ 10кВ №03 ПС Сапрыкино | 630 | 572
г.Ярцево | Ярцевский | Ярцевский | ТП 053 | 630+320 | 115
д.Мушковичи | Ярцевский | Ярцевский | ТП-54 Мушковичи ВЛ 10кВ №03 ПС Сапрыкино | 100 | 55
г.Ярцево | Ярцевский | Ярцевский | ТП 054 | 100 | 18
д.Мушковичи | Ярцевский | Ярцевский | ТП-56 Мушковичи ВЛ-1003 ПС Сапрыкино | 160 | 36
д.Гришино | Ярцевский | Ярцевский | ТП 357 | 100 | 84
д.Семеново | Ярцевский | Ярцевский | ТП-59 Семеново ВЛ 10кВ №03 ПС Сапрыкино | 60 | 35
г.Ярцево | Ярцевский | Ярцевский | ТП-59Г КЛ-1027 ПС Ярцево-1 | 250 | 26
д.Матренино | Ярцевский | Ярцевский | ТП-60 Матренино ВЛ-1012 ПС Ярцево-1 | 60 | 46
д.Староселье | Ярцевский | Ярцевский | ТП-61 Староселье ВЛ-1025 ПС Ярцево-1 | 400 | 328
д.Староселье | Ярцевский | Ярцевский | ТП-62 Староселье ВЛ-1012 ПС Ярцево-1 | 315 | 255
г.Ярцево | Ярцевский | Ярцевский | ТП 062 | 2х400 | 176
г.Ярцево | Ярцевский | Ярцевский | ТП 063 | 250 | 116
д.Староселье | Ярцевский | Ярцевский | ТП 365 | 400 | 255
д.Староселье | Ярцевский | Ярцевский | ТП 366 | 160 | 145
д.Староселье | Ярцевский | Ярцевский | ТП 367 | 100 | 68
г.Ярцево | Ярцевский | Ярцевский | ТП 067 | 400 | 43
д.Староселье | Ярцевский | Ярцевский | ТП-68 Староселье ВЛ-1012 ПС Ярцево-1 | 250 | 210
д.Курцово | Ярцевский | Ярцевский | ТП-69 Курцово ВЛ-1012 ПС Ярцево-1 | 63 | 60
г.Ярцево | Ярцевский | Ярцевский | ТП 006 | 200 | 18
д.Михейково | Ярцевский | Ярцевский | ТП-7 Михейково ВЛ 10кВ №08 ПС Сапрыкино | 400 | 354
д.Стогово | Ярцевский | Ярцевский | ТП-70 Стогово ВЛ-1025 ПС Ярцево-1 | 50 | 34
г.Ярцево | Ярцевский | Ярцевский | ТП 070 | 400 | 294
г.Ярцево | Ярцевский | Ярцевский | ТП 071 | 160 | 105
г.Ярцево | Ярцевский | Ярцевский | ТП 072 | 250 | 104
д.Подроща | Ярцевский | Ярцевский | ТП 373 | 250 | 176
г.Ярцево | Ярцевский | Ярцевский | ТП 073 | 160 | 120
г.Ярцево | Ярцевский | Ярцевский | ТП 074 | 400 | 183
г.Ярцево | Ярцевский | Ярцевский | ТП 075 | 250 | 181
д.Подроща | Ярцевский | Ярцевский | ТП-76 Подроща ВЛ-1012 ПС Ярцево-1 | 400 | 376
г.Ярцево | Ярцевский | Ярцевский | ТП-76Г ВЛ-1014 ПС Ярцево-2 | 250+200 | 95
г.Ярцево | Ярцевский | Ярцевский | ТП-77Г ВЛ-1023 ПС Ярцево-1 | 100 | 81
д.Михайлово | Ярцевский | Ярцевский | ТП-78 Михайлово ВЛ-1012 ПС Ярцево-1 | 63 | 48
г.Ярцево | Ярцевский | Ярцевский | ТП-78Г ВЛ 10кВ №23 ПС Ярцево-1 | 160 | 73
д.Горки | Ярцевский | Ярцевский | ТП-79 Горки ВЛ-1012 ПС Ярцево-1 | 40 | 10
г.Ярцево | Ярцевский | Ярцевский | ТП 079 | 250+400 | 155
г.Ярцево | Ярцевский | Ярцевский | ТП 007 | 630 | 310
д.Михейково | Ярцевский | Ярцевский | ТП-8 Михейково ВЛ 10кВ №08 ПС Сапрыкино | 100 | 73
г.Ярцево | Ярцевский | Ярцевский | ТП 080 | 630 | 412
д.Зубово | Ярцевский | Ярцевский | ТП-81 Зубово ВЛ-1025 ПС Ярцево-1 | 100 | 50
г.Ярцево | Ярцевский | Ярцевский | ТП 081 | 250 | 125
г.Ярцево | Ярцевский | Ярцевский | ТП 082 | 250 | 139
г.Ярцево | Ярцевский | Ярцевский | ТП 083 | 250 | 201
д.Худотино | Ярцевский | Ярцевский | ТП-84 Худотино ВЛ-1025 ПС Ярцево-1 | 63 | 58
г.Ярцево | Ярцевский | Ярцевский | ТП 084 | 250 | 168
д.Сельцо | Ярцевский | Ярцевский | ТП 387 | 160 | 82
г.Ярцево | Ярцевский | Ярцевский | ТП-89Г КЛ-1029 ПС Ярцево-1 | 2х160 | 47
г.Ярцево | Ярцевский | Ярцевский | ТП 008 | 400 | 154
д.Михейково | Ярцевский | Ярцевский | ТП-9 Михейково ВЛ 10кВ №08 ПС Сапрыкино | 160 | 153
г.Ярцево | Ярцевский | Ярцевский | ТП-90Г ВЛ 10кВ №07 ПС Ярцево-1 | 100 | 78
д.Свищево | Ярцевский | Ярцевский | ТП-91 Свищево ВЛ 10кВ №02 ПС Суетово | 100 | 48
г.Ярцево | Ярцевский | Ярцевский | ТП-91Г ВЛ 10кВ №07 ПС Ярцево-1 | 63 | 12
г.Ярцево | Ярцевский | Ярцевский | ТП 146 | 63 | 47
г.Ярцево | Ярцевский | Ярцевский | ТП 092 | 630 | 395
д.Свищево | Ярцевский | Ярцевский | ТП-92 Свищево ВЛ 10кВ №02 ПС Суетово | 100 | 54
г.Ярцево | Ярцевский | Ярцевский | ТП 093 | 400 | 187
г.Ярцево | Ярцевский | Ярцевский | ТП-94Г ВЛ 10кВ №07 ПС Ярцево-1 | 250 | 198
г.Ярцево | Ярцевский | Ярцевский | ТП-96Г КЛ-1029 ПС Ярцево-1 | 630 | 457
д.Горбыли | Ярцевский | Ярцевский | ТП-97 Горбыли ВЛ 10кВ №02 ПС Суетово | 25 | 25
г.Ярцево | Ярцевский | Ярцевский | ТП 097 | 250 | 217
г.Ярцево | Ярцевский | Ярцевский | ТП-98Г КЛ-1005 ПС Ярцево-1 | 160+100 | 71
г.Ярцево | Ярцевский | Ярцевский | ТП 099 | 160+250 | 93
г.Ярцево | Ярцевский | Ярцевский | ТП 178 | 160 | 12
г.Ярцево | Ярцевский | Ярцевский | ТП 186 | 63 | 18
г.Ярцево | Ярцевский | Ярцевский | ТП 187 | 63 | 21
г.Ярцево | Ярцевский | Ярцевский | ТП 149 | 250 | 121
г.Ярцево | Ярцевский | Ярцевский | ТП 158 | 25 | 8
г.Ярцево | Ярцевский | Ярцевский | ТП 435 | 400 | 142
г.Ярцево | Ярцевский | Ярцевский | ТП 402 | 630 | 579
г.Ярцево | Ярцевский | Ярцевский | ТП 531 | 160 | 35
д. Репино | Ярцевский | Ярцевский | ТП 290 | 630 | 467
д.Засижье | Ярцевский | Ярцевский | ТП 165 Засижье | 160 | 120
д.Засижье | Ярцевский | Ярцевский | ТП 166 Засижье | 160 | 80
г.Ярцево | Ярцевский | Ярцевский | ТП 138 Сад | 250 | 212
г.Ярцево | Ярцевский | Ярцевский | ТП 152 | 2х630 | 298
с.Курганово | Ярцевский | Ярцевский | ТП 565 | 160 | 54