## ЦП выше 35 кВ
№ п/п | Наименование центра питания | Балансовая принадлежность | Месторасположение |  | Технические характеристики |  |  |  | Примечания
|  |  | Регион | Муниципальное образование | Классы напряжения, кВ | Установленная мощность, МВА | Текущая загрузка центра питания, МВА | Текущий резерв мощности для технологического присоединения, МВт
1 | 2 | 3 | 4 | 5 | 6 | 7 |  |  | 10
1 | 110/35/10 | Курскэнерго | Курская область | Курская область | 110/35/10 | 6.3 | 1.3015 | 4.987 | указан суммарный резерв по СШ35 и СШ10-6кВ
2 | 110/35/10 | Курскэнерго | Курская область | Курская область | 110/35/10 | 6.3 | 1.8341 | 4.4561 | указан суммарный резерв по СШ35 и СШ10-6кВ
3 | 110/10 | Курскэнерго | Курская область | Курская область | 110/10 | 10 | 0.89853 | 8.9084 | однотрансформаторная
4 | 110/35/10 | Курскэнерго | Курская область | Курская область | 110/35/10 | 6.3 | 0.43472 | 5.7245 | указан суммарный резерв по СШ35 и СШ10-6кВ
5 | 110/35/10 | Курскэнерго | Курская область | Курская область | 110/35/10 | 10 | 0.5894 | 9.2034 | указан суммарный резерв по СШ35 и СШ10-6кВ
6 | 110/10 | Курскэнерго | Курская область | Курская область | 110/10 | 2.5 | 0.2442 | 2.2094 | однотрансформаторная
7 | 110/10 | Курскэнерго | Курская область | Курская область | 110/10 | 6.3 | 1.3882 | 4.8505 | однотрансформаторная
8 | 110/35/10 | Курскэнерго | Курская область | Курская область | 110/35/10 | 10 | 5.5373 | 4.6742 | указан суммарный резерв по СШ35 и СШ10-6кВ
9 | 110/10 | Курскэнерго | Курская область | Курская область | 110/10 | 10 | 1.1459 | 8.6789 | однотрансформаторная
10 | 110/10 | Курскэнерго | Курская область | Курская область | 110/10 | 2.5 | 1.3835 | 1.1499 | однотрансформаторная
11 | 110/35/10 | Курскэнерго | Курская область | Курская область | 110/35/10 | 6.3 | 0.43674 | 5.719 | указан суммарный резерв по СШ35 и СШ10-6кВ
12 | 110/10 | Курскэнерго | Курская область | Курская область | 110/10 | 2.5 | 2.625 | отсутствует | однотрансформаторная
13 | 110/35/10 | Курскэнерго | Курская область | Курская область | 110/35/10 | 10 | 6.897 | 3.0861 | указан суммарный резерв по СШ35 и СШ10-6кВ
14 | 35/10 | Курскэнерго | Курская область | Курская область | 35/10 | 2.5 | 0.76566 | 1.717 | однотрансформаторная
15 | 35/10 | Курскэнерго | Курская область | Курская область | 35/10 | 1.8 | 0.41786 | 1.364 | однотрансформаторная
16 | 35/10 | Курскэнерго | Курская область | Курская область | 35/10 | 2.5 | 0.14023 | 2.3059 | однотрансформаторная
17 | 35/10 | Курскэнерго | Курская область | Курская область | 35/10 | 2.5 | 0.16939 | 2.2788 | однотрансформаторная
18 | 35/10 | Курскэнерго | Курская область | Курская область | 35/10 | 4 | 0.29322 | 3.6186 | однотрансформаторная
19 | 35/10 | Курскэнерго | Курская область | Курская область | 35/10 | 2.5 | 0.32108 | 2.1359 | однотрансформаторная
20 | 35/10 | Курскэнерго | Курская область | Курская область | 35/10 | 3.2 | 0 | 3.1181
21 | 35/10 | Курскэнерго | Курская область | Курская область | 35/10 | 1.6 | 0.34658 | 1.2374 | однотрансформаторная
22 | 35/10 | Курскэнерго | Курская область | Курская область | 35/10 | 4 | 0.47388 | 3.371 | однотрансформаторная
23 | 35/10 | Курскэнерго | Курская область | Курская область | 35/10 | 2.5 | 0.3337 | 2.1223 | однотрансформаторная
24 | 35/10 | Курскэнерго | Курская область | Курская область | 35/10 | 4 | 2.5567 | 1.5141 | однотрансформаторная
25 | 35/10 | Курскэнерго | Курская область | Курская область | 35/10 | 2.5 | 0.50256 | 1.9696 | однотрансформаторная
26 | 35/10 | Курскэнерго | Курская область | Курская область | 35/10 | 1.6 | 0.19536 | 1.3731 | однотрансформаторная
27 | 35/10 | Курскэнерго | Курская область | Курская область | 35/10 | 2.5 | 0.35642 | 2.0962 | однотрансформаторная
28 | 35/10 | Курскэнерго | Курская область | Курская область | 35/10 | 1 | 0.26118 | 0.72983 | однотрансформаторная
29 | 35/10 | Курскэнерго | Курская область | Курская область | 35/10 | 1.8 | 0.59528 | 0.87977 | однотрансформаторная
30 | 35/10 | Курскэнерго | Курская область | Курская область | 35/10 | 1.6 | 0.25505 | 1.3224 | однотрансформаторная
31 | 35/10 | Курскэнерго | Курская область | Курская область | 35/10 | 1.6 | 0.6542 | 0.64226 | однотрансформаторная
32 | 35/10 | Курскэнерго | Курская область | Курская область | 35/10 | 2.5 | 0.068923 | 2.372 | однотрансформаторная
33 | 35/10 | Курскэнерго | Курская область | Курская область | 35/10 | 2.5 | 0.73092 | 1.7342 | однотрансформаторная
34 | 35/10 | Курскэнерго | Курская область | Курская область | 35/10 | 2.5 | 1.0622 | 1.4502 | однотрансформаторная
35 | 35/10 | Курскэнерго | Курская область | Курская область | 35/10 | 4 | 1.2325 | 2.2857 | однотрансформаторная
36 | 35/10 | Курскэнерго | Курская область | Курская область | 35/10 | 2.5 | 0.21899 | 2.2328 | однотрансформаторная
37 | 35/10 | Курскэнерго | Курская область | Курская область | 35/10 | 2.5 | 0.35486 | 2.1067 | однотрансформаторная
38 | 35/10 | Курскэнерго | Курская область | Курская область | 35/10 | 4 | 0.67669 | 3.2696 | однотрансформаторная
39 | 35/10 | Курскэнерго | Курская область | Курская область | 35/10 | 2.5 | 0.21101 | 2.1151 | однотрансформаторная
40 | 35/10 | Курскэнерго | Курская область | Курская область | 35/10 | 2.5 | 0.4518 | 2.012 | однотрансформаторная
41 | 35/10 | Курскэнерго | Курская область | Курская область | 35/10 | 2.5 | 0.52303 | 1.8005 | однотрансформаторная
42 | 35/10 | Курскэнерго | Курская область | Курская область | 35/10 | 2.5 | 0.32229 | 2.1369 | однотрансформаторная
43 | 35/10 | Курскэнерго | Курская область | Курская область | 35/10 | 2.5 | 0.66098 | 1.8226 | однотрансформаторная
44 | 35/10 | Курскэнерго | Курская область | Курская область | 35/10 | 1.6 | 1.68 | отсутствует | однотрансформаторная
45 | 35/10 | Курскэнерго | Курская область | Курская область | 35/10 | 1.6 | 0.76635 | 0.84786 | однотрансформаторная
46 | 35/10 | Курскэнерго | Курская область | Курская область | 35/10 | 2.5 | 0.4687 | 2.001 | однотрансформаторная
47 | 35/10 | Курскэнерго | Курская область | Курская область | 35/10 | 2.5 | 0.37942 | 2.0839 | однотрансформаторная
48 | 35/10 | Курскэнерго | Курская область | Курская область | 35/10 | 2.5 | 0.51603 | 1.9571 | однотрансформаторная
49 | 35/10 | Курскэнерго | Курская область | Курская область | 35/10 | 2.5 | 0.35274 | 2.0943 | однотрансформаторная
50 | 35/10 | Курскэнерго | Курская область | Курская область | 35/10 | 1.6 | 0.12234 | 1.4455 | однотрансформаторная
51 | 35/10 | Курскэнерго | Курская область | Курская область | 35/10 | 2.5 | 0.29235 | 2.0192 | однотрансформаторная
52 | 35/10 | Курскэнерго | Курская область | Курская область | 35/10 | 2.5 | 0.69832 | 1.7851 | однотрансформаторная
53 | 35/10 | Курскэнерго | Курская область | Курская область | 35/10 | 1.8 | 0.35455 | 1.4202 | однотрансформаторная
54 | 35/10 | Курскэнерго | Курская область | Курская область | 35/10 | 2.5 | 0.738 | 1.7464 | однотрансформаторная
55 | 35/10 | Курскэнерго | Курская область | Курская область | 35/10 | 1.6 | 0.51258 | 1.0834 | однотрансформаторная
56 | 35/10 | Курскэнерго | Курская область | Курская область | 35/10 | 2.5 | 0.62192 | 1.8589 | однотрансформаторная
57 | 35/10 | Курскэнерго | Курская область | Курская область | 35/10 | 1.8 | 0.24166 | 1.5297 | однотрансформаторная
58 | 35/10 | Курскэнерго | Курская область | Курская область | 35/10 | 2.5 | 0.1984 | 2.25 | однотрансформаторная
59 | 35/10 | Курскэнерго | Курская область | Курская область | 35/10 | 4 | 0.38402 | 3.5412 | однотрансформаторная
60 | 35/10 | Курскэнерго | Курская область | Курская область | 35/10 | 2.5 | 0.8001 | 1.6935 | однотрансформаторная
61 | 35/10 | Курскэнерго | Курская область | Курская область | 35/10 | 1.6 | 0.38806 | 1.1967 | однотрансформаторная
62 | 35/10 | Курскэнерго | Курская область | Курская область | 35/10 | 1.6 | 0.34544 | 1.2385 | однотрансформаторная
63 | 35/10 | Курскэнерго | Курская область | Курская область | 35/10 | 2.5 | 2.186 | 0.40735 | однотрансформаторная
64 | 35/10 | Курскэнерго | Курская область | Курская область | 35/10 | 2.5 | 0.66937 | 1.8061 | однотрансформаторная
65 | 35/10 | Курскэнерго | Курская область | Курская область | 35/10 | 1.8 | 0.58157 | 1.212 | однотрансформаторная
66 | 35/10 | Курскэнерго | Курская область | Курская область | 35/10 | 4 | 2.4239 | 1.6482 | однотрансформаторная
67 | 35/10 | Курскэнерго | Курская область | Курская область | 35/10 | 2.5 | 0.12308 | 2.3218 | однотрансформаторная
68 | 35/10 | Курскэнерго | Курская область | Курская область | 35/10 | 1.8 | 0.76315 | 1.041 | однотрансформаторная
69 | 35/10 | Курскэнерго | Курская область | Курская область | 35/10 | 2.5 | 1.0597 | 1.3592 | однотрансформаторная
70 | 35/10 | Курскэнерго | Курская область | Курская область | 35/10 | 1.6 | 0.42795 | 1.1597 | однотрансформаторная
71 | 35/10 | Курскэнерго | Курская область | Курская область | 35/10 | 6.3 | 0.86254 | 5.3289 | однотрансформаторная
72 | 35/10 | Курскэнерго | Курская область | Курская область | 35/10 | 3.2 | 0 | 3.1181
73 | 35/10 | Курскэнерго | Курская область | Курская область | 35/10 | 1.6 | 0.65949 | 0.94703 | однотрансформаторная
74 | 35/10 | Курскэнерго | Курская область | Курская область | 35/10 | 4 | 0.62956 | 3.3099 | однотрансформаторная
75 | 35/10 | Курскэнерго | Курская область | Курская область | 35/10 | 2.5 | 0.38408 | 2.0796 | однотрансформаторная
76 | 35/10 | Курскэнерго | Курская область | Курская область | 35/10 | 6.3 | 0.5571 | 5.0328 | однотрансформаторная
77 | 35/10 | Курскэнерго | Курская область | Курская область | 35/10 | 2.5 | 0.29879 | 2.1522 | однотрансформаторная
78 | 35/10 | Курскэнерго | Курская область | Курская область | 35/10 | 2.5 | 0.37446 | 2.0851 | однотрансформаторная
79 | 35/10 | Курскэнерго | Курская область | Курская область | 35/10 | 4 | 0.47811 | 3.4492 | однотрансформаторная
80 | 35/10 | Курскэнерго | Курская область | Курская область | 35/10 | 4 | 1.5714 | 2.2732 | однотрансформаторная
81 | 35/10 | Курскэнерго | Курская область | Курская область | 35/10 | 1.6 | 0.80416 | 0.81278 | однотрансформаторная
82 | 35/10 | Курскэнерго | Курская область | Курская область | 35/10 | 2.5 | 0.72243 | 1.7604 | однотрансформаторная
83 | 35/10 | Курскэнерго | Курская область | Курская область | 35/10 | 2.5 | 0.03816 | 2.4006 | однотрансформаторная
84 | 35/10 | Курскэнерго | Курская область | Курская область | 35/10 | 2.5 | 0.12879 | 2.3165 | однотрансформаторная
85 | 35/10 | Курскэнерго | Курская область | Курская область | 35/10 | 4 | 0.46391 | 3.4671 | однотрансформаторная
86 | 35/10 | Курскэнерго | Курская область | Курская область | 35/10 | 2.5 | 2.625 | отсутствует | однотрансформаторная
87 | 35/10 | Курскэнерго | Курская область | Курская область | 35/10 | 2.5 | 0.65919 | 1.8208 | однотрансформаторная
88 | 35/10 | Курскэнерго | Курская область | Курская область | 35/10 | 2.5 | 0.33364 | 1.6591 | однотрансформаторная
89 | 35/10 | Курскэнерго | Курская область | Курская область | 35/10 | 4 | 0.53476 | 3.4013 | однотрансформаторная
90 | 35/10 | Курскэнерго | Курская область | Курская область | 35/10 | 6.3 | 5.2826 | отсутствует | однотрансформаторная
91 | 35/10 | Курскэнерго | Курская область | Курская область | 35/10 | 2.5 | 0.62572 | 1.8553 | однотрансформаторная
92 | 35/10 | Курскэнерго | Курская область | Курская область | 35/10 | 2.5 | 0.11848 | 2.326 | однотрансформаторная
93 | 35/10 | Курскэнерго | Курская область | Курская область | 35/10 | 2.5 | 0.58501 | 1.8931 | однотрансформаторная
94 | 35/10 | Курскэнерго | Курская область | Курская область | 35/10 | 6.3 | 1.0983 | 5.1164 | однотрансформаторная
95 | 35/10 | Курскэнерго | Курская область | Курская область | 35/10 | 2.5 | 0.038176 | 2.4006 | однотрансформаторная
96 | 35/10 | Курскэнерго | Курская область | Курская область | 35/10 | 2.5 | 0.24528 | 2.2084 | однотрансформаторная
97 | 35/10 | Курскэнерго | Курская область | Курская область | 35/10 | 1.6 | 0.61428 | 0.98492 | однотрансформаторная
98 | 35/10 | Курскэнерго | Курская область | Курская область | 35/10 | 4 | 0 | 3.8954 | однотрансформаторная
99 | 35/10 | Курскэнерго | Курская область | Курская область | 35/10 | 2.5 | 0.18498 | 2.2643 | однотрансформаторная
100 | 35/10 | Курскэнерго | Курская область | Курская область | 35/10 | 1.6 | 0.42791 | 1.1619 | однотрансформаторная
101 | 35/10 | Курскэнерго | Курская область | Курская область | 35/10 | 2.5 | 0.28633 | 2.1703 | однотрансформаторная
102 | 35/10 | Курскэнерго | Курская область | Курская область | 35/10 | 4 | 0.35473 | 3.5647 | однотрансформаторная
103 | 35/10 | Курскэнерго | Курская область | Курская область | 35/10 | 2.5 | 2.6254 | отсутствует | однотрансформаторная
104 | 35/10 | Курскэнерго | Курская область | Курская область | 35/10 | 2.5 | 0.23555 | 2.2174 | однотрансформаторная
105 | 35/10 | Курскэнерго | Курская область | Курская область | 35/10 | 2.5 | 0.87932 | 1.6178 | однотрансформаторная
106 | 35/10 | Курскэнерго | Курская область | Курская область | 35/10 | 1.6 | 0.31243 | 1.2582 | однотрансформаторная
107 | 35/10 | Курскэнерго | Курская область | Курская область | 35/10 | 2.5 | 0.28797 | 2.1688 | однотрансформаторная
108 | 35/10 | Курскэнерго | Курская область | Курская область | 35/10 | 2.5 | 0.5707 | 1.8595 | однотрансформаторная
109 | 35/10 | Курскэнерго | Курская область | Курская область | 35/10 | 2.5 | 0.29412 | 2.1631 | однотрансформаторная
110 | 35/10 | Курскэнерго | Курская область | Курская область | 35/10 | 2.5 | 0.50702 | 1.9611 | однотрансформаторная
111 | 35/10 | Курскэнерго | Курская область | Курская область | 35/10 | 1.6 | 0.31744 | 1.2645 | однотрансформаторная
112 | 35/10 | Курскэнерго | Курская область | Курская область | 35/10 | 4 | 1.5069 | 2.4923 | однотрансформаторная
113 | 35/10 | Курскэнерго | Курская область | Курская область | 35/10 | 2.5 | 0.51662 | 1.8823 | однотрансформаторная
114 | 35/10 | Курскэнерго | Курская область | Курская область | 35/10 | 2.5 | 0.29919 | 2.1487 | однотрансформаторная
115 | 35/10 | Курскэнерго | Курская область | Курская область | 35/10 | 1.6 | 0.15581 | 1.4088 | однотрансформаторная
116 | 35/10 | Курскэнерго | Курская область | Курская область | 35/10 | 2.5 | 0.31123 | 2.145 | однотрансформаторная
117 | 35/10 | Курскэнерго | Курская область | Курская область | 35/10 | 2.5 | 0.35139 | 2.1099 | однотрансформаторная
118 | 35/10 | Курскэнерго | Курская область | Курская область | 35/10 | 2.5 | 0.14174 | 2.3045 | однотрансформаторная
119 | 35/10 | Курскэнерго | Курская область | Курская область | 35/10 | 2.5 | 0.11114 | 2.3329 | однотрансформаторная
120 | 35/10 | Курскэнерго | Курская область | Курская область | 35/10 | 1.6 | 0.13611 | 1.4327 | однотрансформаторная
121 | 35/10 | Курскэнерго | Курская область | Курская область | 35/10 | 1.6 | 0.24784 | 1.329 | однотрансформаторная
122 | 35/10 | Курскэнерго | Курская область | Курская область | 35/10 | 2.5 | 0.090566 | 2.3238 | однотрансформаторная
123 | 35/10 | Курскэнерго | Курская область | Курская область | 35/10 | 2.5 | 0.60558 | 1.874 | однотрансформаторная
124 | 35/10 | Курскэнерго | Курская область | Курская область | 35/10 | 2.5 | 0.11007 | 2.3339 | однотрансформаторная
125 | 35/10 | Курскэнерго | Курская область | Курская область | 35/10 | 1.6 | 0.33126 | 1.2494 | однотрансформаторная
126 | 35/10 | Курскэнерго | Курская область | Курская область | 35/10 | 6.3 | 0.52498 | 5.6299 | однотрансформаторная
127 | 110/6 | Курскэнерго | Курская область | Курская область | 110/6 | 50 | 10.216 | 14.8795
128 | 110/10 | Курскэнерго | Курская область | Курская область | 110/10 | 16.3 | 2.619 | 4.0065
129 | 110/35/10 | Курскэнерго | Курская область | Курская область | 110/35/10 | 50 | 16.1536 | 9.1567 | указан суммарный резерв по СШ35 и СШ10-6кВ
130 | 110/10 | Курскэнерго | Курская область | Курская область | 110/10 | 12.6 | 0.78081 | 5.4748
131 | 110/35/10 | Курскэнерго | Курская область | Курская область | 110/35/10 | 15.6 | 1.5313 | 4.0539 | указан суммарный резерв по СШ35 и СШ10-6кВ
132 | 110/10 | Курскэнерго | Курская область | Курская область | 110/10 | 12.6 | 1.8774 | 4.3608
133 | 110/35/10 | Курскэнерго | Курская область | Курская область | 110/35/10 | 32 | 8.4598 | 7.7126 | указан суммарный резерв по СШ35 и СШ10-6кВ
134 | 110/35/10 | Курскэнерго | Курская область | Курская область | 110/35/10 | 12.6 | 2.2835 | 4.0593 | указан суммарный резерв по СШ35 и СШ10-6кВ
135 | 35/10 | Курскэнерго | Курская область | Курская область | 35/10 | 12.6 | 2.4561 | 4.0705
136 | 110/10 | Курскэнерго | Курская область | Курская область | 110/10 | 20 | 3.1571 | 1.142
137 | 110/10 | Курскэнерго | Курская область | Курская область | 110/10 | 8.8 | 2.4478 | 0.74018
138 | 110/35/10 | Курскэнерго | Курская область | Курская область | 110/35/10 | 121 | 28.3795 | 48.4984 | указан суммарный резерв по СШ35 и СШ10-6кВ
139 | 110/10 | Курскэнерго | Курская область | Курская область | 110/10 | 32 | 20.6761 | отсутствует
140 | 110/35/10 | Курскэнерго | Курская область | Курская область | 110/35/10 | 20 | 5.732 | 4.4917 | указан суммарный резерв по СШ35 и СШ10-6кВ
141 | 110/10 | Курскэнерго | Курская область | Курская область | 110/10 | 50 | 6.1303 | 18.6711
142 | 110/35/10 | Курскэнерго | Курская область | Курская область | 110/35/10 | 50 | 13.1249 | 10.6892 | указан суммарный резерв по СШ35 и СШ10-6кВ
143 | 110/35/10 | Курскэнерго | Курская область | Курская область | 110/35/10 | 20 | 6.2162 | 3.9512 | указан суммарный резерв по СШ35 и СШ10-6кВ
144 | 110/6 | Курскэнерго | Курская область | Курская область | 110/6 | 20 | 0.98066 | 9.0186
145 | 110/35/10 | Курскэнерго | Курская область | Курская область | 110/35/10 | 50 | 7.5689 | 17.7275 | указан суммарный резерв по СШ35 и СШ10-6кВ
146 | 110/35/10 | Курскэнерго | Курская область | Курская область | 110/35/10 | 12.6 | 8.0724 | отсутствует | указан суммарный резерв по СШ35 и СШ10-6кВ
147 | 110/35/10 | Курскэнерго | Курская область | Курская область | 110/35/10 | 31 | 19.1117 | 0.95623 | указан суммарный резерв по СШ35 и СШ10-6кВ
148 | 110/35/10 | Курскэнерго | Курская область | Курская область | 110/35/10 | 32 | 2.8125 | 12.8187 | указан суммарный резерв по СШ35 и СШ10-6кВ
149 | 110/35/10 | Курскэнерго | Курская область | Курская область | 110/35/10 | 80 | 31.6599 | 9.5956 | указан суммарный резерв по СШ35 и СШ10-6кВ
150 | 110/35/10 | Курскэнерго | Курская область | Курская область | 110/35/10 | 26 | 3.0513 | 6.9567 | указан суммарный резерв по СШ35 и СШ10-6кВ
151 | 110/10 | Курскэнерго | Курская область | Курская область | 110/10 | 80 | 0.64629 | 38.4595
152 | 110/35/10 | Курскэнерго | Курская область | Курская область | 110/35/10 | 26 | 6.8286 | 2.1402 | указан суммарный резерв по СШ35 и СШ10-6кВ
153 | 110/10 | Курскэнерго | Курская область | Курская область | 110/10 | 35 | 8.3982 | 1.955
154 | 110/35/10 | Курскэнерго | Курская область | Курская область | 110/35/10 | 20 | 8.6159 | 1.6113 | указан суммарный резерв по СШ35 и СШ10-6кВ
155 | 110/6 | Курскэнерго | Курская область | Курская область | 110/6 | 80 | 7.8 | 31.5107
156 | 110/35/10 | Курскэнерго | Курская область | Курская область | 110/35/10 | 50 | 9.8772 | 15.862 | указан суммарный резерв по СШ35 и СШ10-6кВ
157 | 110/35/10 | Курскэнерго | Курская область | Курская область | 110/35/10 | 32 | 6.7652 | 9.1936 | указан суммарный резерв по СШ35 и СШ10-6кВ
158 | 110/35/10 | Курскэнерго | Курская область | Курская область | 110/35/10 | 16.3 | 5.1284 | 1.4475 | указан суммарный резерв по СШ35 и СШ10-6кВ
159 | 110/35/10 | Курскэнерго | Курская область | Курская область | 110/35/10 | 32 | 6.0164 | 9.9756 | указан суммарный резерв по СШ35 и СШ10-6кВ
160 | 110/35/10 | Курскэнерго | Курская область | Курская область | 110/35/10 | 16.3 | 8.3283 | 0.1516 | указан суммарный резерв по СШ35 и СШ10-6кВ
161 | 110/10 | Курскэнерго | Курская область | Курская область | 110/10 | 12.6 | 0.85786 | 5.4248
162 | 110/35/10 | Курскэнерго | Курская область | Курская область | 110/35/10 | 35 | 6.2715 | 3.4758 | указан суммарный резерв по СШ35 и СШ10-6кВ
163 | 110/35/10 | Курскэнерго | Курская область | Курская область | 110/35/10 | 20 | 6.7142 | 3.6944 | указан суммарный резерв по СШ35 и СШ10-6кВ
164 | 110/6 | Курскэнерго | Курская область | Курская область | 110/6 | 20 | 0 | 9.4062
165 | 110/35/10 | Курскэнерго | Курская область | Курская область | 110/35/10 | 41 | 10.9817 | 6.3512 | указан суммарный резерв по СШ35 и СШ10-6кВ
166 | 110/35/10 | Курскэнерго | Курская область | Курская область | 110/35/10 | 32 | 8.9219 | 7.0168 | указан суммарный резерв по СШ35 и СШ10-6кВ
167 | 110/35/10 | Курскэнерго | Курская область | Курская область | 110/35/10 | 12.6 | 2.0077 | 4.3575 | указан суммарный резерв по СШ35 и СШ10-6кВ
168 | 110/10 | Курскэнерго | Курская область | Курская область | 110/10 | 5 | 1.4801 | 1.0617
169 | 110/35/10 | Курскэнерго | Курская область | Курская область | 110/35/10 | 32 | 9.212 | 7.3645 | указан суммарный резерв по СШ35 и СШ10-6кВ
170 | 110/10 | Курскэнерго | Курская область | Курская область | 110/10 | 50 | 18.8299 | 6.8644
171 | 110/10 | Курскэнерго | Курская область | Курская область | 110/10 | 126 | 0.27242 | 61.1344
172 | 110/10 | Курскэнерго | Курская область | Курская область | 110/10 | 16.3 | 2.6567 | 2.9123
173 | 110/35/10 | Курскэнерго | Курская область | Курская область | 110/35/10 | 20 | 2.5704 | 7.7536 | указан суммарный резерв по СШ35 и СШ10-6кВ
174 | 110/35/10 | Курскэнерго | Курская область | Курская область | 110/35/10 | 16.3 | 1.971 | 4.0142 | указан суммарный резерв по СШ35 и СШ10-6кВ
175 | 110/10 | Курскэнерго | Курская область | Курская область | 110/10 | 50 | 10.8697 | 11.9342
176 | 110/35/10 | Курскэнерго | Курская область | Курская область | 110/35/10 | 63 | 21.3879 | 12.3239 | указан суммарный резерв по СШ35 и СШ10-6кВ
177 | 110/35/10 | Курскэнерго | Курская область | Курская область | 110/35/10 | 41 | 16.855 | отсутствует | указан суммарный резерв по СШ35 и СШ10-6кВ
178 | 110/10 | Курскэнерго | Курская область | Курская область | 110/10 | 50 | 3.8497 | 21.8564
179 | 110/10 | Курскэнерго | Курская область | Курская область | 110/10 | 20 | 0.24797 | 9.5436
180 | 110/10 | Курскэнерго | Курская область | Курская область | 110/10 | 12.6 | 2.571 | 3.5274
181 | 110/35/10 | Курскэнерго | Курская область | Курская область | 110/35/10 | 50 | 12.7037 | 11.9955 | указан суммарный резерв по СШ35 и СШ10-6кВ
182 | 110/35/10 | Курскэнерго | Курская область | Курская область | 110/35/10 | 50 | 17.3283 | 5.5882 | указан суммарный резерв по СШ35 и СШ10-6кВ
183 | 110/6 | Курскэнерго | Курская область | Курская область | 110/6 | 50 | 13.9725 | 11.3349
184 | 110/35/10 | Курскэнерго | Курская область | Курская область | 110/35/10 | 20 | 10.38 | отсутствует | указан суммарный резерв по СШ35 и СШ10-6кВ
185 | 110/35/10 | Курскэнерго | Курская область | Курская область | 110/35/10 | 22.3 | 3.4606 | 3.0799 | указан суммарный резерв по СШ35 и СШ10-6кВ
186 | 110/35/10 | Курскэнерго | Курская область | Курская область | 110/35/10 | 26 | 0.90537 | 8.9858 | указан суммарный резерв по СШ35 и СШ10-6кВ
187 | 110/35/10 | Курскэнерго | Курская область | Курская область | 110/35/10 | 32 | 7.3662 | 8.477 | указан суммарный резерв по СШ35 и СШ10-6кВ
188 | 110/35/10 | Курскэнерго | Курская область | Курская область | 110/35/10 | 50 | 7.0996 | 19.8505 | указан суммарный резерв по СШ35 и СШ10-6кВ
189 | 110/35/10 | Курскэнерго | Курская область | Курская область | 110/35/10 | 17.5 | 2.9235 | 4.7061 | указан суммарный резерв по СШ35 и СШ10-6кВ
190 | 110/10 | Курскэнерго | Курская область | Курская область | 110/10 | 80 | 11.725 | 28.0952
191 | 110/35/10 | Курскэнерго | Курская область | Курская область | 110/35/10 | 32 | 3.6732 | 13.1594 | указан суммарный резерв по СШ35 и СШ10-6кВ
192 | 110/35/10 | Курскэнерго | Курская область | Курская область | 110/35/10 | 12.6 | 4.1501 | 2.6309 | указан суммарный резерв по СШ35 и СШ10-6кВ
193 | 110/35/10 | Курскэнерго | Курская область | Курская область | 110/35/10 | 20 | 4.3467 | 5.6957 | указан суммарный резерв по СШ35 и СШ10-6кВ
194 | 110/35/10 | Курскэнерго | Курская область | Курская область | 110/35/10 | 50 | 7.1106 | 17.7016 | указан суммарный резерв по СШ35 и СШ10-6кВ
195 | 110/35/10 | Курскэнерго | Курская область | Курская область | 110/35/10 | 17.5 | 2.7257 | 4.4317 | указан суммарный резерв по СШ35 и СШ10-6кВ
196 | 35/10 | Курскэнерго | Курская область | Курская область | 35/10 | 5 | 0.3737 | 2.3458
197 | 35/10 | Курскэнерго | Курская область | Курская область | 35/10 | 4.1 | 0.53099 | 1.3287
198 | 35/10 | Курскэнерго | Курская область | Курская область | 35/10 | 8 | 2.4179 | 1.7039
199 | 35/10 | Курскэнерго | Курская область | Курская область | 35/10 | 3.2 | 0.20321 | 1.6754
200 | 35/10 | Курскэнерго | Курская область | Курская область | 35/10 | 8 | 1.5333 | 2.5204
201 | 35/10 | Курскэнерго | Курская область | Курская область | 35/10 | 3.5 | 0.18818 | 1.0457
202 | 35/10 | Курскэнерго | Курская область | Курская область | 35/10 | 6.5 | 0.77416 | 1.681
203 | 35/10 | Курскэнерго | Курская область | Курская область | 35/10 | 5 | 0.74575 | 2.0392
204 | 35/10 | Курскэнерго | Курская область | Курская область | 35/10 | 14 | 2.0334 | 1.8133
205 | 35/10 | Курскэнерго | Курская область | Курская область | 35/10 | 3.2 | 0.46347 | 1.1791
206 | 35/10 | Курскэнерго | Курская область | Курская область | 35/10 | 6.5 | 0.3823 | 2.2832
207 | 35/10 | Курскэнерго | Курская область | Курская область | 35/10 | 8 | 0.58155 | 3.4498
208 | 35/10 | Курскэнерго | Курская область | Курская область | 35/10 | 10.3 | 2.0719 | 2.0316
209 | 35/10 | Курскэнерго | Курская область | Курская область | 35/10 | 5 | 1.1253 | 1.4705
210 | 35/10 | Курскэнерго | Курская область | Курская область | 35/10 | 3.2 | 0.40232 | 1.345
211 | 35/10 | Курскэнерго | Курская область | Курская область | 35/10 | 8 | 1.2721 | 2.7171
212 | 35/10 | Курскэнерго | Курская область | Курская область | 35/10 | 5 | 2.8919 | отсутствует
213 | 35/10 | Курскэнерго | Курская область | Курская область | 35/10 | 3.2 | 0.17648 | 1.5634
214 | 35/10 | Курскэнерго | Курская область | Курская область | 35/10 | 8 | 2.604 | 0.77938
215 | 35/10 | Курскэнерго | Курская область | Курская область | 35/10 | 5 | 0.26803 | 2.2578
216 | 35/10 | Курскэнерго | Курская область | Курская область | 35/10 | 20 | 8.3955 | 2.851
217 | 35/10 | Курскэнерго | Курская область | Курская область | 35/10 | 8 | 0.58223 | 3.4829
218 | 35/10 | Курскэнерго | Курская область | Курская область | 35/10 | 4.1 | 1.3762 | 0.76511
219 | 35/10 | Курскэнерго | Курская область | Курская область | 35/10 | 12.6 | 3.776 | 2.6012
220 | 35/10 | Курскэнерго | Курская область | Курская область | 35/10 | 4.3 | 0.47135 | 1.3134
221 | 35/10 | Курскэнерго | Курская область | Курская область | 35/10 | 3.2 | 0.21969 | 1.2506
222 | 35/10 | Курскэнерго | Курская область | Курская область | 35/10 | 12.6 | 1.9738 | 4.6743
223 | 35/10 | Курскэнерго | Курская область | Курская область | 35/10 | 7.2 | 2.3651 | 1.4522
224 | 35/10 | Курскэнерго | Курская область | Курская область | 35/10 | 10.3 | 5.357 | 0.081542
225 | 35/10 | Курскэнерго | Курская область | Курская область | 35/10 | 6.5 | 0.27659 | 2.3485
226 | 35/10 | Курскэнерго | Курская область | Курская область | 35/10 | 4.3 | 0.69534 | 1.4712
227 | 35/10 | Курскэнерго | Курская область | Курская область | 35/10 | 5 | 1.2196 | 1.563
228 | 35/10 | Курскэнерго | Курская область | Курская область | 35/10 | 5 | 0.19372 | 2.2678
229 | 35/10 | Курскэнерго | Курская область | Курская область | 35/10 | 20 | 3.9516 | 6.0206
230 | 35/10 | Курскэнерго | Курская область | Курская область | 35/10 | 5 | 0.22396 | 2.295
231 | 35/10 | Курскэнерго | Курская область | Курская область | 35/10 | 5 | 1.079 | 1.6974
232 | 35/10 | Курскэнерго | Курская область | Курская область | 35/10 | 12.6 | 2.3798 | 4.5898
233 | 35/10 | Курскэнерго | Курская область | Курская область | 35/10 | 8 | 0.84111 | 3.285
234 | 35/10 | Курскэнерго | Курская область | Курская область | 35/10 | 5 | 0.78172 | 2.1401
235 | 35/10 | Курскэнерго | Курская область | Курская область | 35/10 | 5 | 0.43379 | 2.254
236 | 35/10 | Курскэнерго | Курская область | Курская область | 35/10 | 10.3 | 1.9315 | 2.1571
237 | 35/10 | Курскэнерго | Курская область | Курская область | 35/10 | 8 | 1.7909 | 1.7416
238 | 35/10 | Курскэнерго | Курская область | Курская область | 35/10 | 5 | 0.76286 | 2.03
239 | 35/10 | Курскэнерго | Курская область | Курская область | 35/10 | 3.4 | 0.15849 | 1.5823
240 | 35/10 | Курскэнерго | Курская область | Курская область | 35/10 | 5 | 2.1136 | отсутствует
241 | 35/10 | Курскэнерго | Курская область | Курская область | 35/10 | 5 | 0.2414 | 2.3284
242 | 35/10 | Курскэнерго | Курская область | Курская область | 35/10 | 8 | 0.24649 | 3.9099
243 | 35/10 | Курскэнерго | Курская область | Курская область | 35/10 | 5 | 0.59134 | 1.9658
244 | 35/10 | Курскэнерго | Курская область | Курская область | 35/10 | 10.3 | 0.93137 | 3.3242
245 | 35/10 | Курскэнерго | Курская область | Курская область | 35/10 | 5 | 0.51734 | 2.3029
246 | 35/10 | Курскэнерго | Курская область | Курская область | 35/10 | 5.7 | 0.53992 | 2.0575
247 | 35/10 | Курскэнерго | Курская область | Курская область | 35/10 | 6.5 | 1.1034 | 1.8275
248 | 35/10 | Курскэнерго | Курская область | Курская область | 35/10 | 5 | 1.4982 | 1.3302
249 | 35/10 | Курскэнерго | Курская область | Курская область | 35/10 | 3.2 | 0.20568 | 1.3652
250 | 35/10 | Курскэнерго | Курская область | Курская область | 35/10 | 8 | 1.085 | 3.1059
251 | 35/10 | Курскэнерго | Курская область | Курская область | 35/10 | 5 | 0.038989 | 2.4541
252 | 35/10 | Курскэнерго | Курская область | Курская область | 35/10 | 5 | 1.1989 | 1.1095
253 | 35/10 | Курскэнерго | Курская область | Курская область | 35/10 | 12.6 | 3.0565 | 3.7568
254 | 35/10 | Курскэнерго | Курская область | Курская область | 35/10 | 3.2 | 0.82169 | 1.2419
255 | 35/10 | Курскэнерго | Курская область | Курская область | 35/10 | 5.6 | 0.34221 | 1.4606
256 | 35/10 | Курскэнерго | Курская область | Курская область | 35/10 | 5 | 0.8681 | 1.7865
257 | 35/10 | Курскэнерго | Курская область | Курская область | 35/10 | 5 | 0.38013 | 2.2116
258 | 35/10 | Курскэнерго | Курская область | Курская область | 35/10 | 8 | 1.934 | 1.6722
259 | 35/10 | Курскэнерго | Курская область | Курская область | 35/10 | 8 | 0.42338 | 3.8455
260 | 35/10 | Курскэнерго | Курская область | Курская область | 35/10 | 3.2 | 0.38325 | 1.2231
261 | 35/10 | Курскэнерго | Курская область | Курская область | 35/10 | 5 | 1.5074 | 1.4818
262 | 35/10 | Курскэнерго | Курская область | Курская область | 35/10 | 3.2 | 1.3276 | 0.51725
263 | 35/10 | Курскэнерго | Курская область | Курская область | 35/10 | 12.6 | 1.4499 | 3.461
264 | 35/10 | Курскэнерго | Курская область | Курская область | 35/10 | 12.6 | 2.8417 | 3.9358
265 | 35/10 | Курскэнерго | Курская область | Курская область | 35/10 | 8 | 1.905 | 2.4678
266 | 35/10 | Курскэнерго | Курская область | Курская область | 35/10 | 5 | 0.26083 | 2.194
267 | 35/10 | Курскэнерго | Курская область | Курская область | 35/10 | 5 | 0.76579 | 2.0849
268 | 35/10 | Курскэнерго | Курская область | Курская область | 35/10 | 8 | 1.3795 | 2.8346
269 | 35/10 | Курскэнерго | Курская область | Курская область | 35/10 | 8 | 1.5289 | 2.8882
270 | 35/10 | Курскэнерго | Курская область | Курская область | 35/10 | 7.2 | 0.80088 | 2.9962
271 | 35/10 | Курскэнерго | Курская область | Курская область | 35/10 | 5 | 0.53524 | 2.0301
272 | 35/10 | Курскэнерго | Курская область | Курская область | 35/10 | 3.2 | 0.24996 | 1.5011
273 | 35/10 | Курскэнерго | Курская область | Курская область | 35/10 | 3.8 | 0.22313 | 1.4817
274 | 35/10 | Курскэнерго | Курская область | Курская область | 35/10 | 8 | 2.3631 | 2.594
275 | 35/10 | Курскэнерго | Курская область | Курская область | 35/10 | 5 | 0.99898 | 1.7319
276 | 35/10 | Курскэнерго | Курская область | Курская область | 35/10 | 5 | 1.3538 | 1.8539
277 | 35/10 | Курскэнерго | Курская область | Курская область | 35/10 | 5.6 | 0.21723 | 1.5046
278 | 35/10 | Курскэнерго | Курская область | Курская область | 35/10 | 5 | 0.32019 | 2.3094
279 | 35/10 | Курскэнерго | Курская область | Курская область | 35/10 | 6.5 | 0.27019 | 2.4093
280 | 35/10 | Курскэнерго | Курская область | Курская область | 35/10 | 5 | 0.14259 | 2.5194
281 | 35/10 | Курскэнерго | Курская область | Курская область | 35/10 | 8 | 2.2334 | 1.893
282 | 35/10 | Курскэнерго | Курская область | Курская область | 35/10 | 20 | 6.2473 | 3.9465
283 | 35/10 | Курскэнерго | Курская область | Курская область | 35/10 | 5 | 2.7177 | отсутствует
284 | 35/6 | Курскэнерго | Курская область | Курская область | 35/6 | 48 | 8.4004 | 7.7601
285 | 110/10 | Курскэнерго | Курская область | Курская область | 110/10 | 50 | 3.3398 | 21.2569

## Форма по ТП-6-10-0,4кВ
| № ТП -6- | Район субъекта РФ | Район субъекта РФ | Населенный пункт |  | Установленная мощность и количество трансформаторов, кВА |  | Свободная полная трансформаторная мощность для технологического присоединения потребителей * по результатам замера нагрузки, кВА
Информация о наличии объема свободной для технологического присоединения потребителей трансформаторной мощности по подстанциям и распределительным пунктам напряжением ниже 35 кВ с дифференциацией по всем уровням напряжения
№ п/п | Наименование подстанции, распределительного пункта | Балансовая принадлежность | Месторасположение |  | Технические характеристики |  |  |  | примечание
|  |  | Регион | Муниципальное образование | Классы напряжения, кВ | Установленная мощность, МВА | Текущая загрузка центра питания, МВА | Текущий резерв мощности для технологического присоединения, МВт
А | 1 | 2 | 3 | 4 | 5 | 6 | 7 | 8
1 | КТП-10кВ 119 1/400 | Беловский РЭС | Курская область | Белая | 10/0,4 | 0.4 | 0.325 | 0.0708
2 | ТП 10кВ 1310 24/63 | Беловский РЭС | Курская область | Крупец | 10/0,4 | 0.063 | 0.045 | 0.016992
3 | ТП-10кВ 119 10/100 | Беловский РЭС | Курская область | Белая | 10/0,4 | 0.1 | 0.083 | 0.016048
4 | ЗТП-10кв 1111 1/2*250 | Беловский РЭС | Курская область | Малое Солдатское | 10/0,4 | 0.5 | 0.25 | 0
5 | ЗТП-10кВ 147 1/250 | Беловский РЭС | Курская область | Пены | 10/0,4 | 0.25 | 0.08 | 0.16048
6 | КТП 333 Ф-Р (151) | Беловский РЭС | Курская область | Кондратовка | 10/0,4 | 1.26 | 0.63 | 0
7 | КТП 175 12/400 | Беловский РЭС | Курская область | Коммунар | 10/0,4 | 0.4 | 0.29 | 0.10384
8 | КТП 175 13/400 | Беловский РЭС | Курская область | Коммунар | 10/0,4 | 0.4 | 0.285 | 0.10856
9 | КТП 175 14/250 | Беловский РЭС | Курская область | Коммунар | 10/0,4 | 0.25 | 0.185 | 0.06136
10 | КТП 175 15/160 | Беловский РЭС | Курская область | Коммунар | 10/0,4 | 0.16 | 0.09 | 0.06608
11 | КТП 175 19/100 | Беловский РЭС | Курская область | Коммунар | 10/0,4 | 0.1 | 0.058 | 0.039648
12 | КТП 175 8/100 | Беловский РЭС | Курская область | Петровы Буды | 10/0,4 | 0.1 | 0.06 | 0.03776
13 | КТП 175 9/100 | Беловский РЭС | Курская область | Петровы Буды | 10/0,4 | 0.1 | 0.062 | 0.035872
14 | КТП 10кВ 112 1/100 | Беловский РЭС | Курская область | Бобрава | 10/0,4 | 0.1 | 0.054 | 0.043424
15 | КТП 10кВ 112 2/250 | Беловский РЭС | Курская область | Бобрава | 10/0,4 | 0.25 | 0.14 | 0.10384
16 | КТП 10кВ 112 4/60 | Беловский РЭС | Курская область | Бобрава | 10/0,4 | 0.06 | 0.05 | 0.00944
17 | КТП 10кВ 112 5/100 | Беловский РЭС | Курская область | Бобрава | 10/0,4 | 0.1 | 0.065 | 0.03304
18 | КТП 10кВ 112 8/60 | Беловский РЭС | Курская область | Бобрава | 10/0,4 | 0.06 | 0.048 | 0.011328
19 | КТП 10кВ 114 1/100 | Беловский РЭС | Курская область | Бобрава | 10/0,4 | 0.1 | 0.059 | 0.038704
20 | КТП 10кВ 116 22/160 | Беловский РЭС | Курская область | Корочка | 10/0,4 | 0.16 | 0.09 | 0.06608
21 | КТП 10кВ 118 3/250 | Беловский РЭС | Курская область | Песчаное | 10/0,4 | 0.25 | 0.14 | 0.10384
22 | КТП 10кВ 119 11/63 | Беловский РЭС | Курская область | Белая | 10/0,4 | 0.16 | 0.145 | 0.01416
23 | КТП 10кВ 1211 1/40 | Беловский РЭС | Курская область | Чернецкий | 10/0,4 | 0.04 | 0.022 | 0.016992
24 | КТП 10кВ 1211 10/60 | Беловский РЭС | Курская область | Гочево | 10/0,4 | 0.06 | 0.049 | 0.010384
25 | КТП 10кВ 1211 11/100 | Беловский РЭС | Курская область | Гочево | 10/0,4 | 0.1 | 0.063 | 0.034928
26 | КТП 10кВ 1211 2/60 | Беловский РЭС | Курская область | Стригослы | 10/0,4 | 0.06 | 0.046 | 0.013216
27 | КТП 10кВ 1211 4/400 | Беловский РЭС | Курская область | Стригослы | 10/0,4 | 0.4 | 0.225 | 0.1652
28 | КТП 10кВ 1211 5/60 | Беловский РЭС | Курская область | Гочево | 10/0,4 | 0.06 | 0.046 | 0.013216
29 | КТП 10кВ 1211 6/100 | Беловский РЭС | Курская область | Гочево | 10/0,4 | 0.1 | 0.057 | 0.040592
30 | КТП 10кВ 1211 8/400 | Беловский РЭС | Курская область | Гочево | 10/0,4 | 0.4 | 0.22 | 0.16992
31 | КТП 10кВ 1211 9/250 | Беловский РЭС | Курская область | Гочево | 10/0,4 | 0.25 | 0.13 | 0.11328
32 | КТП 10кВ 1212 2/100 | Беловский РЭС | Курская область | Долгие Буды | 10/0,4 | 0.1 | 0.066 | 0.032096
33 | КТП 10кВ 122 1/160 | Беловский РЭС | Курская область | Малое Солдатское | 10/0,4 | 0.16 | 0.085 | 0.0708
34 | КТП 10кВ 122 2/250 | Беловский РЭС | Курская область | Малое Солдатское | 10/0,4 | 0.25 | 0.13 | 0.11328
35 | КТП 10кВ 122 3/160 | Беловский РЭС | Курская область | Малое Солдатское | 10/0,4 | 0.16 | 0.085 | 0.0708
36 | КТП 10кВ 122 4/160 | Беловский РЭС | Курская область | Малое Солдатское | 10/0,4 | 0.16 | 0.078 | 0.077408
37 | КТП 10кВ 122 5/250 | Беловский РЭС | Курская область | Малое Солдатское | 10/0,4 | 0.25 | 0.11 | 0.13216
38 | КТП 10кВ 122 7/100 | Беловский РЭС | Курская область | Малое Солдатское | 10/0,4 | 0.1 | 0.068 | 0.030208
39 | КТП 10кВ 123 1/400 | Беловский РЭС | Курская область | Вишнево | 10/0,4 | 0.4 | 0.24 | 0.15104
40 | КТП 10кВ 123 10/250 | Беловский РЭС | Курская область | Вишнево | 10/0,4 | 0.25 | 0.196 | 0.050976
41 | КТП 10кВ 123 11/100 | Беловский РЭС | Курская область | Вишнево | 10/0,4 | 0.1 | 0.065 | 0.03304
42 | КТП 10кВ 123 2/400 | Беловский РЭС | Курская область | Вишнево | 10/0,4 | 0.4 | 0.26 | 0.13216
43 | КТП 10кВ 123 3/250 | Беловский РЭС | Курская область | Вишнево | 10/0,4 | 0.25 | 0.13 | 0.11328
44 | КТП 10кВ 123 4/160 | Беловский РЭС | Курская область | Вишнево | 10/0,4 | 0.16 | 0.075 | 0.08024
45 | КТП 10кВ 123 5/160 | Беловский РЭС | Курская область | Вишнево | 10/0,4 | 0.16 | 0.068 | 0.086848
46 | КТП 10кВ 123 6/400 | Беловский РЭС | Курская область | Вишнево | 10/0,4 | 0.4 | 0.225 | 0.1652
47 | КТП 10кВ 123 7/400 | Беловский РЭС | Курская область | Вишнево | 10/0,4 | 0.4 | 0.255 | 0.13688
48 | КТП 10кВ 123 8/250 | Беловский РЭС | Курская область | Вишнево | 10/0,4 | 0.25 | 0.16 | 0.08496
49 | КТП 10кВ 123 9/100 | Беловский РЭС | Курская область | Вишнево | 10/0,4 | 0.1 | 0.075 | 0.0236
50 | КТП 10кВ 127 1/160 | Беловский РЭС | Курская область | Долгие Буды | 10/0,4 | 0.16 | 0.079 | 0.076464
51 | КТП 10кВ 127 10/100 | Беловский РЭС | Курская область | Переверзевка | 10/0,4 | 0.1 | 0.058 | 0.039648
52 | КТП 10кВ 127 11/250 | Беловский РЭС | Курская область | Долгие Буды | 10/0,4 | 0.25 | 0.14 | 0.10384
53 | КТП 10кВ 127 12/100 | Беловский РЭС | Курская область | Долгие Буды | 10/0,4 | 0.1 | 0.075 | 0.0236
54 | КТП 10кВ 127 13/100 | Беловский РЭС | Курская область | Долгие Буды | 10/0,4 | 0.1 | 0.062 | 0.035872
55 | КТП 10кВ 127 14/100 | Беловский РЭС | Курская область | Долгие Буды | 10/0,4 | 0.1 | 0.054 | 0.043424
56 | КТП 10кВ 127 17/250 | Беловский РЭС | Курская область | Кривицкие Буды | 10/0,4 | 0.25 | 0.13 | 0.11328
57 | КТП 10кВ 127 18/250 | Беловский РЭС | Курская область | Кривицкие Буды | 10/0,4 | 0.25 | 0.11 | 0.13216
58 | КТП 10кВ 127 19/250 | Беловский РЭС | Курская область | Кривицкие Буды | 10/0,4 | 0.25 | 0.13 | 0.11328
59 | КТП 10кВ 127 2/160 | Беловский РЭС | Курская область | Долгие Буды | 10/0,4 | 0.16 | 0.073 | 0.082128
60 | КТП 10кВ 127 20/250 | Беловский РЭС | Курская область | Кривицкие Буды | 10/0,4 | 0.25 | 0.12 | 0.12272
61 | КТП 10кВ 127 22/100 | Беловский РЭС | Курская область | Долгие Буды | 10/0,4 | 0.1 | 0.078 | 0.020768
62 | КТП 10кВ 127 3/40 | Беловский РЭС | Курская область | Кривицкие Буды | 10/0,4 | 0.04 | 0.03 | 0.00944
63 | КТП 10кВ 127 4/250 | Беловский РЭС | Курская область | Кривицкие Буды | 10/0,4 | 0.25 | 0.163 | 0.082128
64 | КТП 10кВ 127 5/250 | Беловский РЭС | Курская область | Кривицкие Буды | 10/0,4 | 0.25 | 0.13 | 0.11328
65 | КТП 10кВ 127 6/100 | Беловский РЭС | Курская область | Кривицкие Буды | 10/0,4 | 0.1 | 0.068 | 0.030208
66 | КТП 10кВ 127 8/60 | Беловский РЭС | Курская область | Кривицкие Буды | 10/0,4 | 0.06 | 0.035 | 0.0236
67 | КТП 10кВ 1310 1/160 | Беловский РЭС | Курская область | Гирьи | 10/0,4 | 0.16 | 0.085 | 0.0708
68 | КТП 10кВ 1310 11/250 | Беловский РЭС | Курская область | Гирьи | 10/0,4 | 0.25 | 0.165 | 0.08024
69 | КТП 10кВ 1310 17/400 | Беловский РЭС | Курская область | Песчанский | 10/0,4 | 0.4 | 0.28 | 0.11328
70 | КТП 10кВ 1310 18/160 | Беловский РЭС | Курская область | Камышное | 10/0,4 | 0.16 | 0.08 | 0.07552
71 | КТП 10кВ 1310 19/250 | Беловский РЭС | Курская область | Камышное | 10/0,4 | 0.25 | 0.185 | 0.06136
72 | КТП 10кВ 1310 2/160 | Беловский РЭС | Курская область | Гирьи | 10/0,4 | 0.16 | 0.115 | 0.04248
73 | КТП 10кВ 1310 20/160 | Беловский РЭС | Курская область | Камышное | 10/0,4 | 0.16 | 0.13 | 0.02832
74 | КТП 10кВ 1310 21/60 | Беловский РЭС | Курская область | Камышное | 10/0,4 | 0.06 | 0.04 | 0.01888
75 | КТП 10кВ 1310 22/250 | Беловский РЭС | Курская область | Камышное | 10/0,4 | 0.25 | 0.198 | 0.049088
76 | КТП 10кВ 1310 25/60 | Беловский РЭС | Курская область | Крупец | 10/0,4 | 0.06 | 0.042 | 0.016992
77 | КТП 10кВ 1310 28/250 | Беловский РЭС | Курская область | Крупец | 10/0,4 | 0.25 | 0.185 | 0.06136
78 | КТП 10кВ 1310 3/250 | Беловский РЭС | Курская область | Гирьи | 10/0,4 | 0.25 | 0.192 | 0.054752
79 | КТП 10кВ 1310 30/250 | Беловский РЭС | Курская область | Гирьи | 10/0,4 | 0.25 | 0.183 | 0.063248
80 | КТП 10кВ 1310 31/250 | Беловский РЭС | Курская область | Гирьи | 10/0,4 | 0.25 | 0.185 | 0.06136
81 | КТП 10кВ 1310 5/250 | Беловский РЭС | Курская область | Гирьи | 10/0,4 | 0.25 | 0.175 | 0.0708
82 | КТП 10кВ 1310 8/100 | Беловский РЭС | Курская область | Гирьи | 10/0,4 | 0.1 | 0.058 | 0.039648
83 | КТП 10кВ 1316 2/250 | Беловский РЭС | Курская область | Белица | 10/0,4 | 0.25 | 0.155 | 0.08968
84 | КТП 10кВ 1316 4/100 | Беловский РЭС | Курская область | Белица | 10/0,4 | 0.1 | 0.085 | 0.01416
85 | КТП 10кВ 1316 5/250 | Беловский РЭС | Курская область | Белица | 10/0,4 | 0.25 | 0.175 | 0.0708
86 | КТП 10кВ 1318 1/160 | Беловский РЭС | Курская область | Белица | 10/0,4 | 0.16 | 0.073 | 0.082128
87 | КТП 10кВ 1318 2/250 | Беловский РЭС | Курская область | Белица | 10/0,4 | 0.25 | 0.18 | 0.06608
88 | КТП 10кВ 1318 3/40 | Беловский РЭС | Курская область | Белица | 10/0,4 | 0.04 | 0.028 | 0.011328
89 | КТП 10кВ 1318 4/60 | Беловский РЭС | Курская область | Белица | 10/0,4 | 0.06 | 0.005 | 0.05192
90 | КТП 10кВ 141 1/100 | Беловский РЭС | Курская область | Пены | 10/0,4 | 0.1 | 0.048 | 0.049088
91 | КТП 10кВ 141 2/250 | Беловский РЭС | Курская область | Пены | 10/0,4 | 0.25 | 0.175 | 0.0708
92 | КТП 10кВ 141 3/250 | Беловский РЭС | Курская область | Пены | 10/0,4 | 0.25 | 0.16 | 0.08496
93 | КТП 10кВ 141 4/250 | Беловский РЭС | Курская область | Пены | 10/0,4 | 0.25 | 0.168 | 0.077408
94 | КТП 10кВ 141 5/160 | Беловский РЭС | Курская область | Пены | 10/0,4 | 0.16 | 0.115 | 0.04248
95 | КТП 10кВ 141 6/160 | Беловский РЭС | Курская область | Пены | 10/0,4 | 0.16 | 0.13 | 0.02832
96 | КТП 10кВ 141 7/100 | Беловский РЭС | Курская область | Пены | 10/0,4 | 0.1 | 0.05 | 0.0472
97 | КТП 10кВ 141 8/160 | Беловский РЭС | Курская область | Пены | 10/0,4 | 0.16 | 0.115 | 0.04248
98 | КТП 10кВ 141 9/250 | Беловский РЭС | Курская область | Пены | 10/0,4 | 0.25 | 0.166 | 0.079296
99 | КТП 10кВ 142 1/100 | Беловский РЭС | Курская область | Пены | 10/0,4 | 0.1 | 0.058 | 0.039648
100 | КТП 10кВ 142 2/400 | Беловский РЭС | Курская область | Пены | 10/0,4 | 0.4 | 0.29 | 0.10384
101 | КТП 10кВ 142 3/160 | Беловский РЭС | Курская область | Пены | 10/0,4 | 0.16 | 0.121 | 0.036816
102 | КТП 10кВ 144 1/250 | Беловский РЭС | Курская область | Пены | 10/0,4 | 0.25 | 0.183 | 0.063248
103 | КТП 10кВ 144 10/40 | Беловский РЭС | Курская область | Пены | 10/0,4 | 0.04 | 0.029 | 0.010384
104 | КТП 10кВ 144 11/160 | Беловский РЭС | Курская область | Пены | 10/0,4 | 0.16 | 0.125 | 0.03304
105 | КТП 10кВ 144 12/100 | Беловский РЭС | Курская область | Пены | 10/0,4 | 0.1 | 0.06 | 0.03776
106 | КТП 10кВ 144 2/100 | Беловский РЭС | Курская область | Пены | 10/0,4 | 0.1 | 0.065 | 0.03304
107 | КТП 10кВ 144 3/160 | Беловский РЭС | Курская область | Пены | 10/0,4 | 0.16 | 0.118 | 0.039648
108 | КТП 10кВ 144 4/160 | Беловский РЭС | Курская область | Пены | 10/0,4 | 0.16 | 0.123 | 0.034928
109 | КТП 10кВ 144 5/100 | Беловский РЭС | Курская область | Пены | 10/0,4 | 0.1 | 0.063 | 0.034928
110 | КТП 10кВ 144 6/100 | Беловский РЭС | Курская область | Пены | 10/0,4 | 0.1 | 0.048 | 0.049088
111 | КТП 10кВ 144 7/100 | Беловский РЭС | Курская область | Пены | 10/0,4 | 0.063 | 0.018 | 0.04248
112 | КТП 10кВ 144 8/100 | Беловский РЭС | Курская область | Пены | 10/0,4 | 0.1 | 0.057 | 0.040592
113 | КТП 10кВ 144 9/100 | Беловский РЭС | Курская область | Пены | 10/0,4 | 0.1 | 0.06 | 0.03776
114 | КТП 10кВ 147 3/250 | Беловский РЭС | Курская область | Пены | 10/0,4 | 0.25 | 0.2 | 0.0472
115 | КТП 10кВ 148 3/250 | Беловский РЭС | Курская область | Пены | 10/0,4 | 0.25 | 0.161 | 0.084016
116 | КТП 10кВ 148 4/100 | Беловский РЭС | Курская область | Пенский | 10/0,4 | 0.1 | 0.06 | 0.03776
117 | КТП 10кВ 151 2/160 | Беловский РЭС | Курская область | Озёрки | 10/0,4 | 0.16 | 0.108 | 0.049088
118 | КТП 10кВ 151 3/160 | Беловский РЭС | Курская область | Озёрки | 10/0,4 | 0.16 | 0.129 | 0.029264
119 | КТП 10кВ 151 4/400 | Беловский РЭС | Курская область | Озёрки | 10/0,4 | 0.4 | 0.26 | 0.13216
120 | КТП 10кВ 151 5/160 | Беловский РЭС | Курская область | Озёрки | 10/0,4 | 0.16 | 0.12 | 0.03776
121 | КТП 10кВ 151 6/160 | Беловский РЭС | Курская область | Озёрки | 10/0,4 | 0.16 | 0.108 | 0.049088
122 | КТП 10кВ 151 8/400 | Беловский РЭС | Курская область | Озёрки | 10/0,4 | 0.4 | 0.28 | 0.11328
123 | КТП 10кВ 151 9/160 | Беловский РЭС | Курская область | Озёрки | 10/0,4 | 0.16 | 0.11 | 0.0472
124 | КТП 10кВ 152 1/250 | Беловский РЭС | Курская область | Кондратовка | 10/0,4 | 0.25 | 0.156 | 0.088736
125 | КТП 10кВ 152 2/60 | Беловский РЭС | Курская область | Кондратовка | 10/0,4 | 0.06 | 0.041 | 0.017936
126 | КТП 10кВ 152 3/250 | Беловский РЭС | Курская область | Кондратовка | 10/0,4 | 0.25 | 0.15 | 0.0944
127 | КТП 10кВ 152 4/160 | Беловский РЭС | Курская область | Кондратовка | 10/0,4 | 0.16 | 0.106 | 0.050976
128 | КТП 10кВ 152 6/100 | Беловский РЭС | Курская область | Кондратовка | 10/0,4 | 0.1 | 0.053 | 0.044368
129 | КТП 10кВ 152 7/250 | Беловский РЭС | Курская область | Кондратовка | 10/0,4 | 0.25 | 0.14 | 0.10384
130 | КТП 10кВ 156 1/60 | Беловский РЭС | Курская область | Гоптаровка | 10/0,4 | 0.06 | 0.03 | 0.02832
131 | КТП 10кВ 156 10/250 | Беловский РЭС | Курская область | Кондратовка | 10/0,4 | 0.25 | 0.165 | 0.08024
132 | КТП 10кВ 156 2/60 | Беловский РЭС | Курская область | Гоптаровка | 10/0,4 | 0.06 | 0.032 | 0.026432
133 | КТП 10кВ 156 3/160 | Беловский РЭС | Курская область | Гоптаровка | 10/0,4 | 0.16 | 0.115 | 0.04248
134 | КТП 10кВ 156 5/2*400 | Беловский РЭС | Курская область | Кучеров | 10/0,4 | 0.8 | 0.4 | 0
135 | ТП 210 | Беловский РЭС | Курская область | Кучеров | 10/0,4 | 0.16 | 0.092 | 0.064192
136 | ТП 209 | Беловский РЭС | Курская область | Кучеров | 10/0,4 | 0.1 | 0.048 | 0.049088
137 | КТП 10кВ 156 8/100 | Беловский РЭС | Курская область | Гоптаровка | 10/0,4 | 0.1 | 0.044 | 0.052864
138 | КТП 10кВ 158 1/100 | Беловский РЭС | Курская область | Забужевка | 10/0,4 | 0.1 | 0.072 | 0.026432
139 | КТП 10кВ 158 11/100 | Беловский РЭС | Курская область | Забужевка | 10/0,4 | 0.1 | 0.066 | 0.032096
140 | КТП 10кВ 158 2/100 | Беловский РЭС | Курская область | Забужевка | 10/0,4 | 0.1 | 0.071 | 0.027376
141 | КТП 10кВ 158 3/400 | Беловский РЭС | Курская область | Забужевка | 10/0,4 | 0.4 | 0.27 | 0.12272
142 | КТП 10кВ 158 5/60 | Беловский РЭС | Курская область | Забужевка | 10/0,4 | 0.06 | 0.034 | 0.024544
143 | КТП 10кВ 158 6/40 | Беловский РЭС | Курская область | Забужевка | 10/0,4 | 0.04 | 0.032 | 0.007552
144 | КТП 10кВ 158 7/60 | Беловский РЭС | Курская область | Забужевка | 10/0,4 | 0.06 | 0.036 | 0.022656
145 | КТП 10кВ 158 9/100 | Беловский РЭС | Курская область | Кондратовка | 10/0,4 | 0.1 | 0.062 | 0.035872
146 | КТП 10кВ 1616 1/630 | Беловский РЭС | Курская область | Коммунар | 10/0,4 | 0.63 | 0.408 | 0.20957
147 | КТП 10кВ 1616 2/630 | Беловский РЭС | Курская область | Коммунар | 10/0,4 | 0.63 | 0.38 | 0.236
148 | КТП 10кВ 1616 5/630 | Беловский РЭС | Курская область | Коммунар | 10/0,4 | 0.63 | 0.441 | 0.17842
149 | КТП 10кВ 1616 7/160 | Беловский РЭС | Курская область | Коммунар | 10/0,4 | 0.16 | 0.126 | 0.032096
150 | КТП 10кВ 173 4/63 | Беловский РЭС | Курская область | Щеголёк | 10/0,4 | 0.063 | 0.039 | 0.022656
151 | КТП 10кВ 1810 2/100 | Беловский РЭС | Курская область | Илёк | 10/0,4 | 0.1 | 0.058 | 0.039648
152 | КТП 10кВ 1810 3/63 | Беловский РЭС | Курская область | Илёк | 10/0,4 | 0.063 | 0.035 | 0.026432
153 | КТП 10кВ 1810 4/400 | Беловский РЭС | Курская область | Илёк | 10/0,4 | 0.4 | 0.265 | 0.12744
154 | КТП 10кВ 1810 5/160 | Беловский РЭС | Курская область | Илёк | 10/0,4 | 0.16 | 0.12 | 0.03776
155 | КТП 10кВ 1810 7/160 | Беловский РЭС | Курская область | Илёк | 10/0,4 | 0.16 | 0.115 | 0.04248
156 | КТП 10кВ 1810 9/63 | Беловский РЭС | Курская область | Илёк | 10/0,4 | 0.063 | 0.041 | 0.020768
157 | КТП 10кВ 1812 1/400 | Беловский РЭС | Курская область | Илёк | 10/0,4 | 0.4 | 0.259 | 0.1331
158 | КТП 10кВ 1815 1/160 | Беловский РЭС | Курская область | Мокрушино | 10/0,4 | 0.16 | 0.098 | 0.058528
159 | КТП 10кВ 1815 10/63 | Беловский РЭС | Курская область | Мокрушино | 10/0,4 | 0.063 | 0.04 | 0.021712
160 | ТП 081 Бахмутец | Беловский РЭС | Курская область | Мокрушино | 10/0,4 | 0.063 | 0.041 | 0.020768
161 | КТП 10кВ 1815 13/250 | Беловский РЭС | Курская область | Мокрушино | 10/0,4 | 0.25 | 0.156 | 0.088736
162 | КТП 10кВ 1815 15/250 | Беловский РЭС | Курская область | Мокрушино | 10/0,4 | 0.25 | 0.155 | 0.08968
163 | КТП 10кВ 1815 16/250 | Беловский РЭС | Курская область | Мокрушино | 10/0,4 | 0.25 | 0.14 | 0.10384
164 | КТП 10кВ 1815 2/250 | Беловский РЭС | Курская область | Мокрушино | 10/0,4 | 0.25 | 0.16 | 0.08496
165 | КТП 10кВ 1815 4/160 | Беловский РЭС | Курская область | Мокрушино | 10/0,4 | 0.16 | 0.115 | 0.04248
166 | КТП 10кВ 1815 5/160 | Беловский РЭС | Курская область | Мокрушино | 10/0,4 | 0.16 | 0.12 | 0.03776
167 | КТП 10кВ 1815 6/100 | Беловский РЭС | Курская область | Мокрушино | 10/0,4 | 0.1 | 0.048 | 0.049088
168 | КТП 10кВ 1815 8/160 | Беловский РЭС | Курская область | Мокрушино | 10/0,4 | 0.16 | 0.118 | 0.039648
169 | КТП 10кВ 1815 9/160 | Беловский РЭС | Курская область | Мокрушино | 10/0,4 | 0.16 | 0.095 | 0.06136
170 | КТП №1 175 18/100 | Беловский РЭС | Курская область | Коммунар | 10/0,4 | 0.1 | 0.065 | 0.03304
171 | КТП-10 кВ 1112 16/2*160 | Беловский РЭС | Курская область | Малое Солдатское | 10/0,4 | 0.32 | 0.16 | 0
172 | КТП-10 кВ 117 11/250 | Беловский РЭС | Курская область | Белая | 10/0,4 | 0.25 | 0.155 | 0.08968
173 | КТП-10 кВ 117 12/100 | Беловский РЭС | Курская область | Белая | 10/0,4 | 0.1 | 0.06 | 0.03776
174 | КТП-10 кВ 117 3/250 | Беловский РЭС | Курская область | Белая | 10/0,4 | 0.25 | 0.165 | 0.08024
175 | КТП-10 кВ 117 4/100 | Беловский РЭС | Курская область | Белая | 10/0,4 | 0.1 | 0.059 | 0.038704
176 | КТП-10 кВ 117 5/400 | Беловский РЭС | Курская область | Белая | 10/0,4 | 0.4 | 0.39 | 0.00944
177 | КТП-10 кВ 1310 12/100 | Беловский РЭС | Курская область | Гирьи | 10/0,4 | 0.1 | 0.058 | 0.039648
178 | КТП-10 кВ 1810 8/100 | Беловский РЭС | Курская область | Илёк | 10/0,4 | 0.1 | 0.048 | 0.049088
179 | КТП-10кВ 1111 2/250 | Беловский РЭС | Курская область | Белая | 10/0,4 | 0.25 | 0.165 | 0.08024
180 | КТП-10кВ 1111 3/160 | Беловский РЭС | Курская область | Белая | 10/0,4 | 0.16 | 0.108 | 0.049088
181 | ТП 069 ИПС | Беловский РЭС | Курская область | Белая | 10/0,4 | 0.16 | 0.112 | 0.045312
182 | КТП-10кВ 1111 5/250 | Беловский РЭС | Курская область | Белая | 10/0,4 | 0.25 | 0.165 | 0.08024
183 | КТП-10кВ 1112 1/100 | Беловский РЭС | Курская область | Малое Солдатское | 10/0,4 | 0.1 | 0.044 | 0.052864
184 | КТП-10кВ 1112 11/60 | Беловский РЭС | Курская область | Вишнево | 10/0,4 | 0.06 | 0.04 | 0.01888
185 | КТП-10кВ 1112 12/100 | Беловский РЭС | Курская область | Малое Солдатское | 10/0,4 | 0.1 | 0.062 | 0.035872
186 | КТП-10кВ 1112 13/160 | Беловский РЭС | Курская область | Малое Солдатское | 10/0,4 | 0.16 | 0.093 | 0.063248
187 | КТП-10кВ 1112 2/160 | Беловский РЭС | Курская область | Малое Солдатское | 10/0,4 | 0.16 | 0.096 | 0.060416
188 | КТП-10кВ 1112 3/400 | Беловский РЭС | Курская область | Малое Солдатское | 10/0,4 | 0.4 | 0.35 | 0.0472
189 | КТП-10кВ 1112 4/100 | Беловский РЭС | Курская область | Малое Солдатское | 10/0,4 | 0.1 | 0.061 | 0.036816
190 | КТП-10кВ 1112 5/40 | Беловский РЭС | Курская область | Малое Солдатское | 10/0,4 | 0.04 | 0.03 | 0.00944
191 | КТП-10кВ 1112 6/60 | Беловский РЭС | Курская область | Вишнево | 10/0,4 | 0.06 | 0.033 | 0.025488
192 | КТП-10кВ 1112 8/400 | Беловский РЭС | Курская область | Вишнево | 10/0,4 | 0.16 | 0.106 | 0.050976
193 | КТП-10кВ 1113 1/100 | Беловский РЭС | Курская область | Пенский | 10/0,4 | 0.1 | 0.058 | 0.039648
194 | КТП-10кВ 1113 10/160 | Беловский РЭС | Курская область | Пенский | 10/0,4 | 0.16 | 0.098 | 0.058528
195 | КТП-10кВ 1113 12/160 | Беловский РЭС | Курская область | Пенский | 10/0,4 | 0.16 | 0.106 | 0.050976
196 | КТП-10кВ 1113 13/100 | Беловский РЭС | Курская область | Пенский | 10/0,4 | 0.1 | 0.048 | 0.049088
197 | КТП-10кВ 1113 2/160 | Беловский РЭС | Курская область | Пенский | 10/0,4 | 0.16 | 0.111 | 0.046256
198 | КТП-10кВ 1113 3/100 | Беловский РЭС | Курская область | Пенский | 10/0,4 | 0.1 | 0.058 | 0.039648
199 | КТП-10кВ 1113 5/160 | Беловский РЭС | Курская область | Пенский | 10/0,4 | 0.16 | 0.092 | 0.064192
200 | КТП-10кВ 1113 6/250 | Беловский РЭС | Курская область | Пенский | 10/0,4 | 0.25 | 0.158 | 0.086848
201 | КТП-10кВ 1113 7/60 | Беловский РЭС | Курская область | Пенский | 10/0,4 | 0.06 | 0.032 | 0.026432
202 | КТП-10кВ 1113 8/250 | Беловский РЭС | Курская область | Пенский | 10/0,4 | 0.25 | 0.14 | 0.10384
203 | КТП-10кВ 1113 9/250 | Беловский РЭС | Курская область | Пенский | 10/0,4 | 0.25 | 0.15 | 0.0944
204 | КТП-10кВ 1114 1/100 | Беловский РЭС | Курская область | Ивановский | 10/0,4 | 0.1 | 0.056 | 0.041536
205 | КТП-10кВ 1114 3/160 | Беловский РЭС | Курская область | Бобрава | 10/0,4 | 0.16 | 0.15 | 0.00944
206 | КТП-10кВ 1114 4/100 | Беловский РЭС | Курская область | Бобрава | 10/0,4 | 0.1 | 0.045 | 0.05192
207 | КТП-10кВ 1114 5/40 | Беловский РЭС | Курская область | Бобрава | 10/0,4 | 0.04 | 0.03 | 0.00944
208 | КТП-10кВ 1114 6/160 | Беловский РЭС | Курская область | Бобрава | 10/0,4 | 0.16 | 0.11 | 0.0472
209 | КТП-10кВ 1114 7/63 | Беловский РЭС | Курская область | Бобрава | 10/0,4 | 0.063 | 0.037 | 0.024544
210 | КТП-10кВ 1114 8/160 | Беловский РЭС | Курская область | Бобрава | 10/0,4 | 0.16 | 0.11 | 0.0472
211 | КТП-10кВ 1115 3/60 | Беловский РЭС | Курская область | Долгий Колодезь | 10/0,4 | 0.06 | 0.031 | 0.027376
212 | КТП-10кВ 1115 4/250 | Беловский РЭС | Курская область | Долгий Колодезь | 10/0,4 | 0.25 | 0.226 | 0.022656
213 | КТП-10кВ 116 1/60 | Беловский РЭС | Курская область | Лошаковка | 10/0,4 | 0.06 | 0.028 | 0.030208
214 | КТП-10кВ 116 10/100 | Беловский РЭС | Курская область | Корочка | 10/0,4 | 0.1 | 0.065 | 0.03304
215 | КТП-10кВ 116 11/100 | Беловский РЭС | Курская область | Корочка | 10/0,4 | 0.1 | 0.07 | 0.02832
216 | КТП-10кВ 116 12/40 | Беловский РЭС | Курская область | Лошаковка | 10/0,4 | 0.04 | 0.028 | 0.011328
217 | КТП-10кВ 116 14/100 | Беловский РЭС | Курская область | Лошаковка | 10/0,4 | 0.1 | 0.072 | 0.026432
218 | КТП-10кВ 116 18/250 | Беловский РЭС | Курская область | Коммунар | 10/0,4 | 0.25 | 0.135 | 0.10856
219 | КТП-10кВ 116 3/160 | Беловский РЭС | Курская область | Лошаковка | 10/0,4 | 0.16 | 0.09 | 0.06608
220 | КТП-10кВ 116 4/100 | Беловский РЭС | Курская область | Корочка | 10/0,4 | 0.1 | 0.055 | 0.04248
221 | КТП-10кВ 116 5/250 | Беловский РЭС | Курская область | Корочка | 10/0,4 | 0.25 | 0.155 | 0.08968
222 | КТП-10кВ 116 6/100 | Беловский РЭС | Курская область | Корочка | 10/0,4 | 0.1 | 0.065 | 0.03304
223 | КТП-10кВ 116 7/60 | Беловский РЭС | Курская область | Слободка | 10/0,4 | 0.06 | 0.03 | 0.02832
224 | КТП-10кВ 116 8/160 | Беловский РЭС | Курская область | Слободка | 10/0,4 | 0.16 | 0.093 | 0.063248
225 | КТП-10кВ 117 1/100 | Беловский РЭС | Курская область | Белая | 10/0,4 | 0.1 | 0.063 | 0.034928
226 | КТП-10кВ 117 10/100 | Беловский РЭС | Курская область | Белая | 10/0,4 | 0.1 | 0.075 | 0.0236
227 | КТП-10кВ 117 6/250 | Беловский РЭС | Курская область | Белая | 10/0,4 | 0.25 | 0.18 | 0.06608
228 | КТП-10кВ 117 7/100 | Беловский РЭС | Курская область | Белая | 10/0,4 | 0.1 | 0.08 | 0.01888
229 | КТП-10кВ 117 9/160 | Беловский РЭС | Курская область | Белая | 10/0,4 | 0.16 | 0.106 | 0.050976
230 | КТП-10кВ 118 1/100 | Беловский РЭС | Курская область | Песчаное | 10/0,4 | 0.1 | 0.075 | 0.0236
231 | ТП 039 | Беловский РЭС | Курская область | Песчаное | 10/0,4 | 0.16 | 0.11 | 0.0472
232 | КТП-10кВ 118 12/100 | Беловский РЭС | Курская область | Белая | 10/0,4 | 0.1 | 0.076 | 0.022656
233 | КТП-10кВ 118 13/63 | Беловский РЭС | Курская область | Песчаное | 10/0,4 | 0.063 | 0.038 | 0.0236
234 | КТП-10кВ 118 14/400 | Беловский РЭС | Курская область | Песчаное | 10/0,4 | 0.4 | 0.29 | 0.10384
235 | ТП 046 | Беловский РЭС | Курская область | Песчаное | 10/0,4 | 0.063 | 0.043 | 0.01888
236 | КТП-10кВ 118 17/100 | Беловский РЭС | Курская область | Гирьи | 10/0,4 | 0.1 | 0.045 | 0.05192
237 | КТП-10кВ 118 19/100 | Беловский РЭС | Курская область | Песчаное | 10/0,4 | 0.1 | 0.08 | 0.01888
238 | КТП-10кВ 118 2/250 | Беловский РЭС | Курская область | Песчаное | 10/0,4 | 0.25 | 0.158 | 0.086848
239 | ТП 050 | Беловский РЭС | Курская область | Гирьи | 10/0,4 | 0.16 | 0.112 | 0.045312
240 | ТП 045 | Беловский РЭС | Курская область | Суходол | 10/0,4 | 0.1 | 0.06 | 0.03776
241 | КТП-10кВ 118 5/160 | Беловский РЭС | Курская область | Суходол | 10/0,4 | 0.16 | 0.111 | 0.046256
242 | КТП-10кВ 118 6/250 | Беловский РЭС | Курская область | Лошаковка | 10/0,4 | 0.25 | 0.14 | 0.10384
243 | ТП 047 | Беловский РЭС | Курская область | Песчанский | 10/0,4 | 0.063 | 0.045 | 0.016992
244 | КТП-10кВ 118 8/160 | Беловский РЭС | Курская область | Песчанский | 10/0,4 | 0.16 | 0.102 | 0.054752
245 | ТП 049 | Беловский РЭС | Курская область | Песчанский | 10/0,4 | 0.16 | 0.1 | 0.05664
246 | КТП-10кВ 119 12/160 | Беловский РЭС | Курская область | Белая | 10/0,4 | 0.16 | 0.093 | 0.063248
247 | КТП-10кВ 119 13/100 | Беловский РЭС | Курская область | Белая | 10/0,4 | 0.1 | 0.09 | 0.00944
248 | КТП-10кВ 119 2/100 | Беловский РЭС | Курская область | Белая | 10/0,4 | 0.1 | 0.065 | 0.03304
249 | КТП-10кВ 119 3/250 | Беловский РЭС | Курская область | Белая | 10/0,4 | 0.25 | 0.158 | 0.086848
250 | КТП-10кВ 119 4/100 | Беловский РЭС | Курская область | Белая | 10/0,4 | 0.1 | 0.06 | 0.03776
251 | КТП-10кВ 119 5/250 | Беловский РЭС | Курская область | Белая | 10/0,4 | 0.25 | 0.195 | 0.05192
252 | КТП-10кВ 119 6/250 | Беловский РЭС | Курская область | Белая | 10/0,4 | 0.25 | 0.16 | 0.08496
253 | КТП-10кВ 119 7/250 | Беловский РЭС | Курская область | Белая | 10/0,4 | 0.25 | 0.175 | 0.0708
254 | КТП-10кВ 119 8/160 | Беловский РЭС | Курская область | Малое Солдатское | 10/0,4 | 0.16 | 0.095 | 0.06136
255 | КТП-10кВ 119 9/400 | Беловский РЭС | Курская область | Малое Солдатское | 10/0,4 | 0.4 | 0.24 | 0.15104
256 | КТП-10кВ 141 10/100 | Беловский РЭС | Курская область | Пены | 10/0,4 | 0.1 | 0.065 | 0.03304
257 | КТП-10кВ 173 10/63 | Беловский РЭС | Курская область | Щеголёк | 10/0,4 | 0.063 | 0.044 | 0.017936
258 | КТП-10кВ 173 11/63 МТФ | Беловский РЭС | Курская область | Щеголёк | 10/0,4 | 0.063 | 0.041 | 0.020768
259 | КТП-10кВ 173 12/100 | Беловский РЭС | Курская область | Щеголёк | 10/0,4 | 0.1 | 0.06 | 0.03776
260 | КТП-10кВ 173 13/160 | Беловский РЭС | Курская область | Щеголёк | 10/0,4 | 0.16 | 0.098 | 0.058528
261 | КТП-10кВ 173 14/160 | Беловский РЭС | Курская область | Щеголёк | 10/0,4 | 0.16 | 0.11 | 0.0472
262 | КТП-10кВ 173 2/40 | Беловский РЭС | Курская область | Щеголёк | 10/0,4 | 0.04 | 0.026 | 0.013216
263 | КТП-10кВ 173 3/160 | Беловский РЭС | Курская область | Щеголёк | 10/0,4 | 0.16 | 0.111 | 0.046256
264 | КТП-10кВ 173 5/100 | Беловский РЭС | Курская область | Щеголёк | 10/0,4 | 0.1 | 0.072 | 0.026432
265 | КТП-10кВ 173 6/250МТФ | Беловский РЭС | Курская область | Щеголёк | 10/0,4 | 0.25 | 0.165 | 0.08024
266 | КТП-10кВ 173 7/63 | Беловский РЭС | Курская область | Щеголёк | 10/0,4 | 0.063 | 0.038 | 0.0236
267 | КТП-10кВ 173 8/63 | Беловский РЭС | Курская область | Щеголёк | 10/0,4 | 0.063 | 0.034 | 0.027376
268 | КТП-10кВ 173 9/160 | Беловский РЭС | Курская область | Щеголёк | 10/0,4 | 0.16 | 0.108 | 0.049088
269 | КТП-10кВ 174 1/40 | Беловский РЭС | Курская область | Камышное | 10/0,4 | 0.04 | 0.025 | 0.01416
270 | КТП-10кВ 174 2/63 | Беловский РЭС | Курская область | Камышное | 10/0,4 | 0.063 | 0.041 | 0.020768
271 | КТП-10кВ 174 3/100 | Беловский РЭС | Курская область | Камышное | 10/0,4 | 0.1 | 0.048 | 0.049088
272 | КТП-10кВ 174 4/160 | Беловский РЭС | Курская область | Камышное | 10/0,4 | 0.16 | 0.106 | 0.050976
273 | КТП-10кВ 175 1/160 | Беловский РЭС | Курская область | Белица | 10/0,4 | 0.16 | 0.096 | 0.060416
274 | КТП-10кВ 175 10/60 | Беловский РЭС | Курская область | Петровы Буды | 10/0,4 | 0.06 | 0.035 | 0.0236
275 | ТП 261 МТФ | Беловский РЭС | Курская область | Петровы Буды | 10/0,4 | 0.25 | 0.16 | 0.08496
276 | КТП-10кВ 175 16/250 | Беловский РЭС | Курская область | Белица | 10/0,4 | 0.25 | 0.16 | 0.08496
277 | КТП-10кВ 175 17/250 | Беловский РЭС | Курская область | Белица | 10/0,4 | 0.25 | 0.14 | 0.10384
278 | КТП-10кВ 175 2/160 | Беловский РЭС | Курская область | Белица | 10/0,4 | 0.16 | 0.11 | 0.0472
279 | КТП-10кВ 175 3/250 | Беловский РЭС | Курская область | Белица | 10/0,4 | 0.25 | 0.18 | 0.06608
280 | КТП-10кВ 175 4/250 | Беловский РЭС | Курская область | Белица | 10/0,4 | 0.25 | 0.16 | 0.08496
281 | КТП-10кВ 175 5/60 | Беловский РЭС | Курская область | Свердловский | 10/0,4 | 0.06 | 0.033 | 0.025488
282 | ТП 256 Ток | Беловский РЭС | Курская область | Свердловский | 10/0,4 | 0.25 | 0.14 | 0.10384
283 | ТП 257 Железнодор. | Беловский РЭС | Курская область | Коммунар | 10/0,4 | 0.06 | 0.038 | 0.020768
284 | КТП-1115 1/250 | Беловский РЭС | Курская область | Долгий Колодезь | 10/0,4 | 0.25 | 0.14 | 0.10384
285 | КТП-1115 2/60 | Беловский РЭС | Курская область | Долгий Колодезь | 10/0,4 | 0.06 | 0.045 | 0.01416
286 | СТП - 323 ( Ф-Р 1114 ) | Беловский РЭС | Курская область | Бобрава | 10/0,4 | 0.06 | 0.04 | 0.01888
287 | СТП - 318 Ф-Р (151) | Беловский РЭС | Курская область | Озёрки | 10/0,4 | 0.04 | 0.03 | 0.00944
288 | СТП - 324 Ф-Р (1114) | Беловский РЭС | Курская область | Бобрава | 10/0,4 | 0.06 | 0.046 | 0.013216
289 | СТП - 325 Ф-Р (112) | Беловский РЭС | Курская область | Бобрава | 10/0,4 | 0.04 | 0.026 | 0.013216
290 | СТП - 328 Ф-Р (119) Бычков | Беловский РЭС | Курская область | Белая | 10/0,4 | 0.04 | 0.034 | 0.005664
291 | ТП 10/0,4кВ №113-1/2х400 | Беловский РЭС | Курская область | Бобрава | 10/0,4 | 0.8 | 0.4 | 0
292 | ТП 10/0,4кВ № 334 (шепелев) | Беловский РЭС | Курская область | Корочка | 10/0,4 | 0.04 | 0.025 | 0.01416
293 | ТП 10/0,4кВ № 336 (Нерябов) | Беловский РЭС | Курская область | Гирьи | 10/0,4 | 0.025 | 0.015 | 0.00944
294 | ТП 10/0,4кВ № 343 (Воронкин) | Беловский РЭС | Курская область | с.Песчаное | 10/0,4 | 0.04 | 0.03 | 0.00944
295 | ТП 10/0,4кВ № 344 (Мухин) | Беловский РЭС | Курская область | с.Песчаное | 10/0,4 | 0.04 | 0.03 | 0.00944
296 | СКТП-10кВ 217 (261 1/250)МТФ маст с Коз | Большесолдатский РЭС | Курская область | с.Козыревка | 10/0,4 | 0.25 | 0.159 | 0.085904
297 | КТП-10кВ 219 (261 2/160) быт с. Козырев | Большесолдатский РЭС | Курская область | с.Козыревка | 10/0,4 | 0.16 | 0.124 | 0.033984
298 | КТП-10кВ 220 (261 3/160) быт школа с. К | Большесолдатский РЭС | Курская область | с. Козыревка | 10/0,4 | 0.16 | 0.115 | 0.04248
299 | КТП-10кВ 222 (261 5/160)вода,быт мелова | Большесолдатский РЭС | Курская область | с. Козыревка | 10/0,4 | 0.16 | 0.115 | 0.04248
300 | ЗТП-10кВ 150 (255 1/100) водозабор | Большесолдатский РЭС | Курская область | с. Большесолдатское | 10/0,4 | 0.04 | 0.028 | 0.011328
301 | КТП 10кВ 001 (211 1 63) быт с Скородное | Большесолдатский РЭС | Курская область | с. Скородное | 10/0,4 | 0.063 | 0.036 | 0.025488
302 | КТП 10кВ 002 (211 2 100) с Скородное ул | Большесолдатский РЭС | Курская область | с. Скородное | 10/0,4 | 0.1 | 0.064 | 0.033984
303 | КТП 10кВ 003 (211 3 160) зерноток | Большесолдатский РЭС | Курская область | с. Любостань | 10/0,4 | 0.16 | 0.078 | 0.077408
304 | КТП 10кВ 004 (211 4 160)с Скор ул.Нарык | Большесолдатский РЭС | Курская область | с. Скородное ул. Нарыковка | 10/0,4 | 0.16 | 0.072 | 0.083072
305 | КТП 10кВ 005 (211 5 100) Грязновка | Большесолдатский РЭС | Курская область | с. Скородное ул. Грязновка | 10/0,4 | 0.1 | 0.064 | 0.033984
306 | КТП 10кВ 006 (211 6 100) Сибилевка | Большесолдатский РЭС | Курская область | с. Скородное ул. Сибилевка | 10/0,4 | 0.1 | 0.069 | 0.029264
307 | КТП 10кВ 009(212 1 160) быт с. Немча | Большесолдатский РЭС | Курская область | с.Сула | 10/0,4 | 0.16 | 0.115 | 0.04248
308 | КТП 10кВ 010 (212 2 160) быт с. Немча. | Большесолдатский РЭС | Курская область | с.Немча | 10/0,4 | 0.16 | 0.115 | 0.04248
309 | КТП 10кВ 011 (212 3 100) Захаровка с В-Г | Большесолдатский РЭС | Курская область | д.Нижнее Гридино | 10/0,4 | 0.1 | 0.064 | 0.033984
310 | СКТП-10кВ 012 (212 4 2*160) Боль. с Н-Гр | Большесолдатский РЭС | Курская область | с.Немча | 10/0,4 | 0.32 | 0.051 | 0.1029
311 | КТП 10кВ 013 (212 5 250) быт с. В-Гридин | Большесолдатский РЭС | Курская область | с. В-Гридино | 10/0,4 | 0.06 | 0.042 | 0.016992
312 | КТП 10 кВ 016(212 8 250) нов пос с Н-Гр | Большесолдатский РЭС | Курская область | с.Сула | 10/0,4 | 0.25 | 0.168 | 0.077408
313 | СКТП 10 кВ 014 (212 6 630) ток, мас Н-Г | Большесолдатский РЭС | Курская область | д.Нижнее Гридино | 10/0,4 | 0.63 | 0.448 | 0.17181
314 | ЗТП-10кВ 015(212 7 1*160 1*400) ц. ус-ба | Большесолдатский РЭС | Курская область | д.Нижнее Гридино | 10/0,4 | 0.8 | 0.332 | 0.064192
315 | КТП 10 кВ 017( 212 9 60)быт с. Н-Гридин | Большесолдатский РЭС | Курская область | д.Нижнее Гридино | 10/0,4 | 0.06 | 0.033 | 0.025488
316 | КТП 10кВ 018(212 10 63) быт с. Н-Гридино | Большесолдатский РЭС | Курская область | д.Нижнее Гридино | 10/0,4 | 0.063 | 0.054 | 0.008496
317 | КТП 10кВ 019 (212 11 160)МТФ с.Н-Гридино | Большесолдатский РЭС | Курская область | д.Нижнее Гридино | 10/0,4 | 0.16 | 0.087 | 0.068912
318 | КТП 10кВ 020 (212 12 63) быт х. Согласие | Большесолдатский РЭС | Курская область | д.Нижнее Гридино | 10/0,4 | 0.063 | 0.036 | 0.025488
319 | КТП 10кВ 022 (212 14 40) быт д. Сула | Большесолдатский РЭС | Курская область | с.Сула | 10/0,4 | 0.04 | 0.022 | 0.016992
320 | КТП 10кВ 023 (212 15 100) быт д. Сула | Большесолдатский РЭС | Курская область | с.Сула | 10/0,4 | 0.1 | 0.055 | 0.04248
321 | КТП 10кВ 025 (212 17 40) быт д. Сула д. | Большесолдатский РЭС | Курская область | с.Сула | 10/0,4 | 0.04 | 0.022 | 0.016992
322 | КТП 10кВ 026 ( 212 18 100) быт д. Сула | Большесолдатский РЭС | Курская область | д. Сула | 10/0,4 | 0.1 | 0.045 | 0.05192
323 | КТП 10кВ 027 (212 19 250) ток д. Сула | Большесолдатский РЭС | Курская область | д. Сула | 10/0,4 | 0.25 | 0.223 | 0.025488
324 | КТП 10кВ 028 (212 20 250)быт ,шк с.Сула | Большесолдатский РЭС | Курская область | с.Сула | 10/0,4 | 0.04 | 0.032 | 0.007552
325 | КТП 10кВ 021 (212 13 40) быт д. Сула | Большесолдатский РЭС | Курская область | д. Сула | 10/0,4 | 0.04 | 0.022 | 0.016992
326 | СКТП-10кВ 097 (2415 9/400)зерноток | Большесолдатский РЭС | Курская область | д. 1-я Касторная | 10/0,4 | 0.4 | 0.218 | 0.17181
327 | КТП 10кВ 029 ( 213 1/250)быт с. Немча | Большесолдатский РЭС | Курская область | с.Немча | 10/0,4 | 0.25 | 0.114 | 0.12838
328 | КТП 10кВ 030 (213 2 250)ток.маст.с. Нем | Большесолдатский РЭС | Курская область | с. Немча | 10/0,4 | 0.25 | 0.159 | 0.085904
329 | СКТП 10кВ 031 ( 213 3 250)ток с. Немча | Большесолдатский РЭС | Курская область | с.Немча | 10/0,4 | 0.25 | 0.105 | 0.13688
330 | КТП 10кВ 032 (213 5 160)быт д. Извеково | Большесолдатский РЭС | Курская область | д.Извеково | 10/0,4 | 0.16 | 0.087 | 0.068912
331 | КТП 10кВ 033 (213 6 160) быт д. Подлес | Большесолдатский РЭС | Курская область | д.Нижнее Гридино | 10/0,4 | 0.16 | 0.069 | 0.085904
332 | КТП 10кВ 034 (213 7 40) быт д. Подлес | Большесолдатский РЭС | Курская область | д.Нижнее Гридино | 10/0,4 | 0.04 | 0.022 | 0.016992
333 | КТП 10кВ 035 ( 213 8 160) быт с. Скородн | Большесолдатский РЭС | Курская область | с. Скородное | 10/0,4 | 0.16 | 0.13 | 0.02832
334 | КТП 10кВ 036 (213 9 250)быт. школа с. Ск | Большесолдатский РЭС | Курская область | с. Скородное | 10/0,4 | 0.25 | 0.205 | 0.04248
335 | СКТП № 085 (241 3/250)раб пос 2 строит | Большесолдатский РЭС | Курская область | с.Любимовка | 10/0,4 | 0.16 | 0.087 | 0.068912
336 | КТП 10кВ 038( 213 12 250) МТФ с. Скородн | Большесолдатский РЭС | Курская область | с. Скородное | 10/0,4 | 0.25 | 0.159 | 0.085904
337 | КТП 10кВ 037 (213 11 250)быт. храм с. Ск | Большесолдатский РЭС | Курская область | с. Скородное | 10/0,4 | 0.25 | 0.159 | 0.085904
338 | КТП 10кВ 040 (213 14 40) быт Катюха | Большесолдатский РЭС | Курская область | с. Скородное | 10/0,4 | 0.04 | 0.031 | 0.008496
339 | КТП 10кВ 041 (213 15 40) быт х. Андреевс | Большесолдатский РЭС | Курская область | с. Скородное | 10/0,4 | 0.04 | 0.031 | 0.008496
340 | КТП 10кВ 042 (213 16 100) быт д Б-камене | Большесолдатский РЭС | Курская область | д. Б-Каменец | 10/0,4 | 0.1 | 0.056 | 0.041536
341 | КТП 10кВ 039 (213 13 250) ток с. Скородн | Большесолдатский РЭС | Курская область | с. Скородное | 10/0,4 | 0.25 | 0.159 | 0.085904
342 | КТП 10кВ 044 (2114 1 160) карт. хр.с Люб | Большесолдатский РЭС | Курская область | с. Любостань | 10/0,4 | 0.16 | 0.115 | 0.04248
343 | КТП 10кВ 047 (2114-1 2 63)быт с Любостан | Большесолдатский РЭС | Курская область | д.Нижнее Гридино | 10/0,4 | 0.063 | 0.049 | 0.013216
344 | КТП 10кВ 048(2114-1 3 160)быт вода с.Рыб | Большесолдатский РЭС | Курская область | с.Любостань ул. Рыбница | 10/0,4 | 0.16 | 0.105 | 0.05192
345 | КТП 10кВ 049 (2114-1 4/63)быт с. Рыбниц | Большесолдатский РЭС | Курская область | д.Нижнее Гридино | 10/0,4 | 0.063 | 0.049 | 0.013216
346 | КТП 10кВ 050(2114-1 5/100)быт,вода с. Ры | Большесолдатский РЭС | Курская область | с. Любостань ул. Рыбница | 10/0,4 | 0.1 | 0.045 | 0.05192
347 | КТП 10кВ 051(2114-2 1 100)АЗС,маст с.Люб | Большесолдатский РЭС | Курская область | с. Любостань | 10/0,4 | 0.16 | 0.105 | 0.05192
348 | КТП 10кВ 052 (2114-2 2 100) ц. ус с. Люб | Большесолдатский РЭС | Курская область | с. Любостань | 10/0,4 | 0.16 | 0.124 | 0.033984
349 | КТП 10кВ 053(2114-2 3 250) ток,быт с. Лю | Большесолдатский РЭС | Курская область | д.Нижнее Гридино | 10/0,4 | 0.25 | 0.136 | 0.10762
350 | СКТП-10кВ 054 (2114-2 4 400)школа с. Люб | Большесолдатский РЭС | Курская область | с. Любостань | 10/0,4 | 0.4 | 0.291 | 0.1029
351 | КТП 10кВ 055 (2114-2 5/63)быт с. Любоста | Большесолдатский РЭС | Курская область | с. Любостань | 10/0,4 | 0.063 | 0.027 | 0.033984
352 | КТП 10кВ 056 (2114-2 6/100)быт с. Рыбниц | Большесолдатский РЭС | Курская область | с. Любостань ул. Рыбница | 10/0,4 | 0.1 | 0.043 | 0.053808
353 | КТП 10кВ 057 (2114-3 1/160)быт с. Любост | Большесолдатский РЭС | Курская область | с. Любостань | 10/0,4 | 0.16 | 0.069 | 0.085904
354 | КТП 10кВ 060 (2114-3 4 100)МТФ с Леоновк | Большесолдатский РЭС | Курская область | с. Леоновка | 10/0,4 | 0.1 | 0.073 | 0.025488
355 | КТП 10кВ 061 (2114-3 5 160)быт с. Леонов | Большесолдатский РЭС | Курская область | с. Леоновка | 10/0,4 | 0.16 | 0.069 | 0.085904
356 | КТП 10кВ 063 (2114-3 7 160)ток с. Леонов | Большесолдатский РЭС | Курская область | с. Леоновка | 10/0,4 | 0.16 | 0.078 | 0.077408
357 | КТП 10кВ 064 (2114-3 8 250)школа с. Леон | Большесолдатский РЭС | Курская область | с. Леоновка | 10/0,4 | 0.25 | 0.161 | 0.084016
358 | КТП 10кВ 065 (2114-3 9 100) быт с Леонов | Большесолдатский РЭС | Курская область | с. Леоновка | 10/0,4 | 0.1 | 0.082 | 0.016992
359 | КТП 10кВ 066 (2114-3 10 100)быт с. Леоно | Большесолдатский РЭС | Курская область | с. Леоновка | 10/0,4 | 0.1 | 0.073 | 0.025488
360 | КТП 10кВ 058 (2114-3 2 40)быт с. леоновк | Большесолдатский РЭС | Курская область | с. Леоновка | 10/0,4 | 0.1 | 0.031 | 0.065136
361 | КТП 10кВ 059 (2114-3 3 160)КФХ Бабин. бы | Большесолдатский РЭС | Курская область | с. Леоновка | 10/0,4 | 0.16 | 0.105 | 0.05192
362 | КТП 10кВ 069 (2410 2 100)вода РЭС | Большесолдатский РЭС | Курская область | с.Любимовка | 10/0,4 | 0.1 | 0.055 | 0.04248
363 | КТП 10кВ 070 (2410 3 160)быт | Большесолдатский РЭС | Курская область | с.Борщень | 10/0,4 | 0.16 | 0.078 | 0.077408
364 | КТП-10кВ 071 (2410 4 160) | Большесолдатский РЭС | Курская область | с.Борщень | 10/0,4 | 0.16 | 0.088 | 0.067968
365 | КТП 10кВ 072 (2410 5 100)клуб | Большесолдатский РЭС | Курская область | с.Немча | 10/0,4 | 0.1 | 0.073 | 0.025488
366 | КТП 10кВ 073 (2410 6 160)баня быт | Большесолдатский РЭС | Курская область | с.Борщень | 10/0,4 | 0.16 | 0.087 | 0.068912
367 | КТП 10кВ 075 (2410 8 160)СТФ вода с Борщ | Большесолдатский РЭС | Курская область | с.Борщень | 10/0,4 | 0.16 | 0.078 | 0.077408
368 | КТП 10кВ 074 (2410 7 160)быт с. Борщень | Большесолдатский РЭС | Курская область | с.Немча | 10/0,4 | 0.16 | 0.096 | 0.060416
369 | КТП 10кВ 076 ( 2410 9 250)маст с.борщень | Большесолдатский РЭС | Курская область | с.Борщень | 10/0,4 | 0.25 | 0.159 | 0.085904
370 | КТП 10кВ 077 (2410 10 250)маст | Большесолдатский РЭС | Курская область | с.Борщень | 10/0,4 | 0.25 | 0.186 | 0.060416
371 | КТП 10кВ 078 (2410 11 250)СТФ с Борщень | Большесолдатский РЭС | Курская область | с.Борщень | 10/0,4 | 0.25 | 0.105 | 0.13688
372 | КТП 10кВ 079 (2410 12 250)контора с Борщ | Большесолдатский РЭС | Курская область | с.Борщень | 10/0,4 | 0.25 | 0.168 | 0.077408
373 | КТП 10кВ 080 (2410 13 250)зерноток с.Бор | Большесолдатский РЭС | Курская область | с.Заречье | 10/0,4 | 0.25 | 0.159 | 0.085904
374 | КТП 10кВ 081 (2410 14 100)школа быт с бо | Большесолдатский РЭС | Курская область | с.Заречье | 10/0,4 | 0.1 | 0.064 | 0.033984
375 | КТП-10кВ 090 (2415 2/250)быт Раздоры | Большесолдатский РЭС | Курская область | с.Любимовка | 10/0,4 | 0.25 | 0.159 | 0.085904
376 | КТП-10кВ 098 (2415 10/160)д.Гусинец | Большесолдатский РЭС | Курская область | д. Гусинец | 10/0,4 | 0.16 | 0.124 | 0.033984
377 | КТП-10кВ 099 (2415 11/100)д.Масловка | Большесолдатский РЭС | Курская область | д. Масловка | 10/0,4 | 0.1 | 0.055 | 0.04248
378 | КТП-10кВ 100 (2415 12/100)д. Хитровка | Большесолдатский РЭС | Курская область | д. Хитровка | 10/0,4 | 0.1 | 0.064 | 0.033984
379 | КТП-10кВ 101 (2415 13/100)житень Чубор | Большесолдатский РЭС | Курская область | с.Немча | 10/0,4 | 0.1 | 0.064 | 0.033984
380 | КТП-10кВ 102 (2415 14/100)д. Житень | Большесолдатский РЭС | Курская область | с.Немча | 10/0,4 | 0.1 | 0.055 | 0.04248
381 | КТП-10кВ 094 (2415 6/100) Ефросимовка | Большесолдатский РЭС | Курская область | с.Любимовка | 10/0,4 | 0.1 | 0.045 | 0.05192
382 | КТП-10кВ 180 (2515 6/100)д Первомйское | Большесолдатский РЭС | Курская область | д.Первомайское | 10/0,4 | 0.1 | 0.055 | 0.04248
383 | КТП-10кВ 091 (2415 3/250). хлебозавод | Большесолдатский РЭС | Курская область | с.Любимовка | 10/0,4 | 0.25 | 0.159 | 0.085904
384 | КТП-10кВ 092 (2415 4/250)контора, быт | Большесолдатский РЭС | Курская область | с.Любимовка | 10/0,4 | 0.25 | 0.15 | 0.0944
385 | КТП-10кВ 093 (2415 5/250)маст | Большесолдатский РЭС | Курская область | с.Любимовка | 10/0,4 | 0.25 | 0.195 | 0.05192
386 | КТП-10кВ 083 (241 1 /160)быт маст с.Люби | Большесолдатский РЭС | Курская область | с. Любимовка | 10/0,4 | 0.16 | 0.101 | 0.055696
387 | КТП-10кВ 095 (2415 7/100)д Касторная | Большесолдатский РЭС | Курская область | с.Любимовка | 10/0,4 | 0.1 | 0.055 | 0.04248
388 | КТП-10кВ 096 (2415 8/100)д. Толмачевка | Большесолдатский РЭС | Курская область | с.Любимовка | 10/0,4 | 0.1 | 0.036 | 0.060416
389 | КТП-10кВ 103 (2415 15/160)Житень вода | Большесолдатский РЭС | Курская область | с.Любимовка | 10/0,4 | 0.16 | 0.133 | 0.025488
390 | ТП-10кВ 283 | Большесолдатский РЭС | Курская область | с.Любимовка | 10/0,4 | 0.25 | 0.179 | 0.067024
391 | КТП-10кВ 113 (2416 10/100)зерн бытд Колп | Большесолдатский РЭС | Курская область | д. Колпаково | 10/0,4 | 0.1 | 0.073 | 0.025488
392 | КТП-10кВ 107 (2416 4/160)быт д Кр Горка | Большесолдатский РЭС | Курская область | д. Кр. Горка | 10/0,4 | 0.16 | 0.115 | 0.04248
393 | КТП-10кВ 108 (2416 5/100)быт д Мальцево- | Большесолдатский РЭС | Курская область | д. Мальцево | 10/0,4 | 0.1 | 0.082 | 0.016992
394 | КТП-10кВ 109 (2416 6/100)быт д Мальцево- | Большесолдатский РЭС | Курская область | д. Мальцево | 10/0,4 | 0.1 | 0.073 | 0.025488
395 | КТП-10кВ 110 (2416 7/100)контора | Большесолдатский РЭС | Курская область | с. Любимовка | 10/0,4 | 0.1 | 0.055 | 0.04248
396 | КТП-10кВ 111 (2416 8/100)быт д Беловщина | Большесолдатский РЭС | Курская область | д. Беловщина | 10/0,4 | 0.1 | 0.055 | 0.04248
397 | КТП-10кВ 116 (251 1/100)быт ,вода с Н-Со | Большесолдатский РЭС | Курская область | с. Н-Сотницкий | 10/0,4 | 0.1 | 0.066 | 0.032096
398 | КТП-10кВ 126 (251 11/100) быт с Розгребл | Большесолдатский РЭС | Курская область | с. Розгребли | 10/0,4 | 0.1 | 0.091 | 0.008496
399 | КТП-10кВ 128 (251 13/160)быт д Паровая | Большесолдатский РЭС | Курская область | д. Паровая | 10/0,4 | 0.16 | 0.087 | 0.068912
400 | КТП-10кВ 130 (251 15/100)быт | Большесолдатский РЭС | Курская область | с.Любимовка | 10/0,4 | 0.1 | 0.045 | 0.05192
401 | КТП-10кВ 117 ( 251 2/160)быт,вода с Н-Со | Большесолдатский РЭС | Курская область | п.Новосотницкий | 10/0,4 | 0.16 | 0.115 | 0.04248
402 | КТП-10кВ 118 ( 251 3/400)мастерск | Большесолдатский РЭС | Курская область | с. Розгребли | 10/0,4 | 0.4 | 0.264 | 0.12838
403 | КТП-10кВ 119 (251 4/250)ток | Большесолдатский РЭС | Курская область | п.Новосотницкий | 10/0,4 | 0.25 | 0.159 | 0.085904
404 | КТП-10кВ 120 (251 5/160)быт х Бердин | Большесолдатский РЭС | Курская область | х. Бердин | 10/0,4 | 0.16 | 0.069 | 0.085904
405 | КТП-10кВ 121 (251 6/400)СТФ х-Бердин | Большесолдатский РЭС | Курская область | п.Новосотницкий | 10/0,4 | 0.063 | 0.027 | 0.033984
406 | КТП-10кВ 122 (251 7/160)шк.с Розгребли | Большесолдатский РЭС | Курская область | с. Розгребли | 10/0,4 | 0.16 | 0.115 | 0.04248
407 | КТП-10кВ 123 (251 8/100)быт с Розгребли | Большесолдатский РЭС | Курская область | с. Розгребли | 10/0,4 | 0.1 | 0.091 | 0.008496
408 | СТП-10кВ №285 с Розгребли | Большесолдатский РЭС | Курская область | п.Новосотницкий | 10/0,4 | 0.04 | 0.022 | 0.016992
409 | СТП 280 | Большесолдатский РЭС | Курская область | с. Большесолдатское | 10/0,4 | 0.063 | 0.054 | 0.008496
410 | СКТП-10кВ 166 (2510 12/250) | Большесолдатский РЭС | Курская область | с. Большесолдатское | 10/0,4 | 0.4 | 0.355 | 0.04248
411 | КТП-10кВ 167 (2510 13/63)быт Левшино | Большесолдатский РЭС | Курская область | с. Левшино | 10/0,4 | 0.063 | 0.027 | 0.033984
412 | КТП-10кВ 168 (2510 14/100)быт Левшино | Большесолдатский РЭС | Курская область | с. Левшино | 10/0,4 | 0.1 | 0.045 | 0.05192
413 | КТП-10кВ 170 (2510 16/160)бытд Ширково | Большесолдатский РЭС | Курская область | д. Ширково | 10/0,4 | 0.16 | 0.087 | 0.068912
414 | КТП-10кВ 171 (2510 18/40)быт д Ширково | Большесолдатский РЭС | Курская область | д. Ширково | 10/0,4 | 0.16 | 0.087 | 0.068912
415 | КТП-10кВ 172 (2510 19/100)быт д Нелидовк | Большесолдатский РЭС | Курская область | д. Нелидовка | 10/0,4 | 0.1 | 0.055 | 0.04248
416 | КТП-10кВ 157 (2510 3/250)Быт ул Григорье | Большесолдатский РЭС | Курская область | с.Большесолдатское | 10/0,4 | 0.25 | 0.214 | 0.033984
417 | КТП-10кВ 159 (2510 5/160)ток Русское пол | Большесолдатский РЭС | Курская область | с.Большесолдатское | 10/0,4 | 0.16 | 0.105 | 0.05192
418 | КТП-10кВ 161 (2510 7/160)быт ул Кооперат | Большесолдатский РЭС | Курская область | с. Большесолдатское ул. Кооперативная | 10/0,4 | 0.16 | 0.069 | 0.085904
419 | КТП-10кВ 162 (2510 8/160)быт контора | Большесолдатский РЭС | Курская область | с. Большесолдатское ул. Кооперативная | 10/0,4 | 0.25 | 0.168 | 0.077408
420 | СКТП-10кВ 173 (2512 1/250) | Большесолдатский РЭС | Курская область | с. Большесолдатское | 10/0,4 | 0.25 | 0.205 | 0.04248
421 | КТП-10кВ 174 (2515 1/63)АЗС-52 | Большесолдатский РЭС | Курская область | с. Большесолдатское | 10/0,4 | 0.063 | 0.045 | 0.016992
422 | КТП-10кВ 186 (2515 12/400)ток с.Ржава | Большесолдатский РЭС | Курская область | с.Борщень | 10/0,4 | 0.4 | 0.4 | 0
423 | КТП-10кВ 187 (2515 13/160)быт церковь | Большесолдатский РЭС | Курская область | с. Ржава | 10/0,4 | 0.16 | 0.087 | 0.068912
424 | КТП-10кВ 189 (2515 15/63)быт д Кр Клин | Большесолдатский РЭС | Курская область | с.Ржава | 10/0,4 | 0.063 | 0.036 | 0.025488
425 | КТП-10кВ 190 (2515 16/100)быт с щербачев | Большесолдатский РЭС | Курская область | с. Щербачевка | 10/0,4 | 0.1 | 0.064 | 0.033984
426 | КТП-10кВ 191 (2515 17/ 250)МТФ с Шербаче | Большесолдатский РЭС | Курская область | с. Щербачевка | 10/0,4 | 0.25 | 0.114 | 0.12838
427 | КТП-10кВ 179 (2515 5/100)Первомайское | Большесолдатский РЭС | Курская область | д.Первомайское | 10/0,4 | 0.1 | 0.062 | 0.035872
428 | КТП-10кВ 182 (2515 8/160)ТФ д Бочанка | Большесолдатский РЭС | Курская область | с. Ржава ул.Бочанка | 10/0,4 | 0.04 | 0.022 | 0.016992
429 | КТП-10кВ 183 (2515 9/40)Бочанка быт | Большесолдатский РЭС | Курская область | с. Ржава ул.Бочанка | 10/0,4 | 0.04 | 0.031 | 0.008496
430 | КТП-10кВ 127(251 12/100)быт х Колос | Большесолдатский РЭС | Курская область | с. Розгребли | 10/0,4 | 0.1 | 0.082 | 0.016992
431 | КТП-10кВ 265 (284 2/100)"вода" с Бирюков | Большесолдатский РЭС | Курская область | д.Бирюковка | 10/0,4 | 0.1 | 0.064 | 0.033984
432 | СКТП-10кВ 132 (252 2/100)вода,МТФ М Кол | Большесолдатский РЭС | Курская область | д. М. Колодезь | 10/0,4 | 0.1 | 0.091 | 0.008496
433 | КТП-10кВ 133 (252 3/160)школа,быт с М-Ко | Большесолдатский РЭС | Курская область | с. М-Колодезь | 10/0,4 | 0.16 | 0.105 | 0.05192
434 | КТП-10кВ 134 (252 4/100)клуб. быт с М-Ко | Большесолдатский РЭС | Курская область | с.Большесолдатское | 10/0,4 | 0.1 | 0.064 | 0.033984
435 | КТП-10кВ 135 (252 5/100) быт Кошелевка | Большесолдатский РЭС | Курская область | с.Саморядово | 10/0,4 | 0.1 | 0.055 | 0.04248
436 | КТП-10кВ 136 (252 6/100 )быт с Растворов | Большесолдатский РЭС | Курская область | с.Саморядово | 10/0,4 | 0.1 | 0.082 | 0.016992
437 | КТП-10кВ 137 (252 7/100)быт с М-Колодезь | Большесолдатский РЭС | Курская область | д.Растворово | 10/0,4 | 0.1 | 0.081 | 0.017936
438 | КТП-10кВ 138 (252 8/60)Вода быт с Саморя | Большесолдатский РЭС | Курская область | с.Саморядово | 10/0,4 | 0.06 | 0.033 | 0.025488
439 | КТП-10кВ 139 (252 9/60)вода быт с Собаче | Большесолдатский РЭС | Курская область | д.Бирюковка | 10/0,4 | 0.06 | 0.033 | 0.025488
440 | КТП-10 кВ 140 (252 10/100)быт с Саморядо | Большесолдатский РЭС | Курская область | с.Саморядово | 10/0,4 | 0.1 | 0.073 | 0.025488
441 | КТП-10кВ 266 (284 3/160)"быт"с Бирюковка | Большесолдатский РЭС | Курская область | с.Большесолдатское | 10/0,4 | 0.16 | 0.115 | 0.04248
442 | КТП-10кВ 141(252 11/250)масподел.с Самор | Большесолдатский РЭС | Курская область | с. Саморядово | 10/0,4 | 0.25 | 0.033 | 0.20485
443 | КТП-10кВ 142 (252 12/100)быт клуб с Само | Большесолдатский РЭС | Курская область | с.Немча | 10/0,4 | 0.1 | 0.082 | 0.016992
444 | КТП-10кВ 143 (252 13/63)быт с Саморядово | Большесолдатский РЭС | Курская область | с. Саморядово | 10/0,4 | 0.063 | 0.054 | 0.008496
445 | КТП-10кВ 144 (252 14/160)быт с будише | Большесолдатский РЭС | Курская область | с.Саморядово | 10/0,4 | 0.16 | 0.124 | 0.033984
446 | КТП-10кВ 145 (252 15/250)школа быт с Буд | Большесолдатский РЭС | Курская область | с. Будище | 10/0,4 | 0.25 | 0.168 | 0.077408
447 | КТП-10кВ 146 (252 16/63)быт с Будище | Большесолдатский РЭС | Курская область | с.Саморядово | 10/0,4 | 0.063 | 0.045 | 0.016992
448 | CКТП-10кВ 147 (252 17/160)МТФ быт вода с | Большесолдатский РЭС | Курская область | с.Саморядово | 10/0,4 | 0.16 | 0.069 | 0.085904
449 | КТП-10кВ 148 (252 18/60)ыт с Будище | Большесолдатский РЭС | Курская область | д.Будище | 10/0,4 | 0.06 | 0.051 | 0.008496
450 | КТП-10кВ 267 (284 4/160)"маст" с Бирюков | Большесолдатский РЭС | Курская область | д.Бирюковка | 10/0,4 | 0.16 | 0.074 | 0.081184
451 | КТП-10кВ 268 (284 5/100)"быт" клуб с Бир | Большесолдатский РЭС | Курская область | д.Бирюковка | 10/0,4 | 0.1 | 0.045 | 0.05192
452 | КТП-10кВ 269 ( 284 6/63)школа" | Большесолдатский РЭС | Курская область | д.Бирюковка | 10/0,4 | 0.063 | 0.045 | 0.016992
453 | КТП-10кВ 270 (284 7/100)"быт"с. Бирюковк | Большесолдатский РЭС | Курская область | д.Бирюковка | 10/0,4 | 0.1 | 0.064 | 0.033984
454 | КТП-10кВ 271 (284 8/160)МТФ. быт с. Бирю | Большесолдатский РЭС | Курская область | д.Бирюковка | 10/0,4 | 0.16 | 0.115 | 0.04248
455 | КТП-10кВ 272 (284 9/160)СТФ с. Бирюковка | Большесолдатский РЭС | Курская область | д.Бирюковка | 10/0,4 | 0.16 | 0.069 | 0.085904
456 | КТП-10кВ 273 (284 10/60)"вода.быт" с Бир | Большесолдатский РЭС | Курская область | д.Бирюковка | 10/0,4 | 0.06 | 0.037 | 0.021712
457 | КТП-10кВ 152 (255 3/100)быт ул. Садовая | Большесолдатский РЭС | Курская область | с.Большесолдатское | 10/0,4 | 0.1 | 0.055 | 0.04248
458 | КТП-10кВ 153 (255 4/160)быт ул Пионерска | Большесолдатский РЭС | Курская область | с. Большесолдатское ул. Пионерская | 10/0,4 | 0.16 | 0.115 | 0.04248
459 | КТП-10кВ 154 (255 5/100)п. Кукуй | Большесолдатский РЭС | Курская область | с.Большесолдатское | 10/0,4 | 0.1 | 0.065 | 0.03304
460 | КТП-10кВ 104 (2416 1А/250)рабоч пос 2 | Большесолдатский РЭС | Курская область | с.Любимовка | 10/0,4 | 0.16 | 0.069 | 0.085904
461 | КТП-10кВ 192 (2515 18 /60)Щерб КФХ быт | Большесолдатский РЭС | Курская область | с. Щербачевка | 10/0,4 | 0.06 | 0.051 | 0.008496
462 | КТП-10кВ 225 (265 1/63)вода с. Сторожево | Большесолдатский РЭС | Курская область | д.Шелеповка | 10/0,4 | 0.063 | 0.045 | 0.016992
463 | КТП-10кВ 234 (265 10/100)быт. вода с.Шел | Большесолдатский РЭС | Курская область | с. Шелеповка | 10/0,4 | 0.1 | 0.045 | 0.05192
464 | КТП-10кВ 235 (265 11/250)МТФ с. М-Камене | Большесолдатский РЭС | Курская область | д.Малый Каменец | 10/0,4 | 0.25 | 0.168 | 0.077408
465 | КТП-10кВ 236 (265 12/250)маст С.М-Камен | Большесолдатский РЭС | Курская область | д.Малый Каменец | 10/0,4 | 0.25 | 0.214 | 0.033984
466 | КТП-10кВ 237 (265 13/160)быт с. М-камене | Большесолдатский РЭС | Курская область | с. М-Каменец | 10/0,4 | 0.16 | 0.124 | 0.033984
467 | ЗТП-10кВ 238 (265 14/2*160)школа с. М-Ка | Большесолдатский РЭС | Курская область | д.Малый Каменец | 10/0,4 | 0.32 | 0.074 | 0.081184
468 | КТП-10кВ 239 (265 15/100)с. М-Каменец | Большесолдатский РЭС | Курская область | с. М-каменец | 10/0,4 | 0.1 | 0.064 | 0.033984
469 | КТП-10кВ 240 (265 16/100) быт Дубрава | Большесолдатский РЭС | Курская область | д.Малый Каменец | 10/0,4 | 0.1 | 0.073 | 0.025488
470 | КТП-10кВ 242 (265 18/100)быт Дубрава | Большесолдатский РЭС | Курская область | п.Дубрава | 10/0,4 | 0.1 | 0.064 | 0.033984
471 | КТП-10кВ 226 (265 2/160)контора с. Сторо | Большесолдатский РЭС | Курская область | с.Сторожевое | 10/0,4 | 0.16 | 0.124 | 0.033984
472 | КТП-10кВ 228 (265 4/100)быт с.Сторожевое | Большесолдатский РЭС | Курская область | с.Сторожевое | 10/0,4 | 0.1 | 0.055 | 0.04248
473 | КТП-10кВ 229 (265 5/100)быт с Заломное | Большесолдатский РЭС | Курская область | с. Заломное | 10/0,4 | 0.1 | 0.036 | 0.060416
474 | КТП-10кВ 230 (265 6/100)вода х. Веселый | Большесолдатский РЭС | Курская область | х. Веселый | 10/0,4 | 0.1 | 0.073 | 0.025488
475 | КТП-10кВ 231 (265 7/40)быт х.Веселый | Большесолдатский РЭС | Курская область | с.Сторожевое | 10/0,4 | 0.04 | 0.022 | 0.016992
476 | КТП-10кВ 232 (265 8/250)кирп з-д д. Шеле | Большесолдатский РЭС | Курская область | с.Сторожевое | 10/0,4 | 0.4 | 0.309 | 0.085904
477 | КТП-10кВ 233 (265 9/63)быт с Щелеповка | Большесолдатский РЭС | Курская область | д.Шелеповка | 10/0,4 | 0.063 | 0.045 | 0.016992
478 | КТП-10кВ 244 (272 1/250)ток. мастерск | Большесолдатский РЭС | Курская область | с.Волоконск | 10/0,4 | 0.25 | 0.114 | 0.12838
479 | КТП-10кВ 253 (272 10/40)ьыт д. Д-Гатка | Большесолдатский РЭС | Курская область | с.Волоконск | 10/0,4 | 0.04 | 0.031 | 0.008496
480 | КТП-10кВ 254 (272 11/40)быт д.Ольшанка | Большесолдатский РЭС | Курская область | д. Ольшанка | 10/0,4 | 0.04 | 0.013 | 0.025488
481 | КТП-10кВ 255( 272 12/100)вода.быт с.Спас | Большесолдатский РЭС | Курская область | с.Волоконск | 10/0,4 | 0.1 | 0.018 | 0.077408
482 | КТП-10кВ 256 (272 13/100)быт с. Спасское | Большесолдатский РЭС | Курская область | с. Спасское | 10/0,4 | 0.1 | 0.045 | 0.05192
483 | КТП-10кВ 245 (272 2/160). Волоконск | Большесолдатский РЭС | Курская область | с.Волоконск | 10/0,4 | 0.16 | 0.105 | 0.05192
484 | КТП-10кВ 246 (272 3/160)с. Волоконск | Большесолдатский РЭС | Курская область | с.Волоконск | 10/0,4 | 0.16 | 0.115 | 0.04248
485 | КТП-10кВ 248 (272 5/250). Волоконск | Большесолдатский РЭС | Курская область | с.Волоконск | 10/0,4 | 0.25 | 0.159 | 0.085904
486 | КТП-10кВ 249 (272 6/160)с. Волоконск | Большесолдатский РЭС | Курская область | с.Волоконск | 10/0,4 | 0.16 | 0.105 | 0.05192
487 | КТП-10кВ 250 (272 7/100)с. Волоконск | Большесолдатский РЭС | Курская область | с.Волоконск | 10/0,4 | 0.1 | 0.064 | 0.033984
488 | КТП-10кВ 251 (272 8/63)с.Обуховка | Большесолдатский РЭС | Курская область | с.Волоконск | 10/0,4 | 0.063 | 0.036 | 0.025488
489 | КТП-10кВ 252 (272 9/100)вода с. Д-Гатка | Большесолдатский РЭС | Курская область | с.Волоконск | 10/0,4 | 0.1 | 0.073 | 0.025488
490 | КТП-10кВ 257 (275 1/40)вода с. Чубаровка | Большесолдатский РЭС | Курская область | с. Чубаровка | 10/0,4 | 0.04 | 0.031 | 0.008496
491 | КТП-10кВ 258 (275 2/63)ыт с. Чубаровка | Большесолдатский РЭС | Курская область | с.Волоконск | 10/0,4 | 0.063 | 0.018 | 0.04248
492 | КТП-10кВ 260 (277 1/63)быт д. Раково | Большесолдатский РЭС | Курская область | с.Волоконск | 10/0,4 | 0.063 | 0.054 | 0.008496
493 | КТП-10кВ 261 (277 2/100)быт д. Радутино | Большесолдатский РЭС | Курская область | с.Волоконск | 10/0,4 | 0.1 | 0.039 | 0.057584
494 | КТП-10кВ 262 (277 3/60)д. Радутино | Большесолдатский РЭС | Курская область | с.Волоконск | 10/0,4 | 0.06 | 0.033 | 0.025488
495 | КТП-10кВ 218 (261 1а/100)СТФ с Козыревк | Большесолдатский РЭС | Курская область | с.Козыревка | 10/0,4 | 0.1 | 0.055 | 0.04248
496 | КТП 10кВ 203 (2512 1 250)быт ул Заводска | Большесолдатский РЭС | Курская область | с. Большесолдатское ул. Заводская | 10/0,4 | 0.25 | 0.22 | 0.02832
497 | КТП 10кВ 205 (2512 3 63)вода аэродром | Большесолдатский РЭС | Курская область | с. Большесолдатское | 10/0,4 | 0.063 | 0.049 | 0.013216
498 | КТП 10кВ 206 (2512 4/160)быт 18 кв дом | Большесолдатский РЭС | Курская область | с. Большесолдатское ул.Олимпийская | 10/0,4 | 0.16 | 0.115 | 0.04248
499 | КТП 10кВ 209 (2512 7 100)РОВД, редакция | Большесолдатский РЭС | Курская область | с. Большесолдатское ул. Мира | 10/0,4 | 0.1 | 0.082 | 0.016992
500 | КТП 10 кВ 208 (2512 6/400)рынок | Большесолдатский РЭС | Курская область | с. Б.Солдатское | 10/0,4 | 0.4 | 0,350 | 0.0472
501 | КТП 10кВ 210 (2512 8 100)военком | Большесолдатский РЭС | Курская область | с. Большесолдатское ул. Мира | 10/0,4 | 0.1 | 0.091 | 0.008496
502 | КТП 10кВ 212 (2512 10 160)очистные,быт | Большесолдатский РЭС | Курская область | с. Большесолдатское ул. 8 Марта | 10/0,4 | 0.16 | 0.124 | 0.033984
503 | КТП 10кВ 215 (2512 13 160)ЖКХ | Большесолдатский РЭС | Курская область | с. Большесолдатское ул. Почтовая | 10/0,4 | 0.16 | 0.115 | 0.04248
504 | КТП 10кВ 216 (2512 14 250)быт сема | Большесолдатский РЭС | Курская область | с. Большесолдатское ул. Почтовая | 10/0,4 | 0.25 | 0.236 | 0.013216
505 | КТП 10кВ 195 (257 2 250)СХТбыт | Большесолдатский РЭС | Курская область | с.Большесолдатское | 10/0,4 | 0.25 | 0.117 | 0.12555
506 | КТП 10кВ 198 (257 5 100)остинница,быт | Большесолдатский РЭС | Курская область | с. Большесолдатское | 10/0,4 | 0.1 | 0.086 | 0.013216
507 | КТП 10кВ 199 (257 6 25) котельная школ | Большесолдатский РЭС | Курская область | с. Большесолдатское | 10/0,4 | 0.025 | 0.016 | 0.008496
508 | КТП 10кВ 200 (257 7 160)ДК, быт ул Сове | Большесолдатский РЭС | Курская область | с. Большесолдатское ул. Советская | 10/0,4 | 0.16 | 0.115 | 0.04248
509 | КТП 10кВ 201 (257 8 250)столовая.быт | Большесолдатский РЭС | Курская область | с. Большесолдатское ул. Советская | 10/0,4 | 0.4 | 0.182 | 0.20579
510 | КТП 10кВ 202 (257 9 250) стадион, быт | Большесолдатский РЭС | Курская область | с. Большесолдатское ул. Почтовая | 10/0,4 | 0.25 | 0.195 | 0.05192
511 | ЗТП-10кВ 207 (2512 5/2*400)больница | Большесолдатский РЭС | Курская область | с. Б. Солдатское | 10/0,4 | 0.8 | 0.352 | 0.045312
512 | КТП-10кВ 149(252 19/100) | Большесолдатский РЭС | Курская область | д.Будище | 10/0,4 | 0.1 | 0.018 | 0.077408
513 | КТП-10кВ 114 (2416 11/100)быт д Колпаков | Большесолдатский РЭС | Курская область | д. Колпаково | 10/0,4 | 0.1 | 0.055 | 0.04248
514 | КТП 10кВ 082 (2311 1 160) | Большесолдатский РЭС | Курская область | с. Любимовка | 10/0,4 | 0.16 | 0.115 | 0.04248
515 | СКТП-10кВ 089 (2415 1а/160)(швейная) | Большесолдатский РЭС | Курская область | с.Любимовка | 10/0,4 | 0.25 | 0.168 | 0.077408
516 | СКТП 263 (283 1/2*400)СТФ Бирюковка | Большесолдатский РЭС | Курская область | д. Бирюковка | 10/0,4 | 0.8 | 0.391 | 0.008496
517 | КТП-10кВ 115 (2416 12/100)МТФ,быт д Юрье | Большесолдатский РЭС | Курская область | д. Юрьево | 10/0,4 | 0.1 | 0.055 | 0.04248
518 | КТП-10кВ 088 (2415 1/250)Любимовка быт | Большесолдатский РЭС | Курская область | с. Любимовка | 10/0,4 | 0.25 | 0.195 | 0.05192
519 | КТП-10кВ 045 (2114 2 25 )ЦРП Любостань | Большесолдатский РЭС | Курская область | с. Любостань | 10/0,4 | 0.025 | 0.016 | 0.008496
520 | МТП 177 (2515 3а/63) (быт) ул. Зеленая | Большесолдатский РЭС | Курская область | с. большесолдатское ул. Зеленая | 10/0,4 | 0.063 | 0.049 | 0.013216
521 | КТП-10 кВ №276 (2416 1/250) клубная | Большесолдатский РЭС | Курская область | с.Любимовка | 10/0,4 | 0.25 | 0.205 | 0.04248
522 | СКТП-10кВ 274 Дет. сад | Большесолдатский РЭС | Курская область | с.Большесолдатское | 10/0,4 | 0.16 | 0.069 | 0.085904
523 | СКТП 10 кВ № 277 Н-Любимовка ф.2415 | Большесолдатский РЭС | Курская область | с. Любимовка | 10/0,4 | 0.25 | 0.25 | 0
524 | СКТП-10 кВ № 287 (283 2*630) | Большесолдатский РЭС | Курская область | д.Будище | 10/0,4 | 1.26 | 0.605 | 0.0236
525 | СКТП-10 кВ № 288 | Большесолдатский РЭС | Курская область | д.Махов Колодезь | 10/0,4 | 1.26 | 0.586 | 0.041536
526 | КТП-10 кВ № 204 ул. Молодеж. (2512 2/63) | Большесолдатский РЭС | Курская область | с. Большесолдатское ул. Молодежная | 10/0,4 | 0.16 | 0.16 | 0
527 | СКТП 10 кВ № 290 | Большесолдатский РЭС | Курская область | с. Большесолдатское | 10/0,4 | 0.25 | 0.161 | 0.084016
528 | ТП 282 | Большесолдатский РЭС | Курская область | с. Волоконск | 10/0,4 | 0.16 | 0.16 | 0
529 | ТП 278 | Большесолдатский РЭС | Курская область | с. Козыревка | 10/0,4 | 0.4 | 0.336 | 0.060416
530 | ТП 301 | Большесолдатский РЭС | Курская область | с. Любимовка | 10/0,4 | 0.1 | 0.054 | 0.043424
531 | ТП 302 | Большесолдатский РЭС | Курская область | с.Большое Солдатское | 10/0,4 | 0.025 | 0.015 | 0.00944
532 | ТП 303 | Большесолдатский РЭС | Курская область | с. Леоновка | 10/0,4 | 0.25 | 0.2 | 0.0472
533 | ТП 304 | Большесолдатский РЭС | Курская область | с. Саморядово | 10/0,4 | 0.25 | 0.248 | 0.001888
534 | СТП 305 | Большесолдатский РЭС | Курская область | с.Большое Солдатское | 10/0,4 | 0.063 | 0.03 | 0.031152
535 | ТП-168 | Глушковский РЭС | Курская область | с.Званное | 10/0,4 | 0.1 | 0.07 | 0.02832
536 | ТП 001 | Глушковский РЭС | Курская область | п.Глушково, ул.Набережная | 10/0,4 | 0.16 | 0.112 | 0.045312
537 | ТП 002 | Глушковский РЭС | Курская область | Набережная | 10/0,4 | 0.16 | 0.112 | 0.045312
538 | КТП-315-18-250 | Глушковский РЭС | Курская область | п.Глушково, ул.Ленина | 10/0,4 | 0.25 | 0.175 | 0.0708
539 | ЗТП-303-04-250 | Глушковский РЭС | Курская область | п.Глушково, ул.Советская | 10/0,4 | 0.25 | 0.175 | 0.0708
540 | ЗТП-303-01-250 | Глушковский РЭС | Курская область | п.Глушково, ул.Октябрьская | 10/0,4 | 0.23 | 0.161 | 0.065136
541 | КТП-349-30-100 | Глушковский РЭС | Курская область | п.Глушково, ул.Ленина | 10/0,4 | 0.1 | 0.07 | 0.02832
542 | ТП 015 | Глушковский РЭС | Курская область | Центральная | 10/0,4 | 0.25 | 0.175 | 0.0708
543 | ТП 013 | Глушковский РЭС | Курская область | с.Званное | 10/0,4 | 0.16 | 0.112 | 0.045312
544 | ТП 016 | Глушковский РЭС | Курская область | с.Попово-Лежачи | 10/0,4 | 0.063 | 0.0441 | 0.017842
545 | ТП 017 | Глушковский РЭС | Курская область | с.Попово-Лежачи | 10/0,4 | 0.063 | 0.0441 | 0.017842
546 | ТП-019 | Глушковский РЭС | Курская область | МТС | 10/0,4 | 0.25 | 0.175 | 0.0708
547 | ТП 024 | Глушковский РЭС | Курская область | МТС | 10/0,4 | 0.16 | 0.112 | 0.045312
548 | ТП 025 | Глушковский РЭС | Курская область | МТС | 10/0,4 | 0.25 | 0.175 | 0.0708
549 | ТП 026 | Глушковский РЭС | Курская область | Колхозный переулок | 10/0,4 | 0.16 | 0.112 | 0.045312
550 | ТП 023 | Глушковский РЭС | Курская область | МТС | 10/0,4 | 0.25 | 0.175 | 0.0708
551 | ТП 022 | Глушковский РЭС | Курская область | Советская | 10/0,4 | 0.4 | 0.28 | 0.11328
552 | ТП 029 | Глушковский РЭС | Курская область | с.Попово-Лежачи | 10/0,4 | 0.1 | 0.07 | 0.02832
553 | ТП 027 | Глушковский РЭС | Курская область | с.Попово-Лежачи | 10/0,4 | 0.16 | 0.112 | 0.045312
554 | ТП 034 | Глушковский РЭС | Курская область | с.Попово-Лежачи | 10/0,4 | 0.16 | 0.112 | 0.045312
555 | ТП 028 | Глушковский РЭС | Курская область | с.Попово-Лежачи | 10/0,4 | 0.25 | 0.175 | 0.0708
556 | ТП 032 | Глушковский РЭС | Курская область | хутор Отруба | 10/0,4 | 0.1 | 0.07 | 0.02832
557 | ТП 030 | Глушковский РЭС | Курская область | с.Попово-Лежачи | 10/0,4 | 0.16 | 0.112 | 0.045312
558 | ТП 031 | Глушковский РЭС | Курская область | с.Попово-Лежачи | 10/0,4 | 0.1 | 0.07 | 0.02832
559 | ТП 033 | Глушковский РЭС | Курская область | с.Попово-Лежачи | 10/0,4 | 0.25 | 0.175 | 0.0708
560 | ТП 037 | Глушковский РЭС | Курская область | с.Кульбаки | 10/0,4 | 0.16 | 0.112 | 0.045312
561 | ТП 039 | Глушковский РЭС | Курская область | с.Кульбаки | 10/0,4 | 0.1 | 0.07 | 0.02832
562 | ТП 040 | Глушковский РЭС | Курская область | с.Кульбаки | 10/0,4 | 0.16 | 0.112 | 0.045312
563 | ТП 041 | Глушковский РЭС | Курская область | с.Кульбаки | 10/0,4 | 0.16 | 0.112 | 0.045312
564 | ТП 042 | Глушковский РЭС | Курская область | с.Кульбаки | 10/0,4 | 0.063 | 0.0441 | 0.017842
565 | ТП 044 | Глушковский РЭС | Курская область | с.Кульбаки | 10/0,4 | 0.4 | 0.28 | 0.11328
566 | ТП 049 | Глушковский РЭС | Курская область | с.Кульбаки | 10/0,4 | 0.16 | 0.112 | 0.045312
567 | ТП 045 | Глушковский РЭС | Курская область | с.Кульбаки | 10/0,4 | 0.25 | 0.175 | 0.0708
568 | ТП 046 | Глушковский РЭС | Курская область | с.Кульбаки | 10/0,4 | 0.16 | 0.112 | 0.045312
569 | ТП 047 | Глушковский РЭС | Курская область | с.Кульбаки | 10/0,4 | 0.16 | 0.112 | 0.045312
570 | ТП 048 | Глушковский РЭС | Курская область | с.Кульбаки | 10/0,4 | 0.16 | 0.112 | 0.045312
571 | ТП 051 | Глушковский РЭС | Курская область | с.Кульбаки | 10/0,4 | 0.1 | 0.07 | 0.02832
572 | ТП 050 | Глушковский РЭС | Курская область | с.Кульбаки | 10/0,4 | 0.16 | 0.112 | 0.045312
573 | ТП 060 | Глушковский РЭС | Курская область | с.Елизаветовка | 10/0,4 | 0.1 | 0.07 | 0.02832
574 | ТП 059 | Глушковский РЭС | Курская область | с.2-я Мужица | 10/0,4 | 0.16 | 0.112 | 0.045312
575 | ТП 061 | Глушковский РЭС | Курская область | с.1-я Мужица | 10/0,4 | 0.1 | 0.07 | 0.02832
576 | ТП 057 | Глушковский РЭС | Курская область | хутор Медвежье | 10/0,4 | 0.063 | 0.0441 | 0.017842
577 | ТП 052 | Глушковский РЭС | Курская область | с.2-я Мужица | 10/0,4 | 0.063 | 0.0441 | 0.017842
578 | ТП 058 | Глушковский РЭС | Курская область | с.1-я Мужица | 10/0,4 | 0.1 | 0.07 | 0.02832
579 | ТП 053 | Глушковский РЭС | Курская область | с.1-я Мужица | 10/0,4 | 0.063 | 0.0441 | 0.017842
580 | ТП 071 | Глушковский РЭС | Курская область | с.Елизаветовка | 10/0,4 | 0.25 | 0.175 | 0.0708
581 | ТП 074 | Глушковский РЭС | Курская область | с.Елизаветовка | 10/0,4 | 0.4 | 0.28 | 0.11328
582 | ТП 075 | Глушковский РЭС | Курская область | с.Елизаветовка | 10/0,4 | 0.4 | 0.28 | 0.11328
583 | ТП 070 | Глушковский РЭС | Курская область | с.Елизаветовка | 10/0,4 | 0.25 | 0.175 | 0.0708
584 | ТП 073 | Глушковский РЭС | Курская область | с.Елизаветовка | 10/0,4 | 0.16 | 0.112 | 0.045312
585 | ТП 072 | Глушковский РЭС | Курская область | с.Елизаветовка | 10/0,4 | 0.16 | 0.112 | 0.045312
586 | ТП 063 | Глушковский РЭС | Курская область | с.Политотдел | 10/0,4 | 0.16 | 0.112 | 0.045312
587 | ТП 062 | Глушковский РЭС | Курская область | с.Елизаветовка | 10/0,4 | 0.25 | 0.175 | 0.0708
588 | ТП 067 | Глушковский РЭС | Курская область | с.Политотдел | 10/0,4 | 0.16 | 0.112 | 0.045312
589 | ТП 065 | Глушковский РЭС | Курская область | с.Сергеевка | 10/0,4 | 0.1 | 0.07 | 0.02832
590 | ТП 064 | Глушковский РЭС | Курская область | с.Сергеевка | 10/0,4 | 0.1 | 0.07 | 0.02832
591 | ТП 036 | Глушковский РЭС | Курская область | СТФ | 10/0,4 | 0.5 | 0.25 | 0
592 | ТП 076 | Глушковский РЭС | Курская область | с.Веселое | 10/0,4 | 0.25 | 0.175 | 0.0708
593 | ТП 077 | Глушковский РЭС | Курская область | с.Веселое | 10/0,4 | 0.4 | 0.28 | 0.11328
594 | ТП 079 | Глушковский РЭС | Курская область | с.Веселое | 10/0,4 | 0.1 | 0.07 | 0.02832
595 | ТП 080 | Глушковский РЭС | Курская область | с.Веселое | 10/0,4 | 0.16 | 0.112 | 0.045312
596 | ТП 081 | Глушковский РЭС | Курская область | с.Веселое | 10/0,4 | 0.1 | 0.07 | 0.02832
597 | ТП 082 | Глушковский РЭС | Курская область | с.Веселое | 10/0,4 | 0.1 | 0.07 | 0.02832
598 | ТП 083 | Глушковский РЭС | Курская область | с.Веселое | 10/0,4 | 0.063 | 0.0441 | 0.017842
599 | ТП 085 | Глушковский РЭС | Курская область | с.Веселое | 10/0,4 | 0.315 | 0.2205 | 0.089208
600 | ТП 086 | Глушковский РЭС | Курская область | с.Веселое | 10/0,4 | 0.63 | 0.441 | 0.17842
601 | ТП 087 | Глушковский РЭС | Курская область | с.Веселое | 10/0,4 | 0.25 | 0.175 | 0.0708
602 | ТП 088 | Глушковский РЭС | Курская область | с.Веселое | 10/0,4 | 0.16 | 0.112 | 0.045312
603 | ТП 089 | Глушковский РЭС | Курская область | с.Веселое | 10/0,4 | 0.06 | 0.042 | 0.016992
604 | ТП 090 | Глушковский РЭС | Курская область | с.Веселое | 10/0,4 | 0.1 | 0.07 | 0.02832
605 | ТП 091 | Глушковский РЭС | Курская область | с.Веселое | 10/0,4 | 0.16 | 0.112 | 0.045312
606 | ТП 092 | Глушковский РЭС | Курская область | с.Веселое | 10/0,4 | 0.04 | 0.028 | 0.011328
607 | ТП 093 | Глушковский РЭС | Курская область | с.Веселое | 10/0,4 | 0.25 | 0.175 | 0.0708
608 | ТП 095 | Глушковский РЭС | Курская область | с.Веселое | 10/0,4 | 0.16 | 0.112 | 0.045312
609 | ТП 096 | Глушковский РЭС | Курская область | с.Веселое | 10/0,4 | 0.25 | 0.175 | 0.0708
610 | ТП 117 | Глушковский РЭС | Курская область | с.Самарка | 10/0,4 | 0.063 | 0.0441 | 0.017842
611 | ТП 118 | Глушковский РЭС | Курская область | с.Самарка | 10/0,4 | 0.04 | 0.028 | 0.011328
612 | ТП 119 | Глушковский РЭС | Курская область | с.Марково | 10/0,4 | 0.25 | 0.175 | 0.0708
613 | ТП 120 | Глушковский РЭС | Курская область | с.Марково | 10/0,4 | 0.16 | 0.112 | 0.045312
614 | ТП 121 | Глушковский РЭС | Курская область | с.Марково | 10/0,4 | 0.1 | 0.07 | 0.02832
615 | ТП 122 | Глушковский РЭС | Курская область | с.Марково | 10/0,4 | 0.25 | 0.175 | 0.0708
616 | ТП 123 | Глушковский РЭС | Курская область | с.Кабановка | 10/0,4 | 0.04 | 0.028 | 0.011328
617 | ТП 129 | Глушковский РЭС | Курская область | с.Марково | 10/0,4 | 0.16 | 0.112 | 0.045312
618 | ТП 125 | Глушковский РЭС | Курская область | с.Марково | 10/0,4 | 0.25 | 0.175 | 0.0708
619 | КТП 337-04-250 | Глушковский РЭС | Курская область | с.Марково | 10/0,4 | 0.25 | 0.175 | 0.0708
620 | ТП 103 | Глушковский РЭС | Курская область | Тракторная бригада | 10/0,4 | 0.25 | 0.175 | 0.0708
621 | ТП 099 | Глушковский РЭС | Курская область | с.Кобылки | 10/0,4 | 0.4 | 0.28 | 0.11328
622 | ТП 098 | Глушковский РЭС | Курская область | с.Кобылки | 10/0,4 | 0.063 | 0.0441 | 0.017842
623 | ТП 100 | Глушковский РЭС | Курская область | с.Кобылки | 10/0,4 | 0.063 | 0.0441 | 0.017842
624 | ТП 101 | Глушковский РЭС | Курская область | с.Кобылки | 10/0,4 | 0.063 | 0.0441 | 0.017842
625 | ТП 102 | Глушковский РЭС | Курская область | с.Кобылки | 10/0,4 | 0.063 | 0.0441 | 0.017842
626 | ТП 104 | Глушковский РЭС | Курская область | с.Кобылки | 10/0,4 | 0.16 | 0.112 | 0.045312
627 | ТП 105 | Глушковский РЭС | Курская область | с.Кобылки | 10/0,4 | 0.25 | 0.175 | 0.0708
628 | ТП 106 | Глушковский РЭС | Курская область | с.Кобылки | 10/0,4 | 0.1 | 0.07 | 0.02832
629 | ТП 107 | Глушковский РЭС | Курская область | с.Кобылки | 10/0,4 | 0.16 | 0.112 | 0.045312
630 | ТП 108 | Глушковский РЭС | Курская область | с.Кобылки | 10/0,4 | 0.1 | 0.07 | 0.02832
631 | ТП 109 | Глушковский РЭС | Курская область | с.Кобылки | 10/0,4 | 0.1 | 0.07 | 0.02832
632 | ТП 110 | Глушковский РЭС | Курская область | с.Кобылки | 10/0,4 | 0.063 | 0.0441 | 0.017842
633 | ТП 111 | Глушковский РЭС | Курская область | с.Кобылки | 10/0,4 | 0.4 | 0.28 | 0.11328
634 | КТП 344-01-100 | Глушковский РЭС | Курская область | с.Кобылки | 10/0,4 | 0.1 | 0.07 | 0.02832
635 | КТП 344-04-100 | Глушковский РЭС | Курская область | с.Кобылки | 10/0,4 | 0.1 | 0.07 | 0.02832
636 | ТП 133 | Глушковский РЭС | Курская область | с.Ходяковка | 10/0,4 | 0.1 | 0.07 | 0.02832
637 | ТП 134 | Глушковский РЭС | Курская область | с.Ходяковка | 10/0,4 | 0.063 | 0.0441 | 0.017842
638 | ТП 135 | Глушковский РЭС | Курская область | с.Ходяковка | 10/0,4 | 0.25 | 0.175 | 0.0708
639 | ТП 136 | Глушковский РЭС | Курская область | с.Карыж | 10/0,4 | 0.1 | 0.07 | 0.02832
640 | ТП 137 | Глушковский РЭС | Курская область | с.Карыж | 10/0,4 | 0.16 | 0.112 | 0.045312
641 | ТП 139 | Глушковский РЭС | Курская область | с.Карыж | 10/0,4 | 0.1 | 0.07 | 0.02832
642 | ТП 140 | Глушковский РЭС | Курская область | с.Карыж | 10/0,4 | 0.25 | 0.175 | 0.0708
643 | ТП 141 | Глушковский РЭС | Курская область | с.Карыж | 10/0,4 | 0.063 | 0.0441 | 0.017842
644 | ТП 142 | Глушковский РЭС | Курская область | с.Карыж | 10/0,4 | 0.16 | 0.112 | 0.045312
645 | ТП 144 | Глушковский РЭС | Курская область | с.Карыж | 10/0,4 | 0.4 | 0.28 | 0.11328
646 | ТП 145 | Глушковский РЭС | Курская область | с.Карыж | 10/0,4 | 0.25 | 0.175 | 0.0708
647 | ТП 155 | Глушковский РЭС | Курская область | Набережная | 10/0,4 | 0.1 | 0.07 | 0.02832
648 | ТП 147 | Глушковский РЭС | Курская область | с.Коровяковка | 10/0,4 | 0.4 | 0.28 | 0.11328
649 | ТП 153 | Глушковский РЭС | Курская область | с.Коровяковка | 10/0,4 | 0.25 | 0.175 | 0.0708
650 | ТП 149 | Глушковский РЭС | Курская область | с.Коровяковка | 10/0,4 | 0.16 | 0.112 | 0.045312
651 | ТП 150 | Глушковский РЭС | Курская область | с.Коровяковка | 10/0,4 | 0.16 | 0.112 | 0.045312
652 | ТП 151 | Глушковский РЭС | Курская область | с.Коровяковка | 10/0,4 | 0.1 | 0.07 | 0.02832
653 | ТП 152 | Глушковский РЭС | Курская область | с.Коровяковка | 10/0,4 | 0.1 | 0.07 | 0.02832
654 | ТП 159 | Глушковский РЭС | Курская область | с.Коровяковка | 10/0,4 | 0.16 | 0.112 | 0.045312
655 | ТП 154 | Глушковский РЭС | Курская область | с.Коровяковка | 10/0,4 | 0.1 | 0.07 | 0.02832
656 | ТП 158 | Глушковский РЭС | Курская область | с.Коровяковка | 10/0,4 | 0.1 | 0.07 | 0.02832
657 | ТП 157 | Глушковский РЭС | Курская область | с.Коровяковка | 10/0,4 | 0.1 | 0.07 | 0.02832
658 | ТП 160 | Глушковский РЭС | Курская область | с.Коровяковка | 10/0,4 | 0.1 | 0.07 | 0.02832
659 | ТП 156 | Глушковский РЭС | Курская область | с.Коровяковка | 10/0,4 | 0.1 | 0.07 | 0.02832
660 | КТП 30705-01-160 | Глушковский РЭС | Курская область | с.Коровяковка | 10/0,4 | 0.16 | 0.112 | 0.045312
661 | КТП 30705-03-63 | Глушковский РЭС | Курская область | с.Коровяковка | 10/0,4 | 0.063 | 0.0441 | 0.017842
662 | ТП-165 | Глушковский РЭС | Курская область | с.Званное | 10/0,4 | 0.1 | 0.07 | 0.02832
663 | ТП-166 | Глушковский РЭС | Курская область | с.Званное | 10/0,4 | 0.16 | 0.112 | 0.045312
664 | ТП-167 | Глушковский РЭС | Курская область | с.Званное | 10/0,4 | 0.1 | 0.07 | 0.02832
665 | ТП-175 | Глушковский РЭС | Курская область | с.Званное | 10/0,4 | 0.1 | 0.07 | 0.02832
666 | ТП-169 | Глушковский РЭС | Курская область | с.Званное | 10/0,4 | 0.1 | 0.07 | 0.02832
667 | ТП-170 | Глушковский РЭС | Курская область | с.Званное | 10/0,4 | 0.25 | 0.175 | 0.0708
668 | ТП-171 | Глушковский РЭС | Курская область | с.Званное | 10/0,4 | 0.1 | 0.07 | 0.02832
669 | ТП-173 | Глушковский РЭС | Курская область | с.Званное | 10/0,4 | 0.16 | 0.112 | 0.045312
670 | ТП-174 | Глушковский РЭС | Курская область | с.Званное | 10/0,4 | 0.1 | 0.07 | 0.02832
671 | ТП-176 | Глушковский РЭС | Курская область | с.Званное | 10/0,4 | 0.063 | 0.0441 | 0.017842
672 | ТП-172 | Глушковский РЭС | Курская область | с.Званное | 10/0,4 | 0.063 | 0.0441 | 0.017842
673 | ТП-177 | Глушковский РЭС | Курская область | с.Званное | 10/0,4 | 0.4 | 0.28 | 0.11328
674 | ТП-178 | Глушковский РЭС | Курская область | с.Званное | 10/0,4 | 0.25 | 0.175 | 0.0708
675 | ТП-179 | Глушковский РЭС | Курская область | с.Званное | 10/0,4 | 0.25 | 0.175 | 0.0708
676 | ТП-180 | Глушковский РЭС | Курская область | с.Званное | 10/0,4 | 0.16 | 0.112 | 0.045312
677 | ТП-183 | Глушковский РЭС | Курская область | с.Званное | 10/0,4 | 0.04 | 0.028 | 0.011328
678 | ТП-184 | Глушковский РЭС | Курская область | с.Званное | 10/0,4 | 0.1 | 0.07 | 0.02832
679 | ТП 186 | Глушковский РЭС | Курская область | с.Лещиновка | 10/0,4 | 0.25 | 0.175 | 0.0708
680 | ТП 187 | Глушковский РЭС | Курская область | с.Лещиновка | 10/0,4 | 0.25 | 0.175 | 0.0708
681 | ТП 189 | Глушковский РЭС | Курская область | с.Лещиновка | 10/0,4 | 0.1 | 0.07 | 0.02832
682 | ТП 190 | Глушковский РЭС | Курская область | с.Лещиновка | 10/0,4 | 0.063 | 0.0441 | 0.017842
683 | ТП 191 | Глушковский РЭС | Курская область | с.Будки | 10/0,4 | 0.16 | 0.112 | 0.045312
684 | ТП 192 | Глушковский РЭС | Курская область | с.Лещиновка | 10/0,4 | 0.16 | 0.112 | 0.045312
685 | ТП 193 | Глушковский РЭС | Курская область | с.Лещиновка | 10/0,4 | 0.063 | 0.0441 | 0.017842
686 | ТП 194 | Глушковский РЭС | Курская область | д.Забелино | 10/0,4 | 0.063 | 0.0441 | 0.017842
687 | ТП 204 | Глушковский РЭС | Курская область | с.Высокое | 10/0,4 | 0.1 | 0.07 | 0.02832
688 | ТП 205 | Глушковский РЭС | Курская область | с.Высокое | 10/0,4 | 0.1 | 0.07 | 0.02832
689 | ТП 206 | Глушковский РЭС | Курская область | с.Высокое | 10/0,4 | 0.06 | 0.042 | 0.016992
690 | ТП 202 | Глушковский РЭС | Курская область | с.Высокое | 10/0,4 | 0.25 | 0.175 | 0.0708
691 | ТП 195 | Глушковский РЭС | Курская область | с.Ржаво | 10/0,4 | 0.1 | 0.07 | 0.02832
692 | ТП 196 | Глушковский РЭС | Курская область | с.Ржаво | 10/0,4 | 0.4 | 0.28 | 0.11328
693 | ТП 197 | Глушковский РЭС | Курская область | с.Ржаво | 10/0,4 | 0.25 | 0.175 | 0.0708
694 | ТП 198 | Глушковский РЭС | Курская область | с.Ржаво | 10/0,4 | 0.16 | 0.112 | 0.045312
695 | ТП 199 | Глушковский РЭС | Курская область | с.Ржаво | 10/0,4 | 0.1 | 0.07 | 0.02832
696 | ТП 200 | Глушковский РЭС | Курская область | с.Ржаво | 10/0,4 | 0.25 | 0.175 | 0.0708
697 | ТП 207 | Глушковский РЭС | Курская область | с.Ржаво | 10/0,4 | 0.25 | 0.175 | 0.0708
698 | ТП 208 | Глушковский РЭС | Курская область | с.Н.Мордок | 10/0,4 | 0.1 | 0.07 | 0.02832
699 | ТП 209 | Глушковский РЭС | Курская область | с.Н.Мордок | 10/0,4 | 0.16 | 0.112 | 0.045312
700 | ТП 210 | Глушковский РЭС | Курская область | с.Н.Мордок | 10/0,4 | 0.063 | 0.0441 | 0.017842
701 | ТП 211 | Глушковский РЭС | Курская область | с.Н.Мордок | 10/0,4 | 0.1 | 0.07 | 0.02832
702 | ТП 213 | Глушковский РЭС | Курская область | с.Н.Мордок | 10/0,4 | 0.16 | 0.112 | 0.045312
703 | ТП 214 | Глушковский РЭС | Курская область | с.Н.Мордок | 10/0,4 | 0.1 | 0.07 | 0.02832
704 | ТП 216 | Глушковский РЭС | Курская область | д.Забелино | 10/0,4 | 0.1 | 0.07 | 0.02832
705 | ТП 217 | Глушковский РЭС | Курская область | с.Н.Мордок | 10/0,4 | 0.063 | 0.0441 | 0.017842
706 | КТП 395-01-250 | Глушковский РЭС | Курская область | с.Н.Мордок | 10/0,4 | 0.25 | 0.175 | 0.0708
707 | КТП 395-03-400 | Глушковский РЭС | Курская область | с.Н.Мордок | 10/0,4 | 0.4 | 0.28 | 0.11328
708 | ТП 220 | Глушковский РЭС | Курская область | д.Кекино | 10/0,4 | 0.25 | 0.175 | 0.0708
709 | ТП 221 | Глушковский РЭС | Курская область | д.Кекино | 10/0,4 | 0.063 | 0.0441 | 0.017842
710 | ТП 222 | Глушковский РЭС | Курская область | д.Кекино | 10/0,4 | 0.063 | 0.0441 | 0.017842
711 | ТП 223 | Глушковский РЭС | Курская область | д.Кекино | 10/0,4 | 0.063 | 0.0441 | 0.017842
712 | ТП 224 | Глушковский РЭС | Курская область | с.Сухиновка | 10/0,4 | 0.25 | 0.175 | 0.0708
713 | ТП 225 | Глушковский РЭС | Курская область | с.Сухиновка | 10/0,4 | 0.063 | 0.0441 | 0.017842
714 | ТП 226 | Глушковский РЭС | Курская область | с.Сухиновка | 10/0,4 | 0.1 | 0.07 | 0.02832
715 | ТП 227 | Глушковский РЭС | Курская область | с.Сухиновка | 10/0,4 | 0.1 | 0.07 | 0.02832
716 | ТП 228 | Глушковский РЭС | Курская область | с.Сухиновка | 10/0,4 | 0.063 | 0.0441 | 0.017842
717 | ТП 229 | Глушковский РЭС | Курская область | с.Сухиновка | 10/0,4 | 0.25 | 0.175 | 0.0708
718 | ТП 230 | Глушковский РЭС | Курская область | с.Сухиновка | 10/0,4 | 0.063 | 0.0441 | 0.017842
719 | КТП 31504-02-250 | Глушковский РЭС | Курская область | с.Сухиновка | 10/0,4 | 0.25 | 0.175 | 0.0708
720 | КТП 31504-03-160 | Глушковский РЭС | Курская область | с.Сухиновка | 10/0,4 | 0.16 | 0.112 | 0.045312
721 | МТП 31504-01-63 | Глушковский РЭС | Курская область | с.Сухиновка | 10/0,4 | 0.063 | 0.0441 | 0.017842
722 | КТП 31507-01-63 | Глушковский РЭС | Курская область | с.Сухиновка | 10/0,4 | 0.063 | 0.0441 | 0.017842
723 | КТП 31507-03-63 | Глушковский РЭС | Курская область | п.Калинин | 10/0,4 | 0.063 | 0.0441 | 0.017842
724 | КТП 31507-04/10 | Глушковский РЭС | Курская область | д.Панкратовка | 10/0,4 | 0.01 | 0.007 | 0.002832
725 | КТП 3141-02-100 | Глушковский РЭС | Курская область | с/з.Краснооктябрьский | 10/0,4 | 0.1 | 0.07 | 0.02832
726 | КТП 3141-03/100 | Глушковский РЭС | Курская область | с/з.Краснооктябрьский | 10/0,4 | 0.1 | 0.07 | 0.02832
727 | КТП 3143-07-40 | Глушковский РЭС | Курская область | с/з.Краснооктябрьский | 10/0,4 | 0.04 | 0.028 | 0.011328
728 | КТП 3143-10-100 | Глушковский РЭС | Курская область | с/з.Краснооктябрьский | 10/0,4 | 0.1 | 0.07 | 0.02832
729 | КТП 3143-05-63 | Глушковский РЭС | Курская область | х.Советский | 10/0,4 | 0.063 | 0.0441 | 0.017842
730 | КТП 3143-06-25 | Глушковский РЭС | Курская область | х.Заря | 10/0,4 | 0.025 | 0.0175 | 0.00708
731 | ТП 249 | Глушковский РЭС | Курская область | с/з.Краснооктябрьский | 10/0,4 | 0.25 | 0.175 | 0.0708
732 | ТП 250 | Глушковский РЭС | Курская область | с/з.Краснооктябрьский | 10/0,4 | 0.063 | 0.0441 | 0.017842
733 | КТП 3123-01-100 | Глушковский РЭС | Курская область | с.Урусы | 10/0,4 | 0.1 | 0.07 | 0.02832
734 | КТП 3123-03-400 | Глушковский РЭС | Курская область | с.Урусы | 10/0,4 | 0.4 | 0.28 | 0.11328
735 | ТП 265 | Глушковский РЭС | Курская область | с.Урусы | 10/0,4 | 0.063 | 0.0441 | 0.017842
736 | ТП 266 | Глушковский РЭС | Курская область | Урусы | 10/0,4 | 0.063 | 0.0441 | 0.017842
737 | ТП 269 | Глушковский РЭС | Курская область | д.Колодежи | 10/0,4 | 0.063 | 0.0441 | 0.017842
738 | ТП 252 | Глушковский РЭС | Курская область | с.Алексеевка | 10/0,4 | 0.1 | 0.07 | 0.02832
739 | ТП 253 | Глушковский РЭС | Курская область | с.Алексеевка | 10/0,4 | 0.1 | 0.07 | 0.02832
740 | ТП 254 | Глушковский РЭС | Курская область | с.Алексеевка | 10/0,4 | 0.063 | 0.0441 | 0.017842
741 | ТП 255 | Глушковский РЭС | Курская область | с.Алексеевка | 10/0,4 | 0.1 | 0.07 | 0.02832
742 | ТП 257 | Глушковский РЭС | Курская область | с.Алексеевка | 10/0,4 | 0.1 | 0.07 | 0.02832
743 | ТП 258 | Глушковский РЭС | Курская область | с.Алексеевка | 10/0,4 | 0.1 | 0.07 | 0.02832
744 | ТП 259 | Глушковский РЭС | Курская область | с.Алексеевка | 10/0,4 | 0.16 | 0.112 | 0.045312
745 | ТП 261 | Глушковский РЭС | Курская область | с.Алексеевка | 10/0,4 | 0.16 | 0.112 | 0.045312
746 | ТП 273 | Глушковский РЭС | Курская область | с.Дроновка | 10/0,4 | 0.16 | 0.112 | 0.045312
747 | ТП 270 | Глушковский РЭС | Курская область | Неониловка | 10/0,4 | 0.1 | 0.07 | 0.02832
748 | ТП 272 | Глушковский РЭС | Курская область | Ходейково МТФ | 10/0,4 | 0.1 | 0.07 | 0.02832
749 | ТП 274 | Глушковский РЭС | Курская область | с.Ходейково | 10/0,4 | 0.063 | 0.0441 | 0.017842
750 | ТП 275 | Глушковский РЭС | Курская область | с.Дроновка | 10/0,4 | 0.16 | 0.112 | 0.045312
751 | ТП 276 | Глушковский РЭС | Курская область | с.Дроновка | 10/0,4 | 0.1 | 0.07 | 0.02832
752 | ТП 277 | Глушковский РЭС | Курская область | Неониловка | 10/0,4 | 0.16 | 0.112 | 0.045312
753 | ТП 256 | Глушковский РЭС | Курская область | с.Алексеевка | 10/0,4 | 0.16 | 0.112 | 0.045312
754 | ТП 138 | Глушковский РЭС | Курская область | с.Карыж | 10/0,4 | 0.1 | 0.07 | 0.02832
755 | ТП 007 | Глушковский РЭС | Курская область | п.Глушково | 10/0,4 | 0.063 | 0.0441 | 0.017842
756 | КТП-303(315)-32/250 | Глушковский РЭС | Курская область | п.Глушково, ул.8 Марта | 10/0,4 | 0.25 | 0.175 | 0.0708
757 | ТП 066 | Глушковский РЭС | Курская область | с.Политотдел | 10/0,4 | 0.16 | 0.112 | 0.045312
758 | ТП 384 | Глушковский РЭС | Курская область | с.Кульбаки | 10/0,4 | 0.063 | 0.0441 | 0.017842
759 | ТП 339 | Глушковский РЭС | Курская область | с.Кульбаки | 10/0,4 | 0.1 | 0.07 | 0.02832
760 | ТП 084 | Глушковский РЭС | Курская область | с.Веселое | 10/0,4 | 0.25 | 0.175 | 0.0708
761 | ЗТП-335-06/2х160 | Глушковский РЭС | Курская область | Школьная | 10/0,4 | 0.16 | 0.112 | 0.045312
762 | КТП 335-04/400 | Глушковский РЭС | Курская область | с.Марково | 10/0,4 | 0.4 | 0.28 | 0.11328
763 | ТП 248 | Глушковский РЭС | Курская область | с/з.Краснооктябрьский | 10/0,4 | 0.16 | 0.112 | 0.045312
764 | ТП 243 | Глушковский РЭС | Курская область | с/з.Краснооктябрьский | 10/0,4 | 0.063 | 0.0441 | 0.017842
765 | КТП 349-33/250 | Глушковский РЭС | Курская область | п.Глушково, ул.Ленина | 10/0,4 | 0.25 | 0.175 | 0.0708
766 | КТП-337-01-160 | Глушковский РЭС | Курская область | с.Марково | 10/0,4 | 0.16 | 0.112 | 0.045312
767 | ТП 035 | Глушковский РЭС | Курская область | СТФ | 10/0,4 | 1.26 | 0.63 | 0
768 | ТП 054 | Глушковский РЭС | Курская область | с.Кульбаки | 10/0,4 | 0.1 | 0.07 | 0.02832
769 | ТП 203 | Глушковский РЭС | Курская область | с.Высокое | 10/0,4 | 0.063 | 0.0441 | 0.017842
770 | ТП 372 | Глушковский РЭС | Курская область | с.Попово-Лежачи | 10/0,4 | 0.4 | 0.28 | 0.11328
771 | ТП 078 | Глушковский РЭС | Курская область | Свинокомплекс | 10/0,4 | 1.26 | 0.63 | 0
772 | ТП 112 | Глушковский РЭС | Курская область | с.Кобылки | 10/0,4 | 0.32 | 0.16 | 0
773 | КТП - № 371 ( Комбикормовый завод) | Глушковский РЭС | Курская область | п.Глушково | 10/0,4 | 3.2 | 1.6 | 0
774 | СТП - № 377 | Глушковский РЭС | Курская область | с.Кобылки, ул.Луговая | 10/0,4 | 0.04 | 0.028 | 0.011328
775 | ТП 380 | Глушковский РЭС | Курская область | Осипенко | 10/0,4 | 0.16 | 0.112 | 0.045312
776 | СТП - № 376 | Глушковский РЭС | Курская область | с.Званное, ул.Сеймовая | 10/0,4 | 0.063 | 0.0441 | 0.017842
777 | ТП-375 | Глушковский РЭС | Курская область | п.Глушково, ул.Советская | 10/0,4 | 0.25 | 0.175 | 0.0708
778 | ТП 382 | Глушковский РЭС | Курская область | с.Кульбаки | 10/0,4 | 0.16 | 0.112 | 0.045312
779 | ТП 385 | Глушковский РЭС | Курская область | ст. Неониловка | 10/0,4 | 0.063 | 0.0441 | 0.017842
780 | ТП 387 | Глушковский РЭС | Курская область | Карыжский с\с | 10/0,4 | 0.025 | 0.0175 | 0.00708
781 | ТП 391 | Глушковский РЭС | Курская область | ул.М.Горького 11 | 10/0,4 | 0.5 | 0.25 | 0
782 | ТП 392 | Глушковский РЭС | Курская область | Алексеевский с/с | 10/0,4 | 0.063 | 0.0441 | 0.017842
783 | ТП 394 | Глушковский РЭС | Курская область | ПоповоЛежачанский сельсовет | 10/0,4 | 0.025 | 0.0175 | 0.00708
784 | ТП 395 | Глушковский РЭС | Курская область | Веселовский с\с | 10/0,4 | 0.025 | 0.0175 | 0.00708
785 | ТП 405 | Глушковский РЭС | Курская область | с.Сухиновка | 10/0,4 | 0.025 | 0.0175 | 0.00708
786 | ТП 397. | Глушковский РЭС | Курская область | д.Юрасово | 10/0,4 | 0.063 | 0.0441 | 0.017842
787 | ТП 388 | Глушковский РЭС | Курская область | ст.Глушково | 10/0,4 | 0.1 | 0.07 | 0.02832
788 | ТП 389 | Глушковский РЭС | Курская область | ст.Глушково | 10/0,4 | 0.1 | 0.07 | 0.02832
789 | ТП 398 | Глушковский РЭС | Курская область | с.Кульбаки | 10/0,4 | 0.025 | 0.0175 | 0.00708
790 | ТП 399 | Глушковский РЭС | Курская область | с.Веселое | 10/0,4 | 0.025 | 0.0175 | 0.00708
791 | ТП 400 | Глушковский РЭС | Курская область | п.Теткино | 10/0,4 | 0.025 | 0.0175 | 0.00708
792 | ТП 406 | Глушковский РЭС | Курская область | ст.Глушково | 10/0,4 | 0.025 | 0.0175 | 0.00708
793 | ТП 401 | Глушковский РЭС | Курская область | п.Глушково | 10/0,4 | 0.025 | 0.0175 | 0.00708
794 | ТП 403 | Глушковский РЭС | Курская область | п.Теткино | 10/0,4 | 0.025 | 0.0175 | 0.00708
795 | ТП 402 | Глушковский РЭС | Курская область | с.Коровяковка | 10/0,4 | 0.025 | 0.0175 | 0.00708
796 | ТП 404 | Глушковский РЭС | Курская область | с.Сергеевка | 10/0,4 | 0.025 | 0.0175 | 0.00708
797 | ТП 247 Удобное | Горшеченский РЭС | Курская область | с. Удобное | 10/0,4 | 0.63 | 0.377 | 0.23883
798 | ТП 255 Удобное школа | Горшеченский РЭС | Курская область | с.Удобное | 10/0,4 | 0.16 | 0.119 | 0.038704
799 | ТП 248 Удобное | Горшеченский РЭС | Курская область | с.Удобное | 10/0,4 | 0.1 | 0.068 | 0.030208
800 | ТП 241 Ивановка | Горшеченский РЭС | Курская область | д.Ивановка | 10/0,4 | 0.063 | 0.044 | 0.017936
801 | ТП 182 Ивановка | Горшеченский РЭС | Курская область | д.Ивановка | 10/0,4 | 0.16 | 0.083 | 0.072688
802 | ТП 242 Ивановка | Горшеченский РЭС | Курская область | д.Ивановка | 10/0,4 | 0.16 | 0.113 | 0.044368
803 | ТП 491 Солдатское | Горшеченский РЭС | Курская область | д. Рындино | 10/0,4 | 0.1 | 0.07 | 0.02832
804 | ТП 244 Ивановка | Горшеченский РЭС | Курская область | д.Ивановка | 10/0,4 | 0.063 | 0.054 | 0.008496
805 | ТП 249 Удобное | Горшеченский РЭС | Курская область | с. Удобное | 10/0,4 | 0.16 | 0.127 | 0.031152
806 | ТП 250 Удобное | Горшеченский РЭС | Курская область | д.Шеенка | 10/0,4 | 0.063 | 0.044 | 0.017936
807 | ТП 251 Кожановка | Горшеченский РЭС | Курская область | д.Кожановка | 10/0,4 | 0.01 | 0.01 | 0
808 | ТП 253 Просторное | Горшеченский РЭС | Курская область | д.Просторное | 10/0,4 | 0.1 | 0.068 | 0.030208
809 | ТП 254 Михайловка | Горшеченский РЭС | Курская область | д.Михайловка | 10/0,4 | 0.063 | 0.045 | 0.016992
810 | ТП 240 Удобное | Горшеченский РЭС | Курская область | с.Удобное | 10/0,4 | 0.16 | 0.119 | 0.038704
811 | ТП 260 Бараново | Горшеченский РЭС | Курская область | с.Бараново | 10/0,4 | 0.25 | 0.171 | 0.074576
812 | ТП 261 Бараново | Горшеченский РЭС | Курская область | с.Бараново | 10/0,4 | 0.4 | 0.365 | 0.03304
813 | ТП 262 Ведомственная | Горшеченский РЭС | Курская область | с.Бараново | 10/0,4 | 0.04 | 0.028 | 0.011328
814 | ТП 175 1/250 Бараново | Горшеченский РЭС | Курская область | с.Бараново | 10/0,4 | 0.25 | 0.226 | 0.022656
815 | ЗТП 175 2/2*63 Бараново | Горшеченский РЭС | Курская область | с.Бараново | 10/0,4 | 0.126 | 0.05 | 0.012272
816 | ТП 175 3/630 Бараново | Горшеченский РЭС | Курская область | с.Бараново | 10/0,4 | 0.63 | 0.532 | 0.092512
817 | ТП 175 4/63 Бараново | Горшеченский РЭС | Курская область | с.Бараново | 10/0,4 | 0.063 | 0.063 | 0
818 | ТП 175 5/160 Бараново | Горшеченский РЭС | Курская область | с.Бараново | 10/0,4 | 0.16 | 0.125 | 0.03304
819 | ТП 175 10/250 Бараново | Горшеченский РЭС | Курская область | с.Бараново | 10/0,4 | 0.1 | 0.094 | 0.005664
820 | ТП 175 11/250 Бараново | Горшеченский РЭС | Курская область | с.Бараново | 10/0,4 | 0.25 | 0.173 | 0.072688
821 | ТП 175 6/400 Бараново | Горшеченский РЭС | Курская область | с.Бараново | 10/0,4 | 0.4 | 0.301 | 0.093456
822 | ТП 175 7/630 Кунье | Горшеченский РЭС | Курская область | с.Кунье, ул. Парковая | 10/0,4 | 0.63 | 0.595 | 0.03304
823 | ТП 175 8/63 Кунье | Горшеченский РЭС | Курская область | с.Кунье | 10/0,4 | 0.063 | 0.058 | 0.00472
824 | ТП 275 Ровное | Горшеченский РЭС | Курская область | с. Ровное | 10/0,4 | 0.1 | 0.073 | 0.025488
825 | ТП 276 Ровное | Горшеченский РЭС | Курская область | с.Ровное | 10/0,4 | 0.1 | 0.059 | 0.038704
826 | CТП 509 Горшечное | Горшеченский РЭС | Курская область | с.Старомеловое | 10/0,4 | 0.4 | 0.238 | 0.15293
827 | ТП 278 Отрада | Горшеченский РЭС | Курская область | д.Отрада | 10/0,4 | 0.25 | 0.199 | 0.048144
828 | ТП 279 Отрада | Горшеченский РЭС | Курская область | д.Отрада | 10/0,4 | 0.063 | 0.058 | 0.00472
829 | ТП 302 Быково | Горшеченский РЭС | Курская область | Ключевский с/с. | 10/0,4 | 0.4 | 0.307 | 0.087792
830 | ТП 298 Быково | Горшеченский РЭС | Курская область | с.Быково | 10/0,4 | 0.16 | 0.119 | 0.038704
831 | ТП 299 Быково | Горшеченский РЭС | Курская область | с.Быково | 10/0,4 | 0.1 | 0.059 | 0.038704
832 | ТП 300 Быково | Горшеченский РЭС | Курская область | с.Быково 0 | 10/0,4 | 0.25 | 0.205 | 0.04248
833 | ТП 301 Быково | Горшеченский РЭС | Курская область | с.Быково | 10/0,4 | 0.4 | 0.264 | 0.12838
834 | ТП 295 Быково | Горшеченский РЭС | Курская область | с.Быково | 10/0,4 | 0.1 | 0.059 | 0.038704
835 | ТП 296 Быково | Горшеченский РЭС | Курская область | с.Быково | 10/0,4 | 0.063 | 0.063 | 0
836 | ТП 297 Быково | Горшеченский РЭС | Курская область | с.Быково | 10/0,4 | 0.1 | 0.071 | 0.027376
837 | ТП 303 Быково | Горшеченский РЭС | Курская область | с.Быково | 10/0,4 | 0.1 | 0.032 | 0.064192
838 | ТП 304 Быково | Горшеченский РЭС | Курская область | с.Быково | 10/0,4 | 0.4 | 0.264 | 0.12838
839 | ТП 305 Быково | Горшеченский РЭС | Курская область | с.Быстрик | 10/0,4 | 0.063 | 0.04 | 0.021712
840 | ТП 307 Быково | Горшеченский РЭС | Курская область | с.Быстрик | 10/0,4 | 0.1 | 0.068 | 0.030208
841 | ТП 308 Быково | Горшеченский РЭС | Курская область | Ключевский с/с. | 10/0,4 | 0.25 | 0.168 | 0.077408
842 | ТП 281 Быково | Горшеченский РЭС | Курская область | с.Богатырево | 10/0,4 | 0.1 | 0.064 | 0.033984
843 | ТП 286 Быково | Горшеченский РЭС | Курская область | с.Соколовка | 10/0,4 | 0.16 | 0.104 | 0.052864
844 | ТП 282 Богатырёво | Горшеченский РЭС | Курская область | с.Богатырево | 10/0,4 | 0.1 | 0.073 | 0.025488
845 | ТП 283 Быково | Горшеченский РЭС | Курская область | с.Богатырево | 10/0,4 | 0.1 | 0.064 | 0.033984
846 | ТП 284 Быково | Горшеченский РЭС | Курская область | с.Богатырево | 10/0,4 | 0.16 | 0.108 | 0.049088
847 | ТП 285 Школа Богатырёво | Горшеченский РЭС | Курская область | с.Богатырево | 10/0,4 | 0.25 | 0.175 | 0.0708
848 | ТП 287 Быково | Горшеченский РЭС | Курская область | с.В.Клещенка | 10/0,4 | 0.16 | 0.092 | 0.064192
849 | ТП 288 Быково | Горшеченский РЭС | Курская область | с.Богатырево | 10/0,4 | 0.1 | 0.068 | 0.030208
850 | ТП 289 Быково | Горшеченский РЭС | Курская область | с.Богатырево | 10/0,4 | 0.1 | 0.062 | 0.035872
851 | ТП 450 Быково ДЕМОН | Горшеченский РЭС | Курская область | с.Богатырево | 10/0,4 | 0.25 | 0.157 | 0.087792
852 | ТП 290 Быково | Горшеченский РЭС | Курская область | с.Богатырево | 10/0,4 | 0.1 | 0.068 | 0.030208
853 | ТП 291 Соколовка | Горшеченский РЭС | Курская область | Ключевский с/с. | 10/0,4 | 0.1 | 0.049 | 0.048144
854 | ТП 292 Быково Д | Горшеченский РЭС | Курская область | с.Соколовка | 10/0,4 | 0.16 | 0.088 | 0.067968
855 | ТП 293 Быково | Горшеченский РЭС | Курская область | с.Соколовка | 10/0,4 | 0.063 | 0.044 | 0.017936
856 | ТП 136 Немчиновка | Горшеченский РЭС | Курская область | с.Максимовка | 10/0,4 | 0.063 | 0.044 | 0.017936
857 | ТП 137 Максимовка | Горшеченский РЭС | Курская область | с.Максимовка | 10/0,4 | 0.1 | 0.072 | 0.026432
858 | ТП 138 Максимовка | Горшеченский РЭС | Курская область | с.Максимовка | 10/0,4 | 0.063 | 0.047 | 0.015104
859 | ТП 139 Максимовка | Горшеченский РЭС | Курская область | с.Максимовка | 10/0,4 | 0.4 | 0.291 | 0.1029
860 | ТП 140 Максимовка | Горшеченский РЭС | Курская область | с.Максимовка | 10/0,4 | 0.4 | 0.303 | 0.091568
861 | ТП 142 Максимовка | Горшеченский РЭС | Курская область | с.Максимовка | 10/0,4 | 0.1 | 0.072 | 0.026432
862 | ТП 143 Максимовка | Горшеченский РЭС | Курская область | с.Максимовка | 10/0,4 | 0.4 | 0.284 | 0.1095
863 | ТП 144 Аренда | Горшеченский РЭС | Курская область | Солдатский с/с | 10/0,4 | 0.1 | 0.07 | 0.02832
864 | ТП 145 Бекетово | Горшеченский РЭС | Курская область | д.Бекетово | 10/0,4 | 0.1 | 0.09 | 0.00944
865 | ТП 146 Бекетово | Горшеченский РЭС | Курская область | д.Кубычевка | 10/0,4 | 0.1 | 0.078 | 0.020768
866 | ТП 147 Бекетово | Горшеченский РЭС | Курская область | д.Богдановка | 10/0,4 | 0.1 | 0.093 | 0.006608
867 | ТП 151 Бекетово | Горшеченский РЭС | Курская область | д.Богдановка | 10/0,4 | 0.1 | 0.077 | 0.021712
868 | ТП 195 1/63 Знаменка | Горшеченский РЭС | Курская область | д.Каменка | 10/0,4 | 0.063 | 0.054 | 0.008496
869 | ТП 195 7/160 Знаменка | Горшеченский РЭС | Курская область | с.Знаменка | 10/0,4 | 0.16 | 0.109 | 0.048144
870 | ТП 195 2/250 Знаменка | Горшеченский РЭС | Курская область | с.Знаменка | 10/0,4 | 0.25 | 0.173 | 0.072688
871 | ТП 195 3/100 Знаменка | Горшеченский РЭС | Курская область | д.Н.Апочки | 10/0,4 | 0.1 | 0.067 | 0.031152
872 | ТП 195 4/100 Знаменка | Горшеченский РЭС | Курская область | д.Пятницкое | 10/0,4 | 0.1 | 0.063 | 0.034928
873 | ТП 195 5/100 Знаменка | Горшеченский РЭС | Курская область | д.Пятницкое | 10/0,4 | 0.1 | 0.086 | 0.013216
874 | ТП 195 6/630 Аренда | Горшеченский РЭС | Курская область | Солдатский с/с | 10/0,4 | 0.63 | 0.448 | 0.17181
875 | ТП 197 1/100 Знаменка | Горшеченский РЭС | Курская область | с.Знаменка | 10/0,4 | 0.16 | 0.11 | 0.0472
876 | ТП 197 2/63 Знаменка | Горшеченский РЭС | Курская область | с.Знаменка | 10/0,4 | 0.25 | 0.172 | 0.073632
877 | ТП 197 3/100 Знаменка Рыбхоз | Горшеченский РЭС | Курская область | Знаменский с/с | 10/0,4 | 0.1 | 0.022 | 0.073632
878 | ТП 191 1/100 Знаменка | Горшеченский РЭС | Курская область | с.Знаменка | 10/0,4 | 0.1 | 0.073 | 0.025488
879 | ТП 191 2/100 Знаменка | Горшеченский РЭС | Курская область | с.Знаменка | 10/0,4 | 0.1 | 0.073 | 0.025488
880 | ТП 191 3/250 Знаменка | Горшеченский РЭС | Курская область | с.Знаменка | 10/0,4 | 0.25 | 0.209 | 0.038704
881 | ТП 156 Бекетово | Горшеченский РЭС | Курская область | п.Бекетовский | 10/0,4 | 0.4 | 0.264 | 0.12838
882 | ТП 159 Бекетово | Горшеченский РЭС | Курская область | п.Бекетовский | 10/0,4 | 0.1 | 0.067 | 0.031152
883 | ТП 341 Ясенки | Горшеченский РЭС | Курская область | с.Ясенки | 10/0,4 | 0.1 | 0.071 | 0.027376
884 | ТП 342 Ясенки | Горшеченский РЭС | Курская область | с.Ясенки | 10/0,4 | 0.16 | 0.113 | 0.044368
885 | ТП 343 Ясенки | Горшеченский РЭС | Курская область | с.Ясенки | 10/0,4 | 0.16 | 0.115 | 0.04248
886 | ТП 347 Ясенки | Горшеченский РЭС | Курская область | Ясеновский с/с. | 10/0,4 | 0.25 | 0.186 | 0.060416
887 | ТП 348 Ясенки | Горшеченский РЭС | Курская область | с.Ясенки | 10/0,4 | 0.063 | 0.063 | 0
888 | ТП 349 Ясенки | Горшеченский РЭС | Курская область | с.Ясенки | 10/0,4 | 0.1 | 0.1 | 0
889 | ТП 350 Ясенки | Горшеченский РЭС | Курская область | с.Ясенки | 10/0,4 | 0.1 | 0.08 | 0.01888
890 | ТП 351 Ясенки | Горшеченский РЭС | Курская область | с.Ясенки | 10/0,4 | 0.16 | 0.113 | 0.044368
891 | ТП 352 Ясенки | Горшеченский РЭС | Курская область | с.Ясенки | 10/0,4 | 0.025 | 0.025 | 0
892 | ТП 354 Кулёвка | Горшеченский РЭС | Курская область | с.Кулевка | 10/0,4 | 0.063 | 0.045 | 0.016992
893 | ТП 355 Ясенки | Горшеченский РЭС | Курская область | п.Горшечное, ул.Комарова | 10/0,4 | 0.25 | 0.175 | 0.0708
894 | ТП 356 Ясенки | Горшеченский РЭС | Курская область | с.Ясенки | 10/0,4 | 0.4 | 0.355 | 0.04248
895 | ТП 357 Ясенки | Горшеченский РЭС | Курская область | с.Ясенки | 10/0,4 | 0.4 | 0.355 | 0.04248
896 | ТП 358 Ясенки | Горшеченский РЭС | Курская область | с.Ясенки | 10/0,4 | 0.25 | 0.194 | 0.052864
897 | ТП 359 Ясенки | Горшеченский РЭС | Курская область | с.Ясенки | 10/0,4 | 0.063 | 0.049 | 0.013216
898 | ТП 360 Ясенки | Горшеченский РЭС | Курская область | с.Ясенки | 10/0,4 | 0.063 | 0.054 | 0.008496
899 | ТП 362 Кулёвка | Горшеченский РЭС | Курская область | с.Кулевка | 10/0,4 | 0.25 | 0.173 | 0.072688
900 | ТП 363 Кулёвка | Горшеченский РЭС | Курская область | с.Кулевка | 10/0,4 | 0.1 | 0.063 | 0.034928
901 | ТП 364 Кулёвка | Горшеченский РЭС | Курская область | с.Кулевка | 10/0,4 | 0.16 | 0.103 | 0.053808
902 | ТП 458 Кулёвка | Горшеченский РЭС | Курская область | с.Кулевка | 10/0,4 | 0.1 | 0.07 | 0.02832
903 | СТП 492 Ястребовка | Горшеченский РЭС | Курская область | Луговая | 10/0,4 | 0.063 | 0.063 | 0
904 | ТП 459 Кулёвка | Горшеченский РЭС | Курская область | с.Кулевка | 10/0,4 | 0.16 | 0.112 | 0.045312
905 | ТП 370 Кулёвка | Горшеченский РЭС | Курская область | с.Кулевка | 10/0,4 | 0.1 | 0.068 | 0.030208
906 | ТП 461 Кулёвка | Горшеченский РЭС | Курская область | с.Кулевка | 10/0,4 | 0.25 | 0.175 | 0.0708
907 | ТП 369 Кулёвка | Горшеченский РЭС | Курская область | с.Кулевка | 10/0,4 | 0.16 | 0.12 | 0.03776
908 | ТП 108 Горшечное | Горшеченский РЭС | Курская область | п.Горшечное | 10/0,4 | 0.25 | 0.171 | 0.074576
909 | ТП 045 Горшечное | Горшеченский РЭС | Курская область | п.Горшечное | 10/0,4 | 0.063 | 0.061 | 0.001888
910 | ТП 306 Горшечное | Горшеченский РЭС | Курская область | п.Горшечное, ул.Первомайская | 10/0,4 | 0.16 | 0.125 | 0.03304
911 | ТП 046 Горшечное | Горшеченский РЭС | Курская область | п.Горшечное | 10/0,4 | 0.25 | 0.191 | 0.055696
912 | ТП 309 Горшечное | Горшеченский РЭС | Курская область | п.Горшечное | 10/0,4 | 0.25 | 0.205 | 0.04248
913 | ТП 212 Новомелавое | Горшеченский РЭС | Курская область | с.Новомеловое | 10/0,4 | 0.063 | 0.047 | 0.015104
914 | ТП 213 Новомелавое | Горшеченский РЭС | Курская область | с.Новомеловое | 10/0,4 | 0.16 | 0.113 | 0.044368
915 | ТП 224 Ст.Меловое | Горшеченский РЭС | Курская область | Н. Мелавский с/с | 10/0,4 | 0.4 | 0.265 | 0.12744
916 | ТП 225 Ст.Меловое | Горшеченский РЭС | Курская область | п.Мелавский | 10/0,4 | 0.1 | 0.068 | 0.030208
917 | ТП 214 Новомеловое | Горшеченский РЭС | Курская область | с.Новомеловое | 10/0,4 | 0.16 | 0.109 | 0.048144
918 | ТП 226 Ст.Меловое | Горшеченский РЭС | Курская область | с.Старомеловое | 10/0,4 | 0.16 | 0.089 | 0.067024
919 | ТП 215 Новомеловое | Горшеченский РЭС | Курская область | с.Новомеловое | 10/0,4 | 0.16 | 0.1 | 0.05664
920 | ТП 231 Ст.Меловое | Горшеченский РЭС | Курская область | с.Старомеловое | 10/0,4 | 0.25 | 0.151 | 0.093456
921 | ТП 216 Новомеловое | Горшеченский РЭС | Курская область | с.Новомеловое | 10/0,4 | 0.25 | 0.158 | 0.086848
922 | ТП 232 Ст.Меловое | Горшеченский РЭС | Курская область | с.Старомеловое | 10/0,4 | 0.16 | 0.125 | 0.03304
923 | ТП 217 Новомеловое | Горшеченский РЭС | Курская область | с.Новомеловое | 10/0,4 | 0.1 | 0.07 | 0.02832
924 | ТП 230 Ст.Меловое | Горшеченский РЭС | Курская область | с.Старомеловое | 10/0,4 | 0.25 | 0.166 | 0.079296
925 | ТП 227 Ст.Меловое | Горшеченский РЭС | Курская область | с.Старомеловое | 10/0,4 | 0.4 | 0.251 | 0.14066
926 | ТП 218 Новомеловое | Горшеченский РЭС | Курская область | с.Новомеловое | 10/0,4 | 0.1 | 0.001 | 0.093456
927 | ТП 219 Новомеловое | Горшеченский РЭС | Курская область | с.Новомеловое | 10/0,4 | 0.1 | 0.063 | 0.034928
928 | ТП 228 Ст.Меловое | Горшеченский РЭС | Курская область | с.Старомеловое | 10/0,4 | 0.16 | 0.112 | 0.045312
929 | ТП 220 Новомеловое | Горшеченский РЭС | Курская область | с.Новомеловое | 10/0,4 | 0.1 | 0.066 | 0.032096
930 | ТП 229 Ст.Меловое | Горшеченский РЭС | Курская область | с.Старомеловое | 10/0,4 | 0.063 | 0.047 | 0.015104
931 | ТП 221 Новомеловое | Горшеченский РЭС | Курская область | с.Новомеловое | 10/0,4 | 0.25 | 0.228 | 0.020768
932 | ТП 222 Новомеловое | Горшеченский РЭС | Курская область | с.Новомеловое | 10/0,4 | 0.16 | 0.149 | 0.010384
933 | ТП 223 Новомеловое | Горшеченский РЭС | Курская область | с.Новомеловое | 10/0,4 | 0.063 | 0.052 | 0.010384
934 | ТП 158 1/400 Мелавский | Горшеченский РЭС | Курская область | п.Мелавский | 10/0,4 | 0.4 | 0.252 | 0.13971
935 | ТП 159 1/63 Мелавский | Горшеченский РЭС | Курская область | п.Мелавский | 10/0,4 | 0.063 | 0.033 | 0.02832
936 | ТП 159 2/630 Мелавский | Горшеченский РЭС | Курская область | с.Болото | 10/0,4 | 0.63 | 0.442 | 0.17747
937 | ТП 159 4/250 Болото | Горшеченский РЭС | Курская область | с.Болото | 10/0,4 | 0.25 | 0.157 | 0.087792
938 | ТП 159 5/250 Болото (лизинг) | Горшеченский РЭС | Курская область | с.Болото | 10/0,4 | 0.25 | 0.151 | 0.093456
939 | ТП 159 6/160 Болото | Горшеченский РЭС | Курская область | с.Болото | 10/0,4 | 0.16 | 0.132 | 0.026432
940 | ТП 504 Бекетово | Горшеченский РЭС | Курская область | п.Мелавский | 10/0,4 | 0.16 | 0.16 | 0
941 | ТП 327 Ровенка | Горшеченский РЭС | Курская область | с.Богородицкое | 10/0,4 | 0.16 | 0.107 | 0.050032
942 | ТП 328 Ровенка | Горшеченский РЭС | Курская область | с.Богородицкое | 10/0,4 | 0.1 | 0.063 | 0.034928
943 | ТП 330 Ровенка | Горшеченский РЭС | Курская область | с.Богородицкое | 10/0,4 | 0.063 | 0.063 | 0
944 | ТП 331 Ровенка | Горшеченский РЭС | Курская область | с.Богородицкое | 10/0,4 | 0.25 | 0.164 | 0.081184
945 | ТП 336 Ровенка | Горшеченский РЭС | Курская область | с.Ровенка | 10/0,4 | 0.16 | 0.115 | 0.04248
946 | ТП 337 Ровенка | Горшеченский РЭС | Курская область | с.Ровенка | 10/0,4 | 0.4 | 0.264 | 0.12838
947 | ТП 332 Ровенка | Горшеченский РЭС | Курская область | с.Богородицкое | 10/0,4 | 0.25 | 0.196 | 0.050976
948 | ТП 338 Ровенка | Горшеченский РЭС | Курская область | с.Ровенка | 10/0,4 | 0.04 | 0.04 | 0
949 | ТП 339 Залесье | Горшеченский РЭС | Курская область | с.Залесье | 10/0,4 | 0.16 | 0.139 | 0.019824
950 | ТП 333 Ровенка | Горшеченский РЭС | Курская область | с.Богородицкое | 10/0,4 | 0.1 | 0.067 | 0.031152
951 | ТП 340 Залесье | Горшеченский РЭС | Курская область | с.Залесье | 10/0,4 | 0.1 | 0.082 | 0.016992
952 | ТП 334 Ровенка | Горшеченский РЭС | Курская область | с.Богородицкое | 10/0,4 | 0.25 | 0.138 | 0.10573
953 | ТП 335 Ровенка | Горшеченский РЭС | Курская область | с.Богородицкое | 10/0,4 | 0.04 | 0.04 | 0
954 | ТП 508 | Горшеченский РЭС | Курская область | с.Богородицкое | 10/0,4 | 0.16 | 0.08 | 0.07552
955 | ТП 160 Средние Апочки | Горшеченский РЭС | Курская область | с.Ср.Апочки | 10/0,4 | 0.16 | 0.092 | 0.064192
956 | ТП 188 Н.Борки | Горшеченский РЭС | Курская область | с.Н.Борки | 10/0,4 | 0.4 | 0.345 | 0.05192
957 | ТП 179 Шляховы Дворы | Горшеченский РЭС | Курская область | с.Ср.Апочки | 10/0,4 | 0.063 | 0.035 | 0.026432
958 | ТП 189 Н.Борки | Горшеченский РЭС | Курская область | с.Н.Борки | 10/0,4 | 0.4 | 0.354 | 0.043424
959 | ТП 180 Средние Апочки | Горшеченский РЭС | Курская область | с.Ср.Апочки | 10/0,4 | 0.25 | 0.173 | 0.072688
960 | ТП 148 Н.Борки | Горшеченский РЭС | Курская область | с.Н.Борки | 10/0,4 | 0.16 | 0.113 | 0.044368
961 | ТП 149 Н.Борки | Горшеченский РЭС | Курская область | с.Н.Борки | 10/0,4 | 0.1 | 0.068 | 0.030208
962 | ТП 181 Средние Апочки | Горшеченский РЭС | Курская область | с.Ср.Апочки | 10/0,4 | 0.1 | 0.067 | 0.031152
963 | ТП 150 Н.Борки | Горшеченский РЭС | Курская область | с.Вислое | 10/0,4 | 0.1 | 0.082 | 0.016992
964 | ТП 190 Н.Борки | Горшеченский РЭС | Курская область | с.Вислое | 10/0,4 | 0.1 | 0.059 | 0.038704
965 | ТП 152 Н.Борки | Горшеченский РЭС | Курская область | с.Вислое | 10/0,4 | 0.04 | 0.021 | 0.017936
966 | ТП 185 Средние Апочки | Горшеченский РЭС | Курская область | с.Ср.Апочки | 10/0,4 | 0.1 | 0.056 | 0.041536
967 | ТП 186 Средние Апочки | Горшеченский РЭС | Курская область | с.Ср.Апочки | 10/0,4 | 0.1 | 0.055 | 0.04248
968 | ТП 187 Средние Апочки | Горшеченский РЭС | Курская область | с.Ср.Апочки | 10/0,4 | 0.16 | 0.092 | 0.064192
969 | ТП 161 Средние Апочки | Горшеченский РЭС | Курская область | с.Ср.Апочки | 10/0,4 | 0.063 | 0.047 | 0.015104
970 | ТП 162 Средние Апочки | Горшеченский РЭС | Курская область | с.Ср.Апочки | 10/0,4 | 0.063 | 0.037 | 0.024544
971 | ТП 163 Нижняя Клещёнка | Горшеченский РЭС | Курская область | д.Н.Клещенка | 10/0,4 | 0.1 | 0.063 | 0.034928
972 | ТП 165 Боровка | Горшеченский РЭС | Курская область | х.Выселки | 10/0,4 | 0.1 | 0.074 | 0.024544
973 | ТП 172 Средние Апочки | Горшеченский РЭС | Курская область | с.Ср.Апочки | 10/0,4 | 0.1 | 0.072 | 0.026432
974 | ТП 166 Боровка | Горшеченский РЭС | Курская область | д.Боровка | 10/0,4 | 0.1 | 0.068 | 0.030208
975 | ТП 167 Боровка | Горшеченский РЭС | Курская область | д.Боровка | 10/0,4 | 0.4 | 0.285 | 0.10856
976 | ТП 174 Белгородка | Горшеченский РЭС | Курская область | с.Белгородка | 10/0,4 | 0.25 | 0.169 | 0.076464
977 | ТП 168 Боровка | Горшеченский РЭС | Курская область | д.Боровка | 10/0,4 | 0.1 | 0.071 | 0.027376
978 | ТП 169 Никандровка | Горшеченский РЭС | Курская область | д.Гриневка | 10/0,4 | 0.1 | 0.072 | 0.026432
979 | ТП 173 Средние Апочки | Горшеченский РЭС | Курская область | с.Ср.Апочки | 10/0,4 | 0.4 | 0.005 | 0.37288
980 | ТП 175 Белгородка | Горшеченский РЭС | Курская область | с.Белгородка | 10/0,4 | 0.25 | 0.041 | 0.1973
981 | ТП 170 Степановка | Горшеченский РЭС | Курская область | с.Степановка | 10/0,4 | 0.1 | 0.064 | 0.033984
982 | ТП 176 Белгородка | Горшеченский РЭС | Курская область | с.Белгородка | 10/0,4 | 0.1 | 0.067 | 0.031152
983 | ТП 178 Н.Клещенка | Горшеченский РЭС | Курская область | с.В.Клещенка | 10/0,4 | 0.063 | 0.044 | 0.017936
984 | ТП 177 В.Клещенка | Горшеченский РЭС | Курская область | с.Белгородка | 10/0,4 | 0.16 | 0.092 | 0.064192
985 | ТП 201 Нижние Борки | Горшеченский РЭС | Курская область | с.Н.Борки | 10/0,4 | 0.1 | 0.075 | 0.0236
986 | ТП 202 Нижние Борки | Горшеченский РЭС | Курская область | с.Н.Борки | 10/0,4 | 0.1 | 0.065 | 0.03304
987 | ТП 203 Цыгановка | Горшеченский РЭС | Курская область | д.Масловка | 10/0,4 | 0.063 | 0.045 | 0.016992
988 | ТП 204 Масловка | Горшеченский РЭС | Курская область | д.Масловка | 10/0,4 | 0.063 | 0.043 | 0.01888
989 | ТП 205 Нижние Борки | Горшеченский РЭС | Курская область | с.Н.Борки | 10/0,4 | 0.63 | 0.52 | 0.10384
990 | ТП 208 Нижние Борки | Горшеченский РЭС | Курская область | с.Болото | 10/0,4 | 0.04 | 0.021 | 0.017936
991 | ТП 147 2/100 Н.Борки | Горшеченский РЭС | Курская область | с.Болото | 10/0,4 | 0.16 | 0.142 | 0.016992
992 | ТП 147 4/160 Н.Борки | Горшеченский РЭС | Курская область | с.Болото | 10/0,4 | 0.16 | 0.092 | 0.064192
993 | ТП 147 5/100 Н.Борки | Горшеченский РЭС | Курская область | с.Болото | 10/0,4 | 0.1 | 0.054 | 0.043424
994 | ТП 147 6/63 Н.Борки | Горшеченский РЭС | Курская область | с.Болото | 10/0,4 | 0.1 | 0.078 | 0.020768
995 | ТП 147 7/250 Н.Борки | Горшеченский РЭС | Курская область | с.Мокрец | 10/0,4 | 0.25 | 0.177 | 0.068912
996 | ТП 147 8/100 Н.Борки | Горшеченский РЭС | Курская область | с.Мокрец | 10/0,4 | 0.1 | 0.059 | 0.038704
997 | ТП 147 9/160 Н.Борки | Горшеченский РЭС | Курская область | с.Мокрец | 10/0,4 | 0.16 | 0.029 | 0.12366
998 | ТП 147 11/250 Н.Борки | Горшеченский РЭС | Курская область | Сосновский с/с. | 10/0,4 | 0.25 | 0.227 | 0.021712
999 | CТП 505 Вислое | Горшеченский РЭС | Курская область | с.Сосновка | 10/0,4 | 0.025 | 0.015 | 0.00944
1000 | ТП 404 Сосновка | Горшеченский РЭС | Курская область | с.Сосновка | 10/0,4 | 0.16 | 0.115 | 0.04248
1001 | ТП 405 Сосновка | Горшеченский РЭС | Курская область | с.Сосновка | 10/0,4 | 0.25 | 0.205 | 0.04248
1002 | ТП 406 Сосновка | Горшеченский РЭС | Курская область | с.Сосновка | 10/0,4 | 0.25 | 0.168 | 0.077408
1003 | ТП 407 Сосновка | Горшеченский РЭС | Курская область | с.Сосновка | 10/0,4 | 0.1 | 0.073 | 0.025488
1004 | ТП 408 Сосновка | Горшеченский РЭС | Курская область | с.Сосновка | 10/0,4 | 0.4 | 0.218 | 0.17181
1005 | ТП 409 Сосновка | Горшеченский РЭС | Курская область | с.Сосновка | 10/0,4 | 0.063 | 0.054 | 0.008496
1006 | ТП 344 Сосновка | Горшеченский РЭС | Курская область | с.Сосновка | 10/0,4 | 0.1 | 0.076 | 0.022656
1007 | ТП 345 Сосновка | Горшеченский РЭС | Курская область | с.Сосновка | 10/0,4 | 0.16 | 0.107 | 0.050032
1008 | ТП 410 Сосновка | Горшеченский РЭС | Курская область | с.Сосновка | 10/0,4 | 0.16 | 0.097 | 0.059472
1009 | ТП 1413 1/160 Н.Борки | Горшеченский РЭС | Курская область | с.Н.Борки | 10/0,4 | 0.16 | 0.127 | 0.031152
1010 | ТП 1413 2/250 Сосновка | Горшеченский РЭС | Курская область | с.Сосновка | 10/0,4 | 0.25 | 0.161 | 0.084016
1011 | ТП 1123 1/100 Сосновка | Горшеченский РЭС | Курская область | с.Новоберезово | 10/0,4 | 0.1 | 0.068 | 0.030208
1012 | ТП 1123 2/100 Сосновка | Горшеченский РЭС | Курская область | с.Березово | 10/0,4 | 0.04 | 0.04 | 0
1013 | ТП 1123 3/63 Сосновка | Горшеченский РЭС | Курская область | с.Березово | 10/0,4 | 0.063 | 0.054 | 0.008496
1014 | ТП 1123 4/100 Сосновка | Горшеченский РЭС | Курская область | с.Березово | 10/0,4 | 0.1 | 0.072 | 0.026432
1015 | ТП 1123 6/100 Сосновка | Горшеченский РЭС | Курская область | д.Петровка | 10/0,4 | 0.1 | 0.077 | 0.021712
1016 | ТП 1123 7/63 Сосновка | Горшеченский РЭС | Курская область | д.Колодезь | 10/0,4 | 0.04 | 0.04 | 0
1017 | ТП 1123 8/63 Колодезь | Горшеченский РЭС | Курская область | д.Колодезь | 10/0,4 | 0.1 | 0.068 | 0.030208
1018 | ТП 1123 9/100 Сосновка | Горшеченский РЭС | Курская область | д.Колодезь | 10/0,4 | 0.04 | 0.04 | 0
1019 | ТП 1123 11/40 Сосновка | Горшеченский РЭС | Курская область | Сосновский с/с. | 10/0,4 | 0.04 | 0.004 | 0.033984
1020 | ТП 1123 12/40 Сосновка | Горшеченский РЭС | Курская область | с.Решетовка | 10/0,4 | 0.04 | 0.022 | 0.016992
1021 | ТП 1126 2/63 Сосновка | Горшеченский РЭС | Курская область | с.Сосновка | 10/0,4 | 0.063 | 0.045 | 0.016992
1022 | ТП 1126 3/63 Сосновка | Горшеченский РЭС | Курская область | с.Сосновка | 10/0,4 | 0.1 | 0.063 | 0.034928
1023 | ТП 1126 5/40 Сосновка | Горшеченский РЭС | Курская область | д.Сомовка | 10/0,4 | 0.04 | 0.031 | 0.008496
1024 | ТП 1126 6/100 Сосновка | Горшеченский РЭС | Курская область | д.Сомовка | 10/0,4 | 0.1 | 0.068 | 0.030208
1025 | ТП 389 Ястребовка | Горшеченский РЭС | Курская область | с.Среднедорожное | 10/0,4 | 0.25 | 0.159 | 0.085904
1026 | ТП 392 Ястребовка | Горшеченский РЭС | Курская область | с.Среднедорожное | 10/0,4 | 0.4 | 0.218 | 0.17181
1027 | ТП 393 Ястребовка | Горшеченский РЭС | Курская область | с.Среднедорожное | 10/0,4 | 0.063 | 0.054 | 0.008496
1028 | ТП 394 Ястребовка | Горшеченский РЭС | Курская область | с.Среднедорожное | 10/0,4 | 0.025 | 0.025 | 0
1029 | ТП 395 Ястребовка | Горшеченский РЭС | Курская область | с.Головище | 10/0,4 | 0.1 | 0.073 | 0.025488
1030 | ТП 396 Ястребовка | Горшеченский РЭС | Курская область | с.Головище | 10/0,4 | 0.16 | 0.119 | 0.038704
1031 | ТП 397 Ястребовка | Горшеченский РЭС | Курская область | с.Головище | 10/0,4 | 0.4 | 0.218 | 0.17181
1032 | ТП 399 Ястребовка | Горшеченский РЭС | Курская область | д.Дегтярное | 10/0,4 | 0.16 | 0.115 | 0.04248
1033 | ТП 324 3/100 Ястребовка | Горшеченский РЭС | Курская область | с.Ржавец | 10/0,4 | 0.1 | 0.058 | 0.039648
1034 | ТП 401 Ястребовка | Горшеченский РЭС | Курская область | с.Головище | 10/0,4 | 0.063 | 0.058 | 0.00472
1035 | ТП 402 Ястребовка | Горшеченский РЭС | Курская область | с.Головище | 10/0,4 | 0.1 | 0.077 | 0.021712
1036 | ТП 324 4/400 Ястребовка | Горшеченский РЭС | Курская область | с.Ржавец | 10/0,4 | 0.4 | 0.291 | 0.1029
1037 | ТП 400 Ястребовка | Горшеченский РЭС | Курская область | с.Среднедорожное | 10/0,4 | 0.063 | 0.063 | 0
1038 | ТП 324 5/100 Ястребовка | Горшеченский РЭС | Курская область | с.Ржавец | 10/0,4 | 0.1 | 0.078 | 0.020768
1039 | ТП 324 6/100 Ястребовка | Горшеченский РЭС | Курская область | д.Тельцово | 10/0,4 | 0.063 | 0.054 | 0.008496
1040 | ТП 325 4/100 Нижнедорожное | Горшеченский РЭС | Курская область | с.Акуловка | 10/0,4 | 0.1 | 0.067 | 0.031152
1041 | ТП 325 6/250 Нижнедорожное | Горшеченский РЭС | Курская область | с.Никольское | 10/0,4 | 0.25 | 0.173 | 0.072688
1042 | ТП 325 7/160 Никольское | Горшеченский РЭС | Курская область | с.Никольское | 10/0,4 | 0.16 | 0.101 | 0.055696
1043 | ТП 325 9/160 Никольское | Горшеченский РЭС | Курская область | с.Никольское | 10/0,4 | 0.16 | 0.105 | 0.05192
1044 | ТП 325 10/250 Никольское | Горшеченский РЭС | Курская область | с.Никольское | 10/0,4 | 0.25 | 0.177 | 0.068912
1045 | ТП 325 11/160 Никольское | Горшеченский РЭС | Курская область | с.Никольское | 10/0,4 | 0.16 | 0.115 | 0.04248
1046 | ТП 325 12/100 Никольское | Горшеченский РЭС | Курская область | с.Никольское | 10/0,4 | 0.1 | 0.064 | 0.033984
1047 | ТП 047 Горшечное | Горшеченский РЭС | Курская область | п.Горшечное | 10/0,4 | 0.25 | 0.198 | 0.049088
1048 | ТП 507 Быково | Горшеченский РЭС | Курская область | п.Горшечное | 10/0,4 | 0.063 | 0.02 | 0.040592
1049 | ТП 048 Горшечное | Горшеченский РЭС | Курская область | п.Горшечное, ул.Новая | 10/0,4 | 0.16 | 0.128 | 0.030208
1050 | ТП 049 Горшечное | Горшеченский РЭС | Курская область | п.Горшечное | 10/0,4 | 0.16 | 0.123 | 0.034928
1051 | ТП 050 Горшечное | Горшеченский РЭС | Курская область | п.Горшечное | 10/0,4 | 0.25 | 0.179 | 0.067024
1052 | ТП 051 Горшечное | Горшеченский РЭС | Курская область | п.Горшечное | 10/0,4 | 0.16 | 0.145 | 0.01416
1053 | ТП 052 Горшечное | Горшеченский РЭС | Курская область | п.Горшечное, ул.Центральная | 10/0,4 | 0.16 | 0.131 | 0.027376
1054 | ТП 053 Горшечное | Горшеченский РЭС | Курская область | п.Горшечное, ул.Центральная | 10/0,4 | 0.4 | 0.298 | 0.096288
1055 | ТП 059 Орловка | Горшеченский РЭС | Курская область | д.Орловка | 10/0,4 | 0.16 | 0.122 | 0.035872
1056 | ТП 057 Орловка | Горшеченский РЭС | Курская область | д.Ряполово | 10/0,4 | 0.063 | 0.049 | 0.013216
1057 | ТП 107 Горшечное | Горшеченский РЭС | Курская область | п.Горшечное | 10/0,4 | 0.25 | 0.175 | 0.0708
1058 | ТП 064 Горшечное | Горшеченский РЭС | Курская область | п.Горшечное, ул.Октябрьская | 10/0,4 | 0.16 | 0.125 | 0.03304
1059 | ТП 066 Гусевка | Горшеченский РЭС | Курская область | с.Ключ | 10/0,4 | 0.063 | 0.028 | 0.03304
1060 | ТП 067 Ключ | Горшеченский РЭС | Курская область | с.Ключ | 10/0,4 | 0.1 | 0.071 | 0.027376
1061 | ТП 068 Макаровка | Горшеченский РЭС | Курская область | с.Ключ | 10/0,4 | 0.1 | 0.065 | 0.03304
1062 | ТП 069 Макаровка | Горшеченский РЭС | Курская область | с.Ключ | 10/0,4 | 0.1 | 0.068 | 0.030208
1063 | ТП 070 Ключ | Горшеченский РЭС | Курская область | с.Ключ | 10/0,4 | 0.4 | 0.278 | 0.11517
1064 | ТП 071 Ключ | Горшеченский РЭС | Курская область | с.Ключ | 10/0,4 | 0.25 | 0.171 | 0.074576
1065 | ТП 429 Быстрик | Горшеченский РЭС | Курская область | с.Быстрик | 10/0,4 | 0.1 | 0.059 | 0.038704
1066 | ТП 073 Отрада | Горшеченский РЭС | Курская область | д.Отрада | 10/0,4 | 0.063 | 0.041 | 0.020768
1067 | ТП 020 Горшечное | Горшеченский РЭС | Курская область | п.Горшечное, ул.Березовская | 10/0,4 | 0.1 | 0.071 | 0.027376
1068 | ТП 027 Горшечное | Горшеченский РЭС | Курская область | п.Горшечное, ул.Комсомольская | 10/0,4 | 0.1 | 0.06 | 0.03776
1069 | ТП 026 Горшечное | Горшеченский РЭС | Курская область | п.Горшечное, ул.Молодежная | 10/0,4 | 0.1 | 0.072 | 0.026432
1070 | ТП 028 Горшечное | Горшеченский РЭС | Курская область | п.Горшечное, ул.Комсомольская | 10/0,4 | 0.1 | 0.075 | 0.0236
1071 | ТП 029 Горшечное | Горшеченский РЭС | Курская область | п.Горшечное | 10/0,4 | 0.25 | 0.158 | 0.086848
1072 | ТП 001 Горшечное | Горшеченский РЭС | Курская область | п.Горшечное, ул.Октябрьская | 10/0,4 | 0.16 | 0.133 | 0.025488
1073 | ТП 002 Горшечное | Горшеченский РЭС | Курская область | п.Горшечное, ул.Рабочая | 10/0,4 | 0.4 | 0.107 | 0.27659
1074 | ТП 015 Горшечное | Горшеченский РЭС | Курская область | п.Горшечное, ул.Октябрьская | 10/0,4 | 0.4 | 0.244 | 0.14726
1075 | ТП 017 Горшечное | Горшеченский РЭС | Курская область | п.Горшечное, ул.Октябрьская | 10/0,4 | 0.16 | 0.085 | 0.0708
1076 | ТП 006 Горшечное | Горшеченский РЭС | Курская область | п.Горшечное, ул.Строительная | 10/0,4 | 0.25 | 0.201 | 0.046256
1077 | ТП 007 Горшечное | Горшеченский РЭС | Курская область | п.Горшечное | 10/0,4 | 0.25 | 0.218 | 0.030208
1078 | ТП 011 Горшечное | Горшеченский РЭС | Курская область | п.Горшечное, ул.Комарова | 10/0,4 | 0.4 | 0.264 | 0.12838
1079 | ТП 009 Ведомственная | Горшеченский РЭС | Курская область | п. Горшечное | 10/0,4 | 0.5 | 0.018 | 0.21901
1080 | ТП 018 Горшечное | Горшеченский РЭС | Курская область | п.Горшечное, ул.Комарова | 10/0,4 | 0.4 | 0.285 | 0.10856
1081 | ТП 076 Горшечное | Горшеченский РЭС | Курская область | с.Рындино | 10/0,4 | 0.25 | 0.171 | 0.074576
1082 | ТП 077 Горшечное | Горшеченский РЭС | Курская область | с.Рындино | 10/0,4 | 0.16 | 0.126 | 0.032096
1083 | ТП 078 Горшечное | Горшеченский РЭС | Курская область | с.Солдатское | 10/0,4 | 0.16 | 0.112 | 0.045312
1084 | ТП 079 Горшечное | Горшеченский РЭС | Курская область | с.Солдатское | 10/0,4 | 0.4 | 0.289 | 0.10478
1085 | ТП 080 Горшечное | Горшеченский РЭС | Курская область | с.Солдатское | 10/0,4 | 0.1 | 0.069 | 0.029264
1086 | ТП 082 Горшечное | Горшеченский РЭС | Курская область | с.Солдатское | 10/0,4 | 0.1 | 0.07 | 0.02832
1087 | ТП 083 Горшечное | Горшеченский РЭС | Курская область | с.Солдатское | 10/0,4 | 0.16 | 0.123 | 0.034928
1088 | ТП 084 Горшечное | Горшеченский РЭС | Курская область | с.Солдатское | 10/0,4 | 0.4 | 0.281 | 0.11234
1089 | ТП 089 Солдатское | Горшеченский РЭС | Курская область | с.Солдатское | 10/0,4 | 0.16 | 0.135 | 0.0236
1090 | ТП 090 Солдатское | Горшеченский РЭС | Курская область | с.Солдатское | 10/0,4 | 0.25 | 0.185 | 0.06136
1091 | ТП 092 Герасимово | Горшеченский РЭС | Курская область | с.Герасимово | 10/0,4 | 0.25 | 0.179 | 0.067024
1092 | ТП 514 Бараново | Горшеченский РЭС | Курская область | ул.Заречная | 10/0,4 | 0.25 | 0.175 | 0.0708
1093 | ТП 094 Роговое | Горшеченский РЭС | Курская область | Старороговской с/с. | 10/0,4 | 0.1 | 0.035 | 0.06136
1094 | ТП 095 Роговое | Горшеченский РЭС | Курская область | с.Старороговое | 10/0,4 | 0.25 | 0.188 | 0.058528
1095 | ТП 097 Роговое | Горшеченский РЭС | Курская область | с.Старороговое | 10/0,4 | 0.1 | 0.071 | 0.027376
1096 | ТП 096 Роговое | Горшеченский РЭС | Курская область | с.Старороговое | 10/0,4 | 0.16 | 0.086 | 0.069856
1097 | ТП 104 Старое Роговое | Горшеченский РЭС | Курская область | с.Старороговое | 10/0,4 | 0.16 | 0.109 | 0.048144
1098 | ТП 098 Старое Роговое | Горшеченский РЭС | Курская область | с.Старороговое | 10/0,4 | 0.06 | 0.03 | 0.02832
1099 | ТП 099 Роговое | Горшеченский РЭС | Курская область | с.Старороговое | 10/0,4 | 0.063 | 0.044 | 0.017936
1100 | ТП 103 Залесье | Горшеченский РЭС | Курская область | с.Старороговое | 10/0,4 | 0.25 | 0.189 | 0.057584
1101 | ТП 100 Залесье | Горшеченский РЭС | Курская область | с.Залесье | 10/0,4 | 0.1 | 0.074 | 0.024544
1102 | ТП 101 Старое Роговое | Горшеченский РЭС | Курская область | с.Залесье | 10/0,4 | 0.1 | 0.065 | 0.03304
1103 | ТП 127 Горшечное | Горшеченский РЭС | Курская область | ул.Туснолобовой | 10/0,4 | 0.1 | 0.01 | 0.08496
1104 | ТП 125 Горшечное | Горшеченский РЭС | Курская область | п.Горшечное, ул.Калинина | 10/0,4 | 0.4 | 0.323 | 0.072688
1105 | ТП 131 Горшечное | Горшеченский РЭС | Курская область | п.Горшечное | 10/0,4 | 0.25 | 0.203 | 0.044368
1106 | ЗТП 128 Горшечное | Горшеченский РЭС | Курская область | п.Горшечное, пер.Больничный | 10/0,4 | 1.26 | 0.19 | 0.41536
1107 | ТП 033 Горшечное | Горшеченский РЭС | Курская область | п.Горшечное | 10/0,4 | 0.1 | 0.068 | 0.030208
1108 | ТП 034 Горшечное | Горшеченский РЭС | Курская область | п.Горшечное | 10/0,4 | 0.16 | 0.138 | 0.020768
1109 | ТП 035 Горшечное | Горшеченский РЭС | Курская область | п.Горшечное | 10/0,4 | 0.63 | 0.612 | 0.016992
1110 | ТП 036 Горшечное | Горшеченский РЭС | Курская область | п.Горшечное | 10/0,4 | 0.25 | 0.171 | 0.074576
1111 | ТП 044 Горшечное ФОК | Горшеченский РЭС | Курская область | п.Горшечное, ул.Спортивная | 10/0,4 | 0.1 | 0.063 | 0.034928
1112 | ЗТП 038 Горшечное | Горшеченский РЭС | Курская область | п.Горшечное | 10/0,4 | 0.4 | 0.326 | 0.069856
1113 | ТП 039 Горшечное | Горшеченский РЭС | Курская область | п.Горшечное, ул.Гайдара | 10/0,4 | 0.25 | 0.188 | 0.058528
1114 | ТП 041 Горшечное | Горшеченский РЭС | Курская область | п. Горшечное | 10/0,4 | 0.16 | 0.153 | 0.006608
1115 | ТП 037 Горшечное | Горшеченский РЭС | Курская область | Солдатский с/с. | 10/0,4 | 0.2 | 0.135 | 0.06136
1116 | ТП 114 Горшечное | Горшеченский РЭС | Курская область | п.Горшечное, ул.Ворошилова | 10/0,4 | 0.25 | 0.175 | 0.0708
1117 | ЗТП 043 Горшечное "Детский Сад" | Горшеченский РЭС | Курская область | п.Горшечное, пер.Коммунистический | 10/0,4 | 0.4 | 0.234 | 0.1567
1118 | ТП 110 Горшечное | Горшеченский РЭС | Курская область | п.Горшечное, ул.Кирова | 10/0,4 | 0.4 | 0.255 | 0.13688
1119 | ЗТП 113 Горшечное | Горшеченский РЭС | Курская область | п.Горшечное, ул.Кирова | 10/0,4 | 0.25 | 0.238 | 0.011328
1120 | ТП 115 Горшечное | Горшеченский РЭС | Курская область | п.Горшечное, ул.Элеваторная | 10/0,4 | 0.25 | 0.162 | 0.083072
1121 | ТП 119 Горшечное | Горшеченский РЭС | Курская область | п.Горшечное, ул.Кирова | 10/0,4 | 0.4 | 0.28 | 0.11328
1122 | ТП 123 Горшечное (лизинг) | Горшеченский РЭС | Курская область | п.Горшечное, ул.Луговая | 10/0,4 | 0.25 | 0.195 | 0.05192
1123 | ТП 124 Горшечное | Горшеченский РЭС | Курская область | п.Горшечное, ул.Луговая | 10/0,4 | 0.1 | 0.082 | 0.016992
1124 | ТП 120 Горшечное | Горшеченский РЭС | Курская область | п.Горшечное | 10/0,4 | 0.1 | 0.072 | 0.026432
1125 | ТП 121 Горшечное | Горшеченский РЭС | Курская область | п.Горшечное | 10/0,4 | 0.25 | 0.222 | 0.026432
1126 | ЗТП 129 Горшечное | Горшеченский РЭС | Курская область | ул.Первомайская | 10/0,4 | 0.1 | 0.073 | 0.025488
1127 | ТП 130 Горшечное | Горшеченский РЭС | Курская область | п. Горшечное | 10/0,4 | 0.1 | 0.049 | 0.048144
1128 | ТП 411 Сосновка | Горшеченский РЭС | Курская область | с.Сосновка | 10/0,4 | 0.063 | 0.052 | 0.010384
1129 | ТП 109 Горшечное | Горшеченский РЭС | Курская область | п.Горшечное, ул.Овражная | 10/0,4 | 0.1 | 0.071 | 0.027376
1130 | ТП 175 12/160 Кунье | Горшеченский РЭС | Курская область | с.Кунье | 10/0,4 | 0.16 | 0.119 | 0.038704
1131 | ТП 040 Горшечное | Горшеченский РЭС | Курская область | п.Горшечное, ул.Первомайская | 10/0,4 | 0.25 | 0.221 | 0.027376
1132 | ТП 432 Ясенки Инкубатор | Горшеченский РЭС | Курская область | п.Горшечное | 10/0,4 | 2 | 0.945 | 0.05192
1133 | ТП 376 Горшечное Инкубатор | Горшеченский РЭС | Курская область | п.Горшечное | 10/0,4 | 2 | 0.95 | 0.0472
1134 | КТП 368 ППК Горшечное | Горшеченский РЭС | Курская область | с.Ключ | 10/0,4 | 2 | 1 | 0
1135 | КТП 367 ППК Горшечное | Горшеченский РЭС | Курская область | с.Ключ | 10/0,4 | 2 | 1 | 0
1136 | КТП 366 ППК Горшечное | Горшеченский РЭС | Курская область | с.Ключ | 10/0,4 | 2 | 1 | 0
1137 | ТП 197 4/160 Знаменка | Горшеченский РЭС | Курская область | с. Знаменка | 10/0,4 | 0.16 | 0.112 | 0.045312
1138 | КТП 365 ППК Горшечное | Горшеченский РЭС | Курская область | с.Ключ | 10/0,4 | 2 | 1 | 0
1139 | ТП 263 Зелёный берег | Горшеченский РЭС | Курская область | с.Бараново | 10/0,4 | 0.4 | 0.275 | 0.118
1140 | ТП 372 Бекетово | Горшеченский РЭС | Курская область | п.Бекетовский | 10/0,4 | 1.26 | 0.595 | 0.03304
1141 | ТП 373 Бекетово | Горшеченский РЭС | Курская область | п.Бекетовский | 10/0,4 | 1.26 | 0.357 | 0.25771
1142 | КТП 374 ПТФ №4 Курский Агрохолдин Быково | Горшеченский РЭС | Курская область | д.Отрада | 10/0,4 | 1.26 | 0.63 | 0
1143 | КТП 375 ПТФ №4 Курский Агрохолдин Быково | Горшеченский РЭС | Курская область | д.Отрада | 10/0,4 | 1.26 | 0.63 | 0
1144 | КТП 434 ПТФ №5 Быково | Горшеченский РЭС | Курская область | с.Соколовка | 10/0,4 | 1.26 | 0.63 | 0
1145 | ТП 435 ПТФ №5 Быково | Горшеченский РЭС | Курская область | с.Соколовка | 10/0,4 | 1.26 | 0.63 | 0
1146 | КТП 436 ПТФ №6 Быково | Горшеченский РЭС | Курская область | с.Ровное | 10/0,4 | 1.26 | 0.63 | 0
1147 | КТП 437 ПТФ №6 Быково | Горшеченский РЭС | Курская область | с.Ровное | 10/0,4 | 1.26 | 0.63 | 0
1148 | СТП 433 Ястребовка | Горшеченский РЭС | Курская область | с.Никольское | 10/0,4 | 0.025 | 0.025 | 0
1149 | СТП 438 Ясенки "Титов" | Горшеченский РЭС | Курская область | п.Горшечное | 10/0,4 | 0.025 | 0.02 | 0.00472
1150 | СТП 441 Бараново | Горшеченский РЭС | Курская область | Ключевский с/с. | 10/0,4 | 0.063 | 0.054 | 0.008496
1151 | КТП 444 ПТФ №7 Бекетово | Горшеченский РЭС | Курская область | с.Герасимово | 10/0,4 | 1.26 | 0.63 | 0
1152 | КТП 445 ПТФ №7 Бекетово | Горшеченский РЭС | Курская область | с.Герасимово | 10/0,4 | 1.26 | 0.6 | 0.02832
1153 | ТП 031 Горшечное | Горшеченский РЭС | Курская область | п.Горшечное, ул.Новая полевая | 10/0,4 | 0.1 | 0.073 | 0.025488
1154 | СТП 455 Ясенки "Степонован" | Горшеченский РЭС | Курская область | п.Горшечное | 10/0,4 | 0.063 | 0.049 | 0.013216
1155 | КТП 446 ППП Быково | Горшеченский РЭС | Курская область | Среднеапоческий с/с. | 10/0,4 | 0.32 | 0.15 | 0.00944
1156 | ТП 454 Горшечное | Горшеченский РЭС | Курская область | п.Горшечное | 10/0,4 | 0.16 | 0.079 | 0.076464
1157 | ТП 442 ПТФ №1 Бекетово | Горшеченский РЭС | Курская область | п.Бекетовский | 10/0,4 | 1.26 | 0.412 | 0.20579
1158 | ТП 443 ПТФ №1 Бекетово | Горшеченский РЭС | Курская область | п.Бекетовский | 10/0,4 | 1.26 | 0.63 | 0
1159 | КТП 439 ПТФ №3 Горшечное | Горшеченский РЭС | Курская область | с.Герасимово | 10/0,4 | 1.26 | 0.63 | 0
1160 | КТП 440 ПТФ №3 Горшечное | Горшеченский РЭС | Курская область | с.Герасимово | 10/0,4 | 1.26 | 0.63 | 0
1161 | ТП 428 Горшечное "Пятерочка" | Горшеченский РЭС | Курская область | п.Горшечное, ул.Октябрьская | 10/0,4 | 0.16 | 0.112 | 0.045312
1162 | СТП 398 Солдатское | Горшеченский РЭС | Курская область | с.Рындино | 10/0,4 | 0.063 | 0.0441 | 0.017842
1163 | ТП 447 Бараново | Горшеченский РЭС | Курская область | с.Кунье | 10/0,4 | 0.1 | 0.085 | 0.01416
1164 | СТП 451 Знаменка | Горшеченский РЭС | Курская область | с.Знаменка | 10/0,4 | 0.063 | 0.0441 | 0.017842
1165 | ТП 463 Герасимово | Горшеченский РЭС | Курская область | с.Старороговое | 10/0,4 | 0.1 | 0.07 | 0.02832
1166 | КТПНу 465 АТУ ООО "Белая птица Курск" | Горшеченский РЭС | Курская область | п.Горшечное | 10/0,4 | 0.5 | 0.133 | 0.11045
1167 | СТП 183 Ястребовка (Паритет) | Горшеченский РЭС | Курская область | с. Никольское | 10/0,4 | 0.063 | 0.022 | 0.038704
1168 | ТП 133 Сомовка | Горшеченский РЭС | Курская область | с. Сомовка | 10/0,4 | 0.04 | 0.028 | 0.011328
1169 | ТП 466 Сосновка | Горшеченский РЭС | Курская область | с.Солдатское | 10/0,4 | 0.063 | 0.031 | 0.030208
1170 | CТП 469 Горшечное | Горшеченский РЭС | Курская область | п. Горшечное | 10/0,4 | 0.063 | 0.045 | 0.016992
1171 | СТП 468 Бараново | Горшеченский РЭС | Курская область | с. Бараново | 10/0,4 | 0.063 | 0.0441 | 0.017842
1172 | СТП 453 Нижние Борки | Горшеченский РЭС | Курская область | п.Мелавский | 10/0,4 | 0.16 | 0.114 | 0.043424
1173 | СТП 126 Бараново | Горшеченский РЭС | Курская область | с.Бараново, ул. Полевая | 10/0,4 | 0.063 | 0.0441 | 0.017842
1174 | ТП 471 Бекетово | Горшеченский РЭС | Курская область | Солдатский с/с | 10/0,4 | 1.26 | 0.609 | 0.019824
1175 | СТП 470 ООО "Магнат" Горшечное | Горшеченский РЭС | Курская область | п. Горшечное | 10/0,4 | 0.063 | 0.0441 | 0.017842
1176 | СТП 480 Сосновка | Горшеченский РЭС | Курская область | с. Березово | 10/0,4 | 0.025 | 0.0175 | 0.00708
1177 | CТП 477 Новомеловое | Горшеченский РЭС | Курская область | Нижнеборковский с/с | 10/0,4 | 0.063 | 0.0441 | 0.017842
1178 | ТП 482 Бекетово | Горшеченский РЭС | Курская область | Солдатский с/с | 10/0,4 | 0.063 | 0.0441 | 0.017842
1179 | ТП 483 Белгородка | Горшеченский РЭС | Курская область | Солдатский с/с | 10/0,4 | 0.16 | 0.112 | 0.045312
1180 | ТП 503 Никольское | Горшеченский РЭС | Курская область | Никольский с/с | 10/0,4 | 0.063 | 0.0441 | 0.017842
1181 | ТП 479 Горшечное | Горшеченский РЭС | Курская область | с.Солдатское | 10/0,4 | 0.16 | 0.112 | 0.045312
1182 | СТП 484 Белгородка | Горшеченский РЭС | Курская область | Среднеапочинский с/с | 10/0,4 | 0.04 | 0.028 | 0.011328
1183 | СТП 485 Знаменка | Горшеченский РЭС | Курская область | Знаменский с/с | 10/0,4 | 0.025 | 0.0175 | 0.00708
1184 | ТП 487 Горшечное | Горшеченский РЭС | Курская область | Звездная | 10/0,4 | 0.1 | 0.07 | 0.02832
1185 | ТП 493 Горшечное | Горшеченский РЭС | Курская область | а/д Курск-Воронеж-Борисоглебск | 10/0,4 | 0.025 | 0.01 | 0.01416
1186 | ТП 494 Новоберёзово | Горшеченский РЭС | Курская область | х. Новоберезово | 10/0,4 | 0.016 | 0.006 | 0.00944
1187 | ТП 496 Горшечное | Горшеченский РЭС | Курская область | Мира | 10/0,4 | 0.63 | 0.6 | 0.02832
1188 | ТП 497 Никольское | Горшеченский РЭС | Курская область | Никольский с/с | 10/0,4 | 0.25 | 0.22 | 0.02832
1189 | ТП 498 Никольское | Горшеченский РЭС | Курская область | Никольский с/с | 10/0,4 | 0.4 | 0.4 | 0
1190 | ТП 499 Никольское | Горшеченский РЭС | Курская область | Никольский с/с | 10/0,4 | 0.63 | 0.63 | 0
1191 | ТП 500 Никольское | Горшеченский РЭС | Курская область | Никольский с/с | 10/0,4 | 1.26 | 0.63 | 0
1192 | ТП 501 Сосновка | Горшеченский РЭС | Курская область | Ясенвское лесничество | 10/0,4 | 0.063 | 0.033 | 0.02832
1193 | ТП 012 | Дмитриевский РЭС | Курская область | с. Крупец | 10/0,4 | 0.16 | 0.02 | 0.13216
1194 | ТП 025 | Дмитриевский РЭС | Курская область | с. Крупец | 10/0,4 | 0.063 | 0.016 | 0.044368
1195 | ТП 021 (1.1.6-02/63) | Дмитриевский РЭС | Курская область | с. Крупец | 10/0,4 | 0.063 | 0.018 | 0.04248
1196 | ТП 015 (1.1.6-03/100) | Дмитриевский РЭС | Курская область | с. Фокино, магазин | 10/0,4 | 0.1 | 0.014 | 0.081184
1197 | ТП 017 (116-04/100) | Дмитриевский РЭС | Курская область | с. Фокино, Таня | 10/0,4 | 0.1 | 0.032 | 0.064192
1198 | ТП 019 (116-05/63) | Дмитриевский РЭС | Курская область | с. Фокино, Зайчик | 10/0,4 | 0.063 | 0.013 | 0.0472
1199 | ТП 026 (1.1.6-06/160) | Дмитриевский РЭС | Курская область | с. Фокино | 10/0,4 | 0.16 | 0.015 | 0.13688
1200 | ТП 023 (1.1.6-09/63) | Дмитриевский РЭС | Курская область | с. Хинецкое | 10/0,4 | 0.063 | 0.004 | 0.055696
1201 | ТП 020 (116-10/63) | Дмитриевский РЭС | Курская область | с. Хинецкое, Вода | 10/0,4 | 0.063 | 0.01 | 0.050032
1202 | ТП 024 (116-11/63) | Дмитриевский РЭС | Курская область | с. Хинецкое | 10/0,4 | 0.063 | 0.02 | 0.040592
1203 | КТП 116-13/63 | Дмитриевский РЭС | Курская область | с. Фокино, Выгон 1 | 10/0,4 | 0.063 | 0.008 | 0.05192
1204 | ТП 014 (116-14/250) | Дмитриевский РЭС | Курская область | с. Фокино | 10/0,4 | 0.25 | 0.017 | 0.21995
1205 | ТП 010 (116-16/63) | Дмитриевский РЭС | Курская область | п. Григорьевский | 10/0,4 | 0.063 | 0.004 | 0.055696
1206 | ТП 011 (1.1.6-17/40) | Дмитриевский РЭС | Курская область | п. Мартовский | 10/0,4 | 0.04 | 0.005 | 0.03304
1207 | ТП 018 (1.1.6-18/63) | Дмитриевский РЭС | Курская область | с. Фокино, Выгон 2 | 10/0,4 | 0.063 | 0.008 | 0.05192
1208 | ТП 013 (1.1.6-21/100) | Дмитриевский РЭС | Курская область | с. Фокино | 10/0,4 | 0.1 | 0.017 | 0.078352
1209 | ТП 016 (1.1.6-23/100) | Дмитриевский РЭС | Курская область | с. Фокино | 10/0,4 | 0.1 | 0.022 | 0.073632
1210 | КТП 116-24/2*250 | Дмитриевский РЭС | Курская область | с. Крупец, школа | 10/0,4 | 0.5 | 0.01 | 0.22656
1211 | ТП 033 | Дмитриевский РЭС | Курская область | с. Крупец | 10/0,4 | 0.025 | 0.008 | 0.016048
1212 | КТП 1118-03/63 п.Нива. | Дмитриевский РЭС | Курская область | п. Нива | 10/0,4 | 0.063 | 0.009 | 0.050976
1213 | КТП 1118-07/63 | Дмитриевский РЭС | Курская область | п. Октябрьский, Генерал | 10/0,4 | 0.063 | 0.036 | 0.025488
1214 | КТП 1118-08/100 | Дмитриевский РЭС | Курская область | п. Октябрьский | 10/0,4 | 0.1 | 0.059 | 0.038704
1215 | КТП 1118-10/40 | Дмитриевский РЭС | Курская область | п. Чуриловский | 10/0,4 | 0.04 | 0.022 | 0.016992
1216 | КТП 1118-15/40 | Дмитриевский РЭС | Курская область | ДЭУ, заправка | 10/0,4 | 0.04 | 0.005 | 0.03304
1217 | КТП 1118-16/63 | Дмитриевский РЭС | Курская область | п. Беликово | 10/0,4 | 0.063 | 0.036 | 0.025488
1218 | КТП 1118-17/40 | Дмитриевский РЭС | Курская область | п. Владимеровский | 10/0,4 | 0.04 | 0.022 | 0.016992
1219 | МТП 1118-06/100 | Дмитриевский РЭС | Курская область | п. Будёновский | 10/0,4 | 0.1 | 0.055 | 0.04248
1220 | ТП 153 | Дмитриевский РЭС | Курская область | п. Майский, свинокомплекс | 10/0,4 | 1.26 | 0.58 | 0.0472
1221 | ТП 183 | Дмитриевский РЭС | Курская область | с. Фокино, свинокомплекс | 10/0,4 | 1.26 | 0.5 | 0.12272
1222 | ТП 117 | Дмитриевский РЭС | Курская область | с. Крупец, РТРС | 10/0,4 | 0.25 | 0.03 | 0.20768
1223 | ЗТП 1.1.8-11/250 | Дмитриевский РЭС | Курская область | г. Дмитриев | 10/0,4 | 0.25 | 0.245 | 0.00472
1224 | ЗТП 1.1.8-22/400 | Дмитриевский РЭС | Курская область | г. Дмитриев | 10/0,4 | 0.4 | 0.275 | 0.118
1225 | ЗТП 1.1.8-57/2*400 | Дмитриевский РЭС | Курская область | г. Дмитриев | 10/0,4 | 0.8 | 0.4 | 0
1226 | КТП 1.1.8-08/250 | Дмитриевский РЭС | Курская область | г. Дмитриев | 10/0,4 | 0.25 | 0.211 | 0.036816
1227 | КТП 1.1.8-12/630 | Дмитриевский РЭС | Курская область | г. Дмитриев | 10/0,4 | 0.63 | 0.357 | 0.25771
1228 | КТП 1.1.8-17/250 | Дмитриевский РЭС | Курская область | г. Дмитриев | 10/0,4 | 0.25 | 0.168 | 0.077408
1229 | КТП 1.1.8-20/160 | Дмитриевский РЭС | Курская область | г. Дмитриев | 10/0,4 | 0.16 | 0.149 | 0.010384
1230 | КТП 1.1.8-36/250 | Дмитриевский РЭС | Курская область | г. Дмитриев | 10/0,4 | 0.16 | 0.105 | 0.05192
1231 | КТП 1.1.8-38/400 | Дмитриевский РЭС | Курская область | г. Дмитриев | 10/0,4 | 0.25 | 0.168 | 0.077408
1232 | КТП 1.1.8-28/160 | Дмитриевский РЭС | Курская область | г. Дмитриев | 10/0,4 | 0.16 | 0.119 | 0.038704
1233 | КТП 053 | Дмитриевский РЭС | Курская область | г. Дмитриев | 10/0,4 | 0.4 | 0.045 | 0.33512
1234 | КТП 1119-04/100 | Дмитриевский РЭС | Курская область | с. Гришино | 10/0,4 | 0.1 | 0.095 | 0.00472
1235 | КТП 1119-06/160 | Дмитриевский РЭС | Курская область | с. Снижа, лесхоз | 10/0,4 | 0.16 | 0.105 | 0.05192
1236 | ТП-072 ПГБ | Дмитриевский РЭС | Курская область | с. Татарка, газ | 10/0,4 | 0.01 | 0.002 | 0.007552
1237 | ТП-073СКЗ | Дмитриевский РЭС | Курская область | с. Татарка, газ | 10/0,4 | 0.01 | 0.003 | 0.006608
1238 | ТП 061 (1.1.10-01/250) | Дмитриевский РЭС | Курская область | с. Крупец, Хозцентр | 10/0,4 | 0.25 | 0.025 | 0.2124
1239 | ТП 067 (1.1.10-02/63) | Дмитриевский РЭС | Курская область | с. Ладыгино, Колобок | 10/0,4 | 0.063 | 0.02 | 0.040592
1240 | ТП 070 (1.1.10-04/160) | Дмитриевский РЭС | Курская область | с. Татарка, Детсад | 10/0,4 | 0.16 | 0.022 | 0.13027
1241 | ТП 066 (1.1.10-05/63) | Дмитриевский РЭС | Курская область | с. Татарка, Луг | 10/0,4 | 0.063 | 0.011 | 0.049088
1242 | ТП 062 (1.1.10-07/63) | Дмитриевский РЭС | Курская область | с. Татарка | 10/0,4 | 0.063 | 0.012 | 0.048144
1243 | ТП 068 (1.1.10-08/250) | Дмитриевский РЭС | Курская область | с. Крупец, с/с | 10/0,4 | 0.25 | 0.044 | 0.19446
1244 | ТП 069 (1.1.10-09/160) | Дмитриевский РЭС | Курская область | с. Крупец, ст. Школа | 10/0,4 | 0.16 | 0.023 | 0.12933
1245 | ТП 064 (1.1.10-11/160) | Дмитриевский РЭС | Курская область | с. Крупец | 10/0,4 | 0.16 | 0.022 | 0.13027
1246 | ТП 063 (1.1.10-12/100) | Дмитриевский РЭС | Курская область | п. Томский | 10/0,4 | 0.1 | 0.017 | 0.078352
1247 | ТП 060 (1.1.10-13/100) | Дмитриевский РЭС | Курская область | с. Крупец, Клуб | 10/0,4 | 0.1 | 0.012 | 0.083072
1248 | ТП 065 (1.1.10-03/160) | Дмитриевский РЭС | Курская область | с. Ладыгино | 10/0,4 | 0.16 | 0.028 | 0.12461
1249 | ТП 071 (1.1.10-06/250) | Дмитриевский РЭС | Курская область | с. Татарка, КРС | 10/0,4 | 0.25 | 0.015 | 0.22184
1250 | КТП 1121-01/63 | Дмитриевский РЭС | Курская область | г. Дмитриев, быт | 10/0,4 | 0.063 | 0.049 | 0.013216
1251 | КТП 1.1.23-02/160 | Дмитриевский РЭС | Курская область | п. Нива, кирпичный | 10/0,4 | 0.16 | 0.133 | 0.025488
1252 | КТП 1123-05/40 | Дмитриевский РЭС | Курская область | п. Заречный | 10/0,4 | 0.04 | 0.026 | 0.013216
1253 | ТП 128 | Дмитриевский РЭС | Курская область | СОТ Мирный | 10/0,4 | 0.063 | 0.016 | 0.044368
1254 | ЗКТП1114-05*2/250 | Дмитриевский РЭС | Курская область | п. Нива | 10/0,4 | 0.5 | 0.25 | 0
1255 | КТП 1114-03/40 | Дмитриевский РЭС | Курская область | с. Д.Кузнецовка, Вода | 10/0,4 | 0.04 | 0.022 | 0.016992
1256 | КТП 1114-04/40 | Дмитриевский РЭС | Курская область | п. Нива, Вода | 10/0,4 | 0.04 | 0.017 | 0.021712
1257 | КТП 1114-08/63 | Дмитриевский РЭС | Курская область | с. Д.Кузнецовка | 10/0,4 | 0.063 | 0.047 | 0.015104
1258 | ТП 082 (1.1.14-09/100) | Дмитриевский РЭС | Курская область | с. Д.Кузнецовка | 10/0,4 | 0.1 | 0.05 | 0.0472
1259 | КТП 1114-12/100 | Дмитриевский РЭС | Курская область | с. Крупец, на балансе | 10/0,4 | 0.1 | 0.082 | 0.016992
1260 | ЗТП 1.1.15-04/320 | Дмитриевский РЭС | Курская область | г. Дмитриев | 10/0,4 | 0.32 | 0.16 | 0
1261 | ЗТП 1.1.15-09/400 | Дмитриевский РЭС | Курская область | г. Дмитриев | 10/0,4 | 0.4 | 0.312 | 0.083072
1262 | ЗТП 1.1.15-10/400 | Дмитриевский РЭС | Курская область | г. Дмитриев | 10/0,4 | 0.4 | 0.218 | 0.17181
1263 | ЗТП 1.1.15-13/250 | Дмитриевский РЭС | Курская область | г. Дмитриев | 10/0,4 | 0.25 | 0.214 | 0.033984
1264 | ЗТП 1.1.15-16/160 | Дмитриевский РЭС | Курская область | г. Дмитриев | 10/0,4 | 0.16 | 0.142 | 0.016992
1265 | ТП 088 (ЗТП-1.1.15-19/315) | Дмитриевский РЭС | Курская область | г. Дмитриев | 10/0,4 | 0.315 | 0.31 | 0.00472
1266 | ЗТП 1.1.15-23/400 | Дмитриевский РЭС | Курская область | г. Дмитриев | 10/0,4 | 0.4 | 0.377 | 0.021712
1267 | ЗТП 1.1.15-39/400 | Дмитриевский РЭС | Курская область | г. Дмитриев | 10/0,4 | 0.4 | 0.26 | 0.13216
1268 | КТП 1.1.15-06/400 | Дмитриевский РЭС | Курская область | г. Дмитриев | 10/0,4 | 0.25 | 0.225 | 0.0236
1269 | КТП 1.1.15-15/160 | Дмитриевский РЭС | Курская область | г. Дмитриев | 10/0,4 | 0.16 | 0.158 | 0.001888
1270 | КТП 1.1.15-21/400 | Дмитриевский РЭС | Курская область | г. Дмитриев | 10/0,4 | 0.4 | 0.365 | 0.03304
1271 | КТП 1.1.15-27/630 | Дмитриевский РЭС | Курская область | г. Дмитриев | 10/0,4 | 0.63 | 0.414 | 0.2039
1272 | КТП 1.1.15-33/100 | Дмитриевский РЭС | Курская область | г. Дмитриев | 10/0,4 | 0.1 | 0.082 | 0.016992
1273 | КТП 1.1.15-35/200 | Дмитриевский РЭС | Курская область | г. Дмитриев | 10/0,4 | 0.2 | 0.182 | 0.016992
1274 | КТП 1.1.15-40/63 | Дмитриевский РЭС | Курская область | г. Дмитриев | 10/0,4 | 0.063 | 0.006 | 0.053808
1275 | КТП 1.4.8-03/160 | Дмитриевский РЭС | Курская область | г. Дмитриев | 10/0,4 | 0.16 | 0.017 | 0.13499
1276 | КТП 1.4.8-14/200 | Дмитриевский РЭС | Курская область | г. Дмитриев | 10/0,4 | 0.2 | 0.168 | 0.030208
1277 | ТП 219 (1.4.8-18/400) | Дмитриевский РЭС | Курская область | г. Дмитриев | 10/0,4 | 0.4 | 0.056 | 0.32474
1278 | КТП 1.4.8-30/250 | Дмитриевский РЭС | Курская область | г. Дмитриев | 10/0,4 | 0.25 | 0.042 | 0.19635
1279 | ТП 1.1.5-01/630 | Дмитриевский РЭС | Курская область | г. Дмитриев | 10/0,4 | 0.63 | 0.102 | 0.49843
1280 | ТП 1.1.5-05/400 | Дмитриевский РЭС | Курская область | г. Дмитриев | 10/0,4 | 0.4 | 0.07 | 0.31152
1281 | ТП 1.1.5-24/630 | Дмитриевский РЭС | Курская область | г. Дмитриев | 10/0,4 | 0.4 | 0.106 | 0.27754
1282 | ТП 1.1.5-26/2*400 | Дмитриевский РЭС | Курская область | г. Дмитриев | 10/0,4 | 0.8 | 0.4 | 0
1283 | ТП 1.1.5-31/160 | Дмитриевский РЭС | Курская область | г. Дмитриев | 10/0,4 | 0.16 | 0.041 | 0.11234
1284 | КТП 11022-02/63 с.Пальцево (Иваненьшино) | Дмитриевский РЭС | Курская область | с. Пальцево, иваненьшино | 10/0,4 | 0.063 | 0.049 | 0.013216
1285 | КТП 11022-03/100 с.Пальцево (Магазин) | Дмитриевский РЭС | Курская область | с. Пальцево, магазин | 10/0,4 | 0.1 | 0.095 | 0.00472
1286 | КТП 11022-07/60 сПальцево (табор) | Дмитриевский РЭС | Курская область | с. Пальцево, табор | 10/0,4 | 0.06 | 0.055 | 0.00472
1287 | КТП 11022-09/63 с.Пальцево (Роженский) | Дмитриевский РЭС | Курская область | с. Пальцево, Роженский | 10/0,4 | 0.063 | 0.049 | 0.013216
1288 | ТП 442 | Дмитриевский РЭС | Курская область | с. Пальцево | 10/0,4 | 0.063 | 0.008 | 0.05192
1289 | КТП 11014-01/63 | Дмитриевский РЭС | Курская область | с. Киликино | 10/0,4 | 0.063 | 0.049 | 0.013216
1290 | КТП 11014-02/63 с.Богословка | Дмитриевский РЭС | Курская область | с. Богословка | 10/0,4 | 0.063 | 0.04 | 0.021712
1291 | КТП 11014-03/63 с.Киликино (Магазин) | Дмитриевский РЭС | Курская область | с. Киликино, магазин | 10/0,4 | 0.063 | 0.047 | 0.015104
1292 | КТП 11014-04/63 | Дмитриевский РЭС | Курская область | п. Лесной, быт | 10/0,4 | 0.063 | 0.049 | 0.013216
1293 | КТП 11014-05/160 | Дмитриевский РЭС | Курская область | п. Лесной, вода | 10/0,4 | 0.16 | 0.105 | 0.05192
1294 | ТП 427 | Дмитриевский РЭС | Курская область | д.Кошкино | 10/0,4 | 0.063 | 0.019 | 0.041536
1295 | КТП 11020-01/160 с.Киликино (Каменка) | Дмитриевский РЭС | Курская область | с. Киликино, каменка | 10/0,4 | 0.16 | 0.115 | 0.04248
1296 | КТП 11020-02/63 п Терпиловка | Дмитриевский РЭС | Курская область | п. Терпиловка | 10/0,4 | 0.063 | 0.058 | 0.00472
1297 | КТП 11020-04/160 с.Полозовка (КФК) | Дмитриевский РЭС | Курская область | с. Полозовка, КФК | 10/0,4 | 0.16 | 0.096 | 0.060416
1298 | КТП 11020-05/100 с.Полозовка (Магазин) | Дмитриевский РЭС | Курская область | с. Полозовка, магазин | 10/0,4 | 0.1 | 0.086 | 0.013216
1299 | КТП 11020-06/63 с Полозовка (вода) | Дмитриевский РЭС | Курская область | с. Полозовка, вода | 10/0,4 | 0.063 | 0.049 | 0.013216
1300 | МТП 11020-03/63 с.Полозовка | Дмитриевский РЭС | Курская область | с. Полозовка | 10/0,4 | 0.063 | 0.049 | 0.013216
1301 | КТП 171-02/250 | Дмитриевский РЭС | Курская область | с. Селино, ток | 10/0,4 | 0.25 | 0.023 | 0.21429
1302 | КТП 171-04/250 | Дмитриевский РЭС | Курская область | с. Селино, школа | 10/0,4 | 0.25 | 0.186 | 0.060416
1303 | КТП 171-05/63 | Дмитриевский РЭС | Курская область | с. Селино, магазин | 10/0,4 | 0.063 | 0.054 | 0.008496
1304 | КТП 171-06/63 | Дмитриевский РЭС | Курская область | с. Селино, вода | 10/0,4 | 0.063 | 0.049 | 0.013216
1305 | КТП 171-07/63 | Дмитриевский РЭС | Курская область | с. Селино, быт | 10/0,4 | 0.063 | 0.049 | 0.013216
1306 | МТП 171-03/160 | Дмитриевский РЭС | Курская область | с. Селино, пилорама | 10/0,4 | 0.16 | 0.128 | 0.030208
1307 | КТП 1711-01/63 | Дмитриевский РЭС | Курская область | п. Ясная Поляна | 10/0,4 | 0.063 | 0.049 | 0.013216
1308 | КТП 1711-02/100 | Дмитриевский РЭС | Курская область | с. Зелёная Роща | 10/0,4 | 0.1 | 0.055 | 0.04248
1309 | КТП 1711-03/63 | Дмитриевский РЭС | Курская область | п. Ульяновский | 10/0,4 | 0.063 | 0.006 | 0.053808
1310 | КТП 1711-06/100 | Дмитриевский РЭС | Курская область | с. Пробыжье | 10/0,4 | 0.1 | 0.055 | 0.04248
1311 | КТП 1711-11/100 | Дмитриевский РЭС | Курская область | с. Поповкино, ток | 10/0,4 | 0.1 | 0.055 | 0.04248
1312 | МТП 1711-04/63 | Дмитриевский РЭС | Курская область | с. Пробожье | 10/0,4 | 0.063 | 0.045 | 0.016992
1313 | КТП 1712-01/100 | Дмитриевский РЭС | Курская область | п. Орлов | 10/0,4 | 0.1 | 0.055 | 0.04248
1314 | КТП 1712-02/100 | Дмитриевский РЭС | Курская область | с. Глубое, магазин | 10/0,4 | 0.1 | 0.055 | 0.04248
1315 | КТП 1712-04/100 | Дмитриевский РЭС | Курская область | с. Глубое, быт | 10/0,4 | 0.1 | 0.055 | 0.04248
1316 | КТП 1712-05/63 | Дмитриевский РЭС | Курская область | п. Орлов | 10/0,4 | 0.063 | 0.049 | 0.013216
1317 | КТП 1713-03/160 | Дмитриевский РЭС | Курская область | с. Селино, СТФ | 10/0,4 | 0.16 | 0.023 | 0.12933
1318 | МТП1713-01/100 | Дмитриевский РЭС | Курская область | п. Уютное | 10/0,4 | 0.1 | 0.055 | 0.04248
1319 | КТП 176-01/100 | Дмитриевский РЭС | Курская область | п. Лозливое | 10/0,4 | 0.1 | 0.055 | 0.04248
1320 | КТП 177-01/160 | Дмитриевский РЭС | Курская область | п. Лозливое, вода | 10/0,4 | 0.16 | 0.087 | 0.068912
1321 | КТП 177-03/40 | Дмитриевский РЭС | Курская область | п. Лозливое | 10/0,4 | 0.04 | 0.022 | 0.016992
1322 | КТП 151-02/160 | Дмитриевский РЭС | Курская область | с. Харасея, стф | 10/0,4 | 0.16 | 0.124 | 0.033984
1323 | КТП 151-03/100 | Дмитриевский РЭС | Курская область | с. Бреховка | 10/0,4 | 0.1 | 0.059 | 0.038704
1324 | КТП 151-04/100 | Дмитриевский РЭС | Курская область | с. Харасея,баня | 10/0,4 | 0.1 | 0.064 | 0.033984
1325 | КТП 151-05/160 | Дмитриевский РЭС | Курская область | с. Арбузово, вода | 10/0,4 | 0.16 | 0.02 | 0.13216
1326 | КТП 151-06/160 | Дмитриевский РЭС | Курская область | с. Чёрная Грязь | 10/0,4 | 0.16 | 0.137 | 0.021712
1327 | КТП 151-07/63 | Дмитриевский РЭС | Курская область | с. Чёрная Грязь | 10/0,4 | 0.063 | 0.049 | 0.013216
1328 | КТП 151-09/40 | Дмитриевский РЭС | Курская область | с. Арбузово, магазин | 10/0,4 | 0.04 | 0.031 | 0.008496
1329 | КТП 151-10/250 | Дмитриевский РЭС | Курская область | с. Харасея, ток | 10/0,4 | 0.25 | 0.114 | 0.12838
1330 | КТП 151-12/60 | Дмитриевский РЭС | Курская область | с. Харасея, клуб | 10/0,4 | 0.06 | 0.051 | 0.008496
1331 | КТП 151-13/63 | Дмитриевский РЭС | Курская область | с. Харасея, сепоратор | 10/0,4 | 0.063 | 0.049 | 0.013216
1332 | КТП 151-14/160 | Дмитриевский РЭС | Курская область | с. Харасея, детсад | 10/0,4 | 0.16 | 0.105 | 0.05192
1333 | КТП 1511-01/160 | Дмитриевский РЭС | Курская область | с. Берёза | 10/0,4 | 0.16 | 0.137 | 0.021712
1334 | КТП 1511-03/100 | Дмитриевский РЭС | Курская область | с. Берёза за мостом | 10/0,4 | 0.1 | 0.073 | 0.025488
1335 | КТП 1511-04/100 | Дмитриевский РЭС | Курская область | с. Берёза, быт | 10/0,4 | 0.1 | 0.077 | 0.021712
1336 | КТП 1511-05/100 | Дмитриевский РЭС | Курская область | с. Берёза, луг | 10/0,4 | 0.1 | 0.064 | 0.033984
1337 | КТП 1511-06/63 | Дмитриевский РЭС | Курская область | с. Берёза, ржавец | 10/0,4 | 0.063 | 0.049 | 0.013216
1338 | КТП 1511-08/100 | Дмитриевский РЭС | Курская область | п. Моисеево | 10/0,4 | 0.1 | 0.023 | 0.072688
1339 | КТП 1511-10/160 | Дмитриевский РЭС | Курская область | с. Берёза, табор | 10/0,4 | 0.16 | 0.124 | 0.033984
1340 | КТП 1511-12/250 | Дмитриевский РЭС | Курская область | с. Берёза, авм | 10/0,4 | 0.25 | 0.205 | 0.04248
1341 | КТП 1511-13/63 | Дмитриевский РЭС | Курская область | с. Берёза, летний лагерь | 10/0,4 | 0.063 | 0.049 | 0.013216
1342 | КТП 1511-15/160 | Дмитриевский РЭС | Курская область | с. Берёза, больница | 10/0,4 | 0.16 | 0.115 | 0.04248
1343 | КТП 1511-16/160 | Дмитриевский РЭС | Курская область | с. Берёза, больница | 10/0,4 | 0.16 | 0.124 | 0.033984
1344 | КТП 1511-11/250 | Дмитриевский РЭС | Курская область | с. Берёза, школа | 10/0,4 | 0.25 | 0.024 | 0.21334
1345 | КТП 1513-01/40 | Дмитриевский РЭС | Курская область | п. Городище | 10/0,4 | 0.04 | 0.031 | 0.008496
1346 | КТП 152-03/40 | Дмитриевский РЭС | Курская область | п. Жерновка | 10/0,4 | 0.04 | 0.031 | 0.008496
1347 | КТП 157-02/160 | Дмитриевский РЭС | Курская область | с. Пушкарёво | 10/0,4 | 0.16 | 0.028 | 0.12461
1348 | КТП 11610-03/160 | Дмитриевский РЭС | Курская область | с. Буциновка | 10/0,4 | 0.16 | 0.105 | 0.05192
1349 | СТП 11610-02/10 | Дмитриевский РЭС | Курская область | с. Буциновка, СТФ | 10/0,4 | 0.01 | 0.006 | 0.003776
1350 | КТП 11612-01/250 | Дмитриевский РЭС | Курская область | с. Щербачево, МТФ | 10/0,4 | 0.25 | 0.205 | 0.04248
1351 | КТП 11612-02/100 | Дмитриевский РЭС | Курская область | с. Генеральшино, табор | 10/0,4 | 0.1 | 0.091 | 0.008496
1352 | КТП 11615-01/250 | Дмитриевский РЭС | Курская область | с. Генеральшино, ток | 10/0,4 | 0.25 | 0.25 | 0
1353 | КТП 11615-02/160 | Дмитриевский РЭС | Курская область | с. Генеральшино, детсад | 10/0,4 | 0.16 | 0.137 | 0.021712
1354 | КТП 11615-05/160 | Дмитриевский РЭС | Курская область | с. Генеральшино, правление | 10/0,4 | 0.16 | 0.127 | 0.031152
1355 | КТП 11615-06/63 | Дмитриевский РЭС | Курская область | с. Щербачево | 10/0,4 | 0.063 | 0.045 | 0.016992
1356 | КТП 11615-07/40 | Дмитриевский РЭС | Курская область | с. Щербачево | 10/0,4 | 0.04 | 0.024 | 0.015104
1357 | ТП 531 | Дмитриевский РЭС | Курская область | с. Генеральшино, школа | 10/0,4 | 0.25 | 0.024 | 0.21334
1358 | ТП 532 | Дмитриевский РЭС | Курская область | с. Генеральшино, ток | 10/0,4 | 0.4 | 0.039 | 0.34078
1359 | КТП 1.16.16-03/100 | Дмитриевский РЭС | Курская область | с. Петраковка, магазин | 10/0,4 | 0.1 | 0.079 | 0.019824
1360 | КТП 11616-01/63 | Дмитриевский РЭС | Курская область | с. Генеральшино, Польша | 10/0,4 | 0.063 | 0.045 | 0.016992
1361 | КТП 11616-02/63 | Дмитриевский РЭС | Курская область | с. Петраковка | 10/0,4 | 0.063 | 0.045 | 0.016992
1362 | КТП 11616-04/100 | Дмитриевский РЭС | Курская область | с. Генеральшино | 10/0,4 | 0.1 | 0.082 | 0.016992
1363 | КТП 11616-05-100 | Дмитриевский РЭС | Курская область | с. Петраковка, ток | 10/0,4 | 0.1 | 0.009 | 0.085904
1364 | КТП 11616-06/160 | Дмитриевский РЭС | Курская область | с. Петраковка, детсад | 10/0,4 | 0.16 | 0.124 | 0.033984
1365 | КТП 11616-07/40 | Дмитриевский РЭС | Курская область | с. Генеральшино, вода | 10/0,4 | 0.04 | 0.026 | 0.013216
1366 | КТП 11617-04/160 | Дмитриевский РЭС | Курская область | с. Новоалексеевка | 10/0,4 | 0.16 | 0.087 | 0.068912
1367 | КТП 11617-05/100 | Дмитриевский РЭС | Курская область | с. Новоалексеевка | 10/0,4 | 0.1 | 0.064 | 0.033984
1368 | КТП 128-01/40 | Дмитриевский РЭС | Курская область | с. Д.Колония | 10/0,4 | 0.04 | 0.022 | 0.016992
1369 | МТП 128-02/63 | Дмитриевский РЭС | Курская область | с. Сухой Ровец | 10/0,4 | 0.063 | 0.04 | 0.021712
1370 | КТП 127-02/160 | Дмитриевский РЭС | Курская область | с. Н.Першино, КФХ Росинка | 10/0,4 | 0.16 | 0.133 | 0.025488
1371 | КТП 127-05/100 | Дмитриевский РЭС | Курская область | с. Н.Першино, правление | 10/0,4 | 0.1 | 0.082 | 0.016992
1372 | КТП 127-06-160 | Дмитриевский РЭС | Курская область | с. Н.Першино, гостиница | 10/0,4 | 0.16 | 0.125 | 0.03304
1373 | КТП 127-08/160 | Дмитриевский РЭС | Курская область | с. Н.Першино | 10/0,4 | 0.16 | 0.133 | 0.025488
1374 | М ТП127-03/100 | Дмитриевский РЭС | Курская область | с. Старо Першино | 10/0,4 | 0.1 | 0.082 | 0.016992
1375 | МТП127-01/100 | Дмитриевский РЭС | Курская область | с. Куток | 10/0,4 | 0.1 | 0.082 | 0.016992
1376 | КТП 1213-01/100 | Дмитриевский РЭС | Курская область | с. Романовка, церковь | 10/0,4 | 0.1 | 0.055 | 0.04248
1377 | КТП 1213-03/63 | Дмитриевский РЭС | Курская область | с. Романовка | 10/0,4 | 0.063 | 0.049 | 0.013216
1378 | МТП1213-02/100 | Дмитриевский РЭС | Курская область | с. Романовка,полигон | 10/0,4 | 0.1 | 0.055 | 0.04248
1379 | КТП 1810-01/63 | Дмитриевский РЭС | Курская область | с. Поповкино, вода | 10/0,4 | 0.063 | 0.049 | 0.013216
1380 | КТП 1810-02/100 | Дмитриевский РЭС | Курская область | с. Поповкино, сельсовет | 10/0,4 | 0.1 | 0.079 | 0.019824
1381 | КТП 1810-03/63 | Дмитриевский РЭС | Курская область | с. Поповкино, школа | 10/0,4 | 0.063 | 0.007 | 0.052864
1382 | КТП 1810-04/160 | Дмитриевский РЭС | Курская область | с. Поповкино, правление | 10/0,4 | 0.16 | 0.134 | 0.024544
1383 | КТП 1810-05/100 | Дмитриевский РЭС | Курская область | с. Поповкино, вода | 10/0,4 | 0.1 | 0.082 | 0.016992
1384 | КТП 1810-08/100 | Дмитриевский РЭС | Курская область | с. Меловое | 10/0,4 | 0.1 | 0.082 | 0.016992
1385 | КТП 1812-02/100 | Дмитриевский РЭС | Курская область | с. Меркуловка | 10/0,4 | 0.1 | 0.073 | 0.025488
1386 | КТП 1812-05/100 | Дмитриевский РЭС | Курская область | с. Меловое, клуб | 10/0,4 | 0.1 | 0.073 | 0.025488
1387 | КТП 1812-06/160 | Дмитриевский РЭС | Курская область | с. Меловое, пилорама | 10/0,4 | 0.16 | 0.033 | 0.11989
1388 | КТП 1812-09/63 | Дмитриевский РЭС | Курская область | п. Ивановский | 10/0,4 | 0.063 | 0.045 | 0.016992
1389 | КТП 1812-11/160 | Дмитриевский РЭС | Курская область | с. Меловое, детсад | 10/0,4 | 0.16 | 0.124 | 0.033984
1390 | КТП 1812-12/250 | Дмитриевский РЭС | Курская область | с. Меловое, ток | 10/0,4 | 0.25 | 0.209 | 0.038704
1391 | КТП 1812-14/40 | Дмитриевский РЭС | Курская область | с. Поповкино, луг | 10/0,4 | 0.04 | 0.031 | 0.008496
1392 | КТП1812-13/100 | Дмитриевский РЭС | Курская область | с. Меловое | 10/0,4 | 0.1 | 0.082 | 0.016992
1393 | МТП 1812-01/63 | Дмитриевский РЭС | Курская область | с. Осоцкое | 10/0,4 | 0.063 | 0.045 | 0.016992
1394 | МТП 1812-03/63 | Дмитриевский РЭС | Курская область | с. Меркуловка | 10/0,4 | 0.063 | 0.049 | 0.013216
1395 | КТП 1816-02/160 | Дмитриевский РЭС | Курская область | с. Осоцкое | 10/0,4 | 0.16 | 0.115 | 0.04248
1396 | КТП 1816-03/63 | Дмитриевский РЭС | Курская область | с. Погодино, понизовка | 10/0,4 | 0.063 | 0.049 | 0.013216
1397 | КТП 1816-04/160 | Дмитриевский РЭС | Курская область | с .Погодино, детсад | 10/0,4 | 0.16 | 0.115 | 0.04248
1398 | КТП 184-02/63 | Дмитриевский РЭС | Курская область | с. Коробкино, табор | 10/0,4 | 0.063 | 0.019 | 0.041536
1399 | КТП 184-03/100 | Дмитриевский РЭС | Курская область | с. Коробкино, ток | 10/0,4 | 0.1 | 0.073 | 0.025488
1400 | КТП 184-04/63 | Дмитриевский РЭС | Курская область | с. Коробкино, быт | 10/0,4 | 0.063 | 0.049 | 0.013216
1401 | КТП 184-05/100 | Дмитриевский РЭС | Курская область | с. Коробкино, школа | 10/0,4 | 0.1 | 0.064 | 0.033984
1402 | КТП 184-07/100 | Дмитриевский РЭС | Курская область | п. Маркино | 10/0,4 | 0.1 | 0.032 | 0.064192
1403 | КТП 184-09/250 | Дмитриевский РЭС | Курская область | с. Коробкино, мтф | 10/0,4 | 0.25 | 0.036 | 0.20202
1404 | КТП 184-11/100 | Дмитриевский РЭС | Курская область | с. Коробкино, гостиница | 10/0,4 | 0.1 | 0.073 | 0.025488
1405 | КТП 186-01/250 | Дмитриевский РЭС | Курская область | с. Осоцкое, мтф | 10/0,4 | 0.25 | 0.036 | 0.20202
1406 | КТП 186-02/250 | Дмитриевский РЭС | Курская область | с. Осоцкое, кормоцех | 10/0,4 | 0.25 | 0.036 | 0.20202
1407 | КТП 131-01/100 | Дмитриевский РЭС | Курская область | п. Первоавгустовка, ул. Баланди | 10/0,4 | 0.1 | 0.055 | 0.04248
1408 | КТП 131-03/100 | Дмитриевский РЭС | Курская область | п. Пристанционный | 10/0,4 | 0.1 | 0.055 | 0.04248
1409 | КТП 131-04/100 | Дмитриевский РЭС | Курская область | п. Майский, табор | 10/0,4 | 0.1 | 0.055 | 0.04248
1410 | КТП 131-06/63 | Дмитриевский РЭС | Курская область | п. Майский | 10/0,4 | 0.063 | 0.054 | 0.008496
1411 | КТП 131-09/100 | Дмитриевский РЭС | Курская область | п. Майский, новая улица | 10/0,4 | 0.1 | 0.055 | 0.04248
1412 | КТП 1.3.14-01/160 | Дмитриевский РЭС | Курская область | п. Первоавгустовка | 10/0,4 | 0.16 | 0.105 | 0.05192
1413 | КТП 1315-03/160 | Дмитриевский РЭС | Курская область | с. Бычки, сельсовет | 10/0,4 | 0.16 | 0.124 | 0.033984
1414 | КТП 1315-04/63 | Дмитриевский РЭС | Курская область | с. Бычки, магазин | 10/0,4 | 0.063 | 0.054 | 0.008496
1415 | КТП 1315-06/100 | Дмитриевский РЭС | Курская область | с. Бычки | 10/0,4 | 0.1 | 0.055 | 0.04248
1416 | КТП 1315-07/100 | Дмитриевский РЭС | Курская область | с. Бычки, пьяный | 10/0,4 | 0.1 | 0.064 | 0.033984
1417 | КТП 1315-08/250 | Дмитриевский РЭС | Курская область | с. Бычки, ток | 10/0,4 | 0.25 | 0.195 | 0.05192
1418 | КТП 1315-09/40 | Дмитриевский РЭС | Курская область | с. Бычки, пасека | 10/0,4 | 0.04 | 0.022 | 0.016992
1419 | КТП 1315-10-40 | Дмитриевский РЭС | Курская область | с. Бычки, въезд | 10/0,4 | 0.04 | 0.026 | 0.013216
1420 | КТП 1315-14/25 | Дмитриевский РЭС | Курская область | с. Бычки, вода | 10/0,4 | 0.025 | 0.016 | 0.008496
1421 | ТП 188 | Дмитриевский РЭС | Курская область | с. Берёза | 10/0,4 | 0.04 | 0.017 | 0.021712
1422 | КТП 1.3.16-02/100 | Дмитриевский РЭС | Курская область | п. Первоавгустовка | 10/0,4 | 0.1 | 0.068 | 0.030208
1423 | КТП 1.3.16-03/100 | Дмитриевский РЭС | Курская область | п. Первоавгустовка | 10/0,4 | 0.1 | 0.091 | 0.008496
1424 | КТП 1.3.16-05/250 | Дмитриевский РЭС | Курская область | п. Первоавгустовка | 10/0,4 | 0.25 | 0.218 | 0.030208
1425 | КТП 1.3.16-06/160 | Дмитриевский РЭС | Курская область | п. Первоавгустовка | 10/0,4 | 0.16 | 0.105 | 0.05192
1426 | КТП 1.3.16-07/100 | Дмитриевский РЭС | Курская область | п. Первоавгустовка | 10/0,4 | 0.1 | 0.073 | 0.025488
1427 | КТП 1.3.16-08/63 | Дмитриевский РЭС | Курская область | п. Первоавгустовка | 10/0,4 | 0.063 | 0.049 | 0.013216
1428 | МТП 1.3.16-01/63 | Дмитриевский РЭС | Курская область | п. Первоавгустовка | 10/0,4 | 0.063 | 0.049 | 0.013216
1429 | КТПНУ 2*630 | Дмитриевский РЭС | Курская область | п. Первоавгустовка | 10/0,4 | 1.26 | 0.63 | 0
1430 | КТП 1.3.10-08/63 | Дмитриевский РЭС | Курская область | п. Первоавгустовка | 10/0,4 | 0.063 | 0.049 | 0.013216
1431 | КТП 1.3.10-09/100 | Дмитриевский РЭС | Курская область | п. Первоавгустовка | 10/0,4 | 0.1 | 0.055 | 0.04248
1432 | КТП 1310-01/100 | Дмитриевский РЭС | Курская область | п. Первоавгустовка, с-з Бычковский | 10/0,4 | 0.1 | 0.064 | 0.033984
1433 | КТП 1310-02/63 | Дмитриевский РЭС | Курская область | п. Мелгора | 10/0,4 | 0.063 | 0.024 | 0.036816
1434 | КТП 1310-03/63 | Дмитриевский РЭС | Курская область | с. Дерюгино, фомичев | 10/0,4 | 0.063 | 0.049 | 0.013216
1435 | КТП 1310-04/40 | Дмитриевский РЭС | Курская область | с. Дерюгино, красная горка | 10/0,4 | 0.04 | 0.022 | 0.016992
1436 | КТП 1310-07/250 | Дмитриевский РЭС | Курская область | с. Бычки, центр | 10/0,4 | 0.25 | 0.205 | 0.04248
1437 | КТП 1310-10/160 | Дмитриевский РЭС | Курская область | п. Первоавгустовка, ул. Победы | 10/0,4 | 0.16 | 0.105 | 0.05192
1438 | КТП-1310-06/63 | Дмитриевский РЭС | Курская область | п. Первоавгустовка | 10/0,4 | 0.063 | 0.049 | 0.013216
1439 | ТП 179 (1.3.10-11/400) | Дмитриевский РЭС | Курская область | п. Первоавгустовка | 10/0,4 | 0.25 | 0.185 | 0.06136
1440 | КТП-1310-05/250 | Дмитриевский РЭС | Курская область | п. Первоавгустовка, школа | 10/0,4 | 0.25 | 0.024 | 0.21334
1441 | КТП 135-01/160 | Дмитриевский РЭС | Курская область | с. Дерюгино, магазин | 10/0,4 | 0.16 | 0.142 | 0.016992
1442 | КТП 135-02/100 | Дмитриевский РЭС | Курская область | с. Дерюгино, с/с | 10/0,4 | 0.1 | 0.082 | 0.016992
1443 | КТП 135-03/160 | Дмитриевский РЭС | Курская область | с. Дерюгино, ток | 10/0,4 | 0.16 | 0.133 | 0.025488
1444 | КТП 135-05/100 | Дмитриевский РЭС | Курская область | с. Дерюгино, быт | 10/0,4 | 0.1 | 0.082 | 0.016992
1445 | КТП 135-06/40 | Дмитриевский РЭС | Курская область | с. Дерюгино, МТФ | 10/0,4 | 0.04 | 0.022 | 0.016992
1446 | КТП 135-07/40 | Дмитриевский РЭС | Курская область | п. Стундийский | 10/0,4 | 0.04 | 0.022 | 0.016992
1447 | КТП 135-08/40 | Дмитриевский РЭС | Курская область | п. Камуна | 10/0,4 | 0.04 | 0.026 | 0.013216
1448 | КТП 135-10/160 | Дмитриевский РЭС | Курская область | с. Дерюгино, детсад | 10/0,4 | 0.16 | 0.133 | 0.025488
1449 | КТП 135-11/63 | Дмитриевский РЭС | Курская область | с. Дерюгино, овчарня | 10/0,4 | 0.063 | 0.054 | 0.008496
1450 | КТП 135-12/63 | Дмитриевский РЭС | Курская область | с. Дерюгино, церковь | 10/0,4 | 0.063 | 0.047 | 0.015104
1451 | КТП 135-13/160 | Дмитриевский РЭС | Курская область | с. Дерюгино, клуб | 10/0,4 | 0.16 | 0.137 | 0.021712
1452 | КТП 135-14/100 | Дмитриевский РЭС | Курская область | с. Дерюгино, школа | 10/0,4 | 0.1 | 0.082 | 0.016992
1453 | КТП 195-01/100 | Дмитриевский РЭС | Курская область | с. Почепное, сельсовет | 10/0,4 | 0.1 | 0.064 | 0.033984
1454 | КТП 195-03/63 | Дмитриевский РЭС | Курская область | с. Почепное, клуб | 10/0,4 | 0.063 | 0.045 | 0.016992
1455 | КТП 197-02/100 | Дмитриевский РЭС | Курская область | с. Почепное, быт | 10/0,4 | 0.1 | 0.064 | 0.033984
1456 | КТП 197-03/100 | Дмитриевский РЭС | Курская область | с. Почепное, быт | 10/0,4 | 0.1 | 0.073 | 0.025488
1457 | КТП 197-05/160 | Дмитриевский РЭС | Курская область | с. Почепное, мтф | 10/0,4 | 0.16 | 0.115 | 0.04248
1458 | КТП 197-06-100 | Дмитриевский РЭС | Курская область | с. Почепное, нов.поселок | 10/0,4 | 0.1 | 0.073 | 0.025488
1459 | МТП 197-01/100 | Дмитриевский РЭС | Курская область | с. Почепное, мтф | 10/0,4 | 0.1 | 0.073 | 0.025488
1460 | КТП 1153-01/160 | Дмитриевский РЭС | Курская область | с. Фатеевка, КФХ Импульс | 10/0,4 | 0.16 | 0.124 | 0.033984
1461 | КТП 1153-02/160 | Дмитриевский РЭС | Курская область | с. Фатеевка, ток | 10/0,4 | 0.16 | 0.124 | 0.033984
1462 | КТП 1153-04/63 | Дмитриевский РЭС | Курская область | с. Фатеевка, быт | 10/0,4 | 0.063 | 0.045 | 0.016992
1463 | МТП 1153-03/100 | Дмитриевский РЭС | Курская область | с. Фатеевка | 10/0,4 | 0.1 | 0.068 | 0.030208
1464 | КТП 1154-03/250 | Дмитриевский РЭС | Курская область | с. Фатеевка, табор | 10/0,4 | 0.25 | 0.177 | 0.068912
1465 | М ТП1154-01/160 | Дмитриевский РЭС | Курская область | с. Фатеевка, с/с | 10/0,4 | 0.16 | 0.134 | 0.024544
1466 | КТП 1156-04/63 | Дмитриевский РЭС | Курская область | п. Жеденовка | 10/0,4 | 0.063 | 0.006 | 0.053808
1467 | МТП 1156-02/100 | Дмитриевский РЭС | Курская область | п. Белитино | 10/0,4 | 0.1 | 0.055 | 0.04248
1468 | КТП 1141-03/63 | Дмитриевский РЭС | Курская область | с. Черневка | 10/0,4 | 0.063 | 0.045 | 0.016992
1469 | КТП 1141-04/100 | Дмитриевский РЭС | Курская область | с. Черневка, школа | 10/0,4 | 0.1 | 0.055 | 0.04248
1470 | КТП 1141-06/160 | Дмитриевский РЭС | Курская область | с. Черневка, правление | 10/0,4 | 0.16 | 0.074 | 0.081184
1471 | КТП 1141-09/63 | Дмитриевский РЭС | Курская область | с. Черневка | 10/0,4 | 0.063 | 0.045 | 0.016992
1472 | КТП 1142-01-100 | Дмитриевский РЭС | Курская область | с. Неварь, ток | 10/0,4 | 0.1 | 0.064 | 0.033984
1473 | КТП 1142-02/100 | Дмитриевский РЭС | Курская область | с. Неварь, правление | 10/0,4 | 0.1 | 0.068 | 0.030208
1474 | КТП 1142-03/63 | Дмитриевский РЭС | Курская область | с. Неварь, баня | 10/0,4 | 0.063 | 0.049 | 0.013216
1475 | КТП 1142-04/100 | Дмитриевский РЭС | Курская область | с. Неварь, мельница | 10/0,4 | 0.1 | 0.068 | 0.030208
1476 | КТП 1142-05/100 | Дмитриевский РЭС | Курская область | с. Неварь, магазин | 10/0,4 | 0.1 | 0.079 | 0.019824
1477 | КТП 1142-08/100 | Дмитриевский РЭС | Курская область | с. Неварь, школа | 10/0,4 | 0.1 | 0.064 | 0.033984
1478 | КТП 1142-10/100 | Дмитриевский РЭС | Курская область | Галицино Кузнецовка | 10/0,4 | 0.1 | 0.064 | 0.033984
1479 | КТП 1142-11/40 | Дмитриевский РЭС | Курская область | с. Неварь, гл. Кузнецовка | 10/0,4 | 0.04 | 0.031 | 0.008496
1480 | КТП 1142-12/160 | Дмитриевский РЭС | Курская область | с. Неварь, детсад | 10/0,4 | 0.16 | 0.11 | 0.0472
1481 | ТП-492 | Дмитриевский РЭС | Курская область | с. Неварь, вода | 10/0,4 | 0.025 | 0.011 | 0.013216
1482 | КТП 1145-02/100 | Дмитриевский РЭС | Курская область | с. Кубань | 10/0,4 | 0.1 | 0.064 | 0.033984
1483 | КТП 1145-03/63 | Дмитриевский РЭС | Курская область | с. Кубань | 10/0,4 | 0.063 | 0.045 | 0.016992
1484 | КТП 1145-05/63 | Дмитриевский РЭС | Курская область | п. Лобановский | 10/0,4 | 0.063 | 0.058 | 0.00472
1485 | ТП-293 | Дмитриевский РЭС | Курская область | г. Дмитриев | 10/0,4 | 0.25 | 0.125 | 0.118
1486 | ТП-295 | Дмитриевский РЭС | Курская область | г. Дмитриев | 10/0,4 | 0.063 | 0.007 | 0.052864
1487 | ТП-303 | Дмитриевский РЭС | Курская область | г. Дмитриев, угольный | 10/0,4 | 0.063 | 0.007 | 0.052864
1488 | КТП 1613-01/100 | Дмитриевский РЭС | Курская область | с. Старый Город, быт, вода | 10/0,4 | 0.1 | 0.079 | 0.019824
1489 | КТП 1613-02/160 | Дмитриевский РЭС | Курская область | с. Старый Город, магазин | 10/0,4 | 0.16 | 0.124 | 0.033984
1490 | КТП 1613-04/63 | Дмитриевский РЭС | Курская область | с. Злыдино | 10/0,4 | 0.063 | 0.058 | 0.00472
1491 | КТП 1613-07/63 | Дмитриевский РЭС | Курская область | с. Шагаро Петровское | 10/0,4 | 0.063 | 0.049 | 0.013216
1492 | КТП 1613-09/63 | Дмитриевский РЭС | Курская область | с. Быховка | 10/0,4 | 0.063 | 0.049 | 0.013216
1493 | КТП 1613-10/160 | Дмитриевский РЭС | Курская область | с. Старый Город, быт | 10/0,4 | 0.16 | 0.146 | 0.013216
1494 | КТП 1613-11-63 | Дмитриевский РЭС | Курская область | с. Старый Город, школа | 10/0,4 | 0.063 | 0.049 | 0.013216
1495 | МТП 1613-05/10 | Дмитриевский РЭС | Курская область | п. Шамрицкий | 10/0,4 | 0.01 | 0.005 | 0.00472
1496 | КТП 1616-01/160 | Дмитриевский РЭС | Курская область | с. Старый Город | 10/0,4 | 0.16 | 0.022 | 0.13027
1497 | КТП 1616-02/250 | Дмитриевский РЭС | Курская область | с. Старый Город, ток | 10/0,4 | 0.25 | 0.068 | 0.17181
1498 | КТП 1616-03/160 | Дмитриевский РЭС | Курская область | с. Старый Город, стф | 10/0,4 | 0.16 | 0.026 | 0.1265
1499 | КТП 1617-04/100 | Дмитриевский РЭС | Курская область | с. К.Кузнецовка | 10/0,4 | 0.1 | 0.055 | 0.04248
1500 | КТП 1617-07/250 | Дмитриевский РЭС | Курская область | п. Колос | 10/0,4 | 0.25 | 0.195 | 0.05192
1501 | МТП 1617-03/63 | Дмитриевский РЭС | Курская область | п. Луговой | 10/0,4 | 0.063 | 0.049 | 0.013216
1502 | КТП 1.6.2-08/250 | Дмитриевский РЭС | Курская область | г. Дмитриев, база РЭС | 10/0,4 | 0.25 | 0.236 | 0.013216
1503 | КТП 162-01/100 | Дмитриевский РЭС | Курская область | г. Дмитриев, база РЭС | 10/0,4 | 0.1 | 0.091 | 0.008496
1504 | КТП 162-05/160 | Дмитриевский РЭС | Курская область | п. Колос | 10/0,4 | 0.16 | 0.142 | 0.016992
1505 | КТП 162-07/40 | Дмитриевский РЭС | Курская область | г. Дмитриев, быт | 10/0,4 | 0.04 | 0.031 | 0.008496
1506 | ТП-266 | Дмитриевский РЭС | Курская область | г. Дмитриев (маджерик) | 10/0,4 | 0.04 | 0.026 | 0.013216
1507 | КТП 166-08/100 | Дмитриевский РЭС | Курская область | с. Старый Город, табор | 10/0,4 | 0.1 | 0.021 | 0.074576
1508 | КТП 166-01/100 | Дмитриевский РЭС | Курская область | п. Борки | 10/0,4 | 0.1 | 0.011 | 0.084016
1509 | КТП 166-02/40 | Дмитриевский РЭС | Курская область | с. Рогозна, быт | 10/0,4 | 0.04 | 0.005 | 0.03304
1510 | КТП 166-03/63 | Дмитриевский РЭС | Курская область | с. Рогозна, церковь | 10/0,4 | 0.063 | 0.011 | 0.049088
1511 | ТП 268 (166-07/250) | Дмитриевский РЭС | Курская область | п. Красная Дубрава | 10/0,4 | 0.25 | 0.052 | 0.18691
1512 | КТП 166-12/100 | Дмитриевский РЭС | Курская область | п. Пенькозавод | 10/0,4 | 0.1 | 0.015 | 0.08024
1513 | КТП 166-10/160 (272) | Дмитриевский РЭС | Курская область | г. Дмитриев (сушзавод) | 10/0,4 | 0.16 | 0.087 | 0.068912
1514 | КТП 1.12.1-37/160 | Дмитриевский РЭС | Курская область | г. Дмитриев | 10/0,4 | 0.16 | 0.017 | 0.13499
1515 | ЗТП 1.12.6-02/320 | Дмитриевский РЭС | Курская область | г. Дмитриев | 10/0,4 | 0.32 | 0.059 | 0.095344
1516 | КТП 1.12.6-07/250 РСУ | Дмитриевский РЭС | Курская область | г. Дмитриев | 10/0,4 | 0.25 | 0.074 | 0.16614
1517 | ТП 460 (1.12.6-32/250) | Дмитриевский РЭС | Курская область | г. Дмитриев | 10/0,4 | 0.25 | 0.211 | 0.036816
1518 | КТП 1.11.1-01/100 с Моршнево (ФЕРМЕР) | Дмитриевский РЭС | Курская область | с. Моршнево, фермер | 10/0,4 | 0.1 | 0.04 | 0.05664
1519 | КТП 1112-01/160 с.Моршнево (Центр) | Дмитриевский РЭС | Курская область | с. Моршнево, центр | 10/0,4 | 0.16 | 0.118 | 0.039648
1520 | КТП 1.11.9-02/160 с.Моршнево (АВМ) | Дмитриевский РЭС | Курская область | с. Моршнево, АВМ | 10/0,4 | 0.16 | 0.097 | 0.059472
1521 | КТП 1.11.9-03/100 с.Моршнево (Ст.Школа) | Дмитриевский РЭС | Курская область | с. Моршнево, ст.школа | 10/0,4 | 0.1 | 0.068 | 0.030208
1522 | МТП 1.11.9-01/100 с.Моршнево (Ток) | Дмитриевский РЭС | Курская область | с. Моршнево, ток | 10/0,4 | 0.1 | 0.012 | 0.083072
1523 | КТП 1173-04/60 | Дмитриевский РЭС | Курская область | с. Красный Клин, магазин | 10/0,4 | 0.06 | 0.028 | 0.030208
1524 | КТП 1173-01/160 | Дмитриевский РЭС | Курская область | с. Погодино, правление | 10/0,4 | 0.16 | 0.11 | 0.0472
1525 | КТП 1173-02/100 | Дмитриевский РЭС | Курская область | с. Погодино | 10/0,4 | 0.1 | 0.077 | 0.021712
1526 | КТП 1173-03/160 | Дмитриевский РЭС | Курская область | с. Красный Клин, вода | 10/0,4 | 0.16 | 0.078 | 0.077408
1527 | КТП 1173-05/100 | Дмитриевский РЭС | Курская область | с. Красный Клин | 10/0,4 | 0.1 | 0.064 | 0.033984
1528 | КТП 1174-03/100 | Дмитриевский РЭС | Курская область | с. Погодино, церковь | 10/0,4 | 0.1 | 0.068 | 0.030208
1529 | КТП 1174-04/160 | Дмитриевский РЭС | Курская область | с. Погодино, быт | 10/0,4 | 0.16 | 0.11 | 0.0472
1530 | МТП 1174-01/100 | Дмитриевский РЭС | Курская область | с. Погодино, ток | 10/0,4 | 0.1 | 0.051 | 0.046256
1531 | КТП 1135-02/63 | Дмитриевский РЭС | Курская область | с. Снижа, правление | 10/0,4 | 0.063 | 0.006 | 0.053808
1532 | КТП 1135-03/250 | Дмитриевский РЭС | Курская область | с. Снижа, магазин | 10/0,4 | 0.25 | 0.201 | 0.046256
1533 | КТП 1135-04/160 | Дмитриевский РЭС | Курская область | с. Снижа,школа | 10/0,4 | 0.16 | 0.146 | 0.013216
1534 | МТП1135-01/160 | Дмитриевский РЭС | Курская область | с. Снижа, золотой | 10/0,4 | 0.16 | 0.087 | 0.068912
1535 | КТП 1136-01/100 | Дмитриевский РЭС | Курская область | с. Снижа, табор | 10/0,4 | 0.1 | 0.01 | 0.08496
1536 | КТП 1136-02/250 | Дмитриевский РЭС | Курская область | с. Снижа, кормоцех | 10/0,4 | 0.25 | 0.025 | 0.2124
1537 | КТП 1137-03/100 | Дмитриевский РЭС | Курская область | с. Рострыгино | 10/0,4 | 0.1 | 0.055 | 0.04248
1538 | КТП 1137-04/63 | Дмитриевский РЭС | Курская область | с. Рострыгино, клуб | 10/0,4 | 0.063 | 0.054 | 0.008496
1539 | ТП 525 | Дмитриевский РЭС | Курская область | с.Генеральшино | 10/0,4 | 0.4 | 0.32 | 0.07552
1540 | ТП 304 | Дмитриевский РЭС | Курская область | г.Дмитриев, ул.Фосфоритная | 10/0,4 | 0.16 | 0.15 | 0.00944
1541 | ТП 034 | Дмитриевский РЭС | Курская область | Крупецкой сельсовет | 10/0,4 | 1.26 | 0,5 | 0.12272
1542 | ТП 035 | Дмитриевский РЭС | Курская область | Крупецкой сельсовет | 10/0,4 | 1.26 | 0,5 | 0.12272
1543 | ТП 013/100 ПС Рудная | Железногорский РЭС | Курская область | д.Рясник | 6/0,4 | 0.1 | 0.068 | 0.030208
1544 | ТП 010/63 ПС Рудная | Железногорский РЭС | Курская область | п.Георгиевский | 6/0,4 | 0.063 | 0.05 | 0.012272
1545 | ТП 004/630+400 ПС Рудная | Железногорский РЭС | Курская область | Автодорога №83 ПБ №2 д. Здание №1 | 6/0,4 | 1.03 | 0.14 | 0.24544
1546 | ТП 014/100 ПС Рудная | Железногорский РЭС | Курская область | п.Ивановский | 6/0,4 | 0.1 | 0,085 | 0.01416
1547 | ТП 015/160 ПС Рудная | Железногорский РЭС | Курская область | п.Новая жизнь | 6/0,4 | 0.16 | 0,1 | 0.05664
1548 | ТП 016/63 ПС Рудная | Железногорский РЭС | Курская область | п.Никольский | 6/0,4 | 0.063 | 0.03 | 0.031152
1549 | ТП 017/63 ПС Рудная | Железногорский РЭС | Курская область | п.Ильинский | 6/0,4 | 0.063 | 0.03 | 0.031152
1550 | ТП 002/160 ПС Рудная | Железногорский РЭС | Курская область | Автодорога №83 ПБ №2 д. Здание №1 | 6/0,4 | 0.16 | 0.075 | 0.08024
1551 | ТП 019/100 ПС Рудная | Железногорский РЭС | Курская область | д.Панино | 6/0,4 | 0.1 | 0.035 | 0.06136
1552 | ТП 021/63 ПС Рудная | Железногорский РЭС | Курская область | д.Пасерково | 6/0,4 | 0.1 | 0.06 | 0.03776
1553 | ТП 024/63 ПС Рудная | Железногорский РЭС | Курская область | д.Пасерково | 6/0,4 | 0.063 | 0,04 | 0.021712
1554 | ТП 022/100 ПС Рудная | Железногорский РЭС | Курская область | д.Пасерково | 6/0,4 | 0.063 | 0.047 | 0.015104
1555 | ТП 023/100 ПС Рудная | Железногорский РЭС | Курская область | д.Пасерково | 6/0,4 | 0.1 | 0.06 | 0.03776
1556 | ТП 025/63 ПС Рудная | Железногорский РЭС | Курская область | д.Верхний | 6/0,4 | 0.063 | 0.023 | 0.03776
1557 | ТП 026/250 ПС Рудная | Железногорский РЭС | Курская область | с.Волково | 6/0,4 | 0.25 | 0,100 | 0.1416
1558 | СТП 027/63 ПС Рудная | Железногорский РЭС | Курская область | с.Бугор | 6/0,4 | 0.063 | 0,050 | 0.012272
1559 | ТП 028/160 ПС Рудная | Железногорский РЭС | Курская область | с.Волково | 6/0,4 | 0.16 | 0,10 | 0.05664
1560 | ТП 012/63 ПС Рудная | Железногорский РЭС | Курская область | д.Рясник | 6/0,4 | 0.063 | 0.035 | 0.026432
1561 | КТП-56.10 1/63 н.п. Яблоновский | Железногорский РЭС | Курская область | п.Яблоновский | 6/0,4 | 0.063 | 0.025 | 0.035872
1562 | КТП-56.10 2/63 ГРС | Железногорский РЭС | Курская область | п.Яблоновский | 6/0,4 | 0.126 | 0.019 | 0.041536
1563 | КТП-56.10 4/160 н.п. Пасерково (МК-76) | Железногорский РЭС | Курская область | д.Пасерково | 6/0,4 | 0.16 | 0.025 | 0.12744
1564 | ТП 025 ГОТЭК ПС Рудная | Железногорский РЭС | Курская область | г Железногорск | 6/0,4 | 0.063 | 0.063 | 0
1565 | СТП 030/63 ПС Рудная Гурова | Железногорский РЭС | Курская область | с.Линец | 6/0,4 | 0.063 | 0,055 | 0.007552
1566 | СТП 031/25 ПС Рудная Шахтер | Железногорский РЭС | Курская область | Автодорога №83 ПБ №2 д. Здание №1 | 6/0,4 | 0.063 | 0,030 | 0.031152
1567 | СТП 034/63 ПС Рудная Беженар | Железногорский РЭС | Курская область | Автодорога №83 ПБ №2 д. Здание №1 | 6/0,4 | 0.063 | 0,047 | 0.015104
1568 | СТП 032/63 ПС Рудная | Железногорский РЭС | Курская область | Автодорога №83 ПБ №2 д. Здание №1 | 6/0,4 | 0.063 | 0.055 | 0.007552
1569 | СТП 035/63 ПС Рудная Крутых | Железногорский РЭС | Курская область | зона Шахтер, уч.24/3 | 6/0,4 | 0.063 | 0.028 | 0.03304
1570 | СТП 036/63 ПС Рудная Сидоров | Железногорский РЭС | Курская область | с/о «Горняк», зона «Панино», уч. №886 | 6/0,4 | 0.063 | 0.033 | 0.02832
1571 | СТП 081/63 ПС Рудная | Железногорский РЭС | Курская область | территория СНТ "Горняк", зона "Рясник-2 | 6/0,4 | 0.063 | 0.019 | 0.041536
1572 | СТП 082/63 ПС Рудная | Железногорский РЭС | Курская область | с/о "Горняк", зона "Ивановские" | 6/0,4 | 0.063 | 0.035 | 0.026432
1573 | КТП 083/100 ПС Рудная | Железногорский РЭС | Курская область | зона "Михайловская" | 6/0,4 | 0.1 | 0,080 | 0.01888
1574 | ЗТП 688/2х250 РТП Курбакинская | Железногорский РЭС | Курская область | Юбилейная | 6/0,4 | 0.5 | 0.25 | 0
1575 | ТП 690/250 РТП Курбакинская | Железногорский РЭС | Курская область | Школьная | 6/0,4 | 0.25 | 0.2 | 0.0472
1576 | ЗТП 689/2х250 РТП Курбакинская | Железногорский РЭС | Курская область | Железнодорожная | 6/0,4 | 0.5 | 0.25 | 0
1577 | СТП 086/63 ПС Рудная | Железногорский РЭС | Курская область | с/о Горняк | 6/0,4 | 0.063 | 0,015 | 0.045312
1578 | СТП 087/63 ПС Рудная | Железногорский РЭС | Курская область | Автодорога №83 ПБ №2 д. Здание №1 | 6/0,4 | 0.063 | 0,041 | 0.020768
1579 | СТП 088/63 ПС Рудная | Железногорский РЭС | Курская область | Автодорога №83 ПБ №2 д. Здание №1 | 6/0,4 | 0.16 | 0,06 | 0.0944
1580 | СТП 092 ПС Рудная Демидов В.В. | Железногорский РЭС | Курская область | п Рясник | 6/0,4 | 0.16 | 0.003 | 0.14821
1581 | ТП 005 | Железногорский РЭС | Курская область | г Железногорск | 6/0,4 | 0.06 | 0.02 | 0.03776
1582 | ТП 491/160 Заозерье ПС МУП Горэлектросет | Железногорский РЭС | Курская область | г Железногорск | 6/0,4 | 0.16 | 0.1 | 0.05664
1583 | ТП 492/250 Митасова | Железногорский РЭС | Курская область | г Железногорск | 6/0,4 | 0.25 | 0.16 | 0.08496
1584 | ТП 757/400 Заправочная станция | Железногорский РЭС | Курская область | г Железногорск | 6/0,4 | 0.4 | 0.25 | 0.1416
1585 | ТП 259/60 ПС Михайловка №03 | Железногорский РЭС | Курская область | п.Масловка | 10/0,4 | 0.06 | 0.031 | 0.027376
1586 | ТП 265/100 ПС Михайловка №13 | Железногорский РЭС | Курская область | с.Михайловка | 10/0,4 | 0.1 | 0,05 | 0.0472
1587 | ТП 248/100 ПС Михайловка №03 | Железногорский РЭС | Курская область | д.Ратманово | 10/0,4 | 0.1 | 0.02 | 0.07552
1588 | ТП 245/63 ПС Михайловка №03 | Железногорский РЭС | Курская область | п.Каменец | 10/0,4 | 0.063 | 0.043 | 0.01888
1589 | ТП 255/160 ПС Михайловка №03 | Железногорский РЭС | Курская область | п.Первомайский | 10/0,4 | 0.16 | 0.035 | 0.118
1590 | ТП 257/63 ПС Михайловка №03 | Железногорский РЭС | Курская область | д.Клишино | 10/0,4 | 0.1 | 0.029 | 0.067024
1591 | ТП 256/100 ПС Михайловка №03 | Железногорский РЭС | Курская область | п.Пролетарский | 10/0,4 | 0.1 | 0.048 | 0.049088
1592 | ТП 258/100 ПС Михайловка №03 | Железногорский РЭС | Курская область | п.Бугровка | 10/0,4 | 0.1 | 0,06 | 0.03776
1593 | ТП 244/250 ПС Михайловка №03 | Железногорский РЭС | Курская область | с.Михайловка | 10/0,4 | 0.25 | 0,080 | 0.16048
1594 | ТП 267/100 ПС Михайловка №13 | Железногорский РЭС | Курская область | с.Михайловка | 10/0,4 | 0.1 | 0,08 | 0.01888
1595 | ТП 266/100 ПС Михайловка №13 | Железногорский РЭС | Курская область | с.Михайловка | 10/0,4 | 0.1 | 0.1 | 0
1596 | ТП 275/100 ПС Михайловка №13 | Железногорский РЭС | Курская область | с.Михайловка | 10/0,4 | 0.1 | 0.034 | 0.062304
1597 | ТП 276/100 ПС Михайловка №13 | Железногорский РЭС | Курская область | с.Михайловка | 10/0,4 | 0.1 | 0,07 | 0.02832
1598 | ТП 603/100 н.п.Роговинка | Железногорский РЭС | Курская область | д.Роговинка | 10/0,4 | 0.1 | 0.035 | 0.06136
1599 | ЗТП 282/250 ПС Михайловка №15 | Железногорский РЭС | Курская область | с.Михайловка | 10/0,4 | 0.25 | 0.13 | 0.11328
1600 | ТП 288/25 ПС Михайловка №15 | Железногорский РЭС | Курская область | с.Михайловка | 10/0,4 | 0.1 | 0.065 | 0.03304
1601 | ТП 291/160 ПС Михайловка №15 | Железногорский РЭС | Курская область | с.Жидеевка | 10/0,4 | 0.16 | 0.12 | 0.03776
1602 | ТП 290/160 ПС Михайловка №15 | Железногорский РЭС | Курская область | с.Жидеевка | 10/0,4 | 0.16 | 0,04 | 0.11328
1603 | ТП 292/100 ПС Михайловка №15 | Железногорский РЭС | Курская область | с.Жидеевка | 10/0,4 | 0.1 | 0,07 | 0.02832
1604 | ТП 294/250 ПС Михайловка №15 | Железногорский РЭС | Курская область | д.Громашовка | 10/0,4 | 0.25 | 0.078 | 0.16237
1605 | ТП 295/160 ПС Михайловка №15 | Железногорский РЭС | Курская область | с.Михайловка | 10/0,4 | 0.16 | 0.046 | 0.10762
1606 | ТП 293/250 ПС Михайловка №15 | Железногорский РЭС | Курская область | д.Громашовка | 10/0,4 | 0.25 | 0,12 | 0.12272
1607 | ТП 060/250 ПС Троицкая №10 | Железногорский РЭС | Курская область | д.Ст.Бузец | 10/0,4 | 0.25 | 0,1 | 0.1416
1608 | ТП 062/100 ПС Троицкая №10 | Железногорский РЭС | Курская область | д.Ст.Бузец | 10/0,4 | 0.1 | 0.059 | 0.038704
1609 | ТП 061/100 ПС Троицкая №10 | Железногорский РЭС | Курская область | д.Ст.Бузец | 10/0,4 | 0.1 | 0,06 | 0.03776
1610 | ТП 059/160 ПС Троицкая №10 | Железногорский РЭС | Курская область | д.Ст.Бузец | 10/0,4 | 0.16 | 0,100 | 0.05664
1611 | ТП 303/100 ПС Михайловка №17 | Железногорский РЭС | Курская область | д.Солдаты | 10/0,4 | 0.1 | 0.009 | 0.085904
1612 | ТП 304/160 ПС Михайловка №17 | Железногорский РЭС | Курская область | д.Солдаты | 10/0,4 | 0.16 | 0.007 | 0.14443
1613 | ТП 305/40 ПС Михайловка №17 | Железногорский РЭС | Курская область | д.Кукуевка | 10/0,4 | 0.04 | 0.025 | 0.01416
1614 | ТП 306/100 ПС Михайловка №17 | Железногорский РЭС | Курская область | д.Хлынино | 10/0,4 | 0.1 | 0,08 | 0.01888
1615 | ТП 307/100 ПС Михайловка №17 | Железногорский РЭС | Курская область | п.Зорино | 10/0,4 | 0.1 | 0.011 | 0.084016
1616 | ТП 321/63 ПС Михайловка №04 | Железногорский РЭС | Курская область | с.Михайловка | 10/0,4 | 0.16 | 0,1 | 0.05664
1617 | ТП 322/63 ПС Михайловка №04 | Железногорский РЭС | Курская область | с.Михайловка | 10/0,4 | 0.063 | 0.063 | 0
1618 | ТП 326/250 ПС Михайловка №04 | Железногорский РЭС | Курская область | с.Михайловка | 10/0,4 | 0.25 | 0,045 | 0.19352
1619 | ТП 325/250 ПС Михайловка №04 | Железногорский РЭС | Курская область | с.Михайловка | 10/0,4 | 0.25 | 0,120 | 0.12272
1620 | ТП 312/100 ПС Михайловка №04 | Железногорский РЭС | Курская область | с.Михайловка | 10/0,4 | 0.1 | 0,1 | 0
1621 | ТП 313/100 ПС Михайловка №04 | Железногорский РЭС | Курская область | с.Михайловка | 10/0,4 | 0.1 | 0,08 | 0.01888
1622 | ТП 314/160 ПС Михайловка №04 | Железногорский РЭС | Курская область | с.Михайловка | 10/0,4 | 0.1 | 0,09 | 0.00944
1623 | ТП 316/160 ПС Михайловка №04 | Железногорский РЭС | Курская область | с.Михайловка | 10/0,4 | 0.25 | 0,09 | 0.15104
1624 | ТП 319/100 ПС Михайловка №04 | Железногорский РЭС | Курская область | с.Михайловка | 10/0,4 | 0.1 | 0,09 | 0.00944
1625 | ТП 332/63 ПС Михайловка №06 | Железногорский РЭС | Курская область | с.Михайловка | 10/0,4 | 0.063 | 0,060 | 0.002832
1626 | ТП 343/100 ПС Михайловка №14 | Железногорский РЭС | Курская область | с.Гнань | 10/0,4 | 0.1 | 0,02 | 0.07552
1627 | ТП 347/160 ПС Михайловка №14 | Железногорский РЭС | Курская область | д.Остапово | 10/0,4 | 0.1 | 0,08 | 0.01888
1628 | ТП 348/160 н.п. Остапово | Железногорский РЭС | Курская область | д.Остапово | 10/0,4 | 0.16 | 0,06 | 0.0944
1629 | ТП 404/100 ПС Михайловка №14 | Железногорский РЭС | Курская область | д.Остапово | 10/0,4 | 0.1 | 0.1 | 0
1630 | ТП 406/160 ПС Михайловка №14 | Железногорский РЭС | Курская область | с.Андросово | 10/0,4 | 0.16 | 0,04 | 0.11328
1631 | ТП 407/250 ПС Михайловка №14 | Железногорский РЭС | Курская область | с.Андросово | 10/0,4 | 0.1 | 0.1 | 0
1632 | ТП 346/63 ПС Михайловка №14 | Железногорский РЭС | Курская область | п.Сторж | 10/0,4 | 0.16 | 0.058 | 0.096288
1633 | ТП 405/50 н.п.Хлынино | Железногорский РЭС | Курская область | д.Хлынино | 10/0,4 | 0.05 | 0.05 | 0
1634 | ТП 503/2*250 ПС Мартовская №09 | Железногорский РЭС | Курская область | п.Новоандросово | 10/0,4 | 0.5 | 0.25 | 0
1635 | ТП 702/160 ПС Мартовская №05 | Железногорский РЭС | Курская область | с.Андросово | 10/0,4 | 0.16 | 0.045 | 0.10856
1636 | ТП 703/400 ПС Мартовская №05 | Железногорский РЭС | Курская область | с.Андросово | 10/0,4 | 0.4 | 0.069 | 0.31246
1637 | ТП 493/63 ПС Мартовская №07 | Железногорский РЭС | Курская область | п.Лев Толстой | 10/0,4 | 0.063 | 0.03 | 0.031152
1638 | ТП 495/63 ПС Мартовская №07 | Железногорский РЭС | Курская область | с.Б.Боброво | 10/0,4 | 0.063 | 0.026 | 0.034928
1639 | ТП 515/100 ПС Мартовская №04 | Железногорский РЭС | Курская область | д.Тишимля | 10/0,4 | 0.1 | 0.022 | 0.073632
1640 | ТП 494/40 ПС Мартовская №07 | Железногорский РЭС | Курская область | п.Лев Толстой | 10/0,4 | 0.04 | 0.04 | 0
1641 | ТП 496/63 ПС Мартовская №07 | Железногорский РЭС | Курская область | с.Б.Боброво | 10/0,4 | 0.063 | 0.037 | 0.024544
1642 | ТП 509/40 ПС Мартовская №04 | Железногорский РЭС | Курская область | п.Мартовский | 10/0,4 | 0.063 | 0.024 | 0.036816
1643 | ТП 518/160 ПС Мартовская №04 | Железногорский РЭС | Курская область | д.Городное | 10/0,4 | 0.16 | 0,03 | 0.12272
1644 | ТП 519/40 ПС Мартовская №04 | Железногорский РЭС | Курская область | д.Городное | 10/0,4 | 0.04 | 0.033 | 0.006608
1645 | ТП 517/100 ПС Мартовская №04 | Железногорский РЭС | Курская область | д.Городное | 10/0,4 | 0.1 | 0.028 | 0.067968
1646 | ТП 516/100 ПС Мартовская №04 | Железногорский РЭС | Курская область | д.Городное | 10/0,4 | 0.1 | 0.016 | 0.079296
1647 | ТП 514/63 ПС Мартовская №04 | Железногорский РЭС | Курская область | д.Цыганка | 10/0,4 | 0.063 | 0.031 | 0.030208
1648 | ТП 512/250 ПС Мартовская №04 | Железногорский РЭС | Курская область | д.Городное | 10/0,4 | 0.25 | 0,100 | 0.1416
1649 | ТП 522/160 ПС Мартовская №04 | Железногорский РЭС | Курская область | д.Городное | 10/0,4 | 0.16 | 0,060 | 0.0944
1650 | ТП 523/100 ПС Мартовская №04 | Железногорский РЭС | Курская область | д.Городное | 10/0,4 | 0.1 | 0.023 | 0.072688
1651 | ТП 521/100 ПС Мартовская №04 | Железногорский РЭС | Курская область | д.Городное | 10/0,4 | 0.1 | 0.057 | 0.040592
1652 | ТП 528/100 ПС Мартовская №06 | Железногорский РЭС | Курская область | д.Капёнки | 10/0,4 | 0.1 | 0,07 | 0.02832
1653 | ТП 531/250 ПС Мартовская №06 | Железногорский РЭС | Курская область | д.Капёнки | 10/0,4 | 0.25 | 0.051 | 0.18786
1654 | ТП 420/100 ПС Михайловка №16 | Железногорский РЭС | Курская область | с.Веретенино | 10/0,4 | 0.1 | 0.1 | 0
1655 | ТП 536/160 ПС Мартовская №06 | Железногорский РЭС | Курская область | д.Капёнки | 10/0,4 | 0.16 | 0.043 | 0.11045
1656 | ТП 529/250 ПС Мартовская №06 | Железногорский РЭС | Курская область | д.Радубичи | 10/0,4 | 0.25 | 0.169 | 0.076464
1657 | ТП 412/63 ПС Михайловка №16 | Железногорский РЭС | Курская область | с.Михайловка | 10/0,4 | 0.1 | 0.092 | 0.007552
1658 | ТП 534/100 ПС Мартовская №06 | Железногорский РЭС | Курская область | д.Радубичи | 10/0,4 | 0.1 | 0.046 | 0.050976
1659 | ТП 415/100 ПС Михайловка №16 | Железногорский РЭС | Курская область | п.Золотой | 10/0,4 | 0.1 | 0,09 | 0.00944
1660 | ТП 538/100 ПС Мартовская №06 | Железногорский РЭС | Курская область | д.Радубичи | 10/0,4 | 0.1 | 0.039 | 0.057584
1661 | ТП 426/100 ПС Воропаево №01 | Железногорский РЭС | Курская область | с.Подзагонники | 10/0,4 | 0.1 | 0.029 | 0.067024
1662 | ТП 532/250 ПС Мартовская №06 | Железногорский РЭС | Курская область | д.Капёнки | 10/0,4 | 0.25 | 0,100 | 0.1416
1663 | ТП 533/160 ПС Мартовская №06 | Железногорский РЭС | Курская область | д.Капёнки | 10/0,4 | 0.16 | 0.088 | 0.067968
1664 | ТП 539/63 ПС Мартовская №06 | Железногорский РЭС | Курская область | п.Богатырёвский | 10/0,4 | 0.063 | 0.051 | 0.011328
1665 | ТП 502/250+160 ПС Мартовская №09 | Железногорский РЭС | Курская область | п.Новоандросово | 10/0,4 | 0.41 | 0.16 | 0
1666 | ТП 432/63 п.Гудиловка | Железногорский РЭС | Курская область | д.Гудиловка | 10/0,4 | 0.063 | 0,052 | 0.010384
1667 | ТП 433/315 н.п. Молодежный | Железногорский РЭС | Курская область | с.Погорельцево | 10/0,4 | 0.315 | 0,150 | 0.15576
1668 | ТП 440/160 н.п. Погорельцево | Железногорский РЭС | Курская область | с.Погорельцево | 10/0,4 | 0.16 | 0,01 | 0.1416
1669 | ТП 441/63 ПС Воропаево №13 | Железногорский РЭС | Курская область | с.Погорельцево | 10/0,4 | 0.063 | 0.019 | 0.041536
1670 | ТП 544/63 ПС Мартовская №08 | Железногорский РЭС | Курская область | п.Новоандросово | 10/0,4 | 0.063 | 0.04 | 0.021712
1671 | ТП 543/2*250 ПС Мартовская №08 | Железногорский РЭС | Курская область | п.Новоандросово | 10/0,4 | 0.5 | 0.25 | 0
1672 | ТП 535/250 ПС Мартовская №06 | Железногорский РЭС | Курская область | д Копенки | 10/0,4 | 0.25 | 0.2 | 0.0472
1673 | ТП 505/25 ПС Мартовская №09 | Железногорский РЭС | Курская область | п.Новоандросово | 10/0,4 | 0.063 | 0.025 | 0.035872
1674 | ТП 700/2х160 ПС Мартовская №05 | Железногорский РЭС | Курская область | п.Мартовский | 10/0,4 | 0.32 | 0.091 | 0.065136
1675 | ТП 488/100 ПС Рышково | Железногорский РЭС | Курская область | с.Рышково | 10/0,4 | 0.1 | 0.05 | 0.0472
1676 | ТП 486/100 ПС Рышково | Железногорский РЭС | Курская область | с.Рышково | 10/0,4 | 0.1 | 0.015 | 0.08024
1677 | ТП 693/100 ПС Рышково | Железногорский РЭС | Курская область | с.Рышково | 10/0,4 | 0.1 | 0.05 | 0.0472
1678 | ТП 452/40 ПС Рышково | Железногорский РЭС | Курская область | с.Рышково | 10/0,4 | 0.04 | 0.04 | 0
1679 | ТП 489/100 ПС Рышково | Железногорский РЭС | Курская область | с.Рышково | 10/0,4 | 0.1 | 0.036 | 0.060416
1680 | ТП 487/100 ПС Рышково | Железногорский РЭС | Курская область | с.Рышково | 10/0,4 | 0.1 | 0.023 | 0.072688
1681 | ТП 731/250 ПС Рышково ток | Железногорский РЭС | Курская область | с.Рышково | 10/0,4 | 0.25 | 0,035 | 0.20296
1682 | ТП 467/160 ПС Рышково | Железногорский РЭС | Курская область | с.Рышково | 10/0,4 | 0.16 | 0.002 | 0.14915
1683 | ТП 695/400 ПС Рышково | Железногорский РЭС | Курская область | с.Рышково | 10/0,4 | 0.4 | 0.06 | 0.32096
1684 | ТП 697/63 ПС Рышково | Железногорский РЭС | Курская область | с.Рышково | 10/0,4 | 0.063 | 0.063 | 0
1685 | ТП 698/160 ПС Рышково | Железногорский РЭС | Курская область | с.Рышково | 10/0,4 | 0.063 | 0.026 | 0.034928
1686 | ТП 696/100 ПС Рышково | Железногорский РЭС | Курская область | с.Рышково | 10/0,4 | 0.1 | 0.033 | 0.063248
1687 | ТП 735/100 ПС Рышково | Железногорский РЭС | Курская область | с.Рышково | 10/0,4 | 0.1 | 0,09 | 0.00944
1688 | ТП 733/160 ПС Рышково | Железногорский РЭС | Курская область | с.Рышково | 10/0,4 | 0.16 | 0,150 | 0.00944
1689 | ТП 734/63 ПС Рышково | Железногорский РЭС | Курская область | с.Рышково | 10/0,4 | 0.063 | 0.063 | 0
1690 | ТП 732/250 ПС Рышково | Железногорский РЭС | Курская область | с.Рышково | 10/0,4 | 0.25 | 0.025 | 0.2124
1691 | ТП 476/100 ПС Рышково №15 | Железногорский РЭС | Курская область | с.Рышково | 10/0,4 | 0.1 | 0.025 | 0.0708
1692 | ТП 477/100 ПС Рышково | Железногорский РЭС | Курская область | с.Рышково | 10/0,4 | 0.1 | 0.025 | 0.0708
1693 | ТП 478/63 ПС Рышково | Железногорский РЭС | Курская область | с.Рышково | 10/0,4 | 0.063 | 0,04 | 0.021712
1694 | ТП 481/63 ПС Рышково | Железногорский РЭС | Курская область | с.Рышково | 10/0,4 | 0.063 | 0,055 | 0.007552
1695 | ТП 050/160 ПС Троицкая №10 | Железногорский РЭС | Курская область | Автодорога №83 ПБ №2 д. Здание №1 | 10/0,4 | 0.16 | 0,145 | 0.01416
1696 | ТП 444/250 ПС Воропаево №14 | Железногорский РЭС | Курская область | д.Снецкое | 10/0,4 | 0.25 | 0,100 | 0.1416
1697 | ТП 450/160 н.п. Карманово | Железногорский РЭС | Курская область | с.Карманово | 10/0,4 | 0.16 | 0,11 | 0.0472
1698 | ТП 047/100 ПС Троицкая №10 | Железногорский РЭС | Курская область | с.Троицкое | 10/0,4 | 0.1 | 0.033 | 0.063248
1699 | ТП 449/160 ПС Воропаево №04 | Железногорский РЭС | Курская область | с.Карманово | 10/0,4 | 0.16 | 0,1 | 0.05664
1700 | ТП 048/160 ПС Троицкая №10 | Железногорский РЭС | Курская область | с.Троицкое | 10/0,4 | 0.16 | 0,108 | 0.049088
1701 | ТП 051/250 ПС Троицкая №10 | Железногорский РЭС | Курская область | Автодорога №83 ПБ №2 д. Здание №1 | 10/0,4 | 0.25 | 0,16 | 0.08496
1702 | ТП 460/63 н.п. Погорельцево | Железногорский РЭС | Курская область | с.Погорельцево | 10/0,4 | 0.063 | 0.02 | 0.040592
1703 | ТП 049/40 ПС Троицкая №10 | Железногорский РЭС | Курская область | с.Троицкое | 10/0,4 | 0.04 | 0.026 | 0.013216
1704 | ТП 465/250 н.п. Снецкое | Железногорский РЭС | Курская область | д.Снецкое | 10/0,4 | 0.16 | 0,150 | 0.00944
1705 | ТП 084/63 ПС СТК №16 | Железногорский РЭС | Курская область | д.Слободка | 10/0,4 | 0.063 | 0.032 | 0.029264
1706 | ТП 445/250 ПС Воропаево №14 | Железногорский РЭС | Курская область | д.Снецкое | 10/0,4 | 0.25 | 0,12 | 0.12272
1707 | ТП 461/400 н.п. Снецкое | Железногорский РЭС | Курская область | д.Снецкое | 10/0,4 | 0.4 | 0.047 | 0.33323
1708 | ТП 463/63 ПС Воропаево | Железногорский РЭС | Курская область | д.Воропаево | 10/0,4 | 0.063 | 0.029 | 0.032096
1709 | ТП 053/160 ПС Троицкая №10 | Железногорский РЭС | Курская область | с Троицкое | 10/0,4 | 0.16 | 0.13 | 0.02832
1710 | ТП 469/160 ПС Воропаево | Железногорский РЭС | Курская область | с.Карманово | 10/0,4 | 0.16 | 0,14 | 0.01888
1711 | ТП 473/250 ПС Воропаево №16 | Железногорский РЭС | Курская область | с.Карманово | 10/0,4 | 0.25 | 0,12 | 0.12272
1712 | ТП 070/100 ПС Троицкая №12 | Железногорский РЭС | Курская область | д.Гнездилово | 10/0,4 | 0.1 | 0,045 | 0.05192
1713 | ТП 069/160 ПС Троицкая №12 | Железногорский РЭС | Курская область | д.Гнездилово | 10/0,4 | 0.1 | 0,060 | 0.03776
1714 | ТП 472/160 ПС Воропааево №16 | Железногорский РЭС | Курская область | с.Карманово | 10/0,4 | 0.16 | 0,1 | 0.05664
1715 | ТП 071/160 ПС Троицкая №12 | Железногорский РЭС | Курская область | д.Гнездилово | 10/0,4 | 0.16 | 0,04 | 0.11328
1716 | ТП 474/63 н.п. Голдай | Железногорский РЭС | Курская область | п.Голдай | 10/0,4 | 0.063 | 0.025 | 0.035872
1717 | ТП 072/63 ПС Троицкая №12 | Железногорский РЭС | Курская область | д.Гнездилово | 10/0,4 | 0.063 | 0.019 | 0.041536
1718 | ТП 471 н.п.Карманово | Железногорский РЭС | Курская область | с.Карманово | 10/0,4 | 0.25 | 0,15 | 0.0944
1719 | ТП 077/160 ПС Троицкая №14 | Железногорский РЭС | Курская область | с.Троицкое | 10/0,4 | 0.16 | 0,12 | 0.03776
1720 | ТП 462/160 н.п. Снецкое | Железногорский РЭС | Курская область | д.Снецкое | 10/0,4 | 0.16 | 0.039 | 0.11422
1721 | ТП 090/100 ПС Семеновская №01 | Железногорский РЭС | Курская область | д.Коровино | 10/0,4 | 0.1 | 0.02 | 0.07552
1722 | ТП 443/100 н.п. Мокрыж | Железногорский РЭС | Курская область | д.Мокрыж | 10/0,4 | 0.1 | 0,065 | 0.03304
1723 | ТП 091/100 ПС Семеновская №01 | Железногорский РЭС | Курская область | д.Городное | 10/0,4 | 0.1 | 0.029 | 0.067024
1724 | ТП 093/160 ПС Семеновская №01 | Железногорский РЭС | Курская область | д.Городное | 10/0,4 | 0.16 | 0,050 | 0.10384
1725 | ТП 089/100 ПС Семеновская №01 | Железногорский РЭС | Курская область | п.Сафрошинский | 10/0,4 | 0.1 | 0.012 | 0.083072
1726 | ТП 099/100 ПС Семеновская №33 | Железногорский РЭС | Курская область | п.Светлый Дунай | 10/0,4 | 0.1 | 0,06 | 0.03776
1727 | ТП 100/100 ПС Семеновская №33 | Железногорский РЭС | Курская область | п.Азаровский | 10/0,4 | 0.1 | 0.035 | 0.06136
1728 | ТП 101/100 н.п.Гр.Дубрава | Железногорский РЭС | Курская область | п.Громова Дубрава | 10/0,4 | 0.1 | 0,06 | 0.03776
1729 | ТП 110/100 н.п.Трубичино | Железногорский РЭС | Курская область | Автодорога №83 ПБ №2 д. Здание №1 | 10/0,4 | 0.1 | 0,089 | 0.010384
1730 | ТП 098/63 н.п.Озерки | Железногорский РЭС | Курская область | п.Озерки | 10/0,4 | 0.063 | 0.024 | 0.036816
1731 | ТП 105/100 н.п.Погарище | Железногорский РЭС | Курская область | Автодорога №83 ПБ №2 д. Здание №1 | 10/0,4 | 0.1 | 0.049 | 0.048144
1732 | ТП 111/100 ПС Студенок №14 | Железногорский РЭС | Курская область | Автодорога №83 ПБ №2 д. Здание №1 | 10/0,4 | 0.063 | 0,059 | 0.003776
1733 | ТП 112/160 ПС Студенок №14 | Железногорский РЭС | Курская область | Автодорога №83 ПБ №2 д. Здание №1 | 10/0,4 | 0.16 | 0,12 | 0.03776
1734 | ТП 114/100 н.п.Ермолаевский | Железногорский РЭС | Курская область | Автодорога №83 ПБ №2 д. Здание №1 | 10/0,4 | 0.1 | 0,07 | 0.02832
1735 | ТП 121/100 ПС Студенок | Железногорский РЭС | Курская область | п.Студенок | 10/0,4 | 0.1 | 0,059 | 0.038704
1736 | ТП 126/100 н.п.Студенок | Железногорский РЭС | Курская область | п.Студенок | 10/0,4 | 0.1 | 0,060 | 0.03776
1737 | ТП 118/100 ПС Студенок | Железногорский РЭС | Курская область | п.Студенок | 10/0,4 | 0.1 | 0,060 | 0.03776
1738 | ЗТП 120/2х250 ПС Студенок | Железногорский РЭС | Курская область | п.Студенок | 10/0,4 | 0.5 | 0.25 | 0
1739 | ЗТП 119/2х400 ПС Студенок | Железногорский РЭС | Курская область | Автодорога №83 ПБ №2 д. Здание №1 | 10/0,4 | 0.8 | 0,210 | 0.17936
1740 | ТП 134/100 ПС Разветье 05 | Железногорский РЭС | Курская область | д.Берёзовка | 10/0,4 | 0.1 | 0.024 | 0.071744
1741 | ТП 136/63 ПС Разветье 05 | Железногорский РЭС | Курская область | п.Антоновец | 10/0,4 | 0.063 | 0.012 | 0.048144
1742 | ТП 135/100 ПС Разветье 05 | Железногорский РЭС | Курская область | с.Панютино | 10/0,4 | 0.1 | 0.036 | 0.060416
1743 | ТП 137/100 ПС Разветье 05 | Железногорский РЭС | Курская область | с.Ажово | 10/0,4 | 0.1 | 0.028 | 0.067968
1744 | ТП 138/100 ПС Разветье 05 | Железногорский РЭС | Курская область | п.Глотовец | 10/0,4 | 0.1 | 0.051 | 0.046256
1745 | ТП 139/40 ПС Разветье 05 | Железногорский РЭС | Курская область | п.Смородиновец | 10/0,4 | 0.04 | 0.04 | 0
1746 | ТП 140/63 ПС Разветье 05 | Железногорский РЭС | Курская область | п.Круглый | 10/0,4 | 0.063 | 0.029 | 0.032096
1747 | ТП 143/100 ПС Разветье 05 | Железногорский РЭС | Курская область | д.Понизовка | 10/0,4 | 0.1 | 0.025 | 0.0708
1748 | ТП 141/250 ПС Разветье 05 | Железногорский РЭС | Курская область | д.Лубошево | 10/0,4 | 0.25 | 0,04 | 0.19824
1749 | ТП 144/100 ПС Разветье 05 | Железногорский РЭС | Курская область | д. Лубошево | 10/0,4 | 0.1 | 0,04 | 0.05664
1750 | ТП 142/100 ПС Разветье 05 | Железногорский РЭС | Курская область | д.Лубошево | 10/0,4 | 0.1 | 0.015 | 0.08024
1751 | ТП 145/63 ПС Разветье 05 | Железногорский РЭС | Курская область | п. Уютный | 10/0,4 | 0.1 | 0.041 | 0.055696
1752 | ТП 149/25 ПС Разветье №13 | Железногорский РЭС | Курская область | п.Уголек | 10/0,4 | 0.1 | 0.1 | 0
1753 | ТП 150/63 ПС Разветье №13 | Железногорский РЭС | Курская область | п.Новониколаевский | 10/0,4 | 0.063 | 0,055 | 0.007552
1754 | ТП 151/63 ПС Разветье №13 | Железногорский РЭС | Курская область | п.Сбородное | 10/0,4 | 0.063 | 0.063 | 0
1755 | ТП 152/63 ПС Разветье №13 | Железногорский РЭС | Курская область | п.Большой остров | 10/0,4 | 0.063 | 0.025 | 0.035872
1756 | ТП 153/63 ПС Разветье №13 | Железногорский РЭС | Курская область | п.Щека | 10/0,4 | 0.063 | 0.033 | 0.02832
1757 | ТП 154/50 ПС Разветье №13 | Железногорский РЭС | Курская область | с.Расторог | 10/0,4 | 0.1 | 0.037 | 0.059472
1758 | ТП 155/40 ПС Разветье №13 | Железногорский РЭС | Курская область | с.Расторог | 10/0,4 | 0.063 | 0,052 | 0.010384
1759 | ТП 161/250 ПС Разветье №13 | Железногорский РЭС | Курская область | д.Клишино | 10/0,4 | 0.25 | 0,063 | 0.17653
1760 | ТП 157/400 ПС Разветье №13 | Железногорский РЭС | Курская область | д.Клишино | 10/0,4 | 0.4 | 0.058 | 0.32285
1761 | ТП 160/250 ПС Разветье №13 | Железногорский РЭС | Курская область | д.Клишино | 10/0,4 | 0.25 | 0.036 | 0.20202
1762 | ТП 165/100 ПС Разветье №15 | Железногорский РЭС | Курская область | п.Щека | 10/0,4 | 0.1 | 0.052 | 0.045312
1763 | ТП 168/160 ПС Разветье №15 | Железногорский РЭС | Курская область | Автодорога №83 ПБ №2 д. Здание №1 | 10/0,4 | 0.16 | 0.028 | 0.12461
1764 | ТП 169/160 ПС Разветье №15 | Железногорский РЭС | Курская область | Автодорога №83 ПБ №2 д. Здание №1 | 10/0,4 | 0.16 | 0,085 | 0.0708
1765 | ТП 171/160 ПС Разветье №15 | Железногорский РЭС | Курская область | п.Ударник | 10/0,4 | 0.16 | 0,15 | 0.00944
1766 | ТП 172/160 ПС Разветье №15 | Железногорский РЭС | Курская область | п.Горки | 10/0,4 | 0.16 | 0,15 | 0.00944
1767 | ТП 173/160 ПС Разветье №15 | Железногорский РЭС | Курская область | с.Веретенино | 10/0,4 | 0.16 | 0,14 | 0.01888
1768 | ТП 179/160 ПС Разветье №04 | Железногорский РЭС | Курская область | д.Поповка | 10/0,4 | 0.16 | 0,09 | 0.06608
1769 | ТП 180/160 ПС Разветье №04 | Железногорский РЭС | Курская область | п.Алексеевский | 10/0,4 | 0.16 | 0,12 | 0.03776
1770 | ТП 181/63 ПС Разветье №04 | Железногорский РЭС | Курская область | п.Платоновский | 10/0,4 | 0.063 | 0.051 | 0.011328
1771 | ТП 178/100 ПС Разветье №04 | Железногорский РЭС | Курская область | с.Разветье | 10/0,4 | 0.1 | 0.063 | 0.034928
1772 | ТП 197/250 Разветье №10 | Железногорский РЭС | Курская область | д.Филиповка | 10/0,4 | 0.25 | 0.042 | 0.19635
1773 | ТП 191/250 ПС Разветье №10 | Железногорский РЭС | Курская область | с.Разветье | 10/0,4 | 0.25 | 0.052 | 0.18691
1774 | ТП 196/250 ПС Разветье №10 | Железногорский РЭС | Курская область | с.Разветье | 10/0,4 | 0.25 | 0,18 | 0.06608
1775 | ТП 203/100 ПС Разветье №12 | Железногорский РЭС | Курская область | д.Заверх | 10/0,4 | 0.1 | 0.1 | 0
1776 | ТП 204/63 ПС Разветье №12 | Железногорский РЭС | Курская область | п.Осинки | 10/0,4 | 0.063 | 0.023 | 0.03776
1777 | ТП 207/400 ПС Разветье №12 | Железногорский РЭС | Курская область | п.Молодежный | 10/0,4 | 0.4 | 0,089 | 0.29358
1778 | ТП 206/160 ПС Разветье №12 | Железногорский РЭС | Курская область | с.Трояново | 10/0,4 | 0.16 | 0.051 | 0.1029
1779 | ТП 205/63 ПС Разветье №12 | Железногорский РЭС | Курская область | п.Ольховский | 10/0,4 | 0.063 | 0.048 | 0.01416
1780 | ТП 216/160 ПС Разветье №12 | Железногорский РЭС | Курская область | п. Гавриловский | 10/0,4 | 0.16 | 0.063 | 0.091568
1781 | ТП 214/250 ПС Разветье №12 | Железногорский РЭС | Курская область | д.Хохловка | 10/0,4 | 0.25 | 0.062 | 0.17747
1782 | ТП 213/100 ПС Разветье №12 | Железногорский РЭС | Курская область | д.Шахово | 10/0,4 | 0.1 | 0,045 | 0.05192
1783 | ТП 211/100 ПС Разветье №12 | Железногорский РЭС | Курская область | с.Трояново | 10/0,4 | 0.1 | 0,075 | 0.0236
1784 | ТП 208/63 ПС Разветье №12 | Железногорский РЭС | Курская область | д.Володино | 10/0,4 | 0.063 | 0.059 | 0.003776
1785 | ТП 215/100 ПС Разветье №12 | Железногорский РЭС | Курская область | п.Кузьминки | 10/0,4 | 0.1 | 0.06 | 0.03776
1786 | ТП 235/250 ПС Разветье №20 | Железногорский РЭС | Курская область | п.Заречный | 10/0,4 | 0.25 | 0.15 | 0.0944
1787 | ТП 236/400 ПС Разветье №20 | Железногорский РЭС | Курская область | п.Заречный | 10/0,4 | 0.4 | 0,145 | 0.24072
1788 | ТП 552/100 ПС Линец №03 | Железногорский РЭС | Курская область | д.Журавинка | 10/0,4 | 0.1 | 0.02 | 0.07552
1789 | ТП 553/160 ПС Линец №03 | Железногорский РЭС | Курская область | д.Журавинка | 10/0,4 | 0.16 | 0.064 | 0.090624
1790 | ТП 554/63 ПС Линец №03 | Железногорский РЭС | Курская область | д.Радубичи | 10/0,4 | 0.063 | 0.028 | 0.03304
1791 | ТП 556/63 ПС Линец №03 | Железногорский РЭС | Курская область | д.Княжевка | 10/0,4 | 0.063 | 0.019 | 0.041536
1792 | ТП 555/63 ПС Линец №03 | Железногорский РЭС | Курская область | д.Толстовка | 10/0,4 | 0.063 | 0.019 | 0.041536
1793 | ТП 549/40 н.п.Линец | Железногорский РЭС | Курская область | с.Линец | 10/0,4 | 0.04 | 0,038 | 0.001888
1794 | ТП 551/100 н.п.Журавинка | Железногорский РЭС | Курская область | д.Радубичи | 10/0,4 | 0.1 | 0,04 | 0.05664
1795 | ТП 564/63 ПС Линец №05 | Железногорский РЭС | Курская область | х.Ясная Поляна | 10/0,4 | 0.063 | 0.031 | 0.030208
1796 | ТП 281/100 ПС Михайловка №15 | Железногорский РЭС | Курская область | с.Михайловка | 10/0,4 | 0.1 | 0,06 | 0.03776
1797 | ТП 565/160 н.п.Ясная поляна | Железногорский РЭС | Курская область | х.Ясная Поляна | 10/0,4 | 0.16 | 0.058 | 0.096288
1798 | ТП 566/63 ПС Линец №05 | Железногорский РЭС | Курская область | с.Басово | 10/0,4 | 0.063 | 0.026 | 0.034928
1799 | ТП 567/160 н.п.Басово | Железногорский РЭС | Курская область | с.Басово | 10/0,4 | 0.16 | 0.08 | 0.07552
1800 | ТП 568/400 н.п.Басово | Железногорский РЭС | Курская область | с.Басово | 10/0,4 | 0.4 | 0,08 | 0.30208
1801 | ТП 570/160 ПС Линец | Железногорский РЭС | Курская область | с.Линец | 10/0,4 | 0.16 | 0.053 | 0.10101
1802 | ТП 569/100 н.п.Басово | Железногорский РЭС | Курская область | с.Басово | 10/0,4 | 0.1 | 0.025 | 0.0708
1803 | ТП 571/63 н.п.Сухаревка | Железногорский РЭС | Курская область | д.Сухарева | 10/0,4 | 0.063 | 0,043 | 0.01888
1804 | ТП 574/63 ПС Линец | Железногорский РЭС | Курская область | с.Линец | 10/0,4 | 0.063 | 0.005 | 0.054752
1805 | ТП 581/100 х.Веселый | Железногорский РЭС | Курская область | х.Веселый | 10/0,4 | 0.1 | 0.042 | 0.054752
1806 | ТП 582/100 х.Веселый | Железногорский РЭС | Курская область | х.Веселый | 10/0,4 | 0.1 | 0.025 | 0.0708
1807 | ТП 588/100 ПС Линец №02 | Железногорский РЭС | Курская область | с.Линец | 10/0,4 | 0.1 | 0.025 | 0.0708
1808 | ТП 593/100 ПС Линец №06 | Железногорский РЭС | Курская область | д.Козюлькино | 10/0,4 | 0.1 | 0.049 | 0.048144
1809 | ТП 594/63 ПС Линец №06 | Железногорский РЭС | Курская область | с.Шатохино | 10/0,4 | 0.063 | 0.032 | 0.029264
1810 | ТП 596/63 ПС Линец №06 | Железногорский РЭС | Курская область | д.Жилинка | 10/0,4 | 0.063 | 0.032 | 0.029264
1811 | ТП 595/100 ПС Линец №06 | Железногорский РЭС | Курская область | д.Комаровка | 10/0,4 | 0.1 | 0.05 | 0.0472
1812 | ТП 602/100 н.п.Линец | Железногорский РЭС | Курская область | с.Линец | 10/0,4 | 0.1 | 0.043 | 0.053808
1813 | ТП 601/100 н.п.Козлянка | Железногорский РЭС | Курская область | д.Козлянка | 10/0,4 | 0.1 | 0.048 | 0.049088
1814 | ТП 607/160 н.п.Линец | Железногорский РЭС | Курская область | с.Линец | 10/0,4 | 0.16 | 0,145 | 0.01416
1815 | ТП 615/63 ПС Жданово | Железногорский РЭС | Курская область | Автодорога №83 ПБ №2 д. Здание №1 | 10/0,4 | 0.063 | 0,046 | 0.016048
1816 | ТП 614/250 ПС Жданово | Железногорский РЭС | Курская область | д.Н.Жданово | 10/0,4 | 0.25 | 0,11 | 0.13216
1817 | ТП 617/60 ПС Жданово | Железногорский РЭС | Курская область | д.Н.Жданово | 10/0,4 | 0.06 | 0.02 | 0.03776
1818 | ТП 623/100 ПС Жданово | Железногорский РЭС | Курская область | д.Н.Жданово | 10/0,4 | 0.1 | 0.08 | 0.01888
1819 | ТП 622/160 ПС Жданово | Железногорский РЭС | Курская область | д.Н.Жданово | 10/0,4 | 0.16 | 0.12 | 0.03776
1820 | ТП 626/63 ПС Жданово | Железногорский РЭС | Курская область | д.Н.Жданово | 10/0,4 | 0.063 | 0.05 | 0.012272
1821 | ТП 625/100 ПС Жданово | Железногорский РЭС | Курская область | д.Н.Жданово | 10/0,4 | 0.1 | 0.08 | 0.01888
1822 | ТП 627/250 ПС Жданово | Железногорский РЭС | Курская область | д.Н.Жданово | 10/0,4 | 0.25 | 0.2 | 0.0472
1823 | ТП 635/100 ПС Жданово | Железногорский РЭС | Курская область | д. Овсянниково | 10/0,4 | 0.1 | 0,05 | 0.0472
1824 | ТП 633/100 ПС Жданово | Железногорский РЭС | Курская область | д.Овсянниково | 10/0,4 | 0.1 | 0,05 | 0.0472
1825 | ТП 634/100 ПС Жданово | Железногорский РЭС | Курская область | д.Н.Жданово | 10/0,4 | 0.1 | 0.019 | 0.076464
1826 | ТП 631/160 ПС Жданово | Железногорский РЭС | Курская область | д.Н.Жданово | 10/0,4 | 0.16 | 0,100 | 0.05664
1827 | ТП 673/2х400 ПС СТК №04 | Железногорский РЭС | Курская область | Автодорога №83 ПБ №2 д. Здание №1 | 10/0,4 | 0.8 | 0.4 | 0
1828 | ТП 671/2х250 ПС СТК №04,13 | Железногорский РЭС | Курская область | Автодорога №83 ПБ №2 д. Здание №1 | 10/0,4 | 0.5 | 0.25 | 0
1829 | ТП 674/250 ПС СТК №04 | Железногорский РЭС | Курская область | Автодорога №83 ПБ №2 д. Здание №1 | 10/0,4 | 0.25 | 0.15 | 0.0944
1830 | ТП 320/160 ПС Михайловка №04 | Железногорский РЭС | Курская область | с.Михайловка | 10/0,4 | 0.16 | 0.16 | 0
1831 | ТП 470/100 ПС Воропаево №16 | Железногорский РЭС | Курская область | с.Карманово | 10/0,4 | 0.1 | 0,080 | 0.01888
1832 | ТП 182/63 ПС Разветье №04 | Железногорский РЭС | Курская область | Разветье | 10/0,4 | 0.063 | 0.063 | 0
1833 | ТП 274/100 ПС Михайловка №13 | Железногорский РЭС | Курская область | с. Михайловка | 10/0,4 | 0.1 | 0,05 | 0.0472
1834 | ТП 132/40 ПС Разветье 05 | Железногорский РЭС | Курская область | с.Ажово | 10/0,4 | 0.04 | 0.035 | 0.00472
1835 | ТП 195/100 ПС Разветье №10 | Железногорский РЭС | Курская область | с.Разветье | 10/0,4 | 0.1 | 0.1 | 0
1836 | ТП 270/63 ПС Михайловка №13 | Железногорский РЭС | Курская область | с.Михайловка | 10/0,4 | 0.063 | 0.063 | 0
1837 | ТП 202/100 ПС Разветье №12 | Железногорский РЭС | Курская область | с.Разветье | 10/0,4 | 0.1 | 0.1 | 0
1838 | ТП 123/63 ПС Студенок №16 | Железногорский РЭС | Курская область | п.Студенок | 10/0,4 | 0.1 | 0,058 | 0.039648
1839 | ТП 413/63 ПС Михайловка №16 | Железногорский РЭС | Курская область | с.Михайловка | 10/0,4 | 0.063 | 0.063 | 0
1840 | ТП 116/63 №14 ПС Студенок | Железногорский РЭС | Курская область | п.Студенок | 10/0,4 | 0.063 | 0.019 | 0.041536
1841 | ТП 501/400 ПС Мартовская №09 | Железногорский РЭС | Курская область | п.Новоандросово | 10/0,4 | 0.4 | 0.13 | 0.25488
1842 | ТП 545/400 ПС Мартовская №08 | Железногорский РЭС | Курская область | п.Новоандросово | 10/0,4 | 0.4 | 0.158 | 0.22845
1843 | КТП 2.13.22 1/160 ЧП Дегтярев ПС Сапфир | Железногорский РЭС | Курская область | п.Студенок | 10/0,4 | 0.16 | 0.12 | 0.03776
1844 | ТП 064/2х250 пс Линец №01 АПК площ.№2 | Железногорский РЭС | Курская область | с.Линец | 10/0,4 | 0.5 | 0.25 | 0
1845 | ТП 065/2х630 пс Линец №01 | Железногорский РЭС | Курская область | с.Линец | 10/0,4 | 1.26 | 0.63 | 0
1846 | ТП 840/2х400 пс Линец №01 АПК площ№3 | Железногорский РЭС | Курская область | с.Линец | 10/0,4 | 0.8 | 0.4 | 0
1847 | ТП 217/63 ПС Разветье №12 | Железногорский РЭС | Курская область | п.Ольховка | 10/0,4 | 0.063 | 0.063 | 0
1848 | ТП 490/160 ПС Рышково | Железногорский РЭС | Курская область | д.Громашовка | 10/0,4 | 0.16 | 0.042 | 0.11139
1849 | ТП 219/160 ПС Разветье №12 | Железногорский РЭС | Курская область | д.Лужки | 10/0,4 | 0.16 | 0,055 | 0.09912
1850 | ТП 162/63 ПС Разветье №13 | Железногорский РЭС | Курская область | д.Плотина | 10/0,4 | 0.063 | 0,05 | 0.012272
1851 | СТП 115/63 ПС Студенок №14 | Железногорский РЭС | Курская область | п.Студенок | 10/0,4 | 0.063 | 0,036 | 0.025488
1852 | ТП 260/250 ПС Михайловка №03 | Железногорский РЭС | Курская область | Разветьевский с/с, п. Клишино | 10/0,4 | 0.25 | 0.056 | 0.18314
1853 | ТП 541/63 ПС Мартовская №06 | Железногорский РЭС | Курская область | с.Михайловка | 10/0,4 | 0.063 | 0,060 | 0.002832
1854 | ТП 237/63 ПС Разветье №20 | Железногорский РЭС | Курская область | с.Разветье | 10/0,4 | 0.063 | 0.063 | 0
1855 | ТП 238/63 ПС Разветье №20 | Железногорский РЭС | Курская область | с.Разветье | 10/0,4 | 0.063 | 0.063 | 0
1856 | СТП 308/16 ПС Михайловка №17 | Железногорский РЭС | Курская область | с.Михайловка | 10/0,4 | 0.016 | 0.01 | 0.005664
1857 | СТП 410/40 ПС Михайловка №14 | Железногорский РЭС | Курская область | с.Михайловка | 10/0,4 | 0.04 | 0.04 | 0
1858 | ТП 506/100 ПС Мартовская №09 | Железногорский РЭС | Курская область | с.Линец | 10/0,4 | 0.1 | 0,100 | 0
1859 | СТП 576/40 ПС Линец | Железногорский РЭС | Курская область | с.Линец | 10/0,4 | 0.04 | 0.022 | 0.016992
1860 | ТП 074/100 ПС Троицкая №12 | Железногорский РЭС | Курская область | с.Линец | 10/0,4 | 0.1 | 0,085 | 0.01416
1861 | ТП 239/63 ПС Разветье №20 | Железногорский РЭС | Курская область | с.Разветье | 10/0,4 | 0.063 | 0,063 | 0
1862 | СТП 128/40 №16 Студенок | Железногорский РЭС | Курская область | п.Студенок | 10/0,4 | 0.04 | 0,022 | 0.016992
1863 | ТП 583/160 ПС Линец №15 | Железногорский РЭС | Курская область | с.Линец | 10/0,4 | 0.16 | 0,12 | 0.03776
1864 | ТП 117/160 ПС Студенок №14 | Железногорский РЭС | Курская область | п.Студенок | 10/0,4 | 0.16 | 0.087 | 0.068912
1865 | ТП 233/63 ПС Разветье №20 | Железногорский РЭС | Курская область | с.Разветье | 10/0,4 | 0.063 | 0,063 | 0
1866 | СТП 104/63 ПС Студенок №14 | Железногорский РЭС | Курская область | п.Студенок | 10/0,4 | 0.063 | 0,03 | 0.031152
1867 | ТП 339/160 п.Зеленый Михайловка №06 | Железногорский РЭС | Курская область | с.Михайловка | 10/0,4 | 0.16 | 0,13 | 0.02832
1868 | ТП 229/63 ПС Разветье №20 | Железногорский РЭС | Курская область | с.Разветье | 10/0,4 | 0.063 | 0,063 | 0
1869 | ТП 231/63 ПС Разветье №20 | Железногорский РЭС | Курская область | с.Разветье | 10/0,4 | 0.063 | 0,063 | 0
1870 | ТП 232/63 ПС Разветье №20 | Железногорский РЭС | Курская область | с.Разветье | 10/0,4 | 0.063 | 0,063 | 0
1871 | СТП 103/16 ПС Студенок №14 Иголкин | Железногорский РЭС | Курская область | п.Новоандросово | 10/0,4 | 0.025 | 0,025 | 0
1872 | СТП 411/63 ПС Мих-ка Промальянс | Железногорский РЭС | Курская область | с.Михайловка | 10/0,4 | 0.063 | 0.043 | 0.01888
1873 | ТП 228/63 ПС Разветье №20 | Железногорский РЭС | Курская область | с.Разветье | 10/0,4 | 0.063 | 0,063 | 0
1874 | ТП 710/63 ПС Разветье №20 | Железногорский РЭС | Курская область | с.Разветье | 10/0,4 | 0.063 | 0,063 | 0
1875 | ТП 712/63 ПС Разветье №20 | Железногорский РЭС | Курская область | с.Разветье | 10/0,4 | 0.063 | 0,063 | 0
1876 | ТП 619/40 ПС Жданово | Железногорский РЭС | Курская область | с.Линец | 10/0,4 | 0.04 | 0,025 | 0.01416
1877 | ТП 713/63 ПС Разветье №20 | Железногорский РЭС | Курская область | с.Разветье | 10/0,4 | 0.063 | 0,063 | 0
1878 | ТП 163/250 ПС Разветье №13 | Железногорский РЭС | Курская область | Разветьевский с/с | 10/0,4 | 0.25 | 0.054 | 0.18502
1879 | ТП 199/160 ПС Разветье №12 | Железногорский РЭС | Курская область | с.Разветье, кв.Заозерье, уч.№189 | 10/0,4 | 0.1 | 0,06 | 0.03776
1880 | СТП 297/16 ПС Михайловка №15 | Железногорский РЭС | Курская область | с.Михайловка | 10/0,4 | 0.016 | 0.016 | 0
1881 | ТП 715/63 ПС Разветье №20 | Железногорский РЭС | Курская область | с.Разветье, кв.Заозерье | 10/0,4 | 0.063 | 0.063 | 0
1882 | ТП 714/63 ПС Разветье №20 | Железногорский РЭС | Курская область | с.Разветье, кв.Заозерье, уч.№3 | 10/0,4 | 0.063 | 0.063 | 0
1883 | СТП 716/40 ПС Разветье №20 | Железногорский РЭС | Курская область | с.Разветье, кв.Заозерье | 10/0,4 | 0.04 | 0.04 | 0
1884 | ТП 422/160 Михайловка №16 | Железногорский РЭС | Курская область | п.Золотой | 10/0,4 | 0.16 | 0,043 | 0.11045
1885 | ТП 200/40 ПС Разветье №12 | Железногорский РЭС | Курская область | с. Разветье | 10/0,4 | 0.04 | 0.04 | 0
1886 | СТП 721/63 ПС Разветье №20 | Железногорский РЭС | Курская область | с.Разветье, кв.Заозерье, уч.№17, №18 | 10/0,4 | 0.063 | 0.063 | 0
1887 | СТП 720/63 ПС Разветье №20 | Железногорский РЭС | Курская область | с.Разветье, кв.Заозерье, уч.№261 | 10/0,4 | 0.063 | 0.04 | 0.021712
1888 | ТП 719/250 ПС Разветье №20 | Железногорский РЭС | Курская область | Разветьевский с/с, с. Разветье | 10/0,4 | 0.25 | 0,063 | 0.17653
1889 | СТП 723/63 ПС Разветье №20 | Железногорский РЭС | Курская область | с.Разветье | 10/0,4 | 0.063 | 0,063 | 0
1890 | СТП 724/63 ПС Разветье №20 | Железногорский РЭС | Курская область | с.Разветье | 10/0,4 | 0.063 | 0,063 | 0
1891 | СТП 209/63 Разветье №12 | Железногорский РЭС | Курская область | квартал "Заозерье", ул. Цветочная, уч. 2/81 | 10/0,4 | 0.063 | 0.05 | 0.012272
1892 | СТП 187/63 ПС Разветье №04 | Железногорский РЭС | Курская область | зона «Студенок-2», уч. №42 | 10/0,4 | 0.063 | 0.063 | 0
1893 | СТП 146/63 ПС Разветье №05 | Железногорский РЭС | Курская область | Разветьевский с/с | 10/0,4 | 0.063 | 0.02 | 0.040592
1894 | СТП 722/63 ПС Разветье №20 | Железногорский РЭС | Курская область | Разветьевский с/с, с. Разветье | 10/0,4 | 0.063 | 0.063 | 0
1895 | ТП 147/100 ПС Разветье №05 | Железногорский РЭС | Курская область | с.Разветье | 10/0,4 | 0.1 | 0.042 | 0.054752
1896 | ТП 212/100 ПС Разветье №12 | Железногорский РЭС | Курская область | с.Разветье | 10/0,4 | 0.1 | 0,025 | 0.0708
1897 | СТП 718/40 ПС Разветье №20 | Железногорский РЭС | Курская область | с.Разветье | 10/0,4 | 0.04 | 0.04 | 0
1898 | СТП 725/40 ПС Разветье №20 | Железногорский РЭС | Курская область | квартал «Заозерье» | 10/0,4 | 0.04 | 0.04 | 0
1899 | СТП 726/63 ПС Разветье №20 | Железногорский РЭС | Курская область | квартал «Заозерье», ул. Молодежная | 10/0,4 | 0.063 | 0,063 | 0
1900 | СТП 298/16 ПС Михайловка №15 | Железногорский РЭС | Курская область | хут. Пески | 10/0,4 | 0.016 | 0.016 | 0
1901 | ТП 075/63 ПС Троицкая №12 | Железногорский РЭС | Курская область | Троицкий с/с | 10/0,4 | 0.063 | 0.027 | 0.033984
1902 | СТП 194/63 ПС Разветье №10 | Железногорский РЭС | Курская область | с. Разветье, | 10/0,4 | 0.063 | 0.063 | 0
1903 | ТП 198/160 ПС Разветье №12 | Железногорский РЭС | Курская область | Разветьевский с/с | 10/0,4 | 0.16 | 0,09 | 0.06608
1904 | ТП 164/100 ПС Разветье №13 | Железногорский РЭС | Курская область | Разветьевский с/с, д. Клишино | 10/0,4 | 0.1 | 0,055 | 0.04248
1905 | ТП 222/100 ПС Разветье №01 | Железногорский РЭС | Курская область | Разветьевский с/с | 10/0,4 | 0.1 | 0,06 | 0.03776
1906 | ТП 221/100 ПС Разветье №01 | Железногорский РЭС | Курская область | Разветьевский с/с, п. Тепличный | 10/0,4 | 0.1 | 0.1 | 0
1907 | СТП 727/63 ПС Разветье №20 | Железногорский РЭС | Курская область | Разветьевский с/с, п. Тепличный | 10/0,4 | 0.063 | 0,063 | 0
1908 | СТП 728/63 ПС Разветье №20 | Железногорский РЭС | Курская область | с. Разветье | 10/0,4 | 0.063 | 0,063 | 0
1909 | ТП 076/63 ПС Троицкая №12 | Железногорский РЭС | Курская область | Троицкий с/с, д. Гнездилово | 10/0,4 | 0.063 | 0.031 | 0.030208
1910 | ТП 201/100 ПС Разветье №12 | Железногорский РЭС | Курская область | Разветьевский с/с., д. Собачёвка | 10/0,4 | 0.1 | 0.043 | 0.053808
1911 | ТП 750/100 ПС Разветье №12 | Железногорский РЭС | Курская область | Трояновский с/с | 10/0,4 | 0.1 | 0,05 | 0.0472
1912 | ТП 279/63 ПС Михайловка №15 | Железногорский РЭС | Курская область | Разветьевский с/с | 10/0,4 | 0.016 | 0.016 | 0
1913 | ТП 177/63 ПС Разветье №13 | Железногорский РЭС | Курская область | Разветьевский с/с | 10/0,4 | 0.063 | 0.063 | 0
1914 | ТП 188/100 ПС Студенок № 14 | Железногорский РЭС | Курская область | г Железногорск | 10/0,4 | 0.1 | 0,03 | 0.06608
1915 | СТП 129/63 ПС Студенок №16 | Железногорский РЭС | Курская область | Студеновский с/с, д. Студенок | 10/0,4 | 0.063 | 0,042 | 0.019824
1916 | ТП 751/160 ПС Разветье №12 | Железногорский РЭС | Курская область | Студенокский с/с | 10/0,4 | 0.16 | 0.043 | 0.11045
1917 | СТП 525/63 ПС Мартовская №06 | Железногорский РЭС | Курская область | д. Копенки, ул. Прибрежная | 10/0,4 | 0.063 | 0,050 | 0.012272
1918 | СТП 130/63 ПС Студенок №16 | Железногорский РЭС | Курская область | п. Студенок | 10/0,4 | 0.063 | 0,045 | 0.016992
1919 | ТП 752/160 ПС Разветье №12 | Железногорский РЭС | Курская область | с. Трояново | 10/0,4 | 0.16 | 0.053 | 0.10101
1920 | ТП 148/160 ПС Разветье №05 | Железногорский РЭС | Курская область | Разветьевский с/с | 10/0,4 | 0.16 | 0,059 | 0.095344
1921 | ТП 340/160 ПС Разветье №01 | Железногорский РЭС | Курская область | с.Михайловка | 10/0,4 | 0.063 | 0.015 | 0.045312
1922 | СТП 341/63 ПС Михайловка №06 | Железногорский РЭС | Курская область | сдт Свапа | 10/0,4 | 0.063 | 0.055 | 0.007552
1923 | СТП 174/63 ПС Студенок №16 | Железногорский РЭС | Курская область | с/о Металург | 10/0,4 | 0.063 | 0.058 | 0.00472
1924 | СТП 185/63 ПС Студенок №16 | Железногорский РЭС | Курская область | сдт. Берёзка | 10/0,4 | 0.063 | 0,050 | 0.012272
1925 | СТП 085/40 ПС Троицкая №12 | Железногорский РЭС | Курская область | д.Гнездилово | 10/0,4 | 0.04 | 0.015 | 0.0236
1926 | ТП 737/160 ПС Разветье №18 | Железногорский РЭС | Курская область | п.Тепличный | 10/0,4 | 0.16 | 0.15 | 0.00944
1927 | СТП 730/63 ПС Разветье №20 | Железногорский РЭС | Курская область | Разветьевский с/с, с. Разветье | 10/0,4 | 0.063 | 0,063 | 0
1928 | CТП 738/63 ПС Разветье №01 | Железногорский РЭС | Курская область | Разветьевский с/с | 10/0,4 | 0.063 | 0.048 | 0.01416
1929 | ТП 739/63 ПС Разветье №04 | Железногорский РЭС | Курская область | в районе ручья Песечень и лощины Дегтярная | 10/0,4 | 0.063 | 0.051 | 0.011328
1930 | ТП 589/2Х400 ПС Линец №01 | Железногорский РЭС | Курская область | Рышковский с/с | 10/0,4 | 0.8 | 0.4 | 0
1931 | ТП 841/2х630 ПС Линец №01 | Железногорский РЭС | Курская область | Рышковский с/с | 10/0,4 | 1.26 | 0.63 | 0
1932 | ТП 102/63 Студенок №14 | Железногорский РЭС | Курская область | п.Студенок | 10/0,4 | 0.063 | 0,059 | 0.003776
1933 | СТП 546 Побережье | Железногорский РЭС | Курская область | г Железногорск | 10/0,4 | 0.063 | 0,008 | 0.05192
1934 | КТП 10кВ | Железногорский РЭС | Курская область | г Железногорск | 10/0,4 | 0.04 | 0.038 | 0.001888
1935 | СТП - 092(Демидов В.В.) | Железногорский РЭС | Курская область | г Железногорск | 10/0,4 | 0.063 | 0,004 | 0.055696
1936 | ТП 006 | Железногорский РЭС | Курская область | г Железногорск | 10/0,4 | 0.25 | 0.079 | 0.16142
1937 | ТП 009 | Железногорский РЭС | Курская область | г Железногорск | 10/0,4 | 0.016 | 0.016 | 0
1938 | ТП 003 | Железногорский РЭС | Курская область | г Железногорск | 10/0,4 | 0.063 | 0.023 | 0.03776
1939 | ТП 002 | Железногорский РЭС | Курская область | г Железногорск | 10/0,4 | 0.16 | 0,050 | 0.10384
1940 | ТП 001 | Железногорский РЭС | Курская область | г Железногорск | 10/0,4 | 0.1 | 0.024 | 0.071744
1941 | ТП 230/100 Коротченков | Железногорский РЭС | Курская область | г Железногорск | 10/0,4 | 0.1 | 0,012 | 0.083072
1942 | ТП 667 | Железногорский РЭС | Курская область | г Железногорск | 10/0,4 | 0.16 | 0,14 | 0.01888
1943 | ТП 709 Богачев | Железногорский РЭС | Курская область | г Железногорск | 10/0,4 | 0.1 | 0.05 | 0.0472
1944 | СТП 507/25 Фролов | Железногорский РЭС | Курская область | г Железногорск | 10/0,4 | 0.025 | 0,015 | 0.00944
1945 | СТП 524/25 "Эст" | Железногорский РЭС | Курская область | г Железногорск | 10/0,4 | 0.025 | 0.025 | 0
1946 | СТП 684/25 "МТС" | Железногорский РЭС | Курская область | г Железногорск | 10/0,4 | 0.025 | 0.025 | 0
1947 | ТП 277 с/о Жуковец (Пискунова) | Железногорский РЭС | Курская область | Михайловский с/с | 10/0,4 | 0.063 | 0.02 | 0.040592
1948 | ЗТП-6кВ ЗТП 6/2х630 Школа | Золотухинский РЭС | Курская область | Молодежная | 6/0,4 | 1.26 | 0.63 | 0
1949 | ЗТП-6кВ 2/1000 Мира | Золотухинский РЭС | Курская область | Мира | 6/0,4 | 1 | 0.927 | 0.068912
1950 | ЗТП 3/160 Больница п.Солнечный (яч.2) | Золотухинский РЭС | Курская область | Мира | 6/0,4 | 0.16 | 0.095 | 0.06136
1951 | ЗТП 4/2х250 Детсад п.Солнечный (яч.2) | Золотухинский РЭС | Курская область | Молодежная | 6/0,4 | 0.5 | 0.25 | 0
1952 | ЗТП-6кВ ЗТП 1/2*160 Пожарка | Золотухинский РЭС | Курская область | Заводская | 6/0,4 | 0.32 | 0.16 | 0
1953 | ТП 1001 | Золотухинский РЭС | Курская область | Горяйновский с/с., д.Бобровка | 10/0,4 | 0.16 | 0.05 | 0.10384
1954 | ТП 1002 | Золотухинский РЭС | Курская область | Горяйновский с/с., д.Бобровка | 10/0,4 | 0.25 | 0.027 | 0.21051
1955 | ТП 325 (365.14) д.Никулино ЦУ | Золотухинский РЭС | Курская область | Свободинский с/с., д.Никулино | 10/0,4 | 0.25 | 0.024 | 0.21334
1956 | ТП 1003 | Золотухинский РЭС | Курская область | Горяйновский с/с., д.Бобровка | 10/0,4 | 0.16 | 0.032 | 0.12083
1957 | ТП 1004 | Золотухинский РЭС | Курская область | Горяйновский с/с., д.Бобровка | 10/0,4 | 0.1 | 0.05 | 0.0472
1958 | ТП 1005 | Золотухинский РЭС | Курская область | Горяйновский с/с., д.Бобровка | 10/0,4 | 0.063 | 0.011 | 0.049088
1959 | ТП 1006 | Золотухинский РЭС | Курская область | Горяйновский с/с., д.Бобровка | 10/0,4 | 0.8 | 0.378 | 0.020768
1960 | ТП 1007 | Золотухинский РЭС | Курская область | Горяйновский с/с., д.Бобровка | 10/0,4 | 0.1 | 0.047 | 0.050032
1961 | ТП 1008 | Золотухинский РЭС | Курская область | Горяйновский с/с., д.Бобровка | 10/0,4 | 0.063 | 0.022 | 0.038704
1962 | ТП 1009 | Золотухинский РЭС | Курская область | Горяйновский с/с., д.Бобровка | 10/0,4 | 0.16 | 0.021 | 0.13122
1963 | ТП 1010 | Золотухинский РЭС | Курская область | Горяйновский с/с., д.Бобровка | 10/0,4 | 0.063 | 0.009 | 0.050976
1964 | ТП 1011 | Золотухинский РЭС | Курская область | Ольховатский с/с., с.Становое | 10/0,4 | 0.1 | 0.07 | 0.02832
1965 | ТП 1015 (646.1) | Золотухинский РЭС | Курская область | Ольховатский с/с., с.Ольховатка | 10/0,4 | 0.063 | 0.01 | 0.050032
1966 | ТП 1016 | Золотухинский РЭС | Курская область | Ольховатский с/с., с.Становое | 10/0,4 | 0.1 | 0.093 | 0.006608
1967 | ТП 1012 | Золотухинский РЭС | Курская область | Ольховатский с/с., с.Становое | 10/0,4 | 0.16 | 0.017 | 0.13499
1968 | ТП 1013 | Золотухинский РЭС | Курская область | Ольховатский с/с., с.Становое | 10/0,4 | 0.25 | 0.122 | 0.12083
1969 | ТП 1014 | Золотухинский РЭС | Курская область | Ольховатский с/с., с.Становое | 10/0,4 | 0.25 | 0.027 | 0.21051
1970 | ТП 1017 | Золотухинский РЭС | Курская область | Ольховатский с/с., с.Становое | 10/0,4 | 0.1 | 0.006 | 0.088736
1971 | ТП 1018 | Золотухинский РЭС | Курская область | ул.Дичковка | 10/0,4 | 0.25 | 0.017 | 0.21995
1972 | ТП 1019 | Золотухинский РЭС | Курская область | ул.Копыловка | 10/0,4 | 0.1 | 0.034 | 0.062304
1973 | ТП 1020 | Золотухинский РЭС | Курская область | ул.Голодаевка | 10/0,4 | 0.04 | 0.007 | 0.031152
1974 | ТП 1021 | Золотухинский РЭС | Курская область | ул.Гуслевка | 10/0,4 | 0.063 | 0.008 | 0.05192
1975 | ТП 1022 | Золотухинский РЭС | Курская область | ул.Новосельцы | 10/0,4 | 0.1 | 0.035 | 0.06136
1976 | ТП 1023 | Золотухинский РЭС | Курская область | ул.Новосельцы | 10/0,4 | 0.063 | 0.013 | 0.0472
1977 | ТП 1024 | Золотухинский РЭС | Курская область | Ольховатский с/с., с.Игишево | 10/0,4 | 0.1 | 0.04 | 0.05664
1978 | ТП 1025 | Золотухинский РЭС | Курская область | Ольховатский с/с., с.Ольховатка | 10/0,4 | 0.25 | 0.024 | 0.21334
1979 | ТП 1026 | Золотухинский РЭС | Курская область | ул.Кошара | 10/0,4 | 0.04 | 0.007 | 0.031152
1980 | ТП 1027 | Золотухинский РЭС | Курская область | ул.Кошара | 10/0,4 | 0.1 | 0.014 | 0.081184
1981 | ТП 1028 | Золотухинский РЭС | Курская область | ул.Курган | 10/0,4 | 0.1 | 0.017 | 0.078352
1982 | ТП 1029 | Золотухинский РЭС | Курская область | ул.Большак | 10/0,4 | 0.1 | 0.047 | 0.050032
1983 | ТП 1031 | Золотухинский РЭС | Курская область | ул.Центральные Мастерские | 10/0,4 | 0.16 | 0.036 | 0.11706
1984 | ТП 1032 | Золотухинский РЭС | Курская область | Ольховатский с/с., с.Теплое | 10/0,4 | 0.16 | 0.033 | 0.11989
1985 | ТП 1033 | Золотухинский РЭС | Курская область | Ольховатский с/с., с.Ольховатка | 10/0,4 | 0.16 | 0.098 | 0.058528
1986 | ТП 1034 | Золотухинский РЭС | Курская область | ул.Погорельцы | 10/0,4 | 0.063 | 0.036 | 0.025488
1987 | ТП 1035 | Золотухинский РЭС | Курская область | ул.Корея | 10/0,4 | 0.063 | 0.013 | 0.0472
1988 | ТП 1036 | Золотухинский РЭС | Курская область | Ольховатский с/с., с.Теплое | 10/0,4 | 0.063 | 0.048 | 0.01416
1989 | ТП 1037 | Золотухинский РЭС | Курская область | Ольховатский с/с., с.Теплое | 10/0,4 | 0.25 | 0.034 | 0.2039
1990 | ТП 328 (365.14) д.2-я Воробьевка школа | Золотухинский РЭС | Курская область | Свободинский с/с., д.2-я Воробьёвка | 10/0,4 | 0.1 | 0.028 | 0.067968
1991 | ТП 329 (365.14) д.Воробьевка | Золотухинский РЭС | Курская область | Свободинский с/с., д.2-я Воробьёвка | 10/0,4 | 0.063 | 0.03 | 0.031152
1992 | ТП 330 (365.14) д.Дубовец | Золотухинский РЭС | Курская область | Свободинский с/с., д.Дубовец | 10/0,4 | 0.063 | 0.037 | 0.024544
1993 | ТП 331 (365.14) д.Дубовец | Золотухинский РЭС | Курская область | Свободинский с/с., д.Дубовец | 10/0,4 | 0.1 | 0.039 | 0.057584
1994 | ТП 333 (365.14) д.Карасевка | Золотухинский РЭС | Курская область | Свободинский с/с., д.Дубовец | 10/0,4 | 0.04 | 0.028 | 0.011328
1995 | ТП 326 (365.14) Правление | Золотухинский РЭС | Курская область | д. Никулино | 10/0,4 | 0.16 | 0.117 | 0.040592
1996 | ТП 265 (335.2) Школа | Золотухинский РЭС | Курская область | Будановский с/с., д.Гремячка | 10/0,4 | 0.16 | 0.0844 | 0.071366
1997 | ТП 269 (335.2) ЦУ | Золотухинский РЭС | Курская область | Будановский с/с., д.Гремячка | 10/0,4 | 0.1 | 0.029 | 0.067024
1998 | ТП 266 (335.2) Пилорама | Золотухинский РЭС | Курская область | Будановский с/с., д.Гремячка | 10/0,4 | 0.4 | 0.1339 | 0.2512
1999 | ТП 324 (365.14) Правление | Золотухинский РЭС | Курская область | Свободинский с/с., д.Никулино | 10/0,4 | 0.16 | 0.085 | 0.0708
2000 | ТП 327 (365.14) д.Никулино | Золотухинский РЭС | Курская область | Свободинский с/с., д.Никулино | 10/0,4 | 0.1 | 0.052 | 0.045312
2001 | ТП 129 (332.9) Зиборово ЦУ | Золотухинский РЭС | Курская область | Дмитриевский с/с., д.Зиборово | 10/0,4 | 0.8 | 0.23 | 0.16048
2002 | ТП 135 (332.9) Посашки | Золотухинский РЭС | Курская область | Дмитриевский с/с., д.Зиборово | 10/0,4 | 0.1 | 0.0237 | 0.072027
2003 | ТП 133 (332.9) Мастерские (откл.ТМ снят) | Золотухинский РЭС | Курская область | Дмитриевский с/с., д.Зиборово | 10/0,4 | 0.16 | 0.0192 | 0.13292
2004 | ТП 128 (332.9) Лесная | Золотухинский РЭС | Курская область | ул.Лесная | 10/0,4 | 0.16 | 0.127 | 0.031152
2005 | ТП 138 (332.9) Хворостово | Золотухинский РЭС | Курская область | Дмитриевский с/с., д.Хворостово | 10/0,4 | 0.16 | 0.052 | 0.10195
2006 | ТП 134 (332.9) Барбинка | Золотухинский РЭС | Курская область | Дмитриевский с/с., д.1-е Боево | 10/0,4 | 0.04 | 0,037 | 0.002832
2007 | ТП 136 (332.9) д.Боёво | Золотухинский РЭС | Курская область | Дмитриевский с/с., д.Зиборово | 10/0,4 | 0.1 | 0.0205 | 0.075048
2008 | ТП 137 (332.9) д.Боёво | Золотухинский РЭС | Курская область | Дмитриевский с/с., д.1-е Боево | 10/0,4 | 0.063 | 0.0244 | 0.036438
2009 | ТП 131 (332.9) Н.Шеховцова | Золотухинский РЭС | Курская область | Дмитриевский с/с., д.Нижнее Шеховцово | 10/0,4 | 0.063 | 0.0236 | 0.037194
2010 | ТП 139 (332.9) Н.Шеховцово | Золотухинский РЭС | Курская область | Дмитриевский с/с., д.Зиборово | 10/0,4 | 0.16 | 0.037 | 0.11611
2011 | ТП 132 (332.9) В.Шеховцова | Золотухинский РЭС | Курская область | Дмитриевский с/с., д.Нижнее Шеховцово | 10/0,4 | 0.16 | 0.029 | 0.12366
2012 | ТП336.15 11/250 МТФ | Золотухинский РЭС | Курская область | Ануфриевский с/с., д.Белый Колодезь | 10/0,4 | 0.25 | 0.037 | 0.20107
2013 | ТП336.15 7/100 БЕЛОЕ ПРАВЛЕНИЕ | Золотухинский РЭС | Курская область | Ануфриевский с/с., д.Белый Колодезь | 10/0,4 | 0.1 | 0.032 | 0.064192
2014 | ТП336.15 3/160 Д.САД | Золотухинский РЭС | Курская область | Ануфриевский с/с., д.Белый Колодезь | 10/0,4 | 0.16 | 0.086 | 0.069856
2015 | ТП336.15 5/63 БЕЛОЕ БЫТ | Золотухинский РЭС | Курская область | Ануфриевский с/с., д.Белый Колодезь | 10/0,4 | 0.063 | 0.02 | 0.040592
2016 | ТП336.15 8/160 КОНДРИНКА МТФ | Золотухинский РЭС | Курская область | Ануфриевский с/с., д.Кондринка | 10/0,4 | 0.16 | 0.038 | 0.11517
2017 | ТП336.15 9/100 МАСТЕРСКАЯ | Золотухинский РЭС | Курская область | Ануфриевский с/с., д.Кондринка | 10/0,4 | 0.25 | 0.068 | 0.17181
2018 | ТП336.15 10/40 КОНДРИНКА | Золотухинский РЭС | Курская область | Ануфриевский с/с., д.Кондринка | 10/0,4 | 0.04 | 0.012 | 0.026432
2019 | ТП 219 (334.1) д.Залесье | Золотухинский РЭС | Курская область | Ануфриевский с/с., д.Залесье | 10/0,4 | 0.1 | 0.0366 | 0.05985
2020 | ТП 220 (334.1) д.Можаевка | Золотухинский РЭС | Курская область | Ануфриевский с/с., д.Можаевка | 10/0,4 | 0.04 | 0.0114 | 0.026998
2021 | ТП 223 (334.1) д.Ануфриевка вода | Золотухинский РЭС | Курская область | Ануфриевский с/с., д.Ануфриевка | 10/0,4 | 0.1 | 0.0186 | 0.076842
2022 | ТП 224 (334.1) Мастер. Ануфриевка | Золотухинский РЭС | Курская область | Ануфриевский с/с., д.Ануфриевка | 10/0,4 | 0.25 | 0.09 | 0.15104
2023 | ТП 225 (334.1) д.Бугры | Золотухинский РЭС | Курская область | Ануфриевский с/с., д.Бугры | 10/0,4 | 0.16 | 0.003 | 0.14821
2024 | ТП 226 (334.1) д.Луги | Золотухинский РЭС | Курская область | Ануфриевский с/с., д.Луги | 10/0,4 | 0.063 | 0.0172 | 0.043235
2025 | ТП 221 (334.1) МТФ-1 | Золотухинский РЭС | Курская область | Ануфриевский с/с., д.Ануфриевка | 10/0,4 | 0.25 | 0.0101 | 0.22647
2026 | ТП 222 (334.1) д.Панаринка | Золотухинский РЭС | Курская область | Ануфриевский с/с., д.Панаринка | 10/0,4 | 0.063 | 0.0205 | 0.04012
2027 | ТП 1038 | Золотухинский РЭС | Курская область | Ольховатский с/с., с.Игишево | 10/0,4 | 0.063 | 0.036 | 0.025488
2028 | ТП 1044 | Золотухинский РЭС | Курская область | Ольховатский с/с., с.Теплое | 10/0,4 | 0.25 | 0.048 | 0.19069
2029 | ТП 1045 | Золотухинский РЭС | Курская область | Ольховатский с/с., с.Теплое | 10/0,4 | 0.16 | 0.02 | 0.13216
2030 | ТП 1043 | Золотухинский РЭС | Курская область | ул.Центральные Мастерские | 10/0,4 | 0.16 | 0.037 | 0.11611
2031 | ТП 1046 | Золотухинский РЭС | Курская область | ул.Гора | 10/0,4 | 0.063 | 0.036 | 0.025488
2032 | ТП 1041 | Золотухинский РЭС | Курская область | Ольховатский с/с., с.Игишево | 10/0,4 | 0.1 | 0.018 | 0.077408
2033 | ТП 1040 | Золотухинский РЭС | Курская область | Ольховатский с/с., с.Игишево | 10/0,4 | 0.16 | 0.1045 | 0.052392
2034 | ТП 1039 | Золотухинский РЭС | Курская область | Ольховатский с/с., с.Теплое | 10/0,4 | 0.25 | 0.068 | 0.17181
2035 | ТП 1042 | Золотухинский РЭС | Курская область | Ольховатский с/с., с.Теплое | 10/0,4 | 0.063 | 0.033 | 0.02832
2036 | КТП 1/100 ВЛ 10кВ 647.10 | Золотухинский РЭС | Курская область | ул.Чкалова | 10/0,4 | 0.1 | 0.033 | 0.063248
2037 | ТП 1150 | Золотухинский РЭС | Курская область | Поныровский с/с., с.1-е Поныри | 10/0,4 | 0.063 | 0.016 | 0.044368
2038 | ТП 1151 | Золотухинский РЭС | Курская область | Поныровский с/с., с.1-е Поныри | 10/0,4 | 0.1 | 0.017 | 0.078352
2039 | ТП 1153 | Золотухинский РЭС | Курская область | ул.Тишина лощина | 10/0,4 | 0.1 | 0.013 | 0.082128
2040 | ТП 1152 | Золотухинский РЭС | Курская область | Поныровский с/с., с.1-е Поныри | 10/0,4 | 0.04 | 0.037 | 0.002832
2041 | ТП 1154 | Золотухинский РЭС | Курская область | Поныровский с/с., с.1-е Поныри | 10/0,4 | 0.25 | 0.055 | 0.18408
2042 | ТП 1155 | Золотухинский РЭС | Курская область | Поныровский с/с., с.1-е Поныри | 10/0,4 | 0.063 | 0.033 | 0.02832
2043 | КТП 12/100 ВЛ 10кВ 647.16 | Золотухинский РЭС | Курская область | Поныровский с/с., п.Поныри | 10/0,4 | 0.1 | 0.066 | 0.032096
2044 | ТП 1169 | Золотухинский РЭС | Курская область | ул.Школа | 10/0,4 | 0.1 | 0.024 | 0.071744
2045 | ТП 1170 | Золотухинский РЭС | Курская область | ул.Погореловка | 10/0,4 | 0.063 | 0.013 | 0.0472
2046 | ТП 1171 | Золотухинский РЭС | Курская область | ул.Ржавец | 10/0,4 | 0.04 | 0.015 | 0.0236
2047 | ТП 1156 | Золотухинский РЭС | Курская область | Поныровский с/с., с.1-е Поныри | 10/0,4 | 0.1 | 0.022 | 0.073632
2048 | ТП 1157 | Золотухинский РЭС | Курская область | Поныровский с/с., с.1-е Поныри | 10/0,4 | 0.1 | 0.025 | 0.0708
2049 | ТП 1158 | Золотухинский РЭС | Курская область | Поныровский с/с., с.1-е Поныри | 10/0,4 | 0.16 | 0.025 | 0.12744
2050 | ТП 1159 | Золотухинский РЭС | Курская область | Поныровский с/с., с.1-е Поныри | 10/0,4 | 0.1 | 0.071 | 0.027376
2051 | ТП 337 (365.14) Жил.Поселок | Золотухинский РЭС | Курская область | ул.Пионерская | 10/0,4 | 0.16 | 0.102 | 0.054752
2052 | ТП 1160 | Золотухинский РЭС | Курская область | ул.Антоновка | 10/0,4 | 0.1 | 0.044 | 0.052864
2053 | ТП 332 (365.14) м.Свобода ул.Луговая | Золотухинский РЭС | Курская область | Свободинский с/с., м.Свобода | 10/0,4 | 0.16 | 0.136 | 0.022656
2054 | ТП 1076 | Золотухинский РЭС | Курская область | ул.Сапунова | 10/0,4 | 0.16 | 0.04 | 0.11328
2055 | ТП 1077 База РЭС | Золотухинский РЭС | Курская область | ул.Сапунова | 10/0,4 | 0.63 | 0.132 | 0.47011
2056 | ТП 284 (335.7) д.Мужланово | Золотухинский РЭС | Курская область | Ануфриевский с/с., д.Мужланово | 10/0,4 | 0.16 | 0.059 | 0.095344
2057 | ТП 283 (335.7) д.Пузановка | Золотухинский РЭС | Курская область | Ануфриевский с/с., д.Пузановка | 10/0,4 | 0.04 | 0.022 | 0.016992
2058 | ТП 287 (335.7) д.Вереитиново | Золотухинский РЭС | Курская область | Ануфриевский с/с., д.Вереитиново | 10/0,4 | 0.063 | 0.026 | 0.034928
2059 | ТП 1066 | Золотухинский РЭС | Курская область | Первомайский с/с., с.Первомайское | 10/0,4 | 0.16 | 0.078 | 0.077408
2060 | ТП 286 (335.7) д.Штевец Пекарня | Золотухинский РЭС | Курская область | Ануфриевский с/с., д.Вереитиново | 10/0,4 | 0.16 | 0.064 | 0.090624
2061 | ТП 1068 | Золотухинский РЭС | Курская область | Первомайский с/с., с.Первомайское | 10/0,4 | 0.1 | 0.035 | 0.06136
2062 | ТП 1069 | Золотухинский РЭС | Курская область | Первомайский с/с., с.Первомайское | 10/0,4 | 0.1 | 0.03 | 0.06608
2063 | ТП 1070 | Золотухинский РЭС | Курская область | Первомайский с/с., с.Первомайское | 10/0,4 | 0.4 | 0.024 | 0.35494
2064 | ТП 1071 | Золотухинский РЭС | Курская область | Первомайский с/с., с.Первомайское | 10/0,4 | 0.16 | 0.126 | 0.032096
2065 | ТП 1072 | Золотухинский РЭС | Курская область | Первомайский с/с., с.Первомайское | 10/0,4 | 0.063 | 0.007 | 0.052864
2066 | ТП 1073 | Золотухинский РЭС | Курская область | Первомайский с/с., с.Первомайское | 10/0,4 | 0.063 | 0.019 | 0.041536
2067 | ТП 285 (335.7) Школа | Золотухинский РЭС | Курская область | Ануфриевский с/с., д.Вереитиново | 10/0,4 | 0.25 | 0.093 | 0.14821
2068 | ТП 290 (335.7) Пилорама | Золотухинский РЭС | Курская область | Ануфриевский с/с., д.Коптевка | 10/0,4 | 0.1 | 0.028 | 0.067968
2069 | ТП 291 (335.7) Ток | Золотухинский РЭС | Курская область | Ануфриевский с/с., д.Коптевка | 10/0,4 | 0.16 | 0.011 | 0.14066
2070 | ТП 289 (335.7) Правление | Золотухинский РЭС | Курская область | Ануфриевский с/с., д.Коптевка | 10/0,4 | 0.1 | 0.032 | 0.064192
2071 | ТП 288 (335.7) д.Вереитиново библиотека | Золотухинский РЭС | Курская область | Ануфриевский с/с., д.Вереитиново | 10/0,4 | 0.063 | 0.022 | 0.038704
2072 | ТП 294 (335.7) д.Рогозинка | Золотухинский РЭС | Курская область | Ануфриевский с/с., д.Рогозинка | 10/0,4 | 0.16 | 0.058 | 0.096288
2073 | ТП 295 (335.7) д.Кононыхинка | Золотухинский РЭС | Курская область | Апальковский с/с., д.Кононыхин | 10/0,4 | 0.063 | 0.021 | 0.039648
2074 | ТП 257 (335.2) Чурилово | Золотухинский РЭС | Курская область | Будановский с/с., д.Чурилово | 10/0,4 | 0.1 | 0.052 | 0.045312
2075 | ТП 259 (335.2) Мильоновка | Золотухинский РЭС | Курская область | Будановский с/с., д.Гремячка | 10/0,4 | 0.16 | 0.098 | 0.058528
2076 | ТП 260 (335.2) Ферма | Золотухинский РЭС | Курская область | Будановский с/с., д.Гремячка | 10/0,4 | 0.1 | 0.07 | 0.02832
2077 | ТП 264 (335.2) Администрация | Золотухинский РЭС | Курская область | Будановский с/с., д.Гремячка | 10/0,4 | 0.16 | 0.0706 | 0.084394
2078 | ТП 262 (335.2) Ток | Золотухинский РЭС | Курская область | Будановский с/с., д.Гремячка | 10/0,4 | 0.25 | 0.179 | 0.067024
2079 | ТП 271 (335.2) Деревенька | Золотухинский РЭС | Курская область | Будановский с/с., д.Гремячка | 10/0,4 | 0.16 | 0.0911 | 0.065042
2080 | ТП 270 (335.2) Кормоцех | Золотухинский РЭС | Курская область | Будановский с/с., д.Гремячка | 10/0,4 | 0.4 | 0.1634 | 0.22335
2081 | ТП 267 (335.2) Левочкин бок | Золотухинский РЭС | Курская область | Будановский с/с., д.Гремячка | 10/0,4 | 0.1 | 0.0733 | 0.025205
2082 | ТП 268 (335.2) Зареченка | Золотухинский РЭС | Курская область | Будановский с/с., д.Зареченка | 10/0,4 | 0.1 | 0.0327 | 0.063531
2083 | ТП 258 (335.2) Зареченка быт | Золотухинский РЭС | Курская область | Будановский с/с., д.Зареченка | 10/0,4 | 0.1 | 0.072 | 0.026432
2084 | ТП 273 (335.5) д.Ковыршено | Золотухинский РЭС | Курская область | Будановский с/с., д.Ковыршено | 10/0,4 | 0.1 | 0.044 | 0.052864
2085 | ТП 275 (335.5) д.Александровка СТФ | Золотухинский РЭС | Курская область | Будановский с/с., д.Александровка | 10/0,4 | 0.1 | 0.039 | 0.057584
2086 | ТП 272 (335.5) д.Колошино | Золотухинский РЭС | Курская область | Будановский с/с., д.Колошино | 10/0,4 | 0.04 | 0.01 | 0.02832
2087 | ТП 276 | Золотухинский РЭС | Курская область | Будановский с/с., д.Демякино | 10/0,4 | 0.4 | 0.2852 | 0.10837
2088 | ТП 277 (335.5) д.Демякино школа | Золотухинский РЭС | Курская область | Будановский с/с., д.Демякино | 10/0,4 | 0.16 | 0.114 | 0.043424
2089 | ТП 278 (335.5) Д.Сад | Золотухинский РЭС | Курская область | Будановский с/с., д.Демякино | 10/0,4 | 0.16 | 0,096 | 0.060416
2090 | ТП 280 (335.5) д.Копанёвка | Золотухинский РЭС | Курская область | Будановский с/с., д.Копаневка | 10/0,4 | 0.04 | 0.013 | 0.025488
2091 | ТП 279 (335.5) д.Лазовка | Золотухинский РЭС | Курская область | Будановский с/с., д.Лазовка | 10/0,4 | 0.1 | 0.025 | 0.0708
2092 | ТП 281 (335.5) д.Луганка быт | Золотухинский РЭС | Курская область | Будановский с/с., д.Луганка | 10/0,4 | 0.1 | 0.033 | 0.063248
2093 | ТП 282 (335.5) МТФ | Золотухинский РЭС | Курская область | Шестопаловский с/с., с.Шестопалово | 10/0,4 | 0.04 | 0.019 | 0.019824
2094 | ТП 249 (335.1) д.Пашино | Золотухинский РЭС | Курская область | Будановский с/с., д.Пашино | 10/0,4 | 0.1 | 0.0357 | 0.060699
2095 | ТП 250 (335.1) д. Н.Озерово | Золотухинский РЭС | Курская область | Будановский с/с., д.Нижнее Озерово | 10/0,4 | 0.063 | 0.031 | 0.030208
2096 | ТП 251 (335.1) Н.Озерово | Золотухинский РЭС | Курская область | Будановский с/с., д.Нижнее Озерово | 10/0,4 | 0.063 | 0.0236 | 0.037194
2097 | ТП 253 (335.1) Батурино | Золотухинский РЭС | Курская область | Будановский с/с., д.Батурино | 10/0,4 | 0.1 | 0.0314 | 0.064758
2098 | ТП 254 (335.1) Воробьевка | Золотухинский РЭС | Курская область | Свободинский с/с., д.1-я Воробьёвка | 10/0,4 | 0.1 | 0.0208 | 0.074765
2099 | ТП 255 (335.1) Фет школа | Золотухинский РЭС | Курская область | Свободинский с/с., д.1-я Воробьёвка | 10/0,4 | 0.16 | 0.0472 | 0.10648
2100 | ТП 256 (335.1) Чибисовка | Золотухинский РЭС | Курская область | Будановский с/с., д.2-е Уколово | 10/0,4 | 0.04 | 0.0133 | 0.025205
2101 | ТП336.16 2/40 Плота | Золотухинский РЭС | Курская область | Ануфриевский с/с., д.Ржавая Плота | 10/0,4 | 0.04 | 0.022 | 0.016992
2102 | ТП 140 (332.16) АТХ | Золотухинский РЭС | Курская область | ул.Мирная | 10/0,4 | 0.25 | 0.196 | 0.050976
2103 | ТП332.16 16/250 Коренские дворы | Золотухинский РЭС | Курская область | Свободинский с/с., м.Свобода | 10/0,4 | 0.25 | 0.212 | 0.035872
2104 | ТП332.16 3/63 Котовка | Золотухинский РЭС | Курская область | Апальковский с/с., д.Полянка | 10/0,4 | 0.063 | 0.05 | 0.012272
2105 | ТП332.16 2/63 Полянка быт | Золотухинский РЭС | Курская область | Апальковский с/с., д.Полянка | 10/0,4 | 0.063 | 0.0299 | 0.031246
2106 | ТП 145 (332.16 ) Пойменово | Золотухинский РЭС | Курская область | Апальковский с/с., д.Пойменово | 10/0,4 | 0.16 | 0.088 | 0.067968
2107 | ТП332.16 9/250 Д.Сад | Золотухинский РЭС | Курская область | Апальковский с/с., д.Апальково | 10/0,4 | 0.16 | 0.0318 | 0.12102
2108 | ТП332.16 10/40Мастерская | Золотухинский РЭС | Курская область | Апальковский с/с., д.Апальково | 10/0,4 | 0.16 | 0.0453 | 0.10828
2109 | ТП332.16 12/100 Апальково | Золотухинский РЭС | Курская область | Апальковский с/с., д.Апальково | 10/0,4 | 0.1 | 0.054 | 0.043424
2110 | ТП 148 (332.16) | Золотухинский РЭС | Курская область | Апальковский с/с., д.Апальково | 10/0,4 | 0.25 | 0.133 | 0.11045
2111 | ТП 150 (332.16) д.Кононыхино | Золотухинский РЭС | Курская область | Апальковский с/с., д.Кононыхин | 10/0,4 | 0.1 | 0.061 | 0.036816
2112 | ТП332.16 15/160 Самара | Золотухинский РЭС | Курская область | Апальковский с/с., д.Кононыхин | 10/0,4 | 0.16 | 0.084 | 0.071744
2113 | ТП332.16 14/100 Умеренково | Золотухинский РЭС | Курская область | Апальковский с/с., д.Умеренково | 10/0,4 | 0.1 | 0.0282 | 0.067779
2114 | ТП 118 Долгое быт (332.7) | Золотухинский РЭС | Курская область | Свободинский с/с., д.Долгое | 10/0,4 | 0.16 | 0.139 | 0.019824
2115 | ТП 123 (332.7) Никольское | Золотухинский РЭС | Курская область | Тазовский с/с., д.Никольское | 10/0,4 | 0.25 | 0.1044 | 0.13745
2116 | ТП 122 (332.7) Никольское церковь | Золотухинский РЭС | Курская область | Тазовский с/с., д.Никольское | 10/0,4 | 0.25 | 0.172 | 0.073632
2117 | ТП 121 (332.7) д.Шумское | Золотухинский РЭС | Курская область | Тазовский с/с., д.Шумское | 10/0,4 | 0.063 | 0.049 | 0.013216
2118 | ТП 120 (332.7) д.Шумское СТФ | Золотухинский РЭС | Курская область | Тазовский с/с., д.Шумское | 10/0,4 | 0.16 | 0.05 | 0.10384
2119 | ТП 125 (332.7) Терепша | Золотухинский РЭС | Курская область | Тазовский с/с., д.Терепша | 10/0,4 | 0.1 | 0.0372 | 0.059283
2120 | ТП 126 (332.7) Терепша | Золотухинский РЭС | Курская область | Тазовский с/с., д.Терепша | 10/0,4 | 0.1 | 0.045 | 0.05192
2121 | ТП 127 (332.7) Мешково | Золотухинский РЭС | Курская область | Свободинский с/с., д.Долгое | 10/0,4 | 0.16 | 0.127 | 0.031152
2122 | ТП350.2 3/100 Букреевка | Золотухинский РЭС | Курская область | Донской с/с., д.Букреевка | 10/0,4 | 0.16 | 0.018 | 0.13405
2123 | ТП350.2 5/100 Протасово | Золотухинский РЭС | Курская область | Донской с/с., д.Протасово | 10/0,4 | 0.1 | 0.032 | 0.064192
2124 | ТП350.5 13/400 Фентисово быт | Золотухинский РЭС | Курская область | Донской с/с., д.Букреевка | 10/0,4 | 0.4 | 0.095 | 0.28792
2125 | ТП350.5 12/63 Какуринка | Золотухинский РЭС | Курская область | Донской с/с., д.Фентисово | 10/0,4 | 0.063 | 0.034 | 0.027376
2126 | КТП350.5 11/100 Хутарка | Золотухинский РЭС | Курская область | Донской с/с., д.Хутарка | 10/0,4 | 0.1 | 0.044 | 0.052864
2127 | КТП350.5 1/250 Д.Сад | Золотухинский РЭС | Курская область | Донской с/с., д.Фентисово | 10/0,4 | 0.25 | 0.018 | 0.21901
2128 | ТП350.5 14/400 Молодежная | Золотухинский РЭС | Курская область | Донской с/с., д.Фентисово | 10/0,4 | 0.4 | 0.172 | 0.21523
2129 | ТП350.5 2/100 Клуб | Золотухинский РЭС | Курская область | Донской с/с., д.Фентисово | 10/0,4 | 0.1 | 0.051 | 0.046256
2130 | ТП350.5 3/250 МТМ | Золотухинский РЭС | Курская область | Донской с/с., д.Фентисово | 10/0,4 | 0.25 | 0.135 | 0.10856
2131 | ТП350.5 4/100 Пахомовка | Золотухинский РЭС | Курская область | Донской с/с., д.Фентисово | 10/0,4 | 0.1 | 0.056 | 0.041536
2132 | ТП350.5 7/100 Коронино | Золотухинский РЭС | Курская область | Донской с/с., д.Коронино | 10/0,4 | 0.1 | 0.033 | 0.063248
2133 | ТП350.5 8/100 Коронино | Золотухинский РЭС | Курская область | Донской с/с., д.Коронино | 10/0,4 | 0.1 | 0.025 | 0.0708
2134 | ТП331.22 1/160 Жил. дом | Золотухинский РЭС | Курская область | ул.Электрическая | 10/0,4 | 0.16 | 0.061 | 0.093456
2135 | ТП331.22 2/40 Скважина(откл.ТМ снят) | Золотухинский РЭС | Курская область | Донской с/с., д.Матвеевка | 10/0,4 | 0.04 | 0.025 | 0.01416
2136 | ТП331.22 3/160 Барановка | Золотухинский РЭС | Курская область | Донской с/с., д.Матвеевка | 10/0,4 | 0.16 | 0.072 | 0.083072
2137 | ТП331.22 4/100 Матвеевка МТф | Золотухинский РЭС | Курская область | Донской с/с., д.Матвеевка | 10/0,4 | 0.1 | 0.042 | 0.054752
2138 | ТП331.22 5/40 Степь | Золотухинский РЭС | Курская область | Донской с/с., х.Степь | 10/0,4 | 0.1 | 0.019 | 0.076464
2139 | ТП331.22 7/100 Чаплыгино | Золотухинский РЭС | Курская область | Донской с/с., д.Чаплыгино | 10/0,4 | 0.1 | 0.0162 | 0.079107
2140 | ТП331.22 8/400 Заречье | Золотухинский РЭС | Курская область | Донской с/с., д.Чаплыгино | 10/0,4 | 0.4 | 0.389 | 0.010384
2141 | ТП331.20 2/160 Ветлечебница | Золотухинский РЭС | Курская область | п. Золотухино | 10/0,4 | 0.1 | 0.0759 | 0.02275
2142 | ТП331.20 1/250 Электрическая | Золотухинский РЭС | Курская область | п. Золотухино | 10/0,4 | 0.25 | 0.182 | 0.064192
2143 | ТП331.20 3/250 Боево МТФ (откл.) | Золотухинский РЭС | Курская область | п. Золотухино | 10/0,4 | 0.25 | 0.0512 | 0.18767
2144 | ТП 187 (333.1) д.Александровка | Золотухинский РЭС | Курская область | Дмитриевский с/с., д.Александровка | 10/0,4 | 0.04 | 0.026 | 0.013216
2145 | ТП 188 (333.1) д.Харьков | Золотухинский РЭС | Курская область | Дмитриевский с/с., д.Шумское | 10/0,4 | 0.1 | 0.048 | 0.049088
2146 | ТП 191 (333.1) Правление | Золотухинский РЭС | Курская область | Дмитриевский с/с., д.Дмитриевка | 10/0,4 | 0.25 | 0.1023 | 0.13943
2147 | ТП 192 (333.1) д.Дмитриевка быт | Золотухинский РЭС | Курская область | Дмитриевский с/с., д.Дмитриевка | 10/0,4 | 0.1 | 0.075 | 0.0236
2148 | ТП 193 (333.1) д.Останково | Золотухинский РЭС | Курская область | Дмитриевский с/с., д.Останково | 10/0,4 | 0.16 | 0.0174 | 0.13461
2149 | ТП 194 (333.1) д.Останково быт | Золотухинский РЭС | Курская область | Дмитриевский с/с., д.Останково | 10/0,4 | 0.063 | 0.0103 | 0.049749
2150 | ТП 185 (333.1) д.Сергиевка Д.Сад | Золотухинский РЭС | Курская область | Дмитриевский с/с., д.Дмитриевка | 10/0,4 | 0.16 | 0.0712 | 0.083827
2151 | ТП 183 (333.1) д.Сергиевка | Золотухинский РЭС | Курская область | Дмитриевский с/с., д.Сергиевка | 10/0,4 | 0.1 | 0.0534 | 0.04399
2152 | ТП 184 (333.1) д.Сергиевка Быт | Золотухинский РЭС | Курская область | Дмитриевский с/с., д.Сергиевка | 10/0,4 | 0.04 | 0.03 | 0.00944
2153 | ТП 186 (333.1) д.Телегино | Золотухинский РЭС | Курская область | Дмитриевский с/с., д.Телегино | 10/0,4 | 0.1 | 0.026 | 0.069856
2154 | ТП 189 (333.1) д.Шумское | Золотухинский РЭС | Курская область | Дмитриевский с/с., д.Шумское | 10/0,4 | 0.1 | 0.057 | 0.040592
2155 | ТП331.7 1/40 Некрасово | Золотухинский РЭС | Курская область | Донской с/с., д.Некрасово | 10/0,4 | 0.063 | 0.0274 | 0.033606
2156 | ТП331.7 2/40 Лутовка | Золотухинский РЭС | Курская область | Донской с/с., д.Некрасово | 10/0,4 | 0.063 | 0.0417 | 0.020107
2157 | ТП331.7 3/16 д. Басово | Золотухинский РЭС | Курская область | Ануфриевский с/с., д.Басово | 10/0,4 | 0.016 | 0.008 | 0.007552
2158 | ТП331.8 22/40 Водозабор | Золотухинский РЭС | Курская область | Донской с/с. | 10/0,4 | 0.04 | 0.016 | 0.022656
2159 | ТП 052 (331.8) Николаевка быт | Золотухинский РЭС | Курская область | Донской с/с., д.Николаевка | 10/0,4 | 0.04 | 0.0277 | 0.011611
2160 | ТП 053 (331.8) Быт | Золотухинский РЭС | Курская область | Донской с/с., д.Николаевка | 10/0,4 | 0.1 | 0.0322 | 0.064003
2161 | ТП 054 (331.8) д.Халтурино | Золотухинский РЭС | Курская область | Донской с/с., д.Халтурино | 10/0,4 | 0.063 | 0.0249 | 0.035966
2162 | ТП 055 (331.8) д.Революционное | Золотухинский РЭС | Курская область | Донской с/с., д.Николаевка | 10/0,4 | 0.16 | 0.068 | 0.086848
2163 | ТП 056 (331.8) д.Халтурино СТФ | Золотухинский РЭС | Курская область | Донской с/с., д.Халтурино | 10/0,4 | 0.063 | 0.044 | 0.017936
2164 | ТП 058 (331.8) ЦУ Школа | Золотухинский РЭС | Курская область | Революционный с/с., д.Революционное | 10/0,4 | 0.63 | 0.246 | 0.3625
2165 | ТП 059 (331.8) д.Загатье | Золотухинский РЭС | Курская область | Донской с/с., д.Косогор | 10/0,4 | 0.1 | 0.0242 | 0.071555
2166 | ТП 057 (331.8) д.Николаевка МТФ | Золотухинский РЭС | Курская область | Донской с/с., д.Николаевка | 10/0,4 | 0.16 | 0.0387 | 0.11451
2167 | ТП 060 (331.8) д.Косогор | Золотухинский РЭС | Курская область | Донской с/с., д.Косогор | 10/0,4 | 0.063 | 0.04 | 0.021712
2168 | ТП 061 (331.8) д.Косогор | Золотухинский РЭС | Курская область | Донской с/с., д.Косогор | 10/0,4 | 0.1 | 0.035 | 0.06136
2169 | ТП 296 (336.12) Сергиевское Быт | Золотухинский РЭС | Курская область | Ануфриевский с/с., д.Сергеевское | 10/0,4 | 0.25 | 0.139 | 0.10478
2170 | ТП 297 (336.12) Водокачка | Золотухинский РЭС | Курская область | Ануфриевский с/с., д.Сергеевское | 10/0,4 | 0.25 | 0.031 | 0.20674
2171 | ТП 342 (365.15) д.Луганка | Золотухинский РЭС | Курская область | Свободинский с/с., д.Никулино | 10/0,4 | 0.04 | 0.027 | 0.012272
2172 | ТП 343 (365.15) ИТК | Золотухинский РЭС | Курская область | Донской с/с. | 10/0,4 | 0.016 | 0,011 | 0.00472
2173 | ТП 344 (365.15) д.Спиртовка | Золотухинский РЭС | Курская область | Свободинский с/с., д.Никулино | 10/0,4 | 0.16 | 0.089 | 0.067024
2174 | ТП 347 (365.15) д.Урывы | Золотухинский РЭС | Курская область | Донской с/с., д.Реутово | 10/0,4 | 0.16 | 0.053 | 0.10101
2175 | ТП 349 (365.15) д.Лягушено | Золотухинский РЭС | Курская область | Донской с/с., д.Реутово | 10/0,4 | 0.1 | 0.083 | 0.016048
2176 | ТП 348 (365.15) д.Паньковка | Золотухинский РЭС | Курская область | Донской с/с., д.Реутово | 10/0,4 | 0.1 | 0.059 | 0.038704
2177 | ТП 353 (365.15) д.Васюковка | Золотухинский РЭС | Курская область | Донской с/с., д.Реутово | 10/0,4 | 0.1 | 0.062 | 0.035872
2178 | ТП 352 (365.15) д.Тишановка | Золотухинский РЭС | Курская область | Донской с/с., д.Донское | 10/0,4 | 0.063 | 0.036 | 0.025488
2179 | ТП 351 (365.15) д.Реутово | Золотухинский РЭС | Курская область | Донской с/с., д.Реутово | 10/0,4 | 0.16 | 0.067 | 0.087792
2180 | ТП 354 (365.15) д.Кудлатовка | Золотухинский РЭС | Курская область | Донской с/с., д.Щурово | 10/0,4 | 0.063 | 0.042 | 0.019824
2181 | ТП331.5 1/400 Боево СТФ | Золотухинский РЭС | Курская область | Дмитриевский с/с., д.Боево | 10/0,4 | 0.4 | 0.0717 | 0.30992
2182 | ТП331.5 3/100 Боево | Золотухинский РЭС | Курская область | Дмитриевский с/с., д.Боево | 10/0,4 | 0.1 | 0.0588 | 0.038893
2183 | ТП331.5 4/100 Школа Боево | Золотухинский РЭС | Курская область | Дмитриевский с/с., д.Боево | 10/0,4 | 0.1 | 0.0444 | 0.052486
2184 | ТП331.5 2/63 Нов. пос. Боево | Золотухинский РЭС | Курская область | Дмитриевский с/с., д.Боево | 10/0,4 | 0.16 | 0.096 | 0.060416
2185 | ТП331.5 5/63 Боево | Золотухинский РЭС | Курская область | Дмитриевский с/с., д.Боево | 10/0,4 | 0.063 | 0.0342 | 0.027187
2186 | ТП 228 (334.2) СТФ | Золотухинский РЭС | Курская область | Ануфриевский с/с., д.1-я Казанка | 10/0,4 | 0.063 | 0.027 | 0.033984
2187 | ТП 231 (334.2 Магазин) | Золотухинский РЭС | Курская область | Ануфриевский с/с., д.1-я Казанка | 10/0,4 | 0.1 | 0.0657 | 0.032379
2188 | ТП 233 (334.2) Школа | Золотухинский РЭС | Курская область | Ануфриевский с/с., д.1-я Казанка | 10/0,4 | 0.25 | 0.0782 | 0.16218
2189 | ТП 232 (334.2 Магазин ЦУ) д | Золотухинский РЭС | Курская область | Ануфриевский с/с., д.1-я Казанка | 10/0,4 | 0.16 | 0.116 | 0.041536
2190 | ТП 230 (334.2) Мех.мастерские | Золотухинский РЭС | Курская область | Ануфриевский с/с | 10/0,4 | 0.25 | 0.217 | 0.031152
2191 | ТП 227 (334.2) 1-я Казанка | Золотухинский РЭС | Курская область | Ануфриевский с/с., д.1-я Казанка | 10/0,4 | 0.1 | 0.0618 | 0.036061
2192 | ТП334.2 8/160 Новый ток | Золотухинский РЭС | Курская область | Ануфриевский с/с., д.1-я Казанка | 10/0,4 | 0.16 | 0.127 | 0.031152
2193 | ТП 210 (333.8) Школа | Золотухинский РЭС | Курская область | Дмитриевский с/с., д.1-е Конево | 10/0,4 | 0.16 | 0.113 | 0.044368
2194 | ТП 211 (333.8) д.Александровка | Золотухинский РЭС | Курская область | Дмитриевский с/с., д.Александровка | 10/0,4 | 0.16 | 0.0247 | 0.12772
2195 | ТП 214 (333.8) д.Конево | Золотухинский РЭС | Курская область | Дмитриевский с/с., д.1-е Конево | 10/0,4 | 0.1 | 0.0685 | 0.029736
2196 | ТП 215 (333.8) д.Конево | Золотухинский РЭС | Курская область | Дмитриевский с/с., д.1-е Конево | 10/0,4 | 0.063 | 0.0446 | 0.01737
2197 | ТП 216 (333.8) | Золотухинский РЭС | Курская область | Дмитриевский с/с., д.1-е Конево | 10/0,4 | 0.16 | 0.11408 | 0.043348
2198 | ТП 217 (333.8) Ток | Золотухинский РЭС | Курская область | Дмитриевский с/с., д.1-е Конево | 10/0,4 | 0.16 | 0.0282 | 0.12442
2199 | ТП 218 (333.8) Мастерские | Золотухинский РЭС | Курская область | Дмитриевский с/с., д.1-е Конево | 10/0,4 | 0.063 | 0.044919 | 0.017068
2200 | ТП 212 (333.8) д.Арсеньевка | Золотухинский РЭС | Курская область | Дмитриевский с/с., д.1-е Конево | 10/0,4 | 0.063 | 0.0374 | 0.024166
2201 | ТП 213 (333.8) д.Арсеньевка | Золотухинский РЭС | Курская область | Дмитриевский с/с., д.1-е Конево | 10/0,4 | 0.063 | 0.0498 | 0.012461
2202 | ТП 239 (334.7) д.Индюховка | Золотухинский РЭС | Курская область | Ануфриевский с/с., д.Индюховка | 10/0,4 | 0.16 | 0.0226 | 0.12971
2203 | ТП 240 (334.7) д.Ивановка СТФ | Золотухинский РЭС | Курская область | Ануфриевский с/с., д.Ивановка | 10/0,4 | 0.16 | 0.0875 | 0.06844
2204 | ТП 241 (334.7) д.Ивановка быт | Золотухинский РЭС | Курская область | Ануфриевский с/с., д.Ивановка | 10/0,4 | 0.1 | 0.061 | 0.036816
2205 | ТП 242 (334.7) д.Седмиховка МТФ | Золотухинский РЭС | Курская область | Ануфриевский с/с., д.Седмиховка | 10/0,4 | 0.016 | 0.006 | 0.00944
2206 | ТП 243 (334.7) Ток | Золотухинский РЭС | Курская область | Ануфриевский с/с., д.Седмиховка | 10/0,4 | 0.25 | 0.161 | 0.084016
2207 | ТП 244 (334.7) Школа | Золотухинский РЭС | Курская область | Ануфриевский с/с., д.Седмиховка | 10/0,4 | 0.16 | 0.109 | 0.048144
2208 | ТП 248 (334.7) д.Матвеевка быт | Золотухинский РЭС | Курская область | Донской с/с., д.Матвеевка | 10/0,4 | 0.063 | 0.037 | 0.024544
2209 | ТП 245 (334.7) Магазин | Золотухинский РЭС | Курская область | Ануфриевский с/с., д.1-я Казанка | 10/0,4 | 0.25 | 0.093 | 0.14821
2210 | ТП 247 (334.7) д.Марфинка МТФ | Золотухинский РЭС | Курская область | Ануфриевский с/с., д.Марфинка | 10/0,4 | 0.063 | 0.0274 | 0.033606
2211 | ТП 246 (334.7) Марфинка быт | Золотухинский РЭС | Курская область | Ануфриевский с/с., д.Марфинка | 10/0,4 | 0.063 | 0.021 | 0.039648
2212 | ТП 1050 | Золотухинский РЭС | Курская область | Поныровский с/с., с.2-е Поныри | 10/0,4 | 0.25 | 0.178 | 0.067968
2213 | ТП 1051 | Золотухинский РЭС | Курская область | Поныровский с/с., с.2-е Поныри | 10/0,4 | 0.063 | 0.035 | 0.026432
2214 | ТП 1053 | Золотухинский РЭС | Курская область | ул.Киселевка | 10/0,4 | 0.1 | 0.023 | 0.072688
2215 | ТП 1052 | Золотухинский РЭС | Курская область | Поныровский с/с., с.2-е Поныри | 10/0,4 | 0.063 | 0.02 | 0.040592
2216 | ТП 1054 | Золотухинский РЭС | Курская область | ул.Низ | 10/0,4 | 0.25 | 0.153 | 0.091568
2217 | ТП 1055 | Золотухинский РЭС | Курская область | Поныровский с/с., с.2-е Поныри | 10/0,4 | 0.1 | 0.016 | 0.079296
2218 | ТП 1056 | Золотухинский РЭС | Курская область | Поныровский с/с., с.2-е Поныри | 10/0,4 | 0.063 | 0.021 | 0.039648
2219 | ТП 1057 | Золотухинский РЭС | Курская область | Поныровский с/с., с.2-е Поныри | 10/0,4 | 0.1 | 0.0315 | 0.064664
2220 | ТП 1059 | Золотухинский РЭС | Курская область | Поныровский с/с., с.2-е Поныри | 10/0,4 | 0.1 | 0.026 | 0.069856
2221 | ТП 1060 | Золотухинский РЭС | Курская область | ул.Писаревка | 10/0,4 | 0.25 | 0.087 | 0.15387
2222 | ТП 1061 | Золотухинский РЭС | Курская область | ул.Писаревка | 10/0,4 | 0.25 | 0.068 | 0.17181
2223 | ТП 1062 | Золотухинский РЭС | Курская область | Поныровский с/с., с.2-е Поныри | 10/0,4 | 0.25 | 0.047 | 0.19163
2224 | ТП 1065 | Золотухинский РЭС | Курская область | Поныровский с/с., с.2-е Поныри | 10/0,4 | 0.25 | 0.018 | 0.21901
2225 | ТП 1063 | Золотухинский РЭС | Курская область | Поныровский с/с., с.2-е Поныри | 10/0,4 | 0.25 | 0.03 | 0.20768
2226 | ТП 1064 | Золотухинский РЭС | Курская область | ул.Подроща | 10/0,4 | 0.16 | 0.075 | 0.08024
2227 | ТП 1162 | Золотухинский РЭС | Курская область | Поныровский с/с., с.2-е Поныри | 10/0,4 | 0.1 | 0.01 | 0.08496
2228 | ТП 1161 | Золотухинский РЭС | Курская область | Поныровский с/с., с.2-е Поныри | 10/0,4 | 0.1 | 0.04 | 0.05664
2229 | ТП 1164 | Золотухинский РЭС | Курская область | ул.Горохов хутор | 10/0,4 | 0.1 | 0.014 | 0.081184
2230 | ТП 1080 | Золотухинский РЭС | Курская область | Возовской с/с., п.Возы | 10/0,4 | 0.25 | 0.17825 | 0.067732
2231 | ТП 1082 | Золотухинский РЭС | Курская область | Возовской с/с., п.Возы | 10/0,4 | 0.4 | 0.158 | 0.22845
2232 | ТП 1083 | Золотухинский РЭС | Курская область | Возовской с/с., с.Брусовое | 10/0,4 | 0.025 | 0.007 | 0.016992
2233 | ТП 1084 | Золотухинский РЭС | Курская область | Возовской с/с., с.Брусовое | 10/0,4 | 0.1 | 0.035 | 0.06136
2234 | ТП 1085 | Золотухинский РЭС | Курская область | Возовской с/с., п.Возы | 10/0,4 | 0.16 | 0.035 | 0.118
2235 | ТП 1086 | Золотухинский РЭС | Курская область | Возовской с/с., с.Брусовое | 10/0,4 | 0.25 | 0.043 | 0.19541
2236 | ТП 1087 | Золотухинский РЭС | Курская область | Возовской с/с., с.Брусовое | 10/0,4 | 0.25 | 0.109 | 0.1331
2237 | КТП 13/63 ВЛ 10кВ 649.17 | Золотухинский РЭС | Курская область | ул.Романовка | 10/0,4 | 0.063 | 0.05 | 0.012272
2238 | КТП 16/100 ВЛ 10кВ 649.17 | Золотухинский РЭС | Курская область | ул.Центральная Мастерская | 10/0,4 | 0.16 | 0.002 | 0.14915
2239 | КТП 15/250 ВЛ 10кВ 649.17 | Золотухинский РЭС | Курская область | Возовской с/с., с.Брусовое | 10/0,4 | 0.1 | 0.1 | 0
2240 | ТП 1091 | Золотухинский РЭС | Курская область | ул.Какуренка | 10/0,4 | 0.063 | 0.026 | 0.034928
2241 | ТП 1092 | Золотухинский РЭС | Курская область | Возовской с/с., с.Брусовое | 10/0,4 | 0.1 | 0.04 | 0.05664
2242 | ТП 1094 | Золотухинский РЭС | Курская область | Горяйновский с/с., с.Горяйново | 10/0,4 | 0.1 | 0.063 | 0.034928
2243 | ТП 1095 | Золотухинский РЭС | Курская область | Горяйновский с/с., с.Горяйново | 10/0,4 | 0.063 | 0.01 | 0.050032
2244 | ТП 1096 | Золотухинский РЭС | Курская область | Горяйновский с/с., с.Горяйново | 10/0,4 | 0.25 | 0.043 | 0.19541
2245 | ТП 1100 | Золотухинский РЭС | Курская область | ул.Суровка | 10/0,4 | 0.063 | 0.036 | 0.025488
2246 | ТП 1099 | Золотухинский РЭС | Курская область | ул.Средняя Школа | 10/0,4 | 0.25 | 0.048 | 0.19069
2247 | ТП 1097 | Золотухинский РЭС | Курская область | ул.Суровка | 10/0,4 | 0.1 | 0.087 | 0.012272
2248 | ТП 1098 | Золотухинский РЭС | Курская область | Горяйновский с/с., с.Горяйново | 10/0,4 | 0.4 | 0.094 | 0.28886
2249 | ТП 1101 | Золотухинский РЭС | Курская область | Горяйновский с/с., с.Горяйново | 10/0,4 | 0.1 | 0.008 | 0.086848
2250 | ТП 1103 | Золотухинский РЭС | Курская область | ул.Сасино | 10/0,4 | 0.1 | 0.016 | 0.079296
2251 | ТП 1102 | Золотухинский РЭС | Курская область | Горяйновский с/с., с.Горяйново | 10/0,4 | 0.1 | 0.024 | 0.071744
2252 | ТП 1104 | Золотухинский РЭС | Курская область | Горяйновский с/с., с.Горяйново | 10/0,4 | 0.1 | 0.014 | 0.081184
2253 | ТП 1106 | Золотухинский РЭС | Курская область | Горяйновский с/с., с.Горяйново | 10/0,4 | 0.16 | 0.02 | 0.13216
2254 | ТП 1112 | Золотухинский РЭС | Курская область | В.Смородинский с/с., д.Нижне Смородино | 10/0,4 | 0.063 | 0.025 | 0.035872
2255 | ТП 1113 | Золотухинский РЭС | Курская область | ул.Агрогородок | 10/0,4 | 0.063 | 0.01 | 0.050032
2256 | ТП 1114 | Золотухинский РЭС | Курская область | В.Смородинский с/с., д.Нижне Смородино | 10/0,4 | 0.25 | 0.078 | 0.16237
2257 | ТП 1108 | Золотухинский РЭС | Курская область | В.Смородинский с/с., д.Нижне Смородино | 10/0,4 | 0.063 | 0.007 | 0.052864
2258 | ТП 1111 | Золотухинский РЭС | Курская область | В.Смородинский с/с., д.Нижне Смородино | 10/0,4 | 0.063 | 0.007 | 0.052864
2259 | ТП 1110 | Золотухинский РЭС | Курская область | В.Смородинский с/с., д.Нижне Смородино | 10/0,4 | 0.1 | 0.01 | 0.08496
2260 | ТП 1109 | Золотухинский РЭС | Курская область | В.Смородинский с/с., д.Нижне Смородино | 10/0,4 | 0.063 | 0.007 | 0.052864
2261 | ТП 1115 | Золотухинский РЭС | Курская область | В.Смородинский с/с., д.Нижне Смородино | 10/0,4 | 0.16 | 0.014 | 0.13782
2262 | ТП 1121 | Золотухинский РЭС | Курская область | ул.Хаповка | 10/0,4 | 0.16 | 0.056 | 0.098176
2263 | ТП 1122 | Золотухинский РЭС | Курская область | ул.Родниковое | 10/0,4 | 0.063 | 0.025 | 0.035872
2264 | ТП 1116 | Золотухинский РЭС | Курская область | ул.Школа | 10/0,4 | 0.1 | 0.056 | 0.041536
2265 | ТП 1117 | Золотухинский РЭС | Курская область | В.Смородинский с/с., д.Нижне Смородино | 10/0,4 | 0.1 | 0.039 | 0.057584
2266 | ТП 1118 | Золотухинский РЭС | Курская область | ул.Мельница | 10/0,4 | 0.16 | 0.024 | 0.12838
2267 | ТП 1123 | Золотухинский РЭС | Курская область | В.Смородинский с/с., д.Нижне Смородино | 10/0,4 | 0.063 | 0.014 | 0.046256
2268 | ТП 1124 | Золотухинский РЭС | Курская область | ул.Киселевка | 10/0,4 | 0.1 | 0.076 | 0.022656
2269 | ТП 1125 | Золотухинский РЭС | Курская область | ул.Соколовка | 10/0,4 | 0.1 | 0.022 | 0.073632
2270 | ТП 1126 | Золотухинский РЭС | Курская область | ул.Чертановка | 10/0,4 | 0.1 | 0.056 | 0.041536
2271 | СТП 1127 | Золотухинский РЭС | Курская область | В.Смородинский с/с., д.Нижне Смородино | 10/0,4 | 0.063 | 0.051 | 0.011328
2272 | ТП 1128 | Золотухинский РЭС | Курская область | ул.Хохловка | 10/0,4 | 0.1 | 0.034 | 0.062304
2273 | ТП 1129 | Золотухинский РЭС | Курская область | В.Смородинский с/с., д.Нижне Смородино | 10/0,4 | 0.063 | 0.007 | 0.052864
2274 | ТП 1130 | Золотухинский РЭС | Курская область | ул.Бучки | 10/0,4 | 0.16 | 0.025 | 0.12744
2275 | ТП 1131 | Золотухинский РЭС | Курская область | В.Смородинский с/с., д.Верхне Смородино | 10/0,4 | 0.063 | 0.01 | 0.050032
2276 | ТП 1132 | Золотухинский РЭС | Курская область | В.Смородинский с/с., д.Верхне Смородино | 10/0,4 | 0.04 | 0.014 | 0.024544
2277 | ТП 1133 | Золотухинский РЭС | Курская область | В.Смородинский с/с., д.Верхне Смородино | 10/0,4 | 0.063 | 0.02 | 0.040592
2278 | ТП 1134 | Золотухинский РЭС | Курская область | ул.Пристенок | 10/0,4 | 0.1 | 0.01 | 0.08496
2279 | ТП 1135 | Золотухинский РЭС | Курская область | ул.Сарафановка | 10/0,4 | 0.063 | 0.007 | 0.052864
2280 | ТП 1136 | Золотухинский РЭС | Курская область | В.Смородинский с/с., д.Верхне Смородино | 10/0,4 | 0.1 | 0.016 | 0.079296
2281 | ТП 1137 | Золотухинский РЭС | Курская область | ул.Осиновая | 10/0,4 | 0.1 | 0.0713 | 0.027093
2282 | ТП 1138 | Золотухинский РЭС | Курская область | Возовской с/с., п.Возы | 10/0,4 | 0.1 | 0.086 | 0.013216
2283 | ТП 1140 | Золотухинский РЭС | Курская область | Возовской с/с., п.Возы | 10/0,4 | 0.1 | 0.01 | 0.08496
2284 | ТП 1141 | Золотухинский РЭС | Курская область | ул.Пушкинская | 10/0,4 | 0.063 | 0.003 | 0.05664
2285 | ТП 1187 | Золотухинский РЭС | Курская область | В.Смородинский с/с., д.Верхне Смородино | 10/0,4 | 0.25 | 0.071 | 0.16898
2286 | ТП 1188 | Золотухинский РЭС | Курская область | В.Смородинский с/с., д.Верхне Смородино | 10/0,4 | 0.16 | 0.082 | 0.073632
2287 | ТП 1189 | Золотухинский РЭС | Курская область | В.Смородинский с/с., д.Верхне Смородино | 10/0,4 | 0.063 | 0.008 | 0.05192
2288 | ТП 1190 | Золотухинский РЭС | Курская область | В.Смородинский с/с., д.Верхне Смородино | 10/0,4 | 0.063 | 0.007 | 0.052864
2289 | ТП 1191 | Золотухинский РЭС | Курская область | В.Смородинский с/с., д.Верхне Смородино | 10/0,4 | 0.063 | 0.022 | 0.038704
2290 | ТП 1192 | Золотухинский РЭС | Курская область | В.Смородинский с/с., д.Верхне Смородино | 10/0,4 | 0.1 | 0.01 | 0.08496
2291 | ТП 1193 | Золотухинский РЭС | Курская область | В.Смородинский с/с., д.Верхне Смородино | 10/0,4 | 0.1 | 0.046 | 0.050976
2292 | ТП 1194 | Золотухинский РЭС | Курская область | В.Смородинский с/с., д.Верхне Смородино | 10/0,4 | 0.1 | 0.006 | 0.088736
2293 | ТП 1175 | Золотухинский РЭС | Курская область | Первомайский с/с., с.Березовец | 10/0,4 | 0.16 | 0.023 | 0.12933
2294 | ТП 1176 | Золотухинский РЭС | Курская область | ул.Центральная Мастерская | 10/0,4 | 0.25 | 0.021 | 0.21618
2295 | ТП 1178 | Золотухинский РЭС | Курская область | Первомайский с/с., с.Березовец | 10/0,4 | 0.063 | 0.022 | 0.038704
2296 | ТП 1179 | Золотухинский РЭС | Курская область | Первомайский с/с., с.Березовец | 10/0,4 | 0.063 | 0.04 | 0.021712
2297 | ТП 1177 | Золотухинский РЭС | Курская область | Первомайский с/с., с.Березовец | 10/0,4 | 0.16 | 0.079 | 0.076464
2298 | ТП 1180 | Золотухинский РЭС | Курская область | Первомайский с/с., с.Березовец | 10/0,4 | 0.1 | 0.017 | 0.078352
2299 | ТП 1181 | Золотухинский РЭС | Курская область | Первомайский с/с., с.Березовец | 10/0,4 | 0.1 | 0.014 | 0.081184
2300 | ТП 1182 | Золотухинский РЭС | Курская область | Первомайский с/с., с.Березовец | 10/0,4 | 0.063 | 0.056 | 0.006608
2301 | ТП 1183 | Золотухинский РЭС | Курская область | Первомайский с/с., с.Березовец | 10/0,4 | 0.063 | 0.006 | 0.053808
2302 | ТП 1184 | Золотухинский РЭС | Курская область | Первомайский с/с., с.Березовец | 10/0,4 | 0.1 | 0.023 | 0.072688
2303 | ТП 1185 | Золотухинский РЭС | Курская область | ул.Крюк | 10/0,4 | 0.1 | 0.024 | 0.071744
2304 | КТП 7/100 ВЛ 10кВ №06 ПС Маяк | Золотухинский РЭС | Курская область | ул.Прилепы | 10/0,4 | 0.1 | 0.018 | 0.077408
2305 | КТП 1/100 ВЛ 10кВ №06 ПС Маяк | Золотухинский РЭС | Курская область | Первомайский с/с., с.Первомайское | 10/0,4 | 0.1 | 0.094 | 0.005664
2306 | КТП 2/160 ВЛ 10кВ №06 ПС Маяк | Золотухинский РЭС | Курская область | Первомайский с/с., с.Первомайское | 10/0,4 | 0.1 | 0.03 | 0.06608
2307 | КТП 3/250 ВЛ 10кВ №06 ПС Маяк | Золотухинский РЭС | Курская область | ул.Ворошиловка | 10/0,4 | 0.25 | 0.077 | 0.16331
2308 | КТП 4/160 ВЛ 10кВ №06 ПС Маяк | Золотухинский РЭС | Курская область | Первомайский с/с., с.Первомайское | 10/0,4 | 0.16 | 0.024 | 0.12838
2309 | КТП 5/100 ВЛ 10кВ №06 ПС Маяк | Золотухинский РЭС | Курская область | Первомайский с/с., с.Первомайское | 10/0,4 | 0.1 | 0.029 | 0.067024
2310 | ТП 1172 | Золотухинский РЭС | Курская область | Поныровский с/с., п.Поныри | 10/0,4 | 0.16 | 0.066 | 0.088736
2311 | ТП 1173 | Золотухинский РЭС | Курская область | Поныровский с/с., п.Поныри | 10/0,4 | 0.25 | 0.079 | 0.16142
2312 | ТП 1174 | Золотухинский РЭС | Курская область | Поныровский с/с., п.Поныри | 10/0,4 | 0.25 | 0.082 | 0.15859
2313 | ТП 1166 | Золотухинский РЭС | Курская область | Поныровский с/с., с.1-е Поныри | 10/0,4 | 0.16 | 0.048 | 0.10573
2314 | ТП 1167 | Золотухинский РЭС | Курская область | ул.Суровка | 10/0,4 | 0.1 | 0.017 | 0.078352
2315 | ТП 1142 | Золотухинский РЭС | Курская область | Первомайский с/с., с.Первомайское | 10/0,4 | 0.25 | 0.02 | 0.21712
2316 | ТП 195 (333.2) Магазин | Золотухинский РЭС | Курская область | Дмитриевский с/с., д.Сергиевка | 10/0,4 | 0.1 | 0.0557 | 0.041819
2317 | ТП 196 (333.2) Ток | Золотухинский РЭС | Курская область | Дмитриевский с/с., д.Сергиевка | 10/0,4 | 0.16 | 0.073 | 0.082128
2318 | ТП 197 (333.2) МТФ | Золотухинский РЭС | Курская область | Дмитриевский с/с., д.Сергиевка | 10/0,4 | 0.025 | 0.007 | 0.016992
2319 | ТП 198 (333.2) Жил. пос | Золотухинский РЭС | Курская область | Дмитриевский с/с., д.Сергиевка | 10/0,4 | 0.16 | 0.086 | 0.069856
2320 | ТП 200 (333.2) х.Бурцев | Золотухинский РЭС | Курская область | Дмитриевский с/с., х.Бурцев | 10/0,4 | 0.063 | 0.0222 | 0.038515
2321 | ТП 201 (333.2) д.Родительское | Золотухинский РЭС | Курская область | Дмитриевский с/с., д.Родительское | 10/0,4 | 0.25 | 0.047 | 0.19163
2322 | ТП 202 (333.2) д.Федоровка | Золотухинский РЭС | Курская область | Дмитриевский с/с., д.Федоровка | 10/0,4 | 0.1 | 0.0215 | 0.074104
2323 | ТП 204 (333.2) д.Сухая Неполка | Золотухинский РЭС | Курская область | Дмитриевский с/с., д.Сухая Неполка | 10/0,4 | 0.1 | 0.058 | 0.039648
2324 | ТП 203 (333.2) д.Неполка | Золотухинский РЭС | Курская область | Дмитриевский с/с., д.Сухая Неполка | 10/0,4 | 0.1 | 0.035 | 0.06136
2325 | ТП 205 (333.2) д.Монголия | Золотухинский РЭС | Курская область | Новоспасский с/с., д.Дерлово | 10/0,4 | 0.1 | 0.0237 | 0.072027
2326 | ТП 206 (333.2) д.Дерлово | Золотухинский РЭС | Курская область | Новоспасский с/с., д.Дерлово | 10/0,4 | 0.063 | 0.0329 | 0.028414
2327 | ТП 207 (333.2) д.Печки | Золотухинский РЭС | Курская область | Дмитриевский с/с., д.Печки | 10/0,4 | 0.16 | 0.087 | 0.068912
2328 | ТП 235 (334.5) 2-я Казанка | Золотухинский РЭС | Курская область | Ануфриевский с/с., д.2-я Казанка | 10/0,4 | 0.063 | 0.0441 | 0.017842
2329 | ТП 236 (2/40 Брусовка) | Золотухинский РЭС | Курская область | Ануфриевский с/с., д.Брусовка | 10/0,4 | 0.04 | 0.01 | 0.02832
2330 | ТП 237(3/160 МТФ Даймен) | Золотухинский РЭС | Курская область | Ануфриевский с/с., с.Нижний Даймен | 10/0,4 | 0.1 | 0.0418 | 0.054941
2331 | ТП 238 Даймен магазин | Золотухинский РЭС | Курская область | Ануфриевский с/с., д.Дайме | 10/0,4 | 0.1 | 0.0534 | 0.04399
2332 | ТП 208 (333.4) д.Сороковые дворы | Золотухинский РЭС | Курская область | Дмитриевский с/с., д.Сороковые Дворы | 10/0,4 | 0.16 | 0.0484 | 0.10535
2333 | ТП 356 (384.17) д.Коврашовка | Золотухинский РЭС | Курская область | Будановский с/с., д.Коврашовка | 10/0,4 | 0.04 | 0.017 | 0.021712
2334 | ТП 357 (384.17) д.Горяйновка | Золотухинский РЭС | Курская область | Горяйновский с/с., с.Горяйново | 10/0,4 | 0.04 | 0.021 | 0.017936
2335 | ТП 358 (384.17) д.Воробьёвка | Золотухинский РЭС | Курская область | Будановский с/с., д.4-е Уколово | 10/0,4 | 0.063 | 0.027 | 0.033984
2336 | ТП 359 (384.17) Уколово | Золотухинский РЭС | Курская область | Будановский с/с., д.3-е Уколово | 10/0,4 | 0.063 | 0.036 | 0.025488
2337 | ТП 360 (384.17) МТФ | Золотухинский РЭС | Курская область | Свободинский с/с., д.2-я Воробьёвка | 10/0,4 | 0.16 | 0.025 | 0.12744
2338 | ТП 361 (384.17) Новосёловка | Золотухинский РЭС | Курская область | Будановский с/с., д.1-е Уколово | 10/0,4 | 0.04 | 0.029 | 0.010384
2339 | ТП 363 (384.17) д.Н.Сухоребрик | Золотухинский РЭС | Курская область | Будановский с/с., д.Ново Сухоребрик | 10/0,4 | 0.16 | 0.038 | 0.11517
2340 | ТП 366 (384.17) Д.Сад | Золотухинский РЭС | Курская область | Будановский с/с., д.Ново Сухоребрик | 10/0,4 | 0.16 | 0.078 | 0.077408
2341 | ТП 368 | Золотухинский РЭС | Курская область | Будановский с/с., д.Ново Сухоребрик | 10/0,4 | 0.16 | 0.115 | 0.04248
2342 | ТП 367 (384.17) д.Воробьёвка | Золотухинский РЭС | Курская область | Свободинский с/с., д.1-я Воробьёвка | 10/0,4 | 0.1 | 0.035 | 0.06136
2343 | ТП 365 (384.17) Ст.Сухоребрик | Золотухинский РЭС | Курская область | Будановский с/с., д.Старо Сухоребрик | 10/0,4 | 0.1 | 0.021 | 0.074576
2344 | ТП 364 (384.17) Ст. Сухоребрик | Золотухинский РЭС | Курская область | Будановский с/с., д.Старо Сухоребрик | 10/0,4 | 0.063 | 0.005 | 0.054752
2345 | ТП 030 (331.6) Фермер | Золотухинский РЭС | Курская область | ул.Комсомольская | 10/0,4 | 0.1 | 0.0376 | 0.058906
2346 | ТП 031 (331.6) Вершки | Золотухинский РЭС | Курская область | Дмитриевский с/с., д.Боево | 10/0,4 | 0.1 | 0.082 | 0.016992
2347 | ТП 032 (331.6) Тишино Кулеш | Золотухинский РЭС | Курская область | Донской с/с., д.Тишино | 10/0,4 | 0.1 | 0.0377 | 0.058811
2348 | ТП 033 (331.6) Тишино | Золотухинский РЭС | Курская область | Донской с/с., д.Тишино | 10/0,4 | 0.1 | 0.0662 | 0.031907
2349 | ТП 036 (331.6) Болгария | Золотухинский РЭС | Курская область | Новоспасский с/с., д.Болгария | 10/0,4 | 0.063 | 0.0441 | 0.017842
2350 | ТП 037 (331.6) Н.Спасское Коляй | Золотухинский РЭС | Курская область | Новоспасский с/с., д.Новоспасское | 10/0,4 | 0.16 | 0.088 | 0.067968
2351 | ТП 038 (331.6) д.Кривушено | Золотухинский РЭС | Курская область | Новоспасский с/с., д.Кривушино | 10/0,4 | 0.1 | 0.0419 | 0.054846
2352 | ТП 039 (331.6) д. 2-е Скородное | Золотухинский РЭС | Курская область | Новоспасский с/с., д.2-е Скородное | 10/0,4 | 0.1 | 0.0367 | 0.059755
2353 | ТП 040 (331.6) д. 1-е Скородное | Золотухинский РЭС | Курская область | Новоспасский с/с., д.1-е Скородное | 10/0,4 | 0.1 | 0.034 | 0.062304
2354 | ТП 041 (331.6) д.Липиново | Золотухинский РЭС | Курская область | Новоспасский с/с., д.Липиново | 10/0,4 | 0.063 | 0.0344 | 0.026998
2355 | ТП 042 (331.6) д.Барнашовка | Золотухинский РЭС | Курская область | Новоспасский с/с., д.Новоспасское | 10/0,4 | 0.1 | 0.0695 | 0.028792
2356 | ТП 043 (331.6) Нов.Пос. | Золотухинский РЭС | Курская область | Новоспасский с/с., д.Новоспасское | 10/0,4 | 0.25 | 0.1232 | 0.1197
2357 | ТП 046 (331.6) Х.Садовый | Золотухинский РЭС | Курская область | Новоспасский с/с., х.Садовый | 10/0,4 | 0.063 | 0.044 | 0.017936
2358 | ТП 044 (331.6) Д.Сад | Золотухинский РЭС | Курская область | Новоспасский с/с., д.Новоспасское | 10/0,4 | 0.25 | 0.115 | 0.12744
2359 | ТП 045 (331.6) Ток Новоспасское | Золотухинский РЭС | Курская область | Новоспасский с/с., д.Новоспасское | 10/0,4 | 0.4 | 0.2924 | 0.10157
2360 | ТП 047 (331.6) Школа Новоспасское | Золотухинский РЭС | Курская область | Новоспасский с/с., д.Новоспасское | 10/0,4 | 0.1 | 0.0414 | 0.055318
2361 | ТП332.19 15/160 Тазово | Золотухинский РЭС | Курская область | Тазовский с/с., д.Тазово | 10/0,4 | 0.16 | 0.135 | 0.0236
2362 | ТП 156 (332.19) Мешановка | Золотухинский РЭС | Курская область | Тазовский с/с., д.Тазово | 10/0,4 | 0.063 | 0.053 | 0.00944
2363 | ТП332.19 3/100 Тазово церковь | Золотухинский РЭС | Курская область | Тазовский с/с., д.Тазово | 10/0,4 | 0.1 | 0.097 | 0.002832
2364 | ТП332.19 4/160 Грачевка | Золотухинский РЭС | Курская область | Тазовский с/с., д.Тазово | 10/0,4 | 0.16 | 0,12 | 0.03776
2365 | ТП332.19 9/400 Правление | Золотухинский РЭС | Курская область | ул.Новая | 10/0,4 | 0.4 | 0.253 | 0.13877
2366 | ТП332.19 8/250 Жил.поселок | Золотухинский РЭС | Курская область | ул.Новая | 10/0,4 | 0.25 | 0.175 | 0.0708
2367 | ТП 159 (332.19) Кобелевка | Золотухинский РЭС | Курская область | Тазовский с/с., д.Тазово | 10/0,4 | 0.1 | 0.08 | 0.01888
2368 | ТП332.19 10/100 Песчанка | Золотухинский РЭС | Курская область | ул.Загать | 10/0,4 | 0.16 | 0.095 | 0.06136
2369 | ТП332.19 12/100 д.Жерновец школа | Золотухинский РЭС | Курская область | Тазовский с/с., д.Жерновец | 10/0,4 | 0.16 | 0.129 | 0.029264
2370 | ТП 165 (332.19) Жерновец СТФ | Золотухинский РЭС | Курская область | Тазовский с/с., д.Жерновец | 10/0,4 | 0.25 | 0.083 | 0.15765
2371 | ТП 369 (384.18) Набережная | Золотухинский РЭС | Курская область | д.Будановка | 10/0,4 | 0.16 | 0.106 | 0.050976
2372 | ТП 370 (384.18) 8-е Марта | Золотухинский РЭС | Курская область | Будановский с/с., д.Будановка 178 | 10/0,4 | 0.16 | 0.07 | 0.08496
2373 | ТП 371 (384.18) МТФ | Золотухинский РЭС | Курская область | Будановский с/с., д.Будановка 15 | 10/0,4 | 0.16 | 0.101 | 0.055696
2374 | ТП 372 (384.18) Правление | Золотухинский РЭС | Курская область | Будановский с/с., д.Будановка 12 | 10/0,4 | 0.4 | 0.159 | 0.2275
2375 | ТП 373 (384.18) с.Будановка | Золотухинский РЭС | Курская область | ул.Колхозная 5 | 10/0,4 | 0.1 | 0.1 | 0
2376 | ТП 376 (384.18) ул.Ленина | Золотухинский РЭС | Курская область | ул.Ленина 55 | 10/0,4 | 0.1 | 0.066 | 0.032096
2377 | ТП 375 (384.18) Школа | Золотухинский РЭС | Курская область | ул.Ленина 9 | 10/0,4 | 0.4 | 0.13 | 0.25488
2378 | ТП 374 (384.18) Мельница | Золотухинский РЭС | Курская область | Будановский с/с., д.Будановка 6 | 10/0,4 | 0.4 | 0.296 | 0.098176
2379 | ТП 381 (384.18) д.Мащенка | Золотухинский РЭС | Курская область | Будановский с/с., д.Мощёнка 8 | 10/0,4 | 0.063 | 0.034 | 0.027376
2380 | ТП 382 (384.18) Кр.Поляна | Золотухинский РЭС | Курская область | Будановский с/с., д.Красная Поляна 56 | 10/0,4 | 0.063 | 0.038 | 0.0236
2381 | ТП 072 (331.21) ЗРЭС РПБ | Золотухинский РЭС | Курская область | п. Золотухино | 10/0,4 | 0.16 | 0.1137 | 0.043707
2382 | ТП 074 (331.21) Гагарина | Золотухинский РЭС | Курская область | п. Золотухино 5 | 10/0,4 | 0.1 | 0.0717 | 0.026715
2383 | ТП 073 (331.21) ул.Калинина | Золотухинский РЭС | Курская область | п. Золотухино 6 | 10/0,4 | 0.25 | 0.173 | 0.072688
2384 | ТП 077 (331.21) Ватутина | Золотухинский РЭС | Курская область | пгт.Золотухино 68 | 10/0,4 | 0.16 | 0.135 | 0.0236
2385 | ТП 078 (331.21) Бугры | Золотухинский РЭС | Курская область | Донской с/с., д.Реутово 9 | 10/0,4 | 0.04 | 0.0237 | 0.015387
2386 | ТП 079 (331.21) д.Лиман | Золотухинский РЭС | Курская область | Донской с/с., д.Лиман 5 | 10/0,4 | 0.1 | 0.058 | 0.039648
2387 | ТП 080 (331.21) Щурово Кацуро | Золотухинский РЭС | Курская область | Донской с/с., д.Щурово 2 | 10/0,4 | 0.1 | 0.074 | 0.024544
2388 | ТП 097 (331.21) Водокачка Щурово | Золотухинский РЭС | Курская область | п. Золотухино 6 | 10/0,4 | 0.25 | 0.102 | 0.13971
2389 | ТП 083 (331.21) д.Щурово Куксов | Золотухинский РЭС | Курская область | Донской с/с., д.Щурово 9 | 10/0,4 | 0.1 | 0.0382 | 0.058339
2390 | ТП 084 (331.21) Лет. лагерь | Золотухинский РЭС | Курская область | ул.Луговая | 10/0,4 | 0.063 | 0.0258 | 0.035117
2391 | ТП331.21 25/16 Дерлово Кирп.Заво | Золотухинский РЭС | Курская область | Новоспасский с/с., д.Дерлово | 10/0,4 | 0.016 | 0.006 | 0.00944
2392 | ТП 099 (331.21) д.Дерлово Быт | Золотухинский РЭС | Курская область | п. Золотухино 23 | 10/0,4 | 0.063 | 0.0274 | 0.033606
2393 | ТП 100 (331.21) д.Дерлово Моховое | Золотухинский РЭС | Курская область | Новоспасский с/с., д.Дерлово 6 | 10/0,4 | 0.1 | 0.0422 | 0.054563
2394 | ТП 101 (331.21) д.Дерлово МТФ | Золотухинский РЭС | Курская область | Новоспасский с/с., д.Дерлово 5 | 10/0,4 | 0.1 | 0.0357 | 0.060699
2395 | ТП 103 (331.21) д.Дерлово | Золотухинский РЭС | Курская область | Новоспасский с/с., д.Дерлово 6 | 10/0,4 | 0.1 | 0.0373 | 0.059189
2396 | ТП 102 (331.21) Дерлово школа | Золотухинский РЭС | Курская область | Новоспасский с/с., д.Дерлово 8 | 10/0,4 | 0.1 | 0.0279 | 0.068062
2397 | ТП331.19 32/160 МТС (резерв от 331.4) | Золотухинский РЭС | Курская область | п. Золотухино 8 | 10/0,4 | 0.16 | 0.119 | 0.038704
2398 | ТП331.4 40/400 Милиция | Золотухинский РЭС | Курская область | п. Золотухино 5 | 10/0,4 | 0.4 | 0.247 | 0.14443
2399 | ТП331.4 4/400 Администрация | Золотухинский РЭС | Курская область | п. Золотухино 32 | 10/0,4 | 0.4 | 0.2167 | 0.17304
2400 | ТП331.4 12/100 РСУ | Золотухинский РЭС | Курская область | п. Золотухино 5 | 10/0,4 | 0.1 | 0.072 | 0.026432
2401 | ТП331.4 35/315 Восточ. | Золотухинский РЭС | Курская область | п. Золотухино 6 | 10/0,4 | 0.315 | 0.221 | 0.088736
2402 | ТП331.22 8/400 Заречье (пит. 331.4) | Золотухинский РЭС | Курская область | Донской с/с., д.Чаплыгино | 10/0,4 | 0.4 | 0.2348 | 0.15595
2403 | ТП331.4-331.19 13/630+400 Д.Сад (331.4) | Золотухинский РЭС | Курская область | п. Золотухино | 10/0,4 | 1.03 | 0.358 | 0.039648
2404 | ТП331.4 44/160 ул. Пенькозаводск. | Золотухинский РЭС | Курская область | ул.Ленина | 10/0,4 | 0.16 | 0.115 | 0.04248
2405 | ТП331.4 23/100 Букляты | Золотухинский РЭС | Курская область | Донской с/с., д.Букляты 5 | 10/0,4 | 0.16 | 0.129 | 0.029264
2406 | ТП331.4 10/100 Водозабор | Золотухинский РЭС | Курская область | п. Золотухино | 10/0,4 | 0.1 | 0.0688 | 0.029453
2407 | ТП331.19 9/2х250 Сбербанк (резерв 331.4) | Золотухинский РЭС | Курская область | п. Золотухино 2 | 10/0,4 | 0.5 | 0.25 | 0
2408 | ТП331.19 11/2х160 АТС | Золотухинский РЭС | Курская область | п. Золотухино 125 | 10/0,4 | 0.32 | 0.16 | 0
2409 | ТП331.19 14/400 Больница | Золотухинский РЭС | Курская область | п. Золотухино | 10/0,4 | 0.4 | 0.1198 | 0.26451
2410 | ТП331.19 5/400 Нарсуд | Золотухинский РЭС | Курская область | п. Золотухино 21 | 10/0,4 | 0.4 | 0.247 | 0.14443
2411 | ТП331.4-331.19 13/630+400 Д.сад (331.19) | Золотухинский РЭС | Курская область | п. Золотухино 21 | 10/0,4 | 1.03 | 0.4 | 0
2412 | ТП 1165 | Золотухинский РЭС | Курская область | Поныровский с/с., с.1-е Поныри | 10/0,4 | 0.25 | 0.048 | 0.19069
2413 | ТП 1195 | Золотухинский РЭС | Курская область | ул.Центральная | 10/0,4 | 0.4 | 0.4 | 0
2414 | ТП 1196 | Золотухинский РЭС | Курская область | ул.Центральная | 10/0,4 | 0.16 | 0.108 | 0.049088
2415 | ТП 166 (332.21) кирпичный завод | Золотухинский РЭС | Курская область | Новоспасский с/с., д.Дерлово | 10/0,4 | 0.16 | 0.121 | 0.036816
2416 | ТП332.21 10/160 Монастырь | Золотухинский РЭС | Курская область | ул.Советская | 10/0,4 | 0.16 | 0.088 | 0.067968
2417 | ТП 168 (332.21) 1-я Гусиновка | Золотухинский РЭС | Курская область | Будановский с/с., д.1-я Гусиновка | 10/0,4 | 0.1 | 0.059 | 0.038704
2418 | ТП 169 (332.21) Березовка | Золотухинский РЭС | Курская область | Будановский с/с., д.Березовка | 10/0,4 | 0.1 | 0.058 | 0.039648
2419 | ТП 172 (332.21) ул.Будановка | Золотухинский РЭС | Курская область | Будановский с/с., д.Будановка | 10/0,4 | 0.16 | 0,11 | 0.0472
2420 | ТП 173 (332.21) д. Кузьминка | Золотухинский РЭС | Курская область | Будановский с/с., д.Кузьминка | 10/0,4 | 0.16 | 0.054 | 0.10006
2421 | ТП 170 (332.21) д. 2-я Гусиновка | Золотухинский РЭС | Курская область | Будановский с/с., д.2-я Гусиновка | 10/0,4 | 0.1 | 0.0362 | 0.060227
2422 | ТП 171 (332.21) Садовая | Золотухинский РЭС | Курская область | ул.Садовая | 10/0,4 | 0.16 | 0.111 | 0.046256
2423 | ТП 174 (332.21) ул.Ватутина | Золотухинский РЭС | Курская область | ул.Ватутина | 10/0,4 | 0.25 | 0.159 | 0.085904
2424 | ТП 176 (332.21) Потазовка | Золотухинский РЭС | Курская область | Будановский с/с., д.2-я Гусиновка | 10/0,4 | 0.1 | 0.0854 | 0.013782
2425 | ТП 178 (332.21) Бельдеевская | Золотухинский РЭС | Курская область | ул.Интернациональная | 10/0,4 | 0.25 | 0.227 | 0.021712
2426 | ТП332.4 3/2х400 Школа (резерв от 332.4) | Золотухинский РЭС | Курская область | Свободинский с/с., м.Свобода | 10/0,4 | 0.8 | 0.4 | 0
2427 | ТП332.4-332.21 5/2х400 Храм (332.21) | Золотухинский РЭС | Курская область | Свободинский с/с., м.Свобода | 10/0,4 | 0.8 | 0.4 | 0
2428 | ТП332.4 1/100 Подазовская | Золотухинский РЭС | Курская область | ул.Подазовская | 10/0,4 | 0.1 | 0.0788 | 0.020013
2429 | ТП332.4 2/100 Мемориал | Золотухинский РЭС | Курская область | ул.Советская | 10/0,4 | 0.16 | 0.0452 | 0.10837
2430 | ТП332.4 3/2х400 Школа (резерв от 332.21) | Золотухинский РЭС | Курская область | Свободинский с/с., м.Свобода | 10/0,4 | 0.8 | 0.379 | 0.019824
2431 | ТП332.4 4/400 СПТУ | Золотухинский РЭС | Курская область | ул.Советская | 10/0,4 | 0.4 | 0.375 | 0.0236
2432 | ТП331.21 13/100 Луговая | Золотухинский РЭС | Курская область | ул.Луговая 7 | 10/0,4 | 0.16 | 0.0574 | 0.096854
2433 | ТП 092 (331.21) Стадион | Золотухинский РЭС | Курская область | п. Золотухино 5 | 10/0,4 | 0.4 | 0.192 | 0.19635
2434 | ТП 091 (331.21) Карла Маркса | Золотухинский РЭС | Курская область | п. Золотухино 3 | 10/0,4 | 0.4 | 0.365 | 0.03304
2435 | ТП 089 (331.21) КЭТС | Золотухинский РЭС | Курская область | п. Золотухино 1 | 10/0,4 | 0.16 | 0.112 | 0.045312
2436 | ТП 090 (331.21) ул.Степная | Золотухинский РЭС | Курская область | п. Золотухино 2 | 10/0,4 | 0.16 | 0.077 | 0.078352
2437 | ТП 095 (331.21) Нар.Суд | Золотухинский РЭС | Курская область | пгт.Золотухино | 10/0,4 | 0.1 | 0.06 | 0.03776
2438 | ЗТП 6/2х630 Школа п. Солнечный | Золотухинский РЭС | Курская область | Донской с/с. | 10/0,4 | 1.26 | 0.63 | 0
2439 | ТП 1058 | Золотухинский РЭС | Курская область | Поныровский с/с., с.2-е Поныри | 10/0,4 | 0.5 | 0.066 | 0.1737
2440 | ЗТП 2/1000 Мира п. Солнечный (яч.2) | Золотухинский РЭС | Курская область | Мира | 10/0,4 | 1 | 0.721 | 0.26338
2441 | ТП331.4 44/160 Пенькозаводская | Золотухинский РЭС | Курская область | п.Золотухино | 10/0,4 | 0.16 | 0.1064 | 0.050598
2442 | ТП331.21 22/160 Болотная | Золотухинский РЭС | Курская область | ул.Болотная 1 | 10/0,4 | 0.16 | 0.089 | 0.067024
2443 | ТП 086 (331.21)Садовая | Золотухинский РЭС | Курская область | п.Золотухино 4 | 10/0,4 | 0.25 | 0.0935 | 0.14774
2444 | ТП 153 (332.19) Стоянка | Золотухинский РЭС | Курская область | ул.Подазовская | 10/0,4 | 0.063 | 0.038 | 0.0236
2445 | ТП 088 (331.21) Заречная | Золотухинский РЭС | Курская область | ул.Заречная 7 | 10/0,4 | 0.16 | 0.128 | 0.030208
2446 | ТП 124 (332.7) д.Никольское | Золотухинский РЭС | Курская область | ул.Загать | 10/0,4 | 0.1 | 0.079 | 0.019824
2447 | ТП 119 (332.7) д.Прилепы | Золотухинский РЭС | Курская область | Тазовский с/с., д.Прилепы | 10/0,4 | 0.1 | 0.04 | 0.05664
2448 | ТП 307 (350.2) Фермер | Золотухинский РЭС | Курская область | Донской с/с., д.Букреевка | 10/0,4 | 0.016 | 0.013 | 0.002832
2449 | ТП 391 (335.2) Винокурня | Золотухинский РЭС | Курская область | Будановский с/с., д.Винокурня | 10/0,4 | 0.016 | 0.001 | 0.01416
2450 | ТП 390 (яч.№2) ул.Новая | Золотухинский РЭС | Курская область | Солнечный с/с., п.Солнечный | 10/0,4 | 0.025 | 0.017 | 0.007552
2451 | ТП 345 (365.15) Полевая | Золотухинский РЭС | Курская область | Донской с/с., д.Реутово | 10/0,4 | 0.16 | 0.137 | 0.021712
2452 | ТП 398 (331.5) ул.Солнечная | Золотухинский РЭС | Курская область | пгт.Золотухино | 10/0,4 | 0.1 | 0.088 | 0.011328
2453 | ТП 182 (332.16) ул.Молодежная | Золотухинский РЭС | Курская область | ул.Молодежная | 10/0,4 | 0.16 | 0.101 | 0.055696
2454 | ТП 009 (331.21) Куслап | Золотухинский РЭС | Курская область | Донской с/с., д.Щурово | 10/0,4 | 0.063 | 0.045 | 0.016992
2455 | ТП 190 (333.1) Страусы | Золотухинский РЭС | Курская область | Дмитриевский с/с., д.Шумское | 10/0,4 | 0.063 | 0.055 | 0.007552
2456 | ТП 339 (332.21) ул.Молодёжная | Золотухинский РЭС | Курская область | ул.Молодежная | 10/0,4 | 0.063 | 0.047 | 0.015104
2457 | ТП 340 (365.15) д.Васюковка | Золотухинский РЭС | Курская область | с.Донское | 10/0,4 | 0.063 | 0.038 | 0.0236
2458 | ТП 022 (331.4) Замыцкий | Золотухинский РЭС | Курская область | ул.Куйбышева | 10/0,4 | 0.016 | 0.011 | 0.00472
2459 | ТП 263 (332.9) д.Пойменово | Золотухинский РЭС | Курская область | Апальковский с/с., д.Пойменово | 10/0,4 | 0.016 | 0.003 | 0.012272
2460 | СТП 1198 | Золотухинский РЭС | Курская область | Поныровский с/с., х.Горелый | 10/0,4 | 0.025 | 0.01 | 0.01416
2461 | ТП 399 (332.19) Клявс | Золотухинский РЭС | Курская область | Тазовский с/с., д.Жерновец | 10/0,4 | 0.016 | 0.011 | 0.00472
2462 | ТП 1197 | Золотухинский РЭС | Курская область | Ольховатский с/с., с.Ольховатка | 10/0,4 | 0.025 | 0.01 | 0.01416
2463 | ТП 403 (332.16) д.Пойменово | Золотухинский РЭС | Курская область | Апальковский с/с., д.Пойменово | 10/0,4 | 0.025 | 0.025 | 0
2464 | ТП 404 (331.5- 331.20) Д.Сад | Золотухинский РЭС | Курская область | пгт.Золотухино | 10/0,4 | 0.32 | 0.106 | 0.050976
2465 | ТП 406 (332.16) ул.Подазовская | Золотухинский РЭС | Курская область | Свободинский с/с., м.Свобода | 10/0,4 | 0.063 | 0.049 | 0.013216
2466 | ТП 1205 | Золотухинский РЭС | Курская область | Поныровский с/с., п.Поныри | 10/0,4 | 0.25 | 0.208 | 0.039648
2467 | ТП 405 (331.21) ул.Железнодорожная | Золотухинский РЭС | Курская область | пгт.Золотухино | 10/0,4 | 0.063 | 0.029 | 0.032096
2468 | ТП 407 (331.6) д.2-е Скородное | Золотухинский РЭС | Курская область | Новоспасский с/с., д.2-е Скородное | 10/0,4 | 0.063 | 0.027 | 0.033984
2469 | ТП 408 (332.21) д.Кузьминка | Золотухинский РЭС | Курская область | Будановский с/с., д.Кузьминка | 10/0,4 | 0.063 | 0.032 | 0.029264
2470 | ТП 409 (332.16) ул.Молодёжная | Золотухинский РЭС | Курская область | Свободинский с/с., м.Свобода | 10/0,4 | 0.063 | 0.053 | 0.00944
2471 | СТП 1206 | Золотухинский РЭС | Курская область | Поныровский с/с., д.Карпунёвка | 10/0,4 | 0.025 | 0.003 | 0.020768
2472 | ТП 412 (332.21) Ул.Октябрьская | Золотухинский РЭС | Курская область | Будановский с/с., д.Будановка | 10/0,4 | 0.063 | 0.051 | 0.011328
2473 | ТП 410 (365.15) д.Донское пруд | Золотухинский РЭС | Курская область | Донской с/с., д.Реутово | 10/0,4 | 0.063 | 0.037 | 0.024544
2474 | ТП 413 (331.4) ул.Комсомольская | Золотухинский РЭС | Курская область | пгт.Золотухино | 10/0,4 | 0.063 | 0.039 | 0.022656
2475 | ТП 414 (332.19) Костина | Золотухинский РЭС | Курская область | Свободинский с/с., м.Свобода | 10/0,4 | 0.063 | 0.018 | 0.04248
2476 | ТП 415 (331.21) Сырых | Золотухинский РЭС | Курская область | Донской с/с., д.Щурово | 10/0,4 | 0.063 | 0.015 | 0.045312
2477 | ТП 418 (335.2) д.Гусинка | Золотухинский РЭС | Курская область | Будановский с/с., д.Гусинка | 10/0,4 | 0.063 | 0.015 | 0.045312
2478 | ТП 420 (332.21) Бобкова | Золотухинский РЭС | Курская область | Будановский с/с., д.Будановка | 10/0,4 | 0.063 | 0.015 | 0.045312
2479 | ТП 417 (331.19) Пятёрочка | Золотухинский РЭС | Курская область | пгт.Золотухино | 10/0,4 | 0.1 | 0.055 | 0.04248
2480 | ТП 416 (331.21) д.Щурово | Золотухинский РЭС | Курская область | Донской с/с., д.Щурово | 10/0,4 | 0.063 | 0.025 | 0.035872
2481 | ТП 419 (332.19) Панкратов | Золотухинский РЭС | Курская область | Тазовский с/с., д.Жерновец | 10/0,4 | 0.063 | 0.045 | 0.016992
2482 | СТП 1207 | Золотухинский РЭС | Курская область | Возовской с/с., с.Брусовое | 10/0,4 | 0.025 | 0.015 | 0.00944
2483 | ТП 421 (365.15) Умеренков | Золотухинский РЭС | Курская область | Солнечный с/с., п.Солнечный | 10/0,4 | 0.063 | 0.015 | 0.045312
2484 | ТП 341 (365.15) д.Васюковка | Золотухинский РЭС | Курская область | с.Донское | 10/0,4 | 0.063 | 0.045 | 0.016992
2485 | ТП 062 (331.6) Ивановка | Золотухинский РЭС | Курская область | д. 2-е Новоспасское | 10/0,4 | 0.063 | 0.031 | 0.030208
2486 | ТП 401 (365.14) Водозабор | Золотухинский РЭС | Курская область | ул.Мирная | 10/0,4 | 0.016 | 0.01 | 0.005664
2487 | ТП 424 (331.5) Боево Сироты | Золотухинский РЭС | Курская область | Дмитриевский с/с., д.Боево | 10/0,4 | 0.063 | 0.035 | 0.026432
2488 | ТП 422 (332.7) Песчанка | Золотухинский РЭС | Курская область | Тазовский с/с., д.Жерновец | 10/0,4 | 0.063 | 0.06 | 0.002832
2489 | ТП 423 (335.2) Слободка | Золотухинский РЭС | Курская область | Будановский с/с., д.Гремячка | 10/0,4 | 0.063 | 0.003 | 0.05664
2490 | ТП 338 (365.14) Больница | Золотухинский РЭС | Курская область | м.Свобода | 10/0,4 | 0.16 | 0.01 | 0.1416
2491 | ТП 402 (332.7- 332.19) Школа | Золотухинский РЭС | Курская область | Тазовский с/с., д.Жерновец | 10/0,4 | 0.32 | 0.117 | 0.040592
2492 | ТП 154 (332.7) Поляковка | Золотухинский РЭС | Курская область | д.Жерновец | 10/0,4 | 0.063 | 0.036 | 0.025488
2493 | ТП 425 (336.15) Рудик | Золотухинский РЭС | Курская область | Ануфриевский с/с., д.Кондринка | 10/0,4 | 0.063 | 0.019 | 0.041536
2494 | ТП 335 Водозабор сад Свобода | Золотухинский РЭС | Курская область | м.Свобода | 10/0,4 | 0.04 | 0.033 | 0.006608
2495 | ТП 428 Ул.Радужная (331.20) | Золотухинский РЭС | Курская область | пгт.Золотухино | 10/0,4 | 0.16 | 0.064 | 0.090624
2496 | ТП 429 (332.19) Молодежная | Золотухинский РЭС | Курская область | Тазовский с/с., д.Жерновец | 10/0,4 | 0.063 | 0.03 | 0.031152
2497 | СТП 003 | Золотухинский РЭС | Курская область | с.Березовец | 10/0,4 | 0.063 | 0.044919 | 0.017068
2498 | СТП 1209 | Золотухинский РЭС | Курская область | Ольховатский с/с | 10/0,4 | 0.025 | 0.015 | 0.00944
2499 | ТП 430 (331.19) Шалимов | Золотухинский РЭС | Курская область | п.Золотухино | 10/0,4 | 0.16 | 0.055 | 0.09912
2500 | ТП 1211 | Золотухинский РЭС | Курская область | Первомайский с/с., с.Березовец | 10/0,4 | 0.25 | 0.085 | 0.15576
2501 | ТП 432 Жерновец детсад (332.7) | Золотухинский РЭС | Курская область | Тазовский с/с. | 10/0,4 | 0.16 | 0,11 | 0.0472
2502 | ТП 431 (332.9) Рагулин | Золотухинский РЭС | Курская область | Дмитриевский с/с. | 10/0,4 | 0.16 | 0.105 | 0.05192
2503 | ТП 1212 | Золотухинский РЭС | Курская область | п. Золотухино | 10/0,4 | 0.63 | 0.15 | 0.45312
2504 | ТП 1213 Мемориальный комплекс | Золотухинский РЭС | Курская область | п. Золотухино | 10/0,4 | 0.63 | 0.12 | 0.48144
2505 | ТП 334(бесхоз) | Золотухинский РЭС | Курская область | п.Золотухино | 10/0,4 | 0.04 | 0.02852 | 0.010837
2506 | ТП 326(бесхоз) | Золотухинский РЭС | Курская область | д.Никулино | 10/0,4 | 0.16 | 0.135 | 0.0236
2507 | ТП 369 (Строителей) | Касторенский РЭС | Курская область | п. Олымский | 6/0,4 | 0.32 | 0.253 | 0.063248
2508 | ТП 366 (Степная) | Касторенский РЭС | Курская область | п. Олымский | 6/0,4 | 0.4 | 0.311 | 0.084016
2509 | ТП 364 (Дачный) | Касторенский РЭС | Курская область | п. Олымский | 6/0,4 | 0.63 | 0.497 | 0.12555
2510 | ТП 367 (Больница) | Касторенский РЭС | Курская область | п. Олымский | 6/0,4 | 0.315 | 0.249 | 0.062304
2511 | ТП 365 (Молодежная) | Касторенский РЭС | Курская область | п. Олымский | 6/0,4 | 0.4 | 0.313 | 0.082128
2512 | ТП 368 (20 Лет Победы) | Касторенский РЭС | Курская область | п. Олымский | 6/0,4 | 1.19 | 0.557 | 0.002832
2513 | ТП 171 | Касторенский РЭС | Курская область | п.Лачиново, ул. Лесная | 10/0,4 | 0.1 | 0.098 | 0.001888
2514 | ТП 172 | Касторенский РЭС | Курская область | п.Лачиново | 10/0,4 | 0.16 | 0.151 | 0.008496
2515 | ТП 173 | Касторенский РЭС | Курская область | п.Лачиново, ул Школьная | 10/0,4 | 0.063 | 0.063 | 0
2516 | ТП 174 | Касторенский РЭС | Курская область | с.Успенка | 10/0,4 | 0.25 | 0.25 | 0
2517 | ТП 154 | Касторенский РЭС | Курская область | п.Лачиново | 10/0,4 | 0.1 | 0.041 | 0.055696
2518 | ТП 156 | Касторенский РЭС | Курская область | п.Ленинский | 10/0,4 | 0.04 | 0.022 | 0.016992
2519 | ТП 157 | Касторенский РЭС | Курская область | п.Ленинский | 10/0,4 | 0.25 | 0.241 | 0.008496
2520 | ТП 155 | Касторенский РЭС | Курская область | с.Успено-Раевка | 10/0,4 | 0.4 | 0.264 | 0.12838
2521 | ТП 158 | Касторенский РЭС | Курская область | п.Ленинский | 10/0,4 | 0.25 | 0.114 | 0.12838
2522 | ТП 159 | Касторенский РЭС | Курская область | п.Ленинский | 10/0,4 | 0.25 | 0.218 | 0.030208
2523 | ТП 160 | Касторенский РЭС | Курская область | п.Лачиново | 10/0,4 | 0.25 | 0.227 | 0.021712
2524 | ТП 161 | Касторенский РЭС | Курская область | п.Ленинский | 10/0,4 | 0.1 | 0.091 | 0.008496
2525 | ТП 162 | Касторенский РЭС | Курская область | п.Ленинский | 10/0,4 | 0.1 | 0.095 | 0.00472
2526 | ТП 164 | Касторенский РЭС | Курская область | с.Успено-Раевка | 10/0,4 | 0.16 | 0.105 | 0.05192
2527 | ТП 165 | Касторенский РЭС | Курская область | с.Успено-Раевка | 10/0,4 | 0.25 | 0.164 | 0.081184
2528 | ТП 166 | Касторенский РЭС | Курская область | с.2-е Никольское | 10/0,4 | 0.25 | 0.248 | 0.001888
2529 | ТП 167 | Касторенский РЭС | Курская область | с.Успено-Раевка | 10/0,4 | 0.1 | 0.095 | 0.00472
2530 | ТП 168 | Касторенский РЭС | Курская область | с.Успено-Раевка | 10/0,4 | 0.1 | 0.086 | 0.013216
2531 | ТП 318 | Касторенский РЭС | Курская область | с.Бычок | 10/0,4 | 0.25 | 0.084 | 0.1567
2532 | ТП 319 | Касторенский РЭС | Курская область | с.Бычок | 10/0,4 | 0.063 | 0.058 | 0.00472
2533 | ТП 321 | Касторенский РЭС | Курская область | с.Бычок | 10/0,4 | 0.16 | 0.151 | 0.008496
2534 | ТП 322 | Касторенский РЭС | Курская область | с.Бычок | 10/0,4 | 0.63 | 0.18 | 0.4248
2535 | ТП 323 | Касторенский РЭС | Курская область | с.Бычок | 10/0,4 | 0.25 | 0.119 | 0.12366
2536 | ТП 324 | Касторенский РЭС | Курская область | с.Бычок | 10/0,4 | 0.25 | 0.229 | 0.019824
2537 | ТП 325 | Касторенский РЭС | Курская область | с.Бычок | 10/0,4 | 0.16 | 0.074 | 0.081184
2538 | ТП 326 | Касторенский РЭС | Курская область | с.Бычок | 10/0,4 | 0.16 | 0.06 | 0.0944
2539 | ТП 327 | Касторенский РЭС | Курская область | с.Бычок | 10/0,4 | 0.16 | 0.055 | 0.09912
2540 | ТП 363 | Касторенский РЭС | Курская область | Краснознаменский с/с, п. Васильевский | 10/0,4 | 0.25 | 0.177 | 0.068912
2541 | ТП 108 Азарово | Касторенский РЭС | Курская область | с.Благодать | 10/0,4 | 0.16 | 0.037 | 0.11611
2542 | ТП 109 Дмитриевка | Касторенский РЭС | Курская область | с.Олым | 10/0,4 | 0.06 | 0.042 | 0.016992
2543 | ТП 302 | Касторенский РЭС | Курская область | д.Евграфовка | 10/0,4 | 0.1 | 0.045 | 0.05192
2544 | ТП 303 | Касторенский РЭС | Курская область | х.Никольский | 10/0,4 | 0.04 | 0.013 | 0.025488
2545 | ТП 304 | Касторенский РЭС | Курская область | с.Алексеевка | 10/0,4 | 0.063 | 0.054 | 0.008496
2546 | ТП 105 База РЭС | Касторенский РЭС | Курская область | п.Садовый | 10/0,4 | 0.4 | 0.286 | 0.10762
2547 | ТП 106 Заправка Новокасторно | Касторенский РЭС | Курская область | п. Новокасторное | 10/0,4 | 0.04 | 0.04 | 0
2548 | ТП 107 Успенская больница | Касторенский РЭС | Курская область | п. Новокасторное | 10/0,4 | 0.16 | 0.042 | 0.11139
2549 | ТП 306 | Касторенский РЭС | Курская область | п.Александровсий | 10/0,4 | 0.4 | 0.35 | 0.0472
2550 | ТП 308 | Касторенский РЭС | Курская область | п.Александровсий | 10/0,4 | 0.16 | 0.16 | 0
2551 | ТП 309 | Касторенский РЭС | Курская область | с.Алексеевка | 10/0,4 | 0.25 | 0.164 | 0.081184
2552 | ТП 310 | Касторенский РЭС | Курская область | п. Касторное | 10/0,4 | 0.1 | 0.095 | 0.00472
2553 | ТП 311 | Касторенский РЭС | Курская область | п. Касторное | 10/0,4 | 0.25 | 0.155 | 0.08968
2554 | ТП 312 | Касторенский РЭС | Курская область | Александровский с/с. | 10/0,4 | 0.1 | 0.1 | 0
2555 | ТП 313 | Касторенский РЭС | Курская область | с.Алексеевка | 10/0,4 | 0.06 | 0.042 | 0.016992
2556 | ТП 314 | Касторенский РЭС | Курская область | с.Алексеевка | 10/0,4 | 0.1 | 0.091 | 0.008496
2557 | ТП 315 | Касторенский РЭС | Курская область | х.Никольский | 10/0,4 | 0.1 | 0.086 | 0.013216
2558 | ТП 317 | Касторенский РЭС | Курская область | с.Раздолье | 10/0,4 | 0.16 | 0.069 | 0.085904
2559 | ТП 126 | Касторенский РЭС | Курская область | п.Касторное | 10/0,4 | 0.16 | 0.128 | 0.030208
2560 | ТП 127 | Касторенский РЭС | Курская область | с.Краснаядолина | 10/0,4 | 0.16 | 0.16 | 0
2561 | ТП 128 | Касторенский РЭС | Курская область | с.Краснаядолина | 10/0,4 | 0.1 | 0.091 | 0.008496
2562 | ТП 293 | Касторенский РЭС | Курская область | с.Раздолье | 10/0,4 | 0.063 | 0.063 | 0
2563 | ТП 294 | Касторенский РЭС | Курская область | с.Раздолье | 10/0,4 | 0.1 | 0.027 | 0.068912
2564 | ТП 295 | Касторенский РЭС | Курская область | х.Никольский | 10/0,4 | 0.25 | 0.241 | 0.008496
2565 | ТП 296 | Касторенский РЭС | Курская область | с.Раздолье | 10/0,4 | 0.1 | 0.095 | 0.00472
2566 | ТП 297 | Касторенский РЭС | Курская область | с.Раздолье | 10/0,4 | 0.1 | 0.1 | 0
2567 | ТП 300 | Касторенский РЭС | Курская область | х.Никольский | 10/0,4 | 0.1 | 0.1 | 0
2568 | ТП 268 | Касторенский РЭС | Курская область | с.Орехово | 10/0,4 | 0.063 | 0.033 | 0.02832
2569 | ТП 269 | Касторенский РЭС | Курская область | с.Орехово | 10/0,4 | 0.16 | 0.137 | 0.021712
2570 | ТП 270 | Касторенский РЭС | Курская область | с.Орехово | 10/0,4 | 0.16 | 0.124 | 0.033984
2571 | ТП 131 | Касторенский РЭС | Курская область | с.Краснаядолина | 10/0,4 | 0.4 | 0.4 | 0
2572 | ТП 271 | Касторенский РЭС | Курская область | с.Орехово | 10/0,4 | 0.25 | 0.24 | 0.00944
2573 | ТП 272 | Касторенский РЭС | Курская область | с.Орехово | 10/0,4 | 0.4 | 0.291 | 0.1029
2574 | ТП 273 | Касторенский РЭС | Курская область | с.Орехово | 10/0,4 | 0.16 | 0.11 | 0.0472
2575 | ТП 276 | Касторенский РЭС | Курская область | с.Орехово | 10/0,4 | 0.063 | 0.047 | 0.015104
2576 | ТП 274 | Касторенский РЭС | Курская область | с.Орехово | 10/0,4 | 0.063 | 0.035 | 0.026432
2577 | ТП 275 | Касторенский РЭС | Курская область | с.Орехово | 10/0,4 | 0.25 | 0.125 | 0.118
2578 | ТП 278 | Касторенский РЭС | Курская область | с.Орехово | 10/0,4 | 0.4 | 0.05 | 0.3304
2579 | ТП 113 | Касторенский РЭС | Курская область | с.Вознесеновка | 10/0,4 | 0.25 | 0.036 | 0.20202
2580 | ТП 279 | Касторенский РЭС | Курская область | с.Орехово | 10/0,4 | 0.4 | 0.316 | 0.079296
2581 | ТП 114 | Касторенский РЭС | Курская область | с.Вознесеновка | 10/0,4 | 0.063 | 0.054 | 0.008496
2582 | ТП 117 | Касторенский РЭС | Курская область | с.Вознесеновка | 10/0,4 | 0.25 | 0.25 | 0
2583 | ТП 118 | Касторенский РЭС | Курская область | с.Вознесеновка | 10/0,4 | 0.06 | 0.024 | 0.033984
2584 | ТП 119 | Касторенский РЭС | Курская область | с.Вознесеновка | 10/0,4 | 0.1 | 0.036 | 0.060416
2585 | ТП 120 | Касторенский РЭС | Курская область | с.Вознесеновка | 10/0,4 | 0.1 | 0.086 | 0.013216
2586 | ТП 121 | Касторенский РЭС | Курская область | с.Вознесеновка | 10/0,4 | 0.16 | 0.142 | 0.016992
2587 | ТП 122 | Касторенский РЭС | Курская область | с.Вознесеновка | 10/0,4 | 0.4 | 0.285 | 0.10856
2588 | ТП 123 | Касторенский РЭС | Курская область | с.Вознесеновка | 10/0,4 | 0.25 | 0.241 | 0.008496
2589 | ТП 124 | Касторенский РЭС | Курская область | с.Вознесеновка | 10/0,4 | 0.1 | 0.088 | 0.011328
2590 | ТП 125 | Касторенский РЭС | Курская область | с.Вознесеновка | 10/0,4 | 0.1 | 0.086 | 0.013216
2591 | ТП 283 | Касторенский РЭС | Курская область | д.Гнилуша | 10/0,4 | 0.01 | 0.01 | 0
2592 | ТП 284 | Касторенский РЭС | Курская область | с.Плоское | 10/0,4 | 0.063 | 0.06 | 0.002832
2593 | ТП 285 | Касторенский РЭС | Курская область | с.Вознесеновка | 10/0,4 | 0.4 | 0.091 | 0.2917
2594 | ТП 286 | Касторенский РЭС | Курская область | с.Орехово | 10/0,4 | 0.25 | 0.243 | 0.006608
2595 | ТП 287 | Касторенский РЭС | Курская область | с.Орехово | 10/0,4 | 0.16 | 0.142 | 0.016992
2596 | ТП 288 | Касторенский РЭС | Курская область | с.Орехово | 10/0,4 | 0.1 | 0.095 | 0.00472
2597 | ТП 289 | Касторенский РЭС | Курская область | с.Орехово | 10/0,4 | 0.1 | 0.027 | 0.068912
2598 | ТП 291 | Касторенский РЭС | Курская область | д.Ольховатка | 10/0,4 | 0.04 | 0.017 | 0.021712
2599 | ТП 292 | Касторенский РЭС | Курская область | д.2-я Сергиевка | 10/0,4 | 0.16 | 0.069 | 0.085904
2600 | ТП 087 Строителей Новокасторное | Касторенский РЭС | Курская область | п. Новокасторное | 10/0,4 | 0.16 | 0.135 | 0.0236
2601 | ТП 089 | Касторенский РЭС | Курская область | с.Бычок | 10/0,4 | 0.25 | 0.227 | 0.021712
2602 | ТП 091 | Касторенский РЭС | Курская область | с.Краснаядолина | 10/0,4 | 0.04 | 0.022 | 0.016992
2603 | ТП 092 | Касторенский РЭС | Курская область | с.Краснаядолина | 10/0,4 | 0.16 | 0.133 | 0.025488
2604 | ТП 093 Школа Кр. Долина | Касторенский РЭС | Курская область | с Красная Долина | 10/0,4 | 0.16 | 0.142 | 0.016992
2605 | ТП 095 | Касторенский РЭС | Курская область | с.Краснаядолина | 10/0,4 | 0.16 | 0.145 | 0.01416
2606 | ТП 096 | Касторенский РЭС | Курская область | с.Краснаядолина | 10/0,4 | 0.1 | 0.091 | 0.008496
2607 | ТП 097 | Касторенский РЭС | Курская область | с.Краснаядолина | 10/0,4 | 0.063 | 0.049 | 0.013216
2608 | ТП 098 | Касторенский РЭС | Курская область | с.Краснаядолина | 10/0,4 | 0.063 | 0.053 | 0.00944
2609 | ТП 100 | Касторенский РЭС | Курская область | с.Краснаядолина | 10/0,4 | 0.1 | 0.071 | 0.027376
2610 | ТП 101 | Касторенский РЭС | Курская область | с.Краснаядолина | 10/0,4 | 0.16 | 0.11 | 0.0472
2611 | ТП 102 | Касторенский РЭС | Курская область | с.Краснаядолина | 10/0,4 | 0.1 | 0.098 | 0.001888
2612 | ТП 104 | Касторенский РЭС | Курская область | с.Краснаядолина | 10/0,4 | 0.25 | 0.036 | 0.20202
2613 | ТП 177 | Касторенский РЭС | Курская область | с.Успенка | 10/0,4 | 0.16 | 0.151 | 0.008496
2614 | ТП 179 | Касторенский РЭС | Курская область | п.Ленинский | 10/0,4 | 0.1 | 0.045 | 0.05192
2615 | ТП 180 | Касторенский РЭС | Курская область | с.Жерновец | 10/0,4 | 0.1 | 0.064 | 0.033984
2616 | ТП 147 | Касторенский РЭС | Курская область | с.Жерновец | 10/0,4 | 0.4 | 0.323 | 0.072688
2617 | ТП 149 | Касторенский РЭС | Курская область | с.Жерновец | 10/0,4 | 0.1 | 0.092 | 0.007552
2618 | ТП 150 | Касторенский РЭС | Курская область | с.Жерновец | 10/0,4 | 0.063 | 0.059 | 0.003776
2619 | ТП 151 | Касторенский РЭС | Курская область | с.Жерновец | 10/0,4 | 0.16 | 0.149 | 0.010384
2620 | ТП 152 | Касторенский РЭС | Курская область | с.Жерновец | 10/0,4 | 0.063 | 0.059 | 0.003776
2621 | ТП 153 | Касторенский РЭС | Курская область | с.Жерновец | 10/0,4 | 0.1 | 0.092 | 0.007552
2622 | ТП 193 | Касторенский РЭС | Курская область | с.Жерновец | 10/0,4 | 0.25 | 0.218 | 0.030208
2623 | ТП 194 | Касторенский РЭС | Курская область | с.Жерновец | 10/0,4 | 0.16 | 0.16 | 0
2624 | ТП 195 | Касторенский РЭС | Курская область | с.Жерновец | 10/0,4 | 0.1 | 0.091 | 0.008496
2625 | ТП 230 | Касторенский РЭС | Курская область | с.Олым | 10/0,4 | 0.25 | 0.214 | 0.033984
2626 | ТП 232 | Касторенский РЭС | Курская область | с.Олым | 10/0,4 | 0.16 | 0.142 | 0.016992
2627 | ТП 233 | Касторенский РЭС | Курская область | с.Олым | 10/0,4 | 0.1 | 0.095 | 0.00472
2628 | ТП 235 | Касторенский РЭС | Курская область | с.Олым | 10/0,4 | 0.25 | 0.209 | 0.038704
2629 | ТП 238 | Касторенский РЭС | Курская область | с.Олым | 10/0,4 | 0.16 | 0.151 | 0.008496
2630 | ТП 240 | Касторенский РЭС | Курская область | с.Олым | 10/0,4 | 0.25 | 0.232 | 0.016992
2631 | ТП 241 | Касторенский РЭС | Курская область | с.Олым | 10/0,4 | 0.1 | 0.045 | 0.05192
2632 | ТП 244 | Касторенский РЭС | Курская область | с.Благодать | 10/0,4 | 0.063 | 0.06 | 0.002832
2633 | ТП 245 | Касторенский РЭС | Курская область | с.Благодать | 10/0,4 | 0.25 | 0.045 | 0.19352
2634 | ТП 246 | Касторенский РЭС | Курская область | с.Благодать | 10/0,4 | 0.25 | 0.239 | 0.010384
2635 | ТП 247 | Касторенский РЭС | Курская область | с.Благодать | 10/0,4 | 0.16 | 0.124 | 0.033984
2636 | ТП 335 | Касторенский РЭС | Курская область | п.Касторное | 10/0,4 | 0.025 | 0.02 | 0.00472
2637 | ТП 342 котовка | Касторенский РЭС | Курская область | с.Благодать | 10/0,4 | 0.16 | 0.126 | 0.032096
2638 | ТП 055 | Касторенский РЭС | Курская область | с.Семеновка | 10/0,4 | 0.1 | 0.1 | 0
2639 | ТП 057 | Касторенский РЭС | Курская область | п.Касторное | 10/0,4 | 0.25 | 0.227 | 0.021712
2640 | ТП 058 | Касторенский РЭС | Курская область | п.Ленинский | 10/0,4 | 0.63 | 0.588 | 0.039648
2641 | ТП 060 | Касторенский РЭС | Курская область | п.Ленинский | 10/0,4 | 0.4 | 0.237 | 0.15387
2642 | ТП 067 | Касторенский РЭС | Курская область | п.Касторное | 10/0,4 | 0.1 | 0.1 | 0
2643 | ТП 062 | Касторенский РЭС | Курская область | п.Ленинский | 10/0,4 | 0.16 | 0.146 | 0.013216
2644 | ТП 068 | Касторенский РЭС | Курская область | п.Касторное | 10/0,4 | 0.25 | 0.209 | 0.038704
2645 | ТП 070 | Касторенский РЭС | Курская область | п.Касторное | 10/0,4 | 0.16 | 0.16 | 0
2646 | ТП 063 | Касторенский РЭС | Курская область | п.Ленинский | 10/0,4 | 0.1 | 0.023 | 0.072688
2647 | ТП 064 | Касторенский РЭС | Курская область | п.Ленинский | 10/0,4 | 0.063 | 0.035 | 0.026432
2648 | ТП 065 | Касторенский РЭС | Курская область | п.Ленинский | 10/0,4 | 0.1 | 0.073 | 0.025488
2649 | ТП 054 | Касторенский РЭС | Курская область | п.Касторное | 10/0,4 | 0.16 | 0.132 | 0.026432
2650 | ТП 056 | Касторенский РЭС | Курская область | п.Ленинский | 10/0,4 | 0.1 | 0.1 | 0
2651 | ТП 066 | Касторенский РЭС | Курская область | п.Касторное | 10/0,4 | 0.1 | 0.091 | 0.008496
2652 | ТП 026 | Касторенский РЭС | Курская область | с.Успенка | 10/0,4 | 0.25 | 0.105 | 0.13688
2653 | ТП 027 | Касторенский РЭС | Курская область | с.Успенка | 10/0,4 | 0.1 | 0.086 | 0.013216
2654 | ТП 033 | Касторенский РЭС | Курская область | с.Успенка | 10/0,4 | 0.1 | 0.068 | 0.030208
2655 | ТП 037 | Касторенский РЭС | Курская область | с.Успенка | 10/0,4 | 0.16 | 0.119 | 0.038704
2656 | ТП 035 | Касторенский РЭС | Курская область | п.Новодворский | 10/0,4 | 0.04 | 0.035 | 0.00472
2657 | ТП 036 | Касторенский РЭС | Курская область | п.Новодворский | 10/0,4 | 0.25 | 0.209 | 0.038704
2658 | ТП 034 | Касторенский РЭС | Курская область | п.Новодворский | 10/0,4 | 0.1 | 0.099 | 0.000944
2659 | ТП 348 | Касторенский РЭС | Курская область | с.Успенка | 10/0,4 | 0.25 | 0.205 | 0.04248
2660 | ТП 028 | Касторенский РЭС | Курская область | п.Новодворский | 10/0,4 | 0.1 | 0.091 | 0.008496
2661 | ТП 029 | Касторенский РЭС | Курская область | п.Новодворский | 10/0,4 | 0.1 | 0.098 | 0.001888
2662 | ТП 030 | Касторенский РЭС | Курская область | с. Успенка | 10/0,4 | 0.25 | 0.191 | 0.055696
2663 | ТП 249 | Касторенский РЭС | Курская область | с.Олым | 10/0,4 | 0.25 | 0.25 | 0
2664 | ТП 031 | Касторенский РЭС | Курская область | с.Успенка | 10/0,4 | 0.063 | 0.061 | 0.001888
2665 | ТП 032 | Касторенский РЭС | Курская область | с.Успенка | 10/0,4 | 0.4 | 0.381 | 0.017936
2666 | ТП 250 | Касторенский РЭС | Курская область | с.Олым | 10/0,4 | 0.25 | 0.232 | 0.016992
2667 | ТП 251 | Касторенский РЭС | Курская область | с.Олым | 10/0,4 | 0.25 | 0.209 | 0.038704
2668 | ТП 252 | Касторенский РЭС | Курская область | с.Олым | 10/0,4 | 0.16 | 0.124 | 0.033984
2669 | ТП 253 | Касторенский РЭС | Курская область | с.Олым | 10/0,4 | 0.1 | 0.079 | 0.019824
2670 | ТП 254 | Касторенский РЭС | Курская область | с.Олым | 10/0,4 | 0.063 | 0.054 | 0.008496
2671 | ТП 255 | Касторенский РЭС | Курская область | с.Олым | 10/0,4 | 0.16 | 0.16 | 0
2672 | ТП 256 | Касторенский РЭС | Курская область | с.Олым | 10/0,4 | 0.4 | 0.3 | 0.0944
2673 | ТП 257 | Касторенский РЭС | Курская область | с.Олым | 10/0,4 | 0.16 | 0.147 | 0.012272
2674 | ТП 258 | Касторенский РЭС | Курская область | п.Николаевка | 10/0,4 | 0.06 | 0.053 | 0.006608
2675 | ТП 259 | Касторенский РЭС | Курская область | п.Краснаязнаменка | 10/0,4 | 0.063 | 0.045 | 0.016992
2676 | ТП 260 | Касторенский РЭС | Курская область | с.Олым | 10/0,4 | 0.063 | 0.045 | 0.016992
2677 | ТП 261 | Касторенский РЭС | Курская область | с.Олым | 10/0,4 | 0.06 | 0.046 | 0.013216
2678 | ТП 262 | Касторенский РЭС | Курская область | с.Олым | 10/0,4 | 0.063 | 0.033 | 0.02832
2679 | ТП 263 | Касторенский РЭС | Курская область | с.Олым | 10/0,4 | 0.063 | 0.058 | 0.00472
2680 | ТП 265 | Касторенский РЭС | Курская область | д.Суковкино | 10/0,4 | 0.25 | 0.197 | 0.050032
2681 | ТП 266 | Касторенский РЭС | Курская область | д.Суковкино | 10/0,4 | 0.16 | 0.148 | 0.011328
2682 | ТП 267 | Касторенский РЭС | Курская область | с.Олым | 10/0,4 | 0.1 | 0.077 | 0.021712
2683 | ТП 001 х.Ленина | Касторенский РЭС | Курская область | п.Касторное | 10/0,4 | 0.1 | 0.09 | 0.00944
2684 | ТП 002 Знамя Архангельское | Касторенский РЭС | Курская область | с.Котовка | 10/0,4 | 0.1 | 0.024 | 0.071744
2685 | ТП 003 Андреевка быт | Касторенский РЭС | Курская область | с.Котовка | 10/0,4 | 0.25 | 0.25 | 0
2686 | ТП 004 Циценко мастерские | Касторенский РЭС | Курская область | с.Андреевка | 10/0,4 | 0.25 | 0.146 | 0.098176
2687 | ТП 005 Циценко ферма | Касторенский РЭС | Курская область | п.Касторное | 10/0,4 | 0.25 | 0.195 | 0.05192
2688 | ТП 007 3-я успенка(Хлебороб) | Касторенский РЭС | Курская область | с.Котовка | 10/0,4 | 0.1 | 0.029 | 0.067024
2689 | ТП 006 Бухловка | Касторенский РЭС | Курская область | с.Котовка | 10/0,4 | 0.063 | 0.021 | 0.039648
2690 | ТП 008 Цветочный | Касторенский РЭС | Курская область | с.Котовка | 10/0,4 | 0.25 | 0.114 | 0.12838
2691 | ТП 134 Цветочный | Касторенский РЭС | Курская область | с.Котовка | 10/0,4 | 0.16 | 0.14 | 0.01888
2692 | ТП 011 Ольховатка | Касторенский РЭС | Курская область | с.Хлебороб | 10/0,4 | 0.1 | 0.053 | 0.044368
2693 | ТП 076 | Касторенский РЭС | Курская область | с.Котовка | 10/0,4 | 0.063 | 0.013 | 0.0472
2694 | ТП 077 Бунино | Касторенский РЭС | Курская область | с.Котовка | 10/0,4 | 0.063 | 0.052 | 0.010384
2695 | ТП 082 Благодать 1 | Касторенский РЭС | Курская область | с.Олым | 10/0,4 | 0.4 | 0.141 | 0.2445
2696 | ТП 084 Октябрь | Касторенский РЭС | Курская область | с.Благодать | 10/0,4 | 0.16 | 0.141 | 0.017936
2697 | ТП 081 | Касторенский РЭС | Курская область | п. Новокасторное | 10/0,4 | 0.1 | 0.1 | 0
2698 | ТП 083 Благодать 2 | Касторенский РЭС | Курская область | с.Олым | 10/0,4 | 0.4 | 0.121 | 0.26338
2699 | ТП 332 Школа Олымский | Касторенский РЭС | Курская область | п. Олымский | 10/0,4 | 0.16 | 0.16 | 0
2700 | ТП 078 Олымский за линией | Касторенский РЭС | Курская область | п.Касторное | 10/0,4 | 0.4 | 0.378 | 0.020768
2701 | ТП 079 | Касторенский РЭС | Курская область | п.Касторное | 10/0,4 | 0.16 | 0.155 | 0.00472
2702 | ТП 080 Церковь Олымский | Касторенский РЭС | Курская область | п.Касторное | 10/0,4 | 0.25 | 0.25 | 0
2703 | ТП 038 | Касторенский РЭС | Курская область | п.Касторное | 10/0,4 | 0.25 | 0.23 | 0.01888
2704 | ТП 039 | Касторенский РЭС | Курская область | п.Касторное | 10/0,4 | 0.25 | 0.114 | 0.12838
2705 | ТП 040 | Касторенский РЭС | Курская область | п.Ленинский | 10/0,4 | 0.16 | 0.16 | 0
2706 | ТП 045 | Касторенский РЭС | Курская область | п.Касторное | 10/0,4 | 0.16 | 0.16 | 0
2707 | ТП 047 | Касторенский РЭС | Курская область | п.Касторное | 10/0,4 | 0.25 | 0.245 | 0.00472
2708 | ТП 138 | Касторенский РЭС | Курская область | п.Касторное | 10/0,4 | 0.4 | 0.389 | 0.010384
2709 | ТП 050 | Касторенский РЭС | Курская область | п.Касторное | 10/0,4 | 0.16 | 0.16 | 0
2710 | ТП 043 | Касторенский РЭС | Курская область | п.Касторное | 10/0,4 | 0.25 | 0.25 | 0
2711 | ТП 052 | Касторенский РЭС | Курская область | с.Краснаядолина | 10/0,4 | 0.1 | 0.1 | 0
2712 | ТП 053 | Касторенский РЭС | Курская область | п.Касторное | 10/0,4 | 0.1 | 0.073 | 0.025488
2713 | ТП 041 | Касторенский РЭС | Курская область | п.Касторное | 10/0,4 | 0.25 | 0.25 | 0
2714 | ТП 042 | Касторенский РЭС | Курская область | п.Касторное | 10/0,4 | 0.063 | 0.054 | 0.008496
2715 | ТП 012 | Касторенский РЭС | Курская область | п.Касторное | 10/0,4 | 0.25 | 0.25 | 0
2716 | ТП 013 Кубанёва | Касторенский РЭС | Курская область | п.Касторное | 10/0,4 | 0.4 | 0.4 | 0
2717 | ТП 016 | Касторенский РЭС | Курская область | п.Касторное | 10/0,4 | 0.1 | 0.1 | 0
2718 | ТП 018 | Касторенский РЭС | Курская область | п.Касторное | 10/0,4 | 0.25 | 0.25 | 0
2719 | ТП 019 | Касторенский РЭС | Курская область | п.Касторное | 10/0,4 | 0.4 | 0.4 | 0
2720 | ТП 020 | Касторенский РЭС | Курская область | п.Касторное | 10/0,4 | 0.25 | 0.205 | 0.04248
2721 | ТП 022 | Касторенский РЭС | Курская область | п.Новодворский | 10/0,4 | 0.25 | 0.25 | 0
2722 | ТП 024 | Касторенский РЭС | Курская область | п.Касторное | 10/0,4 | 0.4 | 0.105 | 0.27848
2723 | ТП 085 | Касторенский РЭС | Курская область | с.Бычок | 10/0,4 | 0.16 | 0.16 | 0
2724 | ТП 227 | Касторенский РЭС | Курская область | с.Семеновка | 10/0,4 | 0.25 | 0.241 | 0.008496
2725 | ТП 228 (2510 4/160 Школа) | Касторенский РЭС | Курская область | с. Семеновка | 10/0,4 | 0.25 | 0.214 | 0.033984
2726 | ТП 229 | Касторенский РЭС | Курская область | д.Колганчик | 10/0,4 | 0.04 | 0.031 | 0.008496
2727 | ТП 220 | Касторенский РЭС | Курская область | с.Семеновка | 10/0,4 | 0.16 | 0.16 | 0
2728 | ТП 221 | Касторенский РЭС | Курская область | с.Семеновка | 10/0,4 | 0.1 | 0.068 | 0.030208
2729 | ТП 222 | Касторенский РЭС | Курская область | с.Семеновка | 10/0,4 | 0.25 | 0.059 | 0.1803
2730 | ТП 223 | Касторенский РЭС | Курская область | с.Семеновка | 10/0,4 | 0.063 | 0.047 | 0.015104
2731 | ТП 224 | Касторенский РЭС | Курская область | с.Семеновка | 10/0,4 | 0.25 | 0.118 | 0.12461
2732 | ТП 225 | Касторенский РЭС | Курская область | с.Семеновка | 10/0,4 | 0.1 | 0.095 | 0.00472
2733 | ТП 208 | Касторенский РЭС | Курская область | с.Верхотопье | 10/0,4 | 0.4 | 0.127 | 0.25771
2734 | ТП 210 | Касторенский РЭС | Курская область | с.Верхотопье | 10/0,4 | 0.25 | 0.055 | 0.18408
2735 | ТП 211 | Касторенский РЭС | Курская область | с.Верхотопье | 10/0,4 | 0.1 | 0.064 | 0.033984
2736 | ТП 213 | Касторенский РЭС | Курская область | с.Огарчик | 10/0,4 | 0.25 | 0.236 | 0.013216
2737 | ТП 214 | Касторенский РЭС | Курская область | с.Огарчик | 10/0,4 | 0.25 | 0.218 | 0.030208
2738 | ТП 215 | Касторенский РЭС | Курская область | д.Нарезок | 10/0,4 | 0.1 | 0.091 | 0.008496
2739 | ТП 216 | Касторенский РЭС | Курская область | д.Колганчик | 10/0,4 | 0.1 | 0.054 | 0.043424
2740 | ТП 218 | Касторенский РЭС | Курская область | с.Верхотопье | 10/0,4 | 0.1 | 0.045 | 0.05192
2741 | ТП 140 | Касторенский РЭС | Курская область | с.Семеновка | 10/0,4 | 0.063 | 0.049 | 0.013216
2742 | ТП 139 | Касторенский РЭС | Курская область | с.Семеновка | 10/0,4 | 0.16 | 0.069 | 0.085904
2743 | ТП 141 | Касторенский РЭС | Курская область | с.Семеновка | 10/0,4 | 0.25 | 0.109 | 0.1331
2744 | ТП 142 | Касторенский РЭС | Курская область | с.Семеновка | 10/0,4 | 0.04 | 0.04 | 0
2745 | ТП 144 | Касторенский РЭС | Курская область | с.Горяинево | 10/0,4 | 0.16 | 0.137 | 0.021712
2746 | ТП 143 | Касторенский РЭС | Курская область | с.Семеновка | 10/0,4 | 0.25 | 0.169 | 0.076464
2747 | ТП 145 | Касторенский РЭС | Курская область | с.Семеновка | 10/0,4 | 0.04 | 0.035 | 0.00472
2748 | ТП 146 | Касторенский РЭС | Курская область | с.Семеновка | 10/0,4 | 0.063 | 0.04 | 0.021712
2749 | ТП 197 | Касторенский РЭС | Курская область | с.Мелавка | 10/0,4 | 0.4 | 0.264 | 0.12838
2750 | ТП 199 | Касторенский РЭС | Курская область | с.Мелавка | 10/0,4 | 0.25 | 0.127 | 0.11611
2751 | ТП 200 | Касторенский РЭС | Курская область | с.Мелавка | 10/0,4 | 0.16 | 0.139 | 0.019824
2752 | ТП 360 | Касторенский РЭС | Курская область | с.Мелавка | 10/0,4 | 0.16 | 0.133 | 0.025488
2753 | ТП 201 | Касторенский РЭС | Курская область | с.Мелавка | 10/0,4 | 0.16 | 0.069 | 0.085904
2754 | ТП 202 | Касторенский РЭС | Курская область | с.Мелавка | 10/0,4 | 0.063 | 0.053 | 0.00944
2755 | ТП 203 | Касторенский РЭС | Курская область | с.Мелавка | 10/0,4 | 0.04 | 0.031 | 0.008496
2756 | ТП 205 | Касторенский РЭС | Курская область | с.Мелавка | 10/0,4 | 0.1 | 0.064 | 0.033984
2757 | ТП 206 | Касторенский РЭС | Курская область | с.Мелавка | 10/0,4 | 0.4 | 0.109 | 0.2747
2758 | ТП 243 | Касторенский РЭС | Курская область | с.Благодать | 10/0,4 | 0.16 | 0.051 | 0.1029
2759 | ТП 182 | Касторенский РЭС | Курская область | с.В.Грайворонка | 10/0,4 | 0.25 | 0.236 | 0.013216
2760 | ТП 183 | Касторенский РЭС | Курская область | с.В.Грайворонка | 10/0,4 | 0.063 | 0.058 | 0.00472
2761 | ТП 184 | Касторенский РЭС | Курская область | с.В.Грайворонка | 10/0,4 | 0.063 | 0.058 | 0.00472
2762 | ТП 185 | Касторенский РЭС | Курская область | с.В.Грайворонка | 10/0,4 | 0.063 | 0.056 | 0.006608
2763 | ТП 186 | Касторенский РЭС | Курская область | с.В.Грайворонка | 10/0,4 | 0.16 | 0.151 | 0.008496
2764 | ТП 188 | Касторенский РЭС | Курская область | с.В.Грайворонка | 10/0,4 | 0.16 | 0.16 | 0
2765 | ТП 189 | Касторенский РЭС | Курская область | с.В.Грайворонка | 10/0,4 | 0.1 | 0.1 | 0
2766 | ТП 191 | Касторенский РЭС | Курская область | с.В.Грайворонка | 10/0,4 | 0.25 | 0.173 | 0.072688
2767 | ТП 192 | Касторенский РЭС | Курская область | с.В.Грайворонка | 10/0,4 | 0.25 | 0.198 | 0.049088
2768 | ТП 137 | Касторенский РЭС | Курская область | п.Новокасторное, ул.Чайковского | 10/0,4 | 0.16 | 0.149 | 0.010384
2769 | ТП 361 | Касторенский РЭС | Курская область | с.Олым | 10/0,4 | 0.25 | 0.214 | 0.033984
2770 | ТП 111 | Касторенский РЭС | Курская область | п.Касторное | 10/0,4 | 0.025 | 0.019 | 0.005664
2771 | СТП - 009 (329) 234 Скакун | Касторенский РЭС | Курская область | с.Скакун | 10/0,4 | 0.025 | 0.007 | 0.016992
2772 | СТП - 148 (330) 2413 Жерновец | Касторенский РЭС | Курская область | с.Жерновец | 10/0,4 | 0.025 | 0.011 | 0.013216
2773 | ТП 350 | Касторенский РЭС | Курская область | с.Успенка | 10/0,4 | 0.4 | 0.319 | 0.076464
2774 | ТП №19 | Касторенский РЭС | Курская область | п.Касторное | 10/0,4 | 0.4 | 0.309 | 0.085904
2775 | ТП № 340 (235 340/100кВА) | Касторенский РЭС | Курская область | п.Касторное | 10/0,4 | 0.1 | 0.087 | 0.012272
2776 | ТП 352 | Касторенский РЭС | Курская область | с.Алексеевка | 10/0,4 | 0.16 | 0.121 | 0.036816
2777 | КТП-237 11/250 | Касторенский РЭС | Курская область | с. Успенка | 10/0,4 | 0.25 | 0.244 | 0.005664
2778 | ТП № 351 ф.281 | Касторенский РЭС | Курская область | Алексеевский с/с | 10/0,4 | 0.063 | 0.05 | 0.012272
2779 | ТП № 341 Стопик Комарова | Касторенский РЭС | Курская область | п. Олымский | 10/0,4 | 0.16 | 0.125 | 0.03304
2780 | ТП 353 | Касторенский РЭС | Курская область | п.Олымский | 10/0,4 | 0.16 | 0.138 | 0.020768
2781 | ТП 357 (ф.2310 Мартынов) | Касторенский РЭС | Курская область | п. Касторное | 10/0,4 | 0.1 | 0.078 | 0.020768
2782 | ТП 356 | Касторенский РЭС | Курская область | п. Касторное | 10/0,4 | 0.025 | 0.021 | 0.003776
2783 | ТП 334 котельная резерв | Касторенский РЭС | Курская область | с.Благодать | 10/0,4 | 0.063 | 0.057 | 0.005664
2784 | ТП 362 | Касторенский РЭС | Курская область | п. Касторное | 10/0,4 | 0.025 | 0.018 | 0.006608
2785 | ТП 373 Трухачев | Касторенский РЭС | Курская область | Ленинский с/с | 10/0,4 | 0.025 | 0.025 | 0
2786 | СТП 375 (михнево Циценко) | Касторенский РЭС | Курская область | с.Михнево | 10/0,4 | 0.04 | 0.037 | 0.002832
2787 | ТП 375 | Касторенский РЭС | Курская область | Касторное | 10/0,4 | 0.04 | 0.015 | 0.0236
2788 | КТП 160кВа (бесхоз) ул. Ленина,118 | Касторенский РЭС | Курская область | Касторное | 10/0,4 | 0.16 | 0.154 | 0.005664
2789 | ТП 015 (КТП 70502 05/160) | Конышевский РЭС | Курская область | п.Конышевка | 10/0,4 | 0.16 | 0.126 | 0.032096
2790 | ТП 017 (КТП 10кВ 70508 01/160) | Конышевский РЭС | Курская область | ул.Татаринова | 10/0,4 | 0.16 | 0.069 | 0.085904
2791 | ТП 004 (КТП 70515 02/160) | Конышевский РЭС | Курская область | д.Черемошки | 10/0,4 | 0.16 | 0.06 | 0.0944
2792 | ТП 009 (КТП 70515 08/40) Черемошки | Конышевский РЭС | Курская область | д.Др-Черемошки | 10/0,4 | 0.063 | 0.045 | 0.016992
2793 | ТП 008 (КТП 70515 04/60) | Конышевский РЭС | Курская область | д.Тураевка | 10/0,4 | 0.04 | 0.019 | 0.019824
2794 | ТП 003 (КТП 70515 06/160) | Конышевский РЭС | Курская область | с.Черемошки | 10/0,4 | 0.06 | 0.024 | 0.033984
2795 | ТП 005 (КТП 70515 10/160) с.Тураевка | Конышевский РЭС | Курская область | д.Тураевка | 10/0,4 | 0.16 | 0.035 | 0.118
2796 | ТП 006 (КТП 70515 03/100) Ветров | Конышевский РЭС | Курская область | с.Черемошки | 10/0,4 | 0.063 | 0.045 | 0.016992
2797 | ТП 010 (70515 13/160) ток Котлево | Конышевский РЭС | Курская область | с.Котлево | 10/0,4 | 0.16 | 0.05 | 0.10384
2798 | ТП 012 (КТП 70515 11/60) | Конышевский РЭС | Курская область | с.Котлево | 10/0,4 | 0.1 | 0.03 | 0.06608
2799 | ТП 011 (КТП 70515 12/60) | Конышевский РЭС | Курская область | с.Котлево | 10/0,4 | 0.1 | 0.032 | 0.064192
2800 | ТП 038 (КТП 721 01/100) контора | Конышевский РЭС | Курская область | с.Шустово | 10/0,4 | 0.1 | 0.027 | 0.068912
2801 | ТП 040 (КТП 721 02/100) | Конышевский РЭС | Курская область | с.Шустово | 10/0,4 | 0.1 | 0.027 | 0.068912
2802 | ТП 047 (КТП 721 03/100) Коробкино л/л | Конышевский РЭС | Курская область | с коробкино | 10/0,4 | 0.16 | 0.035 | 0.118
2803 | ТП 041 (КТП 721 04/60) | Конышевский РЭС | Курская область | с.Платава | 10/0,4 | 0.063 | 0.027 | 0.033984
2804 | ТП 043 (КТП 721 05/160) Шустово СТФ | Конышевский РЭС | Курская область | с.Шустово | 10/0,4 | 0.16 | 0.035 | 0.118
2805 | ТП 044 (КТП 721 06/160) Шустово МТФ | Конышевский РЭС | Курская область | с. Шустово | 10/0,4 | 0.16 | 0.03 | 0.12272
2806 | ТП 045 (КТП 721 07/100) | Конышевский РЭС | Курская область | с.Коробкино | 10/0,4 | 0.063 | 0.027 | 0.033984
2807 | ТП 046 (КТП 721 08/100) клуб д.Коробкино | Конышевский РЭС | Курская область | с.Коробкино | 10/0,4 | 0.16 | 0.065 | 0.08968
2808 | ТП 048 (КТП 721 11/63) Коробкино п/лаг | Конышевский РЭС | Курская область | с.Коробкино | 10/0,4 | 0.1 | 0.095 | 0.00472
2809 | ТП 042 (КТП 721 13/160) | Конышевский РЭС | Курская область | с.Шустово | 10/0,4 | 0.25 | 0.059 | 0.1803
2810 | ТП 039 (КТП 721 14/160) д/сад Шустово | Конышевский РЭС | Курская область | с.Шустово | 10/0,4 | 0.4 | 0.11 | 0.27376
2811 | ТП 050 (КТП 723 01/40) | Конышевский РЭС | Курская область | с.Шустово | 10/0,4 | 0.063 | 0.027 | 0.033984
2812 | ТП 051 (КТП 723 02/250) ток д.Шустово | Конышевский РЭС | Курская область | д.Сергеевка | 10/0,4 | 0.25 | 0.2 | 0.0472
2813 | ТП 052 (КТП-10кВ 726 01/100) | Конышевский РЭС | Курская область | с.Шустово | 10/0,4 | 0.1 | 0.023 | 0.072688
2814 | ТП 053 (КТП-10кВ 726 02/100) | Конышевский РЭС | Курская область | д.Хрылевка | 10/0,4 | 0.1 | 0.06 | 0.03776
2815 | ТП 055 (КТП-10кВ 726 10/40) | Конышевский РЭС | Курская область | д.Трости | 10/0,4 | 0.04 | 0.022 | 0.016992
2816 | ТП 054 (КТП 726 03/63) | Конышевский РЭС | Курская область | д.Хрылево | 10/0,4 | 0.1 | 0.055 | 0.04248
2817 | ТП 058 (КТП 729 01/160) | Конышевский РЭС | Курская область | с.Платава | 10/0,4 | 0.1 | 0.055 | 0.04248
2818 | ТП 059 (КТП 729 06/40) | Конышевский РЭС | Курская область | с.Платава | 10/0,4 | 0.16 | 0.055 | 0.09912
2819 | ТП 056 (КТП 729 07/100) | Конышевский РЭС | Курская область | с.Платава | 10/0,4 | 0.1 | 0.091 | 0.008496
2820 | ТП 061 (КТП 729 04/63) | Конышевский РЭС | Курская область | с.Платава | 10/0,4 | 0.063 | 0.045 | 0.016992
2821 | ТП 062 (КТП 732 02/400) | Конышевский РЭС | Курская область | д.Кашара | 10/0,4 | 0.4 | 0.095 | 0.28792
2822 | ТП 063 (КТП 732 03/250) | Конышевский РЭС | Курская область | д.Кашара | 10/0,4 | 0.25 | 0.064 | 0.17558
2823 | ТП 064 (КТП 734 01/100) | Конышевский РЭС | Курская область | с.Яцено | 10/0,4 | 0.16 | 0.055 | 0.09912
2824 | ТП 067 (КТП 734 02/100) | Конышевский РЭС | Курская область | с.Яцено | 10/0,4 | 0.1 | 0.045 | 0.05192
2825 | ТП 065 (КТП 734 03/60) | Конышевский РЭС | Курская область | с.Яцено | 10/0,4 | 0.06 | 0.037 | 0.021712
2826 | ТП 066 (КТП 734 04/63) | Конышевский РЭС | Курская область | с.Яцено | 10/0,4 | 0.063 | 0.04 | 0.021712
2827 | ТП 068 (КТП 735 01/160) | Конышевский РЭС | Курская область | с.Кашара | 10/0,4 | 0.1 | 0.02 | 0.07552
2828 | ТП 072 (КТП 736 01/40) | Конышевский РЭС | Курская область | д.Комаровка | 10/0,4 | 0.1 | 0.045 | 0.05192
2829 | ТП 071 (КТП 736 02/40) | Конышевский РЭС | Курская область | д.Гряды | 10/0,4 | 0.063 | 0.031 | 0.030208
2830 | ТП 070 (КТП 736 03/160) | Конышевский РЭС | Курская область | д.Гряды | 10/0,4 | 0.16 | 0.024 | 0.12838
2831 | ТП 073 (КТП 736 04/160) | Конышевский РЭС | Курская область | д.Гряды | 10/0,4 | 0.1 | 0.027 | 0.068912
2832 | ТП 074 (КТП 736 05/63) | Конышевский РЭС | Курская область | д.Семеновка | 10/0,4 | 0.1 | 0.057 | 0.040592
2833 | ТП 075 (КТП 736 06/63) | Конышевский РЭС | Курская область | д.Семеновка | 10/0,4 | 0.063 | 0.031 | 0.030208
2834 | ТП 104 (КТП 741 01/63) | Конышевский РЭС | Курская область | с Ст.Белица | 10/0,4 | 0.063 | 0.027 | 0.033984
2835 | ТП 105 (КТП 741 02/100) | Конышевский РЭС | Курская область | П-Белица | 10/0,4 | 0.1 | 0.045 | 0.05192
2836 | ТП 106 (КТП 741 04/60) | Конышевский РЭС | Курская область | д.П-Белица | 10/0,4 | 0.16 | 0.105 | 0.05192
2837 | ТП 107 (КТП 741 05/250) | Конышевский РЭС | Курская область | д.Олешанка | 10/0,4 | 0.25 | 0.091 | 0.1501
2838 | ТП 109 (КТП 741 06/160) | Конышевский РЭС | Курская область | д.Севенки | 10/0,4 | 0.16 | 0.051 | 0.1029
2839 | ТП 108 (КТП 741 8/60) | Конышевский РЭС | Курская область | д.Олешенка | 10/0,4 | 0.063 | 0.04 | 0.021712
2840 | ТП 111 (КТП 741 09/60) | Конышевский РЭС | Курская область | д.К-Белица | 10/0,4 | 0.06 | 0.024 | 0.033984
2841 | ТП 113 (КТП 742 01/63) | Конышевский РЭС | Курская область | с.Ст-Белица | 10/0,4 | 0.1 | 0.036 | 0.060416
2842 | ТП 115 (КТП 742 02/160) | Конышевский РЭС | Курская область | с.Ст-Белица | 10/0,4 | 0.1 | 0.045 | 0.05192
2843 | ТП 114 (КТП 742 05/100) | Конышевский РЭС | Курская область | с.Ст-Белица | 10/0,4 | 0.1 | 0.041 | 0.055696
2844 | ТП 117 (742 04/400--630) | Конышевский РЭС | Курская область | с.Ст-Белица | 10/0,4 | 0.4 | 0.309 | 0.085904
2845 | ТП 119 (КТП 746 01/630) | Конышевский РЭС | Курская область | с.Ст-Белица | 10/0,4 | 0.4 | 0.127 | 0.25771
2846 | ТП 120 (КТП 746 02/250) | Конышевский РЭС | Курская область | с.Ст-Белица | 10/0,4 | 0.16 | 0.053 | 0.10101
2847 | ТП 121 (КТП 746 03/100) | Конышевский РЭС | Курская область | с.Ст.Белица | 10/0,4 | 0.063 | 0.031 | 0.030208
2848 | ТП 123 (КТП 746 04/160) | Конышевский РЭС | Курская область | с.Ст-Белица | 10/0,4 | 0.25 | 0.091 | 0.1501
2849 | ТП 125 (КТП 746 05/160) | Конышевский РЭС | Курская область | с.Ст-Белица | 10/0,4 | 0.16 | 0.06 | 0.0944
2850 | ТП 126 (КТП 746 06/60) | Конышевский РЭС | Курская область | х.Белый Ключ | 10/0,4 | 0.025 | 0.007 | 0.016992
2851 | ТП 128 (КТП 746 09/100) | Конышевский РЭС | Курская область | х.Добралет | 10/0,4 | 0.1 | 0.036 | 0.060416
2852 | ТП 129 (КТП 746 10/60) | Конышевский РЭС | Курская область | С.Ст_Белица | 10/0,4 | 0.04 | 0.017 | 0.021712
2853 | ТП 124 (КТП 746 12/60) | Конышевский РЭС | Курская область | с.Ст-Белица | 10/0,4 | 0.16 | 0.069 | 0.085904
2854 | ТП 118 (КТП 746 13/63) | Конышевский РЭС | Курская область | с.Cт.Белица | 10/0,4 | 0.06 | 0.019 | 0.038704
2855 | ТП 133 (КТП 7409 01/100) | Конышевский РЭС | Курская область | с.Машкино | 10/0,4 | 0.25 | 0.086 | 0.15482
2856 | ТП 134 (КТП 7409 02/160) | Конышевский РЭС | Курская область | с.Машкино | 10/0,4 | 0.16 | 0.06 | 0.0944
2857 | ТП 136 (КТП 7410 01/250) | Конышевский РЭС | Курская область | с.Машкино | 10/0,4 | 0.063 | 0.027 | 0.033984
2858 | ТП 137 (КТП 7410 02/60) | Конышевский РЭС | Курская область | с.Машкино | 10/0,4 | 0.063 | 0.036 | 0.025488
2859 | ТП 140 (КТП 7410 05/63) | Конышевский РЭС | Курская область | д.Булгаковка | 10/0,4 | 0.063 | 0.036 | 0.025488
2860 | ТП 141 (КТП 7410 06/100) | Конышевский РЭС | Курская область | д.Булгаковка | 10/0,4 | 0.1 | 0.055 | 0.04248
2861 | ТП 135 (КТП 7410 08/60) | Конышевский РЭС | Курская область | д.Верхопрудка | 10/0,4 | 0.063 | 0.018 | 0.04248
2862 | ТП 142 (КТП 761 02/60) | Конышевский РЭС | Курская область | с.Н_ВАбля | 10/0,4 | 0.06 | 0.037 | 0.021712
2863 | ТП 144 (КТП 762 01/60) | Конышевский РЭС | Курская область | д.Озеровка | 10/0,4 | 0.063 | 0.033 | 0.02832
2864 | ТП 145 (КТП 762 03/100) | Конышевский РЭС | Курская область | д.Юрьевка | 10/0,4 | 0.1 | 0.023 | 0.072688
2865 | ТП 146 (КТП 763 01/160) | Конышевский РЭС | Курская область | х.Березовец | 10/0,4 | 0.16 | 0.046 | 0.10762
2866 | ТП 147 (КТП 765 01/100) | Конышевский РЭС | Курская область | с.Глазово | 10/0,4 | 0.1 | 0.045 | 0.05192
2867 | ТП 148 (ЗТП-10кВ 765 02/400) | Конышевский РЭС | Курская область | с. Глазово | 10/0,4 | 0.4 | 0.082 | 0.30019
2868 | ТП 076 (КТП 771 01/60) | Конышевский РЭС | Курская область | д.Никифоровка | 10/0,4 | 0.16 | 0.051 | 0.1029
2869 | ТП 078 (КТП 771 02/250) | Конышевский РЭС | Курская область | с.Наумовка | 10/0,4 | 0.1 | 0.056 | 0.041536
2870 | ТП 079 (КТП 771 03/100) Наумовка | Конышевский РЭС | Курская область | с .Наумовка | 10/0,4 | 0.1 | 0.032 | 0.064192
2871 | ТП 080 (КТП 771 04/400) | Конышевский РЭС | Курская область | с.М.Городьково | 10/0,4 | 0.63 | 0.266 | 0.34362
2872 | ТП 081 (КТП 771 05/63) д.Арсеньевка | Конышевский РЭС | Курская область | д.Арсеньевка | 10/0,4 | 0.1 | 0.036 | 0.060416
2873 | ТП 083 (КТП 771 07/60) В-Соковнинка | Конышевский РЭС | Курская область | д.В-Соковнинка | 10/0,4 | 0.063 | 0.036 | 0.025488
2874 | ТП 084 (КТП 771 09/160) | Конышевский РЭС | Курская область | д.В-Соковнинка | 10/0,4 | 0.16 | 0.069 | 0.085904
2875 | ТП 086 (КТП 771 10/160) | Конышевский РЭС | Курская область | д.В-Соковнинка | 10/0,4 | 0.16 | 0.042 | 0.11139
2876 | ТП 082 (КТП 771 11/60) | Конышевский РЭС | Курская область | д.В_Соковнинка | 10/0,4 | 0.06 | 0.037 | 0.021712
2877 | ТП 090 (КТП 775 03/190) | Конышевский РЭС | Курская область | д.Васильевка | 10/0,4 | 0.063 | 0.036 | 0.025488
2878 | ТП 089 (КТП 775 01/60) | Конышевский РЭС | Курская область | д.Хатуша | 10/0,4 | 0.04 | 0.022 | 0.016992
2879 | ТП 088 (КТП 775 02/100) | Конышевский РЭС | Курская область | д.Хатуша | 10/0,4 | 0.1 | 0.055 | 0.04248
2880 | ТП 087 (КТП 775 05/160) | Конышевский РЭС | Курская область | с.Глазово | 10/0,4 | 0.25 | 0.064 | 0.17558
2881 | ТП 092 (МТП 777 01/160) | Конышевский РЭС | Курская область | Васильевка | 10/0,4 | 0.16 | 0.076 | 0.079296
2882 | ТП 094 (КТП 777 03/630) | Конышевский РЭС | Курская область | д.Васильевка | 10/0,4 | 0.16 | 0.024 | 0.12838
2883 | ТП 095 (КТП 777 04/63) | Конышевский РЭС | Курская область | с.Наумовка | 10/0,4 | 0.06 | 0.028 | 0.030208
2884 | ТП 091 (КТП 777 05/100) | Конышевский РЭС | Курская область | д.Васильевка | 10/0,4 | 0.1 | 0.055 | 0.04248
2885 | ТП 093 (КТП 777 06/100) | Конышевский РЭС | Курская область | д,Васильевка | 10/0,4 | 0.1 | 0.027 | 0.068912
2886 | ТП 100 (КТП 778 01/63) | Конышевский РЭС | Курская область | д.Изотовка | 10/0,4 | 0.063 | 0.036 | 0.025488
2887 | ТП 099 (КТП 778-8/63) | Конышевский РЭС | Курская область | д.Малахово | 10/0,4 | 0.063 | 0.028 | 0.03304
2888 | ТП 098 (КТП 778 03/100) | Конышевский РЭС | Курская область | Беляевский с/с с Малахово | 10/0,4 | 0.1 | 0.045 | 0.05192
2889 | ТП 097 (КТП 778 04/250) | Конышевский РЭС | Курская область | д.Малахово | 10/0,4 | 0.25 | 0.075 | 0.1652
2890 | ТП 103 (КТП 778 05/100) | Конышевский РЭС | Курская область | с.Беляево | 10/0,4 | 0.1 | 0.064 | 0.033984
2891 | ТП 102 (КТП 778 07/160) | Конышевский РЭС | Курская область | С Беляево | 10/0,4 | 0.4 | 0.082 | 0.30019
2892 | ТП 246 (КТП 782 01/100) | Конышевский РЭС | Курская область | с.М-Петровское | 10/0,4 | 0.1 | 0.036 | 0.060416
2893 | ТП 247 (КТП 782 02/100) | Конышевский РЭС | Курская область | с.М-Петровское | 10/0,4 | 0.1 | 0.032 | 0.064192
2894 | ТП 248 (КТП 782 03/63) | Конышевский РЭС | Курская область | с.Захарково | 10/0,4 | 0.1 | 0.027 | 0.068912
2895 | ТП 249 (КТП 782 04/63) | Конышевский РЭС | Курская область | с.М-Петровское | 10/0,4 | 0.06 | 0.037 | 0.021712
2896 | ТП 250 (КТП 782 05/250) | Конышевский РЭС | Курская область | с.М-Петровское | 10/0,4 | 0.25 | 0.23 | 0.01888
2897 | ТП 251 (ТП 783 02/250) | Конышевский РЭС | Курская область | д.Б-Берега | 10/0,4 | 0.063 | 0.033 | 0.02832
2898 | ТП 252 (КТП 784 03/160) | Конышевский РЭС | Курская область | с.М_ Петровское | 10/0,4 | 0.16 | 0.051 | 0.1029
2899 | ТП 253 (КТП 784 01/160) | Конышевский РЭС | Курская область | д.Вабля | 10/0,4 | 0.063 | 0.027 | 0.033984
2900 | ТП 207 (70901 01/60) | Конышевский РЭС | Курская область | с.Шустово | 10/0,4 | 0.06 | 0.037 | 0.021712
2901 | ТП 208 (КТП-10кВ 70901 02/63) | Конышевский РЭС | Курская область | с.Шустово | 10/0,4 | 0.063 | 0.046 | 0.016048
2902 | ТП 209 (70901 03/250) | Конышевский РЭС | Курская область | д.Новосёловка | 10/0,4 | 0.25 | 0.05 | 0.1888
2903 | ТП 214 (КТП 70903 01/160) | Конышевский РЭС | Курская область | с.Коробкино | 10/0,4 | 0.16 | 0.051 | 0.1029
2904 | ТП 213 (КТП 70903 02/160) | Конышевский РЭС | Курская область | с.Коробкино | 10/0,4 | 0.1 | 0.034 | 0.062304
2905 | ТП 212 (КТП 70903 03/100) | Конышевский РЭС | Курская область | с.Коробкино | 10/0,4 | 0.16 | 0.06 | 0.0944
2906 | ТП 211 (70903 04/250) | Конышевский РЭС | Курская область | с.Ширково | 10/0,4 | 0.25 | 0.141 | 0.1029
2907 | ТП 217 (КТП 70904 02/160) | Конышевский РЭС | Курская область | д.Липница | 10/0,4 | 0.16 | 0.06 | 0.0944
2908 | ТП 216 (70904 03/160) | Конышевский РЭС | Курская область | с.Н. Песочное | 10/0,4 | 0.16 | 0.051 | 0.1029
2909 | ТП 215 (КТП 70904 01/250) | Конышевский РЭС | Курская область | с.Шустово | 10/0,4 | 0.25 | 0.09 | 0.15104
2910 | ТП 218 (КТП 70905 01/60) | Конышевский РЭС | Курская область | с.Шустово | 10/0,4 | 0.063 | 0.023 | 0.03776
2911 | ТП 219 (КТП 70905 03/100) | Конышевский РЭС | Курская область | с.Жигаево | 10/0,4 | 0.1 | 0.028 | 0.067968
2912 | ТП 220 (КТП 70905 04/60) | Конышевский РЭС | Курская область | с.Жигаево | 10/0,4 | 0.06 | 0.04 | 0.01888
2913 | ТП 221 (КТП 70905 08/60) | Конышевский РЭС | Курская область | с.Жигаево | 10/0,4 | 0.06 | 0.045 | 0.01416
2914 | ТП 150 (КТП 7101 01/60) | Конышевский РЭС | Курская область | д Лукьянчиково | 10/0,4 | 0.16 | 0.042 | 0.11139
2915 | ТП 156 (КТП 7104 03/160) | Конышевский РЭС | Курская область | д.Гринёвка | 10/0,4 | 0.16 | 0 | 0.15104
2916 | ТП 155 (КТП 7104 04/160) | Конышевский РЭС | Курская область | д.Б.Ключ | 10/0,4 | 0.16 | 0.087 | 0.068912
2917 | ТП 151 (КТП 7104 13/100) | Конышевский РЭС | Курская область | д.Тураевка | 10/0,4 | 0.25 | 0.06 | 0.17936
2918 | ТП 157 (КТП 7104 05/400) | Конышевский РЭС | Курская область | д.Белица агр.Городок | 10/0,4 | 0.04 | 0.013 | 0.025488
2919 | ТП 160 (КТП 7104 08/160) | Конышевский РЭС | Курская область | с.М.Городьково | 10/0,4 | 0.25 | 0.045 | 0.19352
2920 | ТП 161 (КТП 7104 09/63) | Конышевский РЭС | Курская область | с.М.Городьково | 10/0,4 | 0.1 | 0.036 | 0.060416
2921 | ТП 162 (КТП 7104 10/40) | Конышевский РЭС | Курская область | с.Глазово | 10/0,4 | 0.04 | 0.022 | 0.016992
2922 | ТП 158 (КТП 7104 11/100) | Конышевский РЭС | Курская область | д.Яковлево | 10/0,4 | 0.1 | 0.032 | 0.064192
2923 | ТП 152 (КТП 7104 12/60) | Конышевский РЭС | Курская область | д.Белица агр.Городок | 10/0,4 | 0.063 | 0.022 | 0.038704
2924 | ТП 163 (КТП 7106 01/160) | Конышевский РЭС | Курская область | д.Тураевка | 10/0,4 | 0.06 | 0.024 | 0.033984
2925 | ТП 174 (КТП 71013 01/250) | Конышевский РЭС | Курская область | с.Рыжково | 10/0,4 | 0.25 | 0.059 | 0.1803
2926 | ТП 175 (КТП 71013 02/250) | Конышевский РЭС | Курская область | с.Рыжково | 10/0,4 | 0.25 | 0.08 | 0.16048
2927 | ТП 188 (КТП 7111 02/160) | Конышевский РЭС | Курская область | с. Толкачевка | 10/0,4 | 0.16 | 0.042 | 0.11139
2928 | ТП 189 (КТП 7111 03/160) | Конышевский РЭС | Курская область | д.Толкачевка | 10/0,4 | 0.16 | 0.055 | 0.09912
2929 | ТП 186 (КТП 7111 04/160) | Конышевский РЭС | Курская область | д.Прилепы | 10/0,4 | 0.16 | 0.046 | 0.10762
2930 | ТП 187 (7111 05/100) | Конышевский РЭС | Курская область | д.Прилепы | 10/0,4 | 0.1 | 0.036 | 0.060416
2931 | ТП 185 (КТП 7111 06/160) | Конышевский РЭС | Курская область | д.Прилепы | 10/0,4 | 0.16 | 0.11 | 0.0472
2932 | ТП 191 (КТП 7112 01/160) | Конышевский РЭС | Курская область | д.Прилепы | 10/0,4 | 0.16 | 0.024 | 0.12838
2933 | ТП 192 (КТП7112 05/160) | Конышевский РЭС | Курская область | д.Прилепы | 10/0,4 | 0.16 | 0.033 | 0.11989
2934 | ТП 296 (КТП 7111 07/100) | Конышевский РЭС | Курская область | с.Толкачевка | 10/0,4 | 0.1 | 0.06 | 0.03776
2935 | ТП 194 (КТП 7112 11/63) | Конышевский РЭС | Курская область | х.Заветенский | 10/0,4 | 0.063 | 0.036 | 0.025488
2936 | ЗТП 7115 1/400 (ТП 195) | Конышевский РЭС | Курская область | с.Конышевка | 10/0,4 | 0.4 | 0.123 | 0.26149
2937 | ТП 201 (КТП 7115 02/160) | Конышевский РЭС | Курская область | с.Конышевка | 10/0,4 | 0.16 | 0.033 | 0.11989
2938 | ТП 196 (КТП 7115 03/250) | Конышевский РЭС | Курская область | с.Конышевка | 10/0,4 | 0.25 | 0.059 | 0.1803
2939 | ТП 198 (КТП 7115 04/250) | Конышевский РЭС | Курская область | с.Конышевка | 10/0,4 | 0.16 | 0.037 | 0.11611
2940 | ТП 199 (КТП 7115 05/40) | Конышевский РЭС | Курская область | д.Сосонки | 10/0,4 | 0.063 | 0.013 | 0.0472
2941 | ТП 200 (КТП 7115 06/160) | Конышевский РЭС | Курская область | д.Хатуша | 10/0,4 | 0.16 | 0.042 | 0.11139
2942 | ТП 197 (7115 07/160) | Конышевский РЭС | Курская область | С.Конышевка | 10/0,4 | 0.16 | 0.042 | 0.11139
2943 | ТП 205 (КТП 7116 01/400) | Конышевский РЭС | Курская область | д.Прилепы | 10/0,4 | 0.25 | 0.19 | 0.05664
2944 | ТП 206 (КТП 7116 03/400) | Конышевский РЭС | Курская область | д.Прилепы | 10/0,4 | 0.4 | 0.02 | 0.35872
2945 | ТП 204 (КТП 7116 04/160) | Конышевский РЭС | Курская область | с.Прилепы | 10/0,4 | 0.16 | 0.06 | 0.0944
2946 | ТП 203 (МТП-10кВ 7116 05/100) | Конышевский РЭС | Курская область | д.Прилепы | 10/0,4 | 0.1 | 0.036 | 0.060416
2947 | ТП 222 (КТП 7121 01/160) | Конышевский РЭС | Курская область | с.Наумовка | 10/0,4 | 0.16 | 0.035 | 0.118
2948 | ТП 223 (КТП 7121 02/400) | Конышевский РЭС | Курская область | д.Соковнинка | 10/0,4 | 0.4 | 0.38 | 0.01888
2949 | ТП 225 (КТП 7121 06/100) | Конышевский РЭС | Курская область | д.Васильевка | 10/0,4 | 0.1 | 0.036 | 0.060416
2950 | ТП 224 (КТП 7121 05/100) | Конышевский РЭС | Курская область | д.Васильевка | 10/0,4 | 0.1 | 0.024 | 0.071744
2951 | ТП 226 (КТП 7124 01/60) | Конышевский РЭС | Курская область | с.Ширково | 10/0,4 | 0.06 | 0.029 | 0.029264
2952 | ТП 228 (КТП 7124 02/100) | Конышевский РЭС | Курская область | д.Васильевка | 10/0,4 | 0.063 | 0.032 | 0.029264
2953 | ТП 230 (КТП 7125 02/100) | Конышевский РЭС | Курская область | д.Васильевка | 10/0,4 | 0.16 | 0.05 | 0.10384
2954 | ТП 255 (КТП 7133 01/63) | Конышевский РЭС | Курская область | с.Яндовищи | 10/0,4 | 0.063 | 0.023 | 0.03776
2955 | ТП 256 (КТП 7133 02/100) | Конышевский РЭС | Курская область | с.Яндовищи | 10/0,4 | 0.1 | 0.026 | 0.069856
2956 | ТП 254 (КТП 7133 03/100) | Конышевский РЭС | Курская область | с.Яндовищи | 10/0,4 | 0.1 | 0.036 | 0.060416
2957 | ТП 257 (КТП 7134 01/63) | Конышевский РЭС | Курская область | д.Мармыжы | 10/0,4 | 0.1 | 0.032 | 0.064192
2958 | ТП 258 (КТП 7134 02/250) | Конышевский РЭС | Курская область | д.Мармыжи | 10/0,4 | 0.16 | 0.074 | 0.081184
2959 | ТП 260 (КТП 7134 05/160) | Конышевский РЭС | Курская область | д.Заслонки | 10/0,4 | 0.1 | 0.036 | 0.060416
2960 | ТП 259 (ЗТП 7134 4/2*400) | Конышевский РЭС | Курская область | д.Мармыжи | 10/0,4 | 0.4 | 0.086 | 0.29642
2961 | ТП 261 (КТП 7134 06/250) | Конышевский РЭС | Курская область | д.Заслонки | 10/0,4 | 0.063 | 0.027 | 0.033984
2962 | ТП 262 (КТП 71401 01/160) | Конышевский РЭС | Курская область | с.Яцено | 10/0,4 | 0.16 | 0.042 | 0.11139
2963 | ТП 263 (КТП 71401 03/63) | Конышевский РЭС | Курская область | с.Яцено | 10/0,4 | 0.063 | 0.027 | 0.033984
2964 | ТП 264 (КТП 71401 04/63) | Конышевский РЭС | Курская область | с.Яцено | 10/0,4 | 0.1 | 0.027 | 0.068912
2965 | ТП 270 (КТП 71402 01/100) | Конышевский РЭС | Курская область | х.Форсов | 10/0,4 | 0.1 | 0.023 | 0.072688
2966 | ТП 269 (КТП 71402 02/100) | Конышевский РЭС | Курская область | д.Рожня | 10/0,4 | 0.1 | 0.02 | 0.07552
2967 | ТП 267 (КТП 71402 03/100) | Конышевский РЭС | Курская область | д.Богдановка | 10/0,4 | 0.1 | 0.023 | 0.072688
2968 | ТП 268 (КТП 71402 04/60) | Конышевский РЭС | Курская область | д.Богдановка | 10/0,4 | 0.063 | 0.018 | 0.04248
2969 | ТП 265 (КТП 71402 05/160) | Конышевский РЭС | Курская область | с.Машкино | 10/0,4 | 0.16 | 0.042 | 0.11139
2970 | ТП 266 (КТП 71402 06/60) | Конышевский РЭС | Курская область | с.Машкино | 10/0,4 | 0.063 | 0.022 | 0.038704
2971 | ТП 271 (КТП 71406 01/63) | Конышевский РЭС | Курская область | с.Яцено | 10/0,4 | 0.06 | 0.024 | 0.033984
2972 | ТП 277 (КТП 71501 02/250) | Конышевский РЭС | Курская область | д. Яковлево | 10/0,4 | 0.25 | 0.05 | 0.1888
2973 | ТП 279 (КТП 71504 01/63) | Конышевский РЭС | Курская область | с.Толкачёвка | 10/0,4 | 0.063 | 0.062 | 0.000944
2974 | ТП 280 (КТП 71504 02/63) | Конышевский РЭС | Курская область | с.М_Городьково | 10/0,4 | 0.063 | 0.018 | 0.04248
2975 | ТП 281 (КТП 71504 04/160) | Конышевский РЭС | Курская область | с.М-Городьково | 10/0,4 | 0.16 | 0.065 | 0.08968
2976 | ТП 282 (КТП 71504 05/250) | Конышевский РЭС | Курская область | с.М-Городьково | 10/0,4 | 0.25 | 0.06 | 0.17936
2977 | ТП 285 (КТП 71505 01/63) | Конышевский РЭС | Курская область | д.Клесово | 10/0,4 | 0.06 | 0.028 | 0.030208
2978 | ТП 286 (КТП 71505 02/250) | Конышевский РЭС | Курская область | с.М-городьково | 10/0,4 | 0.25 | 0.032 | 0.20579
2979 | ТП 287 (КТП 71505 03/160) | Конышевский РЭС | Курская область | с.М-Городьково | 10/0,4 | 0.25 | 0.02 | 0.21712
2980 | ТП 289 (КТП 71505 09/100) | Конышевский РЭС | Курская область | д.Б_Городьково | 10/0,4 | 0.063 | 0.031 | 0.030208
2981 | ТП 288 (КТП 71505 07/250) | Конышевский РЭС | Курская область | д.Б-Городьково | 10/0,4 | 0.25 | 0.04 | 0.19824
2982 | ТП 290 (КТП 71505 06/60) | Конышевский РЭС | Курская область | д.Б_Городьково | 10/0,4 | 0.1 | 0.027 | 0.068912
2983 | ТП 291 (КТП 71505 08/100) | Конышевский РЭС | Курская область | д. Б-Городьково | 10/0,4 | 0.063 | 0.027 | 0.033984
2984 | ТП 237 (71603 01/400) | Конышевский РЭС | Курская область | д. Васильевка | 10/0,4 | 0.063 | 0.018 | 0.04248
2985 | ТП 236 (КТП 71604 01/100) | Конышевский РЭС | Курская область | х.Ясный | 10/0,4 | 0.16 | 0.13 | 0.02832
2986 | ТП 239 (КТП 71702 02/250) | Конышевский РЭС | Курская область | х.Пески | 10/0,4 | 0.25 | 0.213 | 0.034928
2987 | ТП 234 (КТП 71604 13/100) | Конышевский РЭС | Курская область | д.В-Песочное | 10/0,4 | 0.1 | 0.025 | 0.0708
2988 | ТП 233 (КТП 71604 09/160) | Конышевский РЭС | Курская область | с.Н-Песочное | 10/0,4 | 0.16 | 0.033 | 0.11989
2989 | ТП 231 (КТП 71604 06/40) | Конышевский РЭС | Курская область | х .Липница | 10/0,4 | 0.063 | 0.058 | 0.00472
2990 | ТП 232 (КТП 71604 08/400) | Конышевский РЭС | Курская область | с.Машкино | 10/0,4 | 0.1 | 0.027 | 0.068912
2991 | ТП 235 (КТП 71604 15/63) | Конышевский РЭС | Курская область | В-Песочное | 10/0,4 | 0.063 | 0.037 | 0.024544
2992 | ТП 238 (КТП 71702 01/60) | Конышевский РЭС | Курская область | д.Б.Берега | 10/0,4 | 0.16 | 0.042 | 0.11139
2993 | ТП 239 (КТП 71702 02/250) | Конышевский РЭС | Курская область | х.Пески | 10/0,4 | 0.25 | 0.059 | 0.1803
2994 | ТП 240 (КТП 71702 03/630) | Конышевский РЭС | Курская область | с.Беляево | 10/0,4 | 0.4 | 0.073 | 0.30869
2995 | ТП 242 (КТП 71704 01/63) | Конышевский РЭС | Курская область | с.Беляево | 10/0,4 | 0.1 | 0.041 | 0.055696
2996 | ТП 243 (КТП 71704 02/160) | Конышевский РЭС | Курская область | с .Беляево | 10/0,4 | 0.25 | 0.068 | 0.17181
2997 | ТП 241 (КТП 71704 04/160) | Конышевский РЭС | Курская область | с.Беляево | 10/0,4 | 0.16 | 0.051 | 0.1029
2998 | ТП 276 (71801 01/250) | Конышевский РЭС | Курская область | с Вабля | 10/0,4 | 0.16 | 0.06 | 0.0944
2999 | ТП 272 (КТП 71805 01/250) | Конышевский РЭС | Курская область | с Вабля | 10/0,4 | 0.25 | 0.04 | 0.19824
3000 | КТП-10кВ 71804 01/250 (ТП 273) | Конышевский РЭС | Курская область | с.Вабля | 10/0,4 | 0.63 | 0.041 | 0.55602
3001 | ТП 274 (КТП 71804 03/63) | Конышевский РЭС | Курская область | С.Вабля | 10/0,4 | 0.063 | 0.027 | 0.033984
3002 | ТП 275 (КТП 71804 04/63) | Конышевский РЭС | Курская область | д.Вожово | 10/0,4 | 0.063 | 0.031 | 0.030208
3003 | ТП 176 (КТП 71901 01/100) | Конышевский РЭС | Курская область | с.Захарково | 10/0,4 | 0.1 | 0.023 | 0.072688
3004 | ТП 177 (КТП 71901 02/250) | Конышевский РЭС | Курская область | с.Захарково | 10/0,4 | 0.25 | 0.077 | 0.16331
3005 | ТП 178 (КТП 71901 03/63) | Конышевский РЭС | Курская область | с.Захарково | 10/0,4 | 0.063 | 0.013 | 0.0472
3006 | ТП 179 (КТП 71901 04/100) | Конышевский РЭС | Курская область | с.Захарково | 10/0,4 | 0.1 | 0.036 | 0.060416
3007 | ТП 181 (КТП 71904 01/160) | Конышевский РЭС | Курская область | с.Захарково | 10/0,4 | 0.16 | 0.024 | 0.12838
3008 | ТП 183 (КТП 71904 05/60) | Конышевский РЭС | Курская область | с.Захарково | 10/0,4 | 0.06 | 0.009 | 0.048144
3009 | ТП 184 (КТП 71904 06/63) | Конышевский РЭС | Курская область | д.Платава | 10/0,4 | 0.06 | 0.019 | 0.038704
3010 | ТП 165 (КТП 7108 01/100) | Конышевский РЭС | Курская область | с.Рыжково | 10/0,4 | 0.16 | 0.055 | 0.09912
3011 | ТП 168 (КТП 7108 02/63) | Конышевский РЭС | Курская область | д.Орлянка | 10/0,4 | 0.16 | 0.06 | 0.0944
3012 | ТП 164 (КТП 7108 03/60) | Конышевский РЭС | Курская область | с.Рыжково | 10/0,4 | 0.063 | 0.027 | 0.033984
3013 | ТП 167 (КТП 7108 05/100) | Конышевский РЭС | Курская область | д.Берлово | 10/0,4 | 0.1 | 0.027 | 0.068912
3014 | ТП 166 (КТП 7108 07/100) | Конышевский РЭС | Курская область | с.Волково | 10/0,4 | 0.1 | 0.041 | 0.055696
3015 | ТП 169 (КТП 7108 11/63) | Конышевский РЭС | Курская область | д.Арсеньевка | 10/0,4 | 0.063 | 0.027 | 0.033984
3016 | ТП 170 (КТП 7108 12/160) | Конышевский РЭС | Курская область | д.Рассвет | 10/0,4 | 0.063 | 0.018 | 0.04248
3017 | ТП 172 (КТП 7108 13/40) | Конышевский РЭС | Курская область | д.Рассвет | 10/0,4 | 0.063 | 0.022 | 0.038704
3018 | КТП-10кВ 742 03/250 шк.Ст.Белица(ТП 116) | Конышевский РЭС | Курская область | с.Рыжково | 10/0,4 | 0.63 | 0.15 | 0.45312
3019 | ТП 069 (КТП 735 02/250) | Конышевский РЭС | Курская область | с.Черемошки | 10/0,4 | 0.25 | 0.06 | 0.17936
3020 | КТП-10кВ 244 (№71704 03/250 Школа) | Конышевский РЭС | Курская область | с.Беляево | 10/0,4 | 0.25 | 0.095 | 0.14632
3021 | ТП 159 (КТП 7104 06/100) | Конышевский РЭС | Курская область | д.Яковлево | 10/0,4 | 0.06 | 0.037 | 0.021712
3022 | ТП 143 (761-3/250) | Конышевский РЭС | Курская область | с.Глазово | 10/0,4 | 0.25 | 0.147 | 0.097232
3023 | ТП 229 (КТП 7125 01/160) | Конышевский РЭС | Курская область | с.Ширково | 10/0,4 | 0.16 | 0.01 | 0.1416
3024 | ТП 013 (КТП 70502 01/400) | Конышевский РЭС | Курская область | П.Конышевка | 10/0,4 | 0.4 | 0.282 | 0.11139
3025 | ТП 020 (КТП 70514 04/250) | Конышевский РЭС | Курская область | д.Севенки | 10/0,4 | 0.25 | 0.141 | 0.1029
3026 | ТП 021 (КТП 70514 06/160) | Конышевский РЭС | Курская область | д.Севенки | 10/0,4 | 0.16 | 0.01 | 0.1416
3027 | ТП 024 (КТП 70514 01/60) | Конышевский РЭС | Курская область | д.Севенки | 10/0,4 | 0.1 | 0.055 | 0.04248
3028 | ТП 077 (КТП 771 12/250) | Конышевский РЭС | Курская область | с.Наумовка | 10/0,4 | 0.4 | 0.2 | 0.1888
3029 | ТП 173 (КТП 71010 02/100) | Конышевский РЭС | Курская область | с.Вабля | 10/0,4 | 0.1 | 0.041 | 0.055696
3030 | ТП 154 (КТП 7104 02/100) | Конышевский РЭС | Курская область | д.Стар.Белица | 10/0,4 | 0.1 | 0.023 | 0.072688
3031 | ТП 278 (КТП 71501 04/60) | Конышевский РЭС | Курская область | д.Яковлево | 10/0,4 | 0.06 | 0.019 | 0.038704
3032 | ТП 193 (КТП 7112 09/100) | Конышевский РЭС | Курская область | с.Толкачевка | 10/0,4 | 0.1 | 0.027 | 0.068912
3033 | ТП 110 (КТП 741 10/40) | Конышевский РЭС | Курская область | д.К-Белица | 10/0,4 | 0.04 | 0.022 | 0.016992
3034 | ТП 002 (КТП 70515 16/100) | Конышевский РЭС | Курская область | д.Тураевка | 10/0,4 | 0.1 | 0.034 | 0.062304
3035 | ТП 096 (КТП 777 12/63) М-Петровка | Конышевский РЭС | Курская область | с.М-Петровское | 10/0,4 | 0.1 | 0.032 | 0.064192
3036 | ТП 049 (КТП 721 09/40) | Конышевский РЭС | Курская область | х.Липница | 10/0,4 | 0.063 | 0.008 | 0.05192
3037 | ТП 019 (ЗТП 70514 08/400) | Конышевский РЭС | Курская область | рп Конышевка | 10/0,4 | 0.4 | 0.273 | 0.11989
3038 | ТП 025 (КТП 70514 05/63) | Конышевский РЭС | Курская область | д.Севенки | 10/0,4 | 0.063 | 0.036 | 0.025488
3039 | ТП 023 (ЗТП 70514 02/400) | Конышевский РЭС | Курская область | д.Севенки | 10/0,4 | 0.16 | 0.074 | 0.081184
3040 | ТП 022 (КТП 70514 03/100) | Конышевский РЭС | Курская область | д.Севенки | 10/0,4 | 0.063 | 0.036 | 0.025488
3041 | ТП 284 (КТП 71504 06/160) | Конышевский РЭС | Курская область | с.-Городьково | 10/0,4 | 0.16 | 0.06 | 0.0944
3042 | ТП 294 (СТП-10/0,4 746 14/25 х.Пески) | Конышевский РЭС | Курская область | х.Пески | 10/0,4 | 0.025 | 0.015 | 0.00944
3043 | ТП 297 (свинокомплекс №2) | Конышевский РЭС | Курская область | с.Черничено | 10/0,4 | 1.26 | 0.63 | 0
3044 | ТП 295 (свинокомплекс №1) | Конышевский РЭС | Курская область | х.Заветенский | 10/0,4 | 1.26 | 0.63 | 0
3045 | КТП-10кВ 299 свинокомплекс Васильевка | Конышевский РЭС | Курская область | д.Васильевка | 10/0,4 | 1.26 | 0.63 | 0
3046 | СТП-10 кВ 746 130 (11/25) х.Будановский | Конышевский РЭС | Курская область | х.Будановский | 10/0,4 | 0.1 | 0.036 | 0.060416
3047 | ТП 101 (СТП-10/0,4 от ВЛ-10 №778 д.Малах | Конышевский РЭС | Курская область | с.Малахово | 10/0,4 | 0.04 | 0.017 | 0.021712
3048 | КТПНУ 2*630 кВА №302 с. Вабля | Конышевский РЭС | Курская область | д.Вабля | 10/0,4 | 1.26 | 0.63 | 0
3049 | КТПНУ 2*630 кВА №298 д.Рассвет | Конышевский РЭС | Курская область | д.Вабля | 10/0,4 | 1.26 | 0.63 | 0
3050 | КТПНУ 2*630 кВА №301 с. Наумовка | Конышевский РЭС | Курская область | с.Наумовка | 10/0,4 | 1.26 | 0.63 | 0
3051 | ТП 319 (СТП - 10 кВ) | Конышевский РЭС | Курская область | Машкинский с\с, село Машкино | 10/0,4 | 0.063 | 0.018 | 0.04248
3052 | ТП 320 | Конышевский РЭС | Курская область | х.Якимов | 10/0,4 | 0.063 | 0.008 | 0.05192
3053 | КТП 67-6/100(бесхоз) | Конышевский РЭС | Курская область | рп Конышевка | 10/0,4 | 0.1 | 0.078 | 0.020768
3054 | ЦРП 10кВ "Благодатное" ф.61114 | Кореневский РЭС | Курская область | с.Благодатное | 10/0,4 | 0.063 | 0.04 | 0.021712
3055 | ЦРП 10кВ "Внезапное" ф.60913 | Кореневский РЭС | Курская область | д.Внезапное | 10/0,4 | 1.26 | 0.16 | 0.44368
3056 | ЦРП 10кВ "Плодосовхоз" ф.62005 | Кореневский РЭС | Курская область | п.Каучук | 10/0,4 | 1.26 | 0.16 | 0.44368
3057 | КТП 62002 01/250 | Кореневский РЭС | Курская область | с.Шептуховка | 10/0,4 | 0.25 | 0.13 | 0.11328
3058 | КТП 62002 03/160 | Кореневский РЭС | Курская область | с.Шептуховка | 10/0,4 | 0.16 | 0.16 | 0
3059 | КТП 62001 06/400 | Кореневский РЭС | Курская область | с.Шептуховка | 10/0,4 | 0.4 | 0.3 | 0.0944
3060 | КТП 62005 02/63 | Кореневский РЭС | Курская область | с.Шептуховка | 10/0,4 | 0.063 | 0.038 | 0.0236
3061 | КТП 62005 01/160 | Кореневский РЭС | Курская область | с.Шептуховка | 10/0,4 | 0.16 | 0.11 | 0.0472
3062 | КТП 62005 06/63 | Кореневский РЭС | Курская область | с.Шептуховка | 10/0,4 | 0.063 | 0.058 | 0.00472
3063 | КТП 62007 06/100 | Кореневский РЭС | Курская область | с.Шептуховка | 10/0,4 | 0.1 | 0.08 | 0.01888
3064 | ЗТП 62007 01/250 | Кореневский РЭС | Курская область | с.Шептуховка | 10/0,4 | 0.25 | 0.05 | 0.1888
3065 | КТП 62007 07/63 | Кореневский РЭС | Курская область | с.Шептуховка | 10/0,4 | 0.063 | 0.04 | 0.021712
3066 | КТП 62007 02/100 | Кореневский РЭС | Курская область | с.Шептуховка | 10/0,4 | 0.1 | 0.08 | 0.01888
3067 | КТП 62007 05/160 | Кореневский РЭС | Курская область | с.Шептуховка | 10/0,4 | 0.16 | 0.1 | 0.05664
3068 | КТП 62001 01/400 | Кореневский РЭС | Курская область | с.Шептуховка | 10/0,4 | 0.4 | 0.2 | 0.1888
3069 | КТП 62001 04/63 | Кореневский РЭС | Курская область | с.Шептуховка | 10/0,4 | 0.063 | 0.033 | 0.02832
3070 | КТП 62001 02/250 | Кореневский РЭС | Курская область | с.Шептуховка | 10/0,4 | 0.25 | 0.2 | 0.0472
3071 | КТП 62001 05/40 | Кореневский РЭС | Курская область | с.Шептуховка | 10/0,4 | 0.04 | 0.03 | 0.00944
3072 | КТП 62001 03/160 | Кореневский РЭС | Курская область | с.Шептуховка | 10/0,4 | 0.16 | 0.13 | 0.02832
3073 | КТП 651 01/100 | Кореневский РЭС | Курская область | с.Кремяное | 10/0,4 | 0.1 | 0.02 | 0.07552
3074 | КТП 651 02/100 | Кореневский РЭС | Курская область | с.Кремяное | 10/0,4 | 0.1 | 0.1 | 0
3075 | КТП 651 05/100 | Кореневский РЭС | Курская область | с.Кремяное | 10/0,4 | 0.1 | 0.09 | 0.00944
3076 | ЗТП 651 03/2*250 | Кореневский РЭС | Курская область | с.Кремяное | 10/0,4 | 0.25 | 0.21 | 0.03776
3077 | КТП 651 06/250 | Кореневский РЭС | Курская область | с.Кремяное | 10/0,4 | 0.25 | 0.24 | 0.00944
3078 | КТП 651 04/400 | Кореневский РЭС | Курская область | с.Кремяное | 10/0,4 | 0.4 | 0.08 | 0.30208
3079 | КТП 135 ф.656 | Кореневский РЭС | Курская область | д.Журавля | 10/0,4 | 0.1 | 0.05 | 0.0472
3080 | КТП 137 ф.656 | Кореневский РЭС | Курская область | д.Журавля | 10/0,4 | 0.16 | 0.07 | 0.08496
3081 | КТП 138 ф.656 | Кореневский РЭС | Курская область | д.Журавля | 10/0,4 | 0.25 | 0.05 | 0.1888
3082 | КТП 136 ф.656 | Кореневский РЭС | Курская область | д.Журавля | 10/0,4 | 0.063 | 0.033 | 0.02832
3083 | КТП 6510 01/63 | Кореневский РЭС | Курская область | с.Кремяное | 10/0,4 | 0.063 | 0.02 | 0.040592
3084 | КТП 6514 01/63 | Кореневский РЭС | Курская область | с.Кремяное | 10/0,4 | 0.063 | 0.043 | 0.01888
3085 | КТП 6514 03/100 | Кореневский РЭС | Курская область | с.Кремяное | 10/0,4 | 0.1 | 0.09 | 0.00944
3086 | КТП 6514 04/160 | Кореневский РЭС | Курская область | с.Кремяное | 10/0,4 | 0.16 | 0.16 | 0
3087 | КТП 6514 05/250 | Кореневский РЭС | Курская область | с.Кремяное | 10/0,4 | 0.25 | 0.25 | 0
3088 | КТП 6514 07/63 | Кореневский РЭС | Курская область | с.Кремяное | 10/0,4 | 0.063 | 0.063 | 0
3089 | КТП 631 07/63 | Кореневский РЭС | Курская область | с.Благодатное | 10/0,4 | 0.063 | 0.038 | 0.0236
3090 | КТП 631 05/100 | Кореневский РЭС | Курская область | с.Благодатное | 10/0,4 | 0.1 | 0.07 | 0.02832
3091 | КТП 631 08/160 | Кореневский РЭС | Курская область | с.Благодатное | 10/0,4 | 0.16 | 0.14 | 0.01888
3092 | КТП 6131 01/160 | Кореневский РЭС | Курская область | с.Любимовка | 10/0,4 | 0.16 | 0.145 | 0.01416
3093 | КТП 6132 01/160 | Кореневский РЭС | Курская область | с.Любимовка | 10/0,4 | 0.16 | 0.145 | 0.01416
3094 | КТП 6132 03/63 | Кореневский РЭС | Курская область | с.Любимовка | 10/0,4 | 0.063 | 0.033 | 0.02832
3095 | КТП 6132 04/250 | Кореневский РЭС | Курская область | с.Любимовка | 10/0,4 | 0.25 | 0.16 | 0.08496
3096 | КТП 6132 06/63 | Кореневский РЭС | Курская область | с.Любимовка | 10/0,4 | 0.063 | 0.058 | 0.00472
3097 | КТП 6132 07/100 | Кореневский РЭС | Курская область | с.Любимовка | 10/0,4 | 0.1 | 0.075 | 0.0236
3098 | ЗТП 6161 13/750*400 | Кореневский РЭС | Курская область | с.Комаровка | 10/0,4 | 1.15 | 0.2 | 0.1888
3099 | КТП 6133 01/100 | Кореневский РЭС | Курская область | с.Любимовка | 10/0,4 | 0.1 | 0.085 | 0.01416
3100 | КТП 6133 05/63 | Кореневский РЭС | Курская область | с.Любимовка | 10/0,4 | 0.063 | 0.058 | 0.00472
3101 | КТП 6133 04/160 | Кореневский РЭС | Курская область | с.Любимовка | 10/0,4 | 0.16 | 0.135 | 0.0236
3102 | КТП 064 ф.61105 | Кореневский РЭС | Курская область | с.Жадино | 10/0,4 | 0.16 | 0.09 | 0.06608
3103 | КТП 066 ф.61105 | Кореневский РЭС | Курская область | с.Жадино | 10/0,4 | 0.25 | 0.225 | 0.0236
3104 | КТП 067 ф.61105 | Кореневский РЭС | Курская область | с.Жадино | 10/0,4 | 0.25 | 0.235 | 0.01416
3105 | КТП 61110 08/100 | Кореневский РЭС | Курская область | с.Пушкарное | 10/0,4 | 0.1 | 0.085 | 0.01416
3106 | КТП 61105 08/100 | Кореневский РЭС | Курская область | с.Жадино | 10/0,4 | 0.1 | 0.07 | 0.02832
3107 | КТП 61105 09/160 | Кореневский РЭС | Курская область | с.Жадино | 10/0,4 | 0.16 | 0.155 | 0.00472
3108 | КТП 61105 10/63 | Кореневский РЭС | Курская область | с.Жадино | 10/0,4 | 0.063 | 0.058 | 0.00472
3109 | КТП 61105 02/160 | Кореневский РЭС | Курская область | с.Жадино | 10/0,4 | 0.16 | 0.135 | 0.0236
3110 | КТП 61110 01/100 | Кореневский РЭС | Курская область | с.Пушкарное | 10/0,4 | 0.1 | 0.095 | 0.00472
3111 | КТП 61110 02/100 | Кореневский РЭС | Курская область | с.Пушкарное | 10/0,4 | 0.1 | 0.085 | 0.01416
3112 | КТП 61110 09/250 | Кореневский РЭС | Курская область | с.Пушкарное | 10/0,4 | 0.25 | 0.16 | 0.08496
3113 | КТП 61110 04/100 | Кореневский РЭС | Курская область | с.Пушкарное | 10/0,4 | 0.1 | 0.08 | 0.01888
3114 | КТП 61110 03/250 | Кореневский РЭС | Курская область | с.Пушкарное | 10/0,4 | 0.25 | 0.2 | 0.0472
3115 | КТП 61110 06/63 | Кореневский РЭС | Курская область | с.Пушкарное | 10/0,4 | 0.063 | 0.038 | 0.0236
3116 | КТП 61110 07/40 | Кореневский РЭС | Курская область | с.Пушкарное | 10/0,4 | 0.04 | 0.025 | 0.01416
3117 | КТП 61110 11/100 | Кореневский РЭС | Курская область | с.Пушкарное | 10/0,4 | 0.1 | 0.098 | 0.001888
3118 | КТП 6180 01/160 | Кореневский РЭС | Курская область | с.Троицкое | 10/0,4 | 0.1 | 0.09 | 0.00944
3119 | КТП 6180 02/250 | Кореневский РЭС | Курская область | с.Троицкое | 10/0,4 | 0.25 | 0.215 | 0.03304
3120 | КТП 62113 01/250 | Кореневский РЭС | Курская область | с.Ольговка | 10/0,4 | 0.25 | 0.16 | 0.08496
3121 | КТП 62113 02/400 | Кореневский РЭС | Курская область | с.Ольговка | 10/0,4 | 0.25 | 0.25 | 0
3122 | КТП 62113 03/400 | Кореневский РЭС | Курская область | с.Ольговка | 10/0,4 | 0.25 | 0.25 | 0
3123 | КТП 62114 02/63 | Кореневский РЭС | Курская область | с.Ветреное | 10/0,4 | 0.063 | 0.048 | 0.01416
3124 | КТП 62114 03/63 | Кореневский РЭС | Курская область | с.Ветреное | 10/0,4 | 0.063 | 0.043 | 0.01888
3125 | КТП 62114 04/160 | Кореневский РЭС | Курская область | с.Ветреное | 10/0,4 | 0.1 | 0.06 | 0.03776
3126 | КТП 62118 04/100 | Кореневский РЭС | Курская область | д.Дуровка | 10/0,4 | 0.1 | 0.08 | 0.01888
3127 | КТП 62118 02/63 | Кореневский РЭС | Курская область | д.Жеболовка | 10/0,4 | 0.063 | 0.043 | 0.01888
3128 | ЗТП 62118 01/250 | Кореневский РЭС | Курская область | д.Жеболовка | 10/0,4 | 0.25 | 0.13 | 0.11328
3129 | КТП 62118 03/63 | Кореневский РЭС | Курская область | с.Ольговка | 10/0,4 | 0.1 | 0.085 | 0.01416
3130 | КТП 60903 01/40 | Кореневский РЭС | Курская область | с.Обуховка | 10/0,4 | 0.1 | 0.07 | 0.02832
3131 | КТП 60903 02/100 | Кореневский РЭС | Курская область | с.Обуховка | 10/0,4 | 0.063 | 0.048 | 0.01416
3132 | КТП 6139 02/100 | Кореневский РЭС | Курская область | с.Обуховка | 10/0,4 | 0.1 | 0.081 | 0.017936
3133 | КТП 6121 01/100 | Кореневский РЭС | Курская область | с.Благодатное | 10/0,4 | 0.1 | 0.07 | 0.02832
3134 | КТП 6121 02/100 | Кореневский РЭС | Курская область | с.Благодатное | 10/0,4 | 0.1 | 0.06 | 0.03776
3135 | КТП 6121 06/160 | Кореневский РЭС | Курская область | с.Благодатное | 10/0,4 | 0.16 | 0.13 | 0.02832
3136 | КТП 6121 03/60 | Кореневский РЭС | Курская область | с.Благодатное | 10/0,4 | 0.06 | 0.06 | 0
3137 | КТП 6121 04/63 | Кореневский РЭС | Курская область | с.Благодатное | 10/0,4 | 0.063 | 0.023 | 0.03776
3138 | КТП 6126 02/250 | Кореневский РЭС | Курская область | с.Благодатное | 10/0,4 | 0.25 | 0.13 | 0.11328
3139 | КТП 6126 04/100 | Кореневский РЭС | Курская область | с.Благодатное | 10/0,4 | 0.1 | 0.075 | 0.0236
3140 | КТП 6126 06/100 | Кореневский РЭС | Курская область | с.Благодатное | 10/0,4 | 0.1 | 0.05 | 0.0472
3141 | КТП 6126 07/100 | Кореневский РЭС | Курская область | с.Благодатное | 10/0,4 | 0.1 | 0.05 | 0.0472
3142 | ЗТП 6126 03/2*400 | Кореневский РЭС | Курская область | с.Благодатное | 10/0,4 | 0.8 | 0.207 | 0.18219
3143 | КТП 632 02/630 | Кореневский РЭС | Курская область | с.Благодатное | 10/0,4 | 0.63 | 0.23 | 0.3776
3144 | КТП 675 02/250 | Кореневский РЭС | Курская область | с.Краснооктябрьское | 10/0,4 | 0.25 | 0.225 | 0.0236
3145 | КТП 675 06/160 | Кореневский РЭС | Курская область | с.Краснооктябрьское | 10/0,4 | 0.16 | 0.16 | 0
3146 | КТП 675 07/160 | Кореневский РЭС | Курская область | с.Краснооктябрьское | 10/0,4 | 0.16 | 0.14 | 0.01888
3147 | КТП 677 01/160 | Кореневский РЭС | Курская область | с.Снагость | 10/0,4 | 0.16 | 0.11 | 0.0472
3148 | КТП 677 02/63 | Кореневский РЭС | Курская область | с.Снагость | 10/0,4 | 0.063 | 0.058 | 0.00472
3149 | КТП 011 ф.60909 | Кореневский РЭС | Курская область | с.Снагость | 10/0,4 | 0.63 | 0.23 | 0.3776
3150 | КТП 012 ф.60909 | Кореневский РЭС | Курская область | с.Снагость | 10/0,4 | 0.1 | 0.1 | 0
3151 | КТП 014 ф.60909 | Кореневский РЭС | Курская область | с.Снагость | 10/0,4 | 0.16 | 0.12 | 0.03776
3152 | КТП 015 ф.60909 | Кореневский РЭС | Курская область | с.Снагость | 10/0,4 | 0.16 | 0.07 | 0.08496
3153 | КТП 016 ф.60909 | Кореневский РЭС | Курская область | с.Снагость | 10/0,4 | 0.16 | 0.14 | 0.01888
3154 | КТП 013 ф.60909 | Кореневский РЭС | Курская область | с.Снагость | 10/0,4 | 0.1 | 0.075 | 0.0236
3155 | КТП 018 ф.60909 | Кореневский РЭС | Курская область | с.Снагость | 10/0,4 | 0.25 | 0.22 | 0.02832
3156 | КТП 020 ф.60909 | Кореневский РЭС | Курская область | с.Снагость | 10/0,4 | 0.1 | 0.07 | 0.02832
3157 | КТП 021 ф.60909 | Кореневский РЭС | Курская область | с.Снагость | 10/0,4 | 0.25 | 0.205 | 0.04248
3158 | КТП 60913 01/250 | Кореневский РЭС | Курская область | с.Снагость | 10/0,4 | 0.063 | 0.053 | 0.00944
3159 | КТП 62201 01/630 | Кореневский РЭС | Курская область | с.Толпино | 10/0,4 | 0.63 | 0.53 | 0.0944
3160 | КТП 62201 02/250 | Кореневский РЭС | Курская область | с.Толпино | 10/0,4 | 0.25 | 0.19 | 0.05664
3161 | КТП 62201 03/400 | Кореневский РЭС | Курская область | с.Толпино | 10/0,4 | 0.4 | 0.325 | 0.0708
3162 | КТП 62203 01/160 | Кореневский РЭС | Курская область | с.Толпино | 10/0,4 | 0.16 | 0.115 | 0.04248
3163 | КТП 62203 02/250 | Кореневский РЭС | Курская область | с.Толпино | 10/0,4 | 0.25 | 0.195 | 0.05192
3164 | КТП 62203 03/160 | Кореневский РЭС | Курская область | с.Толпино | 10/0,4 | 0.16 | 0.096 | 0.060416
3165 | КТП 62203 04/630 | Кореневский РЭС | Курская область | с.Толпино | 10/0,4 | 0.63 | 0.45 | 0.16992
3166 | КТП 62203 05/100 | Кореневский РЭС | Курская область | с.Толпино | 10/0,4 | 0.1 | 0.065 | 0.03304
3167 | КТП 62203 06/100 | Кореневский РЭС | Курская область | с.Толпино | 10/0,4 | 0.1 | 0.035 | 0.06136
3168 | КТП 62204 01/100 | Кореневский РЭС | Курская область | с.Александровка | 10/0,4 | 0.1 | 0.085 | 0.01416
3169 | КТП 62204 02/63 | Кореневский РЭС | Курская область | д.Гавриловка | 10/0,4 | 0.063 | 0.053 | 0.00944
3170 | КТП 62204 03/63 | Кореневский РЭС | Курская область | с.Александровка | 10/0,4 | 0.063 | 0.048 | 0.01416
3171 | КТП 616 01/63 | Кореневский РЭС | Курская область | п.Коренево | 10/0,4 | 0.1 | 0.03 | 0.06608
3172 | КТП 612 01/100 | Кореневский РЭС | Курская область | п.Коренево | 10/0,4 | 0.1 | 0.06 | 0.03776
3173 | КТП 612 02/250 | Кореневский РЭС | Курская область | п.Коренево | 10/0,4 | 0.25 | 0.25 | 0
3174 | КТП 612 03/160 | Кореневский РЭС | Курская область | п.Коренево | 10/0,4 | 0.16 | 0.16 | 0
3175 | КТП 641 02/250 | Кореневский РЭС | Курская область | п.Коренево | 10/0,4 | 0.25 | 0.19 | 0.05664
3176 | КТП 641 03/100 | Кореневский РЭС | Курская область | п.Коренево | 10/0,4 | 0.1 | 0.085 | 0.01416
3177 | КТП 641 05/160 | Кореневский РЭС | Курская область | п.Коренево | 10/0,4 | 0.16 | 0.16 | 0
3178 | КТП 642 01/100 | Кореневский РЭС | Курская область | п.Коренево | 10/0,4 | 0.1 | 0.09 | 0.00944
3179 | КТП 642 02/100 | Кореневский РЭС | Курская область | п.Коренево | 10/0,4 | 0.1 | 0.075 | 0.0236
3180 | КТП 642 03/160 | Кореневский РЭС | Курская область | д.Матвеевка | 10/0,4 | 0.16 | 0.115 | 0.04248
3181 | КТП 193 ф.642 | Кореневский РЭС | Курская область | п.Коренево | 10/0,4 | 0.16 | 0.148 | 0.011328
3182 | КТП 62205 01/250 | Кореневский РЭС | Курская область | с.Александровка | 10/0,4 | 0.25 | 0.18 | 0.06608
3183 | КТП 62205 03/400 | Кореневский РЭС | Курская область | с.Александровка | 10/0,4 | 0.4 | 0.28 | 0.11328
3184 | КТП 62205 02/250 | Кореневский РЭС | Курская область | с.Александровка | 10/0,4 | 0.25 | 0.19 | 0.05664
3185 | КТП 62205 04/160 | Кореневский РЭС | Курская область | с.Александровка | 10/0,4 | 0.16 | 0.125 | 0.03304
3186 | КТП 195 ф.60210 | Кореневский РЭС | Курская область | п.Коренево | 10/0,4 | 0.16 | 0.15 | 0.00944
3187 | КТП 645 07/250 | Кореневский РЭС | Курская область | п.Коренево | 10/0,4 | 0.25 | 0.15 | 0.0944
3188 | КТП 645 02/160 | Кореневский РЭС | Курская область | п.Коренево | 10/0,4 | 0.16 | 0.13 | 0.02832
3189 | КТП 645 03/160 | Кореневский РЭС | Курская область | п.Коренево | 10/0,4 | 0.16 | 0.135 | 0.0236
3190 | КТП 645 06/400 | Кореневский РЭС | Курская область | п.Коренево | 10/0,4 | 0.4 | 0.26 | 0.13216
3191 | КТП 60208 04/160 | Кореневский РЭС | Курская область | п.Коренево | 10/0,4 | 0.16 | 0.16 | 0
3192 | КТП 60208 05/100 | Кореневский РЭС | Курская область | п.Коренево | 10/0,4 | 0.1 | 0.1 | 0
3193 | КТП 60208 01/100 | Кореневский РЭС | Курская область | п.Коренево | 10/0,4 | 0.1 | 0.1 | 0
3194 | КТП 6186 01/160 | Кореневский РЭС | Курская область | с.Гордеевка | 10/0,4 | 0.16 | 0.115 | 0.04248
3195 | КТП 180 ф.6164 | Кореневский РЭС | Курская область | с.Апанасовка | 10/0,4 | 0.16 | 0.105 | 0.05192
3196 | КТП 181 ф.6164 | Кореневский РЭС | Курская область | с.Апанасовка | 10/0,4 | 0.16 | 0.06 | 0.0944
3197 | КТП 182 ф.6164 | Кореневский РЭС | Курская область | с.Апанасовка | 10/0,4 | 0.1 | 0.075 | 0.0236
3198 | КТП 183 ф.6164 | Кореневский РЭС | Курская область | с.Апанасовка | 10/0,4 | 0.063 | 0.058 | 0.00472
3199 | КТП 6101 02/160 | Кореневский РЭС | Курская область | д.Внезапное | 10/0,4 | 0.16 | 0.1 | 0.05664
3200 | КТП 6101 04/160 | Кореневский РЭС | Курская область | д.Внезапное | 10/0,4 | 0.16 | 0.1 | 0.05664
3201 | КТП 6106 01/400 | Кореневский РЭС | Курская область | д.Внезапное | 10/0,4 | 0.4 | 0.22 | 0.16992
3202 | КТП 6106 03/100 | Кореневский РЭС | Курская область | д.Викторовка | 10/0,4 | 0.1 | 0.07 | 0.02832
3203 | КТП 6106 04/160 | Кореневский РЭС | Курская область | д.Викторовка | 10/0,4 | 0.16 | 0.1 | 0.05664
3204 | ЗТП 6106 05/250 | Кореневский РЭС | Курская область | д.Викторовка | 10/0,4 | 0.25 | 0.15 | 0.0944
3205 | КТП 6186 02/100 | Кореневский РЭС | Курская область | д.Успеновка | 10/0,4 | 0.1 | 0.035 | 0.06136
3206 | КТП 6186 03/63 | Кореневский РЭС | Курская область | д.Успеновка | 10/0,4 | 0.063 | 0.053 | 0.00944
3207 | КТП 184 ф.6164 | Кореневский РЭС | Курская область | д.Бяхово | 10/0,4 | 0.1 | 0.05 | 0.0472
3208 | КТП 185 ф.6164 | Кореневский РЭС | Курская область | д.Бяхово | 10/0,4 | 0.04 | 0.035 | 0.00472
3209 | КТП 186 ф.6164 | Кореневский РЭС | Курская область | д.Внезапное | 10/0,4 | 0.25 | 0.185 | 0.06136
3210 | КТП 6156 01/250 | Кореневский РЭС | Курская область | п.Каучук | 10/0,4 | 0.25 | 0.05 | 0.1888
3211 | КТП 6156 02/100 | Кореневский РЭС | Курская область | п.Каучук | 10/0,4 | 0.1 | 0.035 | 0.06136
3212 | КТП 219 ф.6151 | Кореневский РЭС | Курская область | п.Каучук | 10/0,4 | 0.25 | 0.25 | 0
3213 | КТП 220 ф.6151 | Кореневский РЭС | Курская область | п.Каучук | 10/0,4 | 0.1 | 0.1 | 0
3214 | КТП 221 ф.6151 | Кореневский РЭС | Курская область | п.Каучук | 10/0,4 | 0.063 | 0.063 | 0
3215 | КТП 215 ф.6151 | Кореневский РЭС | Курская область | п.Каучук | 10/0,4 | 0.25 | 0.05 | 0.1888
3216 | КТП 216 ф.6151 | Кореневский РЭС | Курская область | п.Каучук | 10/0,4 | 0.1 | 0.035 | 0.06136
3217 | КТП 217 ф.6151 | Кореневский РЭС | Курская область | п.Каучук | 10/0,4 | 0.25 | 0.25 | 0
3218 | КТП 632 03/100 | Кореневский РЭС | Курская область | п.Южный поселок | 10/0,4 | 0.1 | 0.06 | 0.03776
3219 | КТП 632 04/63 | Кореневский РЭС | Курская область | п.Южный поселок | 10/0,4 | 0.063 | 0.038 | 0.0236
3220 | КТП 631 01/160 | Кореневский РЭС | Курская область | с.В.Груня | 10/0,4 | 0.16 | 0.09 | 0.06608
3221 | КТП 631 02/160 | Кореневский РЭС | Курская область | с.В.Груня | 10/0,4 | 0.16 | 0.09 | 0.06608
3222 | КТП 631 03/100 | Кореневский РЭС | Курская область | с.Н.Груня | 10/0,4 | 0.1 | 0.07 | 0.02832
3223 | КТП 631 04/63 | Кореневский РЭС | Курская область | с.В.Груня | 10/0,4 | 0.063 | 0.058 | 0.00472
3224 | КТП 631 10/250 | Кореневский РЭС | Курская область | с.В.Груня | 10/0,4 | 0.25 | 0.16 | 0.08496
3225 | КТП 633 01/63 | Кореневский РЭС | Курская область | п.Южный поселок | 10/0,4 | 0.063 | 0.038 | 0.0236
3226 | КТП 637 01/100 | Кореневский РЭС | Курская область | п.Южный поселок | 10/0,4 | 0.1 | 0.03 | 0.06608
3227 | КТП 637 04/250 | Кореневский РЭС | Курская область | с.В.Груня | 10/0,4 | 0.25 | 0.2 | 0.0472
3228 | КТП 638 01/25 | Кореневский РЭС | Курская область | с.В.Груня | 10/0,4 | 0.025 | 0.02 | 0.00472
3229 | КТП 638 03/160 | Кореневский РЭС | Курская область | с.В.Груня | 10/0,4 | 0.16 | 0.125 | 0.03304
3230 | КТП 638 05/100 | Кореневский РЭС | Курская область | с.В.Груня | 10/0,4 | 0.1 | 0.085 | 0.01416
3231 | КТП 638 04/63 | Кореневский РЭС | Курская область | с.В.Груня | 10/0,4 | 0.063 | 0.058 | 0.00472
3232 | КТП 637 02/25 | Кореневский РЭС | Курская область | х.Михайловка | 10/0,4 | 0.025 | 0.005 | 0.01888
3233 | КТП 637 03/400 | Кореневский РЭС | Курская область | с.Общий Колодец | 10/0,4 | 0.4 | 0.23 | 0.16048
3234 | КТП 6195 02/25 | Кореневский РЭС | Курская область | с.Общий Колодец | 10/0,4 | 0.025 | 0.02 | 0.00472
3235 | КТП 6195 03/160 | Кореневский РЭС | Курская область | с.Общий Колодец | 10/0,4 | 0.16 | 0.11 | 0.0472
3236 | КТП 6196 01/160 | Кореневский РЭС | Курская область | с.Сафоновка | 10/0,4 | 0.16 | 0.08 | 0.07552
3237 | КТП 6196 02/160 | Кореневский РЭС | Курская область | с.Сафоновка | 10/0,4 | 0.16 | 0.11 | 0.0472
3238 | КТП 6196 03/63 | Кореневский РЭС | Курская область | с.Сафоновка | 10/0,4 | 0.063 | 0.058 | 0.00472
3239 | КТП 6196 06/63 | Кореневский РЭС | Курская область | с.Сафоновка | 10/0,4 | 0.063 | 0.023 | 0.03776
3240 | КТП 62119 02/160 | Кореневский РЭС | Курская область | с.Ольговка | 10/0,4 | 0.16 | 0.14 | 0.01888
3241 | КТП 62119 03/160 | Кореневский РЭС | Курская область | с.Ольговка | 10/0,4 | 0.16 | 0.145 | 0.01416
3242 | КТП 62119 04/63 | Кореневский РЭС | Курская область | с.Ольговка | 10/0,4 | 0.063 | 0.06 | 0.002832
3243 | КТП 62119 01/160 | Кореневский РЭС | Курская область | с.Ольговка | 10/0,4 | 0.16 | 0.15 | 0.00944
3244 | ЗТП 057 ф.62119 | Кореневский РЭС | Курская область | с.Ольговка | 10/0,4 | 0.4 | 0.12 | 0.26432
3245 | ЗТП 058 ф.62119 | Кореневский РЭС | Курская область | с.Ольговка | 10/0,4 | 0.4 | 0.22 | 0.16992
3246 | КТП 62302 01/250 | Кореневский РЭС | Курская область | с.Обуховка | 10/0,4 | 0.25 | 0.25 | 0
3247 | КТП 62302 02/250 | Кореневский РЭС | Курская область | с.Обуховка | 10/0,4 | 0.25 | 0.07 | 0.16992
3248 | КТП 62302 03/160 | Кореневский РЭС | Курская область | с.Обуховка | 10/0,4 | 0.16 | 0.11 | 0.0472
3249 | КТП 62303 02/160 | Кореневский РЭС | Курская область | с.Обуховка | 10/0,4 | 0.16 | 0.09 | 0.06608
3250 | КТП 62303 03/100 | Кореневский РЭС | Курская область | с.Обуховка | 10/0,4 | 0.1 | 0.08 | 0.01888
3251 | КТП 6137 03/100 | Кореневский РЭС | Курская область | с.Любимовка | 10/0,4 | 0.1 | 0.075 | 0.0236
3252 | КТП 6182 01/250 | Кореневский РЭС | Курская область | с.Троицкое | 10/0,4 | 0.25 | 0.165 | 0.08024
3253 | КТП 677 03/250 | Кореневский РЭС | Курская область | д.Вишневка | 10/0,4 | 0.063 | 0.05 | 0.012272
3254 | КТП 677 06/63 | Кореневский РЭС | Курская область | д.Вишневка | 10/0,4 | 0.063 | 0.04 | 0.021712
3255 | КТП 677 05/63 | Кореневский РЭС | Курская область | д.Вишневка | 10/0,4 | 0.063 | 0.035 | 0.026432
3256 | КТП 6161 11/100 | Кореневский РЭС | Курская область | с.Комаровка | 10/0,4 | 0.1 | 0.075 | 0.0236
3257 | КТП 6161 02/160 | Кореневский РЭС | Курская область | с.Комаровка | 10/0,4 | 0.16 | 0.13 | 0.02832
3258 | КТП 6161 06/100 | Кореневский РЭС | Курская область | с.Комаровка | 10/0,4 | 0.1 | 0.085 | 0.01416
3259 | КТП 6161 03/250 | Кореневский РЭС | Курская область | с.Комаровка | 10/0,4 | 0.25 | 0.17 | 0.07552
3260 | КТП 6161 01/160 | Кореневский РЭС | Курская область | с.Комаровка | 10/0,4 | 0.16 | 0.09 | 0.06608
3261 | КТП 6161 04/160 | Кореневский РЭС | Курская область | с.Комаровка | 10/0,4 | 0.16 | 0.135 | 0.0236
3262 | КТП 6161 05/100 | Кореневский РЭС | Курская область | с.Комаровка | 10/0,4 | 0.1 | 0.095 | 0.00472
3263 | КТП 6161 09/160 | Кореневский РЭС | Курская область | с.Комаровка | 10/0,4 | 0.16 | 0.13 | 0.02832
3264 | КТП 001 ф.601 | Кореневский РЭС | Курская область | д.Колычевка | 10/0,4 | 0.1 | 0.07 | 0.02832
3265 | КТП 002 ф.601 | Кореневский РЭС | Курская область | д.Колычевка | 10/0,4 | 0.1 | 0.08 | 0.01888
3266 | КТП 616 02/160 | Кореневский РЭС | Курская область | с.Толпино | 10/0,4 | 0.16 | 0.145 | 0.01416
3267 | КТП 616 03/160 | Кореневский РЭС | Курская область | с.Толпино | 10/0,4 | 0.16 | 0.14 | 0.01888
3268 | КТП 616 04/100 | Кореневский РЭС | Курская область | с.Толпино | 10/0,4 | 0.1 | 0.095 | 0.00472
3269 | КТП 60210 02/160 | Кореневский РЭС | Курская область | п.Коренево | 10/0,4 | 0.16 | 0.14 | 0.01888
3270 | КТП 60210 03/160 | Кореневский РЭС | Курская область | п.Коренево | 10/0,4 | 0.16 | 0.145 | 0.01416
3271 | КТП 6185 01/160 | Кореневский РЭС | Курская область | с.Гордеевка | 10/0,4 | 0.16 | 0.07 | 0.08496
3272 | КТП 603 03/160 | Кореневский РЭС | Курская область | п.Коренево, ул.Красноармейская | 10/0,4 | 0.16 | 0.16 | 0
3273 | ЦРП 10кВ "Сафоновка" ф.637 | Кореневский РЭС | Курская область | с.Сафоновка | 10/0,4 | 0.16 | 0.04 | 0.11328
3274 | КТП 61110 05/63 | Кореневский РЭС | Курская область | п. Пушкарожадинский | 10/0,4 | 0.063 | 0.043 | 0.01888
3275 | КТП 675 03/100 | Кореневский РЭС | Курская область | с.Краснооктябрьское | 10/0,4 | 0.1 | 0.06 | 0.03776
3276 | ЗТП 10кВ 60905 01/250 | Кореневский РЭС | Курская область | с.Снагость | 10/0,4 | 0.25 | 0.07 | 0.16992
3277 | ЗТП 10кВ "Шептуховка" ф.62001 | Кореневский РЭС | Курская область | с.Шептуховка | 10/0,4 | 1.26 | 0.56 | 0.06608
3278 | КТП 632 05/630 Свинокомплекс | Кореневский РЭС | Курская область | п.Коренево | 10/0,4 | 0.63 | 0.63 | 0
3279 | КТП 62204 05/630 Свинокомплекс | Кореневский РЭС | Курская область | п.Коренево | 10/0,4 | 0.63 | 0.63 | 0
3280 | ЗТП 003 ф.618-ф.601 | Кореневский РЭС | Курская область | с.Толпино | 10/0,4 | 1.26 | 0.26 | 0.34928
3281 | СТП 251 ф.61105 | Кореневский РЭС | Курская область | с.Жадино | 10/0,4 | 0.025 | 0.025 | 0
3282 | СТП 252 ф.61105 | Кореневский РЭС | Курская область | с.Жадино | 10/0,4 | 0.025 | 0.025 | 0
3283 | СТП 255 ф.616 | Кореневский РЭС | Курская область | п.Коренево | 10/0,4 | 0.016 | 0.011 | 0.00472
3284 | СТП 254 ф.659 | Кореневский РЭС | Курская область | с.Кремяное | 10/0,4 | 0.016 | 0.005 | 0.010384
3285 | СТП 249 ф.61110 | Кореневский РЭС | Курская область | с.Пушкарное | 10/0,4 | 0.063 | 0.063 | 0
3286 | КТП 248 ф.60909 | Кореневский РЭС | Курская область | с.Снагость | 10/0,4 | 0.1 | 0.07 | 0.02832
3287 | СТП 256 ф.642 | Кореневский РЭС | Курская область | Кореневский с/совет | 10/0,4 | 0.025 | 0.025 | 0
3288 | СТП 250 ф.675 | Кореневский РЭС | Курская область | с.Краснооктябрьское | 10/0,4 | 0.063 | 0.058 | 0.00472
3289 | КТП 257 ф.60208 | Кореневский РЭС | Курская область | Кореневский с/совет | 10/0,4 | 0.16 | 0.135 | 0.0236
3290 | СТП 259 ф.62113 | Кореневский РЭС | Курская область | с.Ольговка | 10/0,4 | 0.1 | 0.09 | 0.00944
3291 | СТП 258 ф.62114 | Кореневский РЭС | Курская область | Кореневский с\с, д. Никипеловка | 10/0,4 | 0.063 | 0.04 | 0.021712
3292 | CТП 261 ф.1132 | Кореневский РЭС | Курская область | Шептуховский с/совет | 10/0,4 | 0.04 | 0.04 | 0
3293 | СТП 260 ф.60208 | Кореневский РЭС | Курская область | Кореневский с/совет | 10/0,4 | 0.063 | 0.048 | 0.01416
3294 | КТП 262 ф.62117 | Кореневский РЭС | Курская область | Ольговский с/совет | 10/0,4 | 0.63 | 0.63 | 0
3295 | СТП 263 ф.6186 | Кореневский РЭС | Курская область | Викторовский с/совет | 10/0,4 | 0.063 | 0.01 | 0.050032
3296 | СТП 265 ф.60913 | Кореневский РЭС | Курская область | Снаготсткой с/с | 10/0,4 | 0.063 | 0.01 | 0.050032
3297 | СТП 264 ф.6139 | Кореневский РЭС | Курская область | Любимовский с/совет | 10/0,4 | 0.04 | 0.04 | 0
3298 | КТП 266 ф.61113 | Кореневский РЭС | Курская область | Толпенский с/совет | 10/0,4 | 1 | 1 | 0
3299 | ЗТП 315 (422.02-1/2х160) п.Лазурный | Курский РЭС | Курская область | п Лазурный | 10/0,4 | 0.32 | 0.16 | 0
3300 | ЗТП 432 (427.01-20/160 д.Чаплыгино) | Курский РЭС | Курская область | Пашковский с/с. | 10/0,4 | 0.16 | 0.022 | 0.13027
3301 | ЗТП 467 427.16-1/2х160 п.Искра | Курский РЭС | Курская область | п Искра | 10/0,4 | 0.16 | 0.16 | 0
3302 | ЗТП 542 п. Искра | Курский РЭС | Курская область | п Камыши | 10/0,4 | 1.26 | 0.63 | 0
3303 | ЗТП 544 (ТП6) п. Искра ул. Полевая | Курский РЭС | Курская область | п Заповедный | 10/0,4 | 1.26 | 0.63 | 0
3304 | ЗТП-403.204-14/2х400 Туббольница(АРЕНДА) | Курский РЭС | Курская область | д Щетинка | 10/0,4 | 0.8 | 0.22 | 0.16992
3305 | ЗТП-403.23-6/2х630 Психбольница | Курский РЭС | Курская область | г.Курск | 10/0,4 | 1.26 | 0.63 | 0
3306 | ЗТП-403.23-7/2х630 Психбольница | Курский РЭС | Курская область | г.Курск | 10/0,4 | 1.26 | 0.63 | 0
3307 | ЗТП-411.06-1/2х400 ЗТП УПТК | Курский РЭС | Курская область | с/с Ворошневский | 10/0,4 | 0.8 | 0.4 | 0
3308 | ЗТП-413.13-2/2х630 Семяоч.комплекс | Курский РЭС | Курская область | п Черемушки | 10/0,4 | 1.26 | 0.11 | 0.49088
3309 | ЗТП-418.10-4/250 МТФ | Курский РЭС | Курская область | Брежневский с/с. | 10/0,4 | 0.25 | 0.015 | 0.22184
3310 | ЗТП-418.15-1/160 (218) Жилпосёлок | Курский РЭС | Курская область | Брежневский с/с. | 10/0,4 | 0.16 | 0.16 | 0
3311 | ЗТП-420.15-1/250 п.Камыши | Курский РЭС | Курская область | п Камыши | 10/0,4 | 0.25 | 0.22105 | 0.027329
3312 | ЗТП-420.15-2/2Х400 п.Камыши д/сад | Курский РЭС | Курская область | п Камыши | 10/0,4 | 0.8 | 0.4 | 0
3313 | ЗТП-422.02-3/2х400 Котельная | Курский РЭС | Курская область | п Лазурный | 10/0,4 | 0.8 | 0.039 | 0.34078
3314 | ЗТП-422.02-9/250 многоэтажки | Курский РЭС | Курская область | п Лазурный | 10/0,4 | 0.25 | 0.25 | 0
3315 | ЗТП-427.05-427.10-1/2х250 (пром.предпр) | Курский РЭС | Курская область | г.Курск | 10/0,4 | 0.5 | 0.25 | 0
3316 | КТП 006 (74.05 6/250 ул. Ватутина) | Курский РЭС | Курская область | п Ворошнево | 10/0,4 | 0.25 | 0.25 | 0
3317 | КТП 010 (411.51-10/100 ул. Мосолова) | Курский РЭС | Курская область | Ворошневский с/с. | 10/0,4 | 0.16 | 0.16 | 0
3318 | КТП 020 (ф.412.6) д. Духовец | Курский РЭС | Курская область | п Ворошнево | 10/0,4 | 0.1 | 0.1 | 0
3319 | КТП 021 д. Духовец | Курский РЭС | Курская область | х Духовец | 10/0,4 | 0.25 | 0.25 | 0
3320 | КТП 023 (ф.412.6) д.Цветово ул.Дружбы | Курский РЭС | Курская область | г.Курск | 10/0,4 | 0.1 | 0.1 | 0
3321 | КТП 024 д.Цветово ул.Мирная | Курский РЭС | Курская область | д 1-е Цветово | 10/0,4 | 0.25 | 0.25 | 0
3322 | КТП 025 (ф.412.6) д.Цветово ул.Дружбы | Курский РЭС | Курская область | г.Курск | 10/0,4 | 0.04 | 0.04 | 0
3323 | КТП 027 (ф.412.6) д.Цветово ул.Заречная | Курский РЭС | Курская область | д Цветово 1-е | 10/0,4 | 0.16 | 0.16 | 0
3324 | КТП 028 (ф.412.6) д.Цветово ул.Школьная | Курский РЭС | Курская область | д Голубицкое | 10/0,4 | 0.1 | 0.1 | 0
3325 | КТП 037 (ф.412.06) | Курский РЭС | Курская область | г.Курск | 10/0,4 | 0.1 | 0.1 | 0
3326 | КТП 053 (412.16-7/160 д.Кислино) | Курский РЭС | Курская область | х Кислино | 10/0,4 | 0.16 | 0.16 | 0
3327 | КТП 055 (412.16-9/160 д.Кислино) | Курский РЭС | Курская область | Рышковский с/с. | 10/0,4 | 0.185 | 0.185 | 0
3328 | КТП 063 413.09-5/100 х.Хвощин | Курский РЭС | Курская область | х Хвощин | 10/0,4 | 0.1 | 0.1 | 0
3329 | КТП 080 (413.15-6/(1*630; 1/400) Атобан | Курский РЭС | Курская область | д Дроняево | 10/0,4 | 1.03 | 0.35 | 0.0472
3330 | КТП 092 414.01-14/100 х.Черников бок | Курский РЭС | Курская область | Моковский с/с. | 10/0,4 | 0.1 | 0.1 | 0
3331 | КТП 093 414.01-15/160 д.Гремячка | Курский РЭС | Курская область | д Гремячка | 10/0,4 | 0.16 | 0.16 | 0
3332 | КТП 096 (414.02-2/2х630 цу Дряблово) | Курский РЭС | Курская область | с Полянское | 10/0,4 | 1.26 | 0.63 | 0
3333 | КТП 1007 Водяное | Курский РЭС | Курская область | с.Водяное | 10/0,4 | 0.063 | 0.063 | 0
3334 | КТП 1008/160 l-Винниково | Курский РЭС | Курская область | Винниковский с/с. | 10/0,4 | 0.16 | 0.16 | 0
3335 | КТП 1009 Богдановка | Курский РЭС | Курская область | с.Виногробль | 10/0,4 | 0.063 | 0.063 | 0
3336 | КТП 1011 Каменка | Курский РЭС | Курская область | Винниковский с/с. | 10/0,4 | 0.1 | 0.1 | 0
3337 | КТП 1012 Харламовка | Курский РЭС | Курская область | г.Курск | 10/0,4 | 0.1 | 0.005 | 0.08968
3338 | КТП 1013 Виногробль-ток | Курский РЭС | Курская область | с.Виногробль | 10/0,4 | 0.16 | 0.029 | 0.12366
3339 | КТП 1014 Виногробль-школа | Курский РЭС | Курская область | с.Виногробль | 10/0,4 | 0.063 | 0.063 | 0
3340 | КТП 1018 Липовец м/м | Курский РЭС | Курская область | Ноздрачевский с/с. | 10/0,4 | 0.25 | 0.128 | 0.11517
3341 | КТП 1019 Липовец-магазин | Курский РЭС | Курская область | Винниковский с/с. | 10/0,4 | 0.063 | 0.063 | 0
3342 | КТП 1021 Быт п. Малиновый | Курский РЭС | Курская область | Винниковский с/с. | 10/0,4 | 0.25 | 0.07 | 0.16992
3343 | КТП 1036 Барышниково-магазин | Курский РЭС | Курская область | Полевской с/с. | 10/0,4 | 0.1 | 0.1 | 0
3344 | КТП 1037 Барышниково-столовая | Курский РЭС | Курская область | Полевской с/с. | 10/0,4 | 0.25 | 0.25 | 0
3345 | КТП 1038 Муравлёво | Курский РЭС | Курская область | д Лисово | 10/0,4 | 0.1 | 0.1 | 0
3346 | КТП 1039 Зорино | Курский РЭС | Курская область | Полевской с/с. | 10/0,4 | 0.1 | 0.1 | 0
3347 | КТП 1041 Лисово | Курский РЭС | Курская область | Полевской с/с. | 10/0,4 | 0.1 | 0.1 | 0
3348 | КТП 1042 Лисово н. дома | Курский РЭС | Курская область | Полевской с/с. | 10/0,4 | 0.063 | 0.063 | 0
3349 | КТП 1043 Лисово | Курский РЭС | Курская область | Полевской с/с. | 10/0,4 | 0.1 | 0.1 | 0
3350 | КТП 1044 Лисово | Курский РЭС | Курская область | Полевской с/с. | 10/0,4 | 0.1 | 0.1 | 0
3351 | КТП 1045 Дёмино | Курский РЭС | Курская область | Полевской с/с. | 10/0,4 | 0.1 | 0.1 | 0
3352 | КТП 1046 Выворотково | Курский РЭС | Курская область | с.Выворотково | 10/0,4 | 0.25 | 0.1055 | 0.13641
3353 | КТП 1047 Выворотково л/ л | Курский РЭС | Курская область | Полевской с/с. | 10/0,4 | 0.16 | 0.125 | 0.03304
3354 | КТП 1048 128.4 Полевая "Воробьёв" | Курский РЭС | Курская область | Полевской с/с. | 10/0,4 | 0.16 | 0.16 | 0
3355 | КТП 1060 128.13 Полевая-Бабай | Курский РЭС | Курская область | д Полевая | 10/0,4 | 0.16 | 0.16 | 0
3356 | КТП 1061 128.13 Майково | Курский РЭС | Курская область | Полевской с/с. | 10/0,4 | 0.063 | 0.063 | 0
3357 | КТП 1062 128.13 МТФ Майково | Курский РЭС | Курская область | г.Курск | 10/0,4 | 0.8 | 0.4 | 0
3358 | КТП 1063 128.13 Хвостово | Курский РЭС | Курская область | Полевской с/с. | 10/0,4 | 0.1 | 0.1 | 0
3359 | КТП 1064 128.17 МТФ Полевская МТС | Курский РЭС | Курская область | г.Курск | 10/0,4 | 0.1 | 0.023 | 0.072688
3360 | КТП 1065 128.17 Полевая-горка | Курский РЭС | Курская область | д.Полевая | 10/0,4 | 0.063 | 0.063 | 0
3361 | КТП 1066 128.17 Собачёвка-роговка | Курский РЭС | Курская область | Полевской с/с. | 10/0,4 | 0.063 | 0.063 | 0
3362 | КТП 1067 128.17 Кизилово-магазин | Курский РЭС | Курская область | Полевской с/с. | 10/0,4 | 0.1 | 0.1 | 0
3363 | КТП 1068 128.17 МТФ Кизилово | Курский РЭС | Курская область | г.Курск | 10/0,4 | 0.1 | 0.03 | 0.06608
3364 | КТП 1070 128.17 Гуторово-ток | Курский РЭС | Курская область | г.Курск | 10/0,4 | 0.25 | 0.02 | 0.21712
3365 | КТП 1071 128.17 Грязное | Курский РЭС | Курская область | с Верхнее Гуторово | 10/0,4 | 0.063 | 0.063 | 0
3366 | КТП 1109 Троица-школа | Курский РЭС | Курская область | Бесединский с/с. | 10/0,4 | 0.1 | 0.077 | 0.021712
3367 | КТП 1116 с/х техн | Курский РЭС | Курская область | г.Курск | 10/0,4 | 0.25 | 0.1305 | 0.11281
3368 | КТП 1144 Котовец "Баланина" | Курский РЭС | Курская область | г.Курск | 10/0,4 | 0.1 | 0.1 | 0
3369 | КТП 1150 Беседино "Некрасов" | Курский РЭС | Курская область | Бесединский с/с. | 10/0,4 | 0.25 | 0.25 | 0
3370 | КТП 1152 Беседино Крехова | Курский РЭС | Курская область | Бесединский с/с. | 10/0,4 | 0.25 | 0.25 | 0
3371 | КТП 1154 Кутепово | Курский РЭС | Курская область | д Кутепова | 10/0,4 | 0.1 | 0.1 | 0
3372 | КТП 1158 Алябьево "Алота" | Курский РЭС | Курская область | с.Алябьево | 10/0,4 | 0.1 | 0.1 | 0
3373 | КТП 1161 Кувшиново | Курский РЭС | Курская область | с.Кувшиново | 10/0,4 | 0.063 | 0.063 | 0
3374 | КТП 1162 Клюква МТФ | Курский РЭС | Курская область | Клюквинский с/с. | 10/0,4 | 0.1 | 0.1 | 0
3375 | КТП 1164 Дурнево-магазин | Курский РЭС | Курская область | д Дурнево | 10/0,4 | 0.16 | 0.16 | 0
3376 | КТП 1165 Дурнево | Курский РЭС | Курская область | Клюквинский с/с. | 10/0,4 | 0.1 | 0.1 | 0
3377 | КТП 1166 Топоровка | Курский РЭС | Курская область | Клюквинский с/с. | 10/0,4 | 0.1 | 0.1 | 0
3378 | КТП 1167 Клюква | Курский РЭС | Курская область | с Клюква | 10/0,4 | 0.25 | 0.25 | 0
3379 | КТП 1168 Рышково клуб | Курский РЭС | Курская область | с Клюква | 10/0,4 | 0.16 | 0.16 | 0
3380 | КТП 1169 Скважина МТФ | Курский РЭС | Курская область | Клюквинский с/с. | 10/0,4 | 0.25 | 0.0691 | 0.17077
3381 | КТП 1170 Ц. У. Клюква школа | Курский РЭС | Курская область | с Клюква | 10/0,4 | 0.25 | 0.25 | 0
3382 | КТП 1171 Мелзавод, скважина | Курский РЭС | Курская область | Клюквинский с/с. | 10/0,4 | 0.25 | 0.11645 | 0.12607
3383 | КТП 1173 Клюква новые дома | Курский РЭС | Курская область | с Клюква | 10/0,4 | 0.16 | 0.16 | 0
3384 | КТП 1174 Звягинцево-лог | Курский РЭС | Курская область | д Халино | 10/0,4 | 0.063 | 0.063 | 0
3385 | КТП 1175 Н. дома Звягинцево | Курский РЭС | Курская область | Клюквинский с/с. | 10/0,4 | 0.063 | 0.063 | 0
3386 | КТП 1176 Якунино-быт | Курский РЭС | Курская область | Клюквинский с/с. | 10/0,4 | 0.25 | 0.25 | 0
3387 | КТП 1178 176.120 Подлесный | Курский РЭС | Курская область | п Подлесный | 10/0,4 | 0.4 | 0.4 | 0
3388 | КТП 1179 176.209 Халино-лог-2 | Курский РЭС | Курская область | с.Халино | 10/0,4 | 0.1 | 0.055 | 0.04248
3389 | КТП 1181 176.209 Халино | Курский РЭС | Курская область | Клюквинский с/с. | 10/0,4 | 0.1 | 0.1 | 0
3390 | КТП 1182 176.209 Халино пасека | Курский РЭС | Курская область | с.Халино | 10/0,4 | 0.1 | 0.1 | 0
3391 | КТП 1184 | Курский РЭС | Курская область | г.Курск | 10/0,4 | 0.4 | 0.315 | 0.08024
3392 | КТП 1185 Звягинцево нов. поселок | Курский РЭС | Курская область | Клюквинский с/с. | 10/0,4 | 0.1 | 0.02 | 0.07552
3393 | КТП 1187 СТО Арен п. Подлесный | Курский РЭС | Курская область | г.Курск | 10/0,4 | 0.063 | 0.017 | 0.043424
3394 | КТП 1189 Дергачев мак. цех | Курский РЭС | Курская область | г.Курск | 10/0,4 | 0.063 | 0.063 | 0
3395 | КТП 1195 13-район Беседино | Курский РЭС | Курская область | д Кутепова | 10/0,4 | 0.1 | 0.1 | 0
3396 | КТП 1196 126.11 Ц.У. Барышниково ток | Курский РЭС | Курская область | г.Курск | 10/0,4 | 0.25 | 0.0282 | 0.20938
3397 | КТП 1201 176.209 Халино-лог | Курский РЭС | Курская область | Клюквинский с/с. | 10/0,4 | 0.1 | 0.1 | 0
3398 | КТП 1206 Ромашка | Курский РЭС | Курская область | с Ноздрачево | 10/0,4 | 0.04 | 0.04 | 0
3399 | КТП 1221 Дурнево новинка | Курский РЭС | Курская область | д.Муравлёво | 10/0,4 | 0.063 | 0.063 | 0
3400 | КТП 1223 | Курский РЭС | Курская область | д.Безобразово | 10/0,4 | 0.063 | 0.03 | 0.031152
3401 | КТП 1226 Рышковские болота | Курский РЭС | Курская область | г.Курск | 10/0,4 | 0.1 | 0.01 | 0.08496
3402 | КТП 1234 | Курский РЭС | Курская область | д Безобразово | 10/0,4 | 0.063 | 0.015 | 0.045312
3403 | КТП 1236 | Курский РЭС | Курская область | г.Курск | 10/0,4 | 0.1 | 0.08 | 0.01888
3404 | КТП 1237 117.10 | Курский РЭС | Курская область | с Клюква | 10/0,4 | 0.063 | 0.005 | 0.054752
3405 | КТП 130 (415.03-1/63 д.Май Заря) | Курский РЭС | Курская область | д Майская Заря | 10/0,4 | 0.063 | 0.063 | 0
3406 | КТП 1307 Водяное МТФ | Курский РЭС | Курская область | г.Курск | 10/0,4 | 0.16 | 0.009 | 0.14254
3407 | КТП 132 (415.03-3/100 д.Духовец) | Курский РЭС | Курская область | д Духовец | 10/0,4 | 0.1 | 0.1 | 0
3408 | КТП 1320 Выворотково МТФ | Курский РЭС | Курская область | с.Выворотково | 10/0,4 | 0.04 | 0.005 | 0.03304
3409 | КТП 1333 128.17 ф/х Новый путь | Курский РЭС | Курская область | г.Курск | 10/0,4 | 0.063 | 0.015 | 0.045312
3410 | КТП 1346 | Курский РЭС | Курская область | г.Курск | 10/0,4 | 0.1 | 0.008 | 0.086848
3411 | КТП 141 (415.03-12/160 д.Май Заря (баня) | Курский РЭС | Курская область | д Майская Заря | 10/0,4 | 0.16 | 0.16 | 0
3412 | КТП 184 (416.05-2/250 п.Берёзка) | Курский РЭС | Курская область | п Березка | 10/0,4 | 0.25 | 0.25 | 0
3413 | КТП 187 (100кВа) ф.416.7 | Курский РЭС | Курская область | Новопоселеновский с/с. | 10/0,4 | 0.1 | 0.1 | 0
3414 | КТП 187 (416.7) Новые дома | Курский РЭС | Курская область | г.Курск | 10/0,4 | 0.1 | 0.1 | 0
3415 | КТП 190/160 д.Звягинцево | Курский РЭС | Курская область | г.Курск | 10/0,4 | 0.16 | 0.12 | 0.03776
3416 | КТП 191 (416.05-4/250 ГАИ) | Курский РЭС | Курская область | Новопоселеновский с/с. | 10/0,4 | 0.25 | 0.169 | 0.076464
3417 | КТП 192 (416.07-5/100 ПТФ новый) | Курский РЭС | Курская область | д Селиховы Дворы | 10/0,4 | 0.1 | 0.1 | 0
3418 | КТП 195 (416.07-9/63 д.Екатериновка) | Курский РЭС | Курская область | д Екатериновка | 10/0,4 | 0.063 | 0.063 | 0
3419 | КТП 196 (416.07-10/100 д.Александровка) | Курский РЭС | Курская область | Новопоселеновский с/с. | 10/0,4 | 0.1 | 0.1 | 0
3420 | КТП 203 418.01-3/100 д.Толмачево | Курский РЭС | Курская область | Брежневский с/с. | 10/0,4 | 0.1 | 0.1 | 0
3421 | КТП 208 418.01-8/100 д.2-е Пронское | Курский РЭС | Курская область | Брежневский с/с. | 10/0,4 | 0.1 | 0.035 | 0.06136
3422 | КТП 223 (418.15-7/400 д.Дроняево) | Курский РЭС | Курская область | Брежневский с/с. | 10/0,4 | 0.4 | 0.0985 | 0.28462
3423 | КТП 224 (418.15-8/63) д.Дроняево | Курский РЭС | Курская область | Брежневский с/с. | 10/0,4 | 0.063 | 0.063 | 0
3424 | КТП 225 418.15-9/160 д.Дроняево | Курский РЭС | Курская область | д Николаевка | 10/0,4 | 0.16 | 0.16 | 0
3425 | КТП 227 (418.16-1/63 х.Топорок) | Курский РЭС | Курская область | д Гнездилова | 10/0,4 | 0.063 | 0.063 | 0
3426 | КТП 237 (420.05-1/100 д.Каменево) | Курский РЭС | Курская область | д Каменево | 10/0,4 | 0.1 | 0.1 | 0
3427 | КТП 238 (420.05-2/100 д.Каменево) | Курский РЭС | Курская область | Камышинский с/с. | 10/0,4 | 0.1 | 0.1 | 0
3428 | КТП 239 (420.05-3/100 д.Ушаково) | Курский РЭС | Курская область | г.Курск | 10/0,4 | 0.1 | 0.1 | 0
3429 | КТП 241 (420.05-5/100 д.Ушаково) | Курский РЭС | Курская область | д Ушаково | 10/0,4 | 0.1 | 0.1 | 0
3430 | КТП 242 (420.05-6/100 д.Ушаково) | Курский РЭС | Курская область | д Ушаково | 10/0,4 | 0.1 | 0.1 | 0
3431 | КТП 245 (420.05-9/160 д.Саблино) | Курский РЭС | Курская область | с/с Щетинский | 10/0,4 | 0.16 | 0.16 | 0
3432 | КТП 250 (420.05-14/40 Кафе) | Курский РЭС | Курская область | х Кислино | 10/0,4 | 0.16 | 0.0875 | 0.06844
3433 | КТП 255 420.10-5/160 д.Каменка | Курский РЭС | Курская область | Камышинский с/с. | 10/0,4 | 0.1 | 0.1 | 0
3434 | КТП 256 (420.10-6/160 п.Солнечный) | Курский РЭС | Курская область | п Камыши | 10/0,4 | 0.16 | 0.16 | 0
3435 | КТП 259 (420.10-9/100 д.Каменка) | Курский РЭС | Курская область | д.Каменево | 10/0,4 | 0.1 | 0.1 | 0
3436 | КТП 260 (420.10-10/160 ул.Таежная) | Курский РЭС | Курская область | п Камыши | 10/0,4 | 0.16 | 0.16 | 0
3437 | КТП 271 421.02-3/160 | Курский РЭС | Курская область | Полянский с/с. | 10/0,4 | 0.4 | 0.4 | 0
3438 | КТП 292 421.08-6/100 д.Жиляево | Курский РЭС | Курская область | Полянский с/с. | 10/0,4 | 0.1 | 0.1 | 0
3439 | КТП 298 421.08-12/100 д.Хардиково | Курский РЭС | Курская область | Полянский с/с. | 10/0,4 | 0.16 | 0.16 | 0
3440 | КТП 308 (421.09-4/160 с.Поляна) | Курский РЭС | Курская область | Полянский с/с. | 10/0,4 | 0.16 | 0.16 | 0
3441 | КТП 309 (421.09-5/250 с.Поляна) | Курский РЭС | Курская область | с.Поляна | 10/0,4 | 0.25 | 0.25 | 0
3442 | КТП 310 (421.09-7/250 д.Жеребцово) | Курский РЭС | Курская область | Полянский с/с. | 10/0,4 | 0.25 | 0.25 | 0
3443 | КТП 316(422.02-2/2х100) КНС очистные | Курский РЭС | Курская область | с Рышково | 10/0,4 | 0.5 | 0.06 | 0.17936
3444 | КТП 321 (422.14-1/250 Водокачка) | Курский РЭС | Курская область | Ворошневский с/с. | 10/0,4 | 0.25 | 0.25 | 0
3445 | КТП 342 423.04 2/160 д. Безлесное | Курский РЭС | Курская область | п Черемушки | 10/0,4 | 0.16 | 0.16 | 0
3446 | КТП 376(ф.423.16) д. Зорино, быт | Курский РЭС | Курская область | Рышковский с/с. | 10/0,4 | 0.1 | 0.1 | 0
3447 | КТП 377 (ф.423.16) МТФ | Курский РЭС | Курская область | п Юбилейный | 10/0,4 | 0.63 | 0.175 | 0.42952
3448 | КТП 379(ф.423.16) д. Зорино ул. Бетонная | Курский РЭС | Курская область | Рышковский с/с. | 10/0,4 | 0.25 | 0.25 | 0
3449 | КТП 380 (ф.423.16) д. Зорино | Курский РЭС | Курская область | д Зорино | 10/0,4 | 0.25 | 0.25 | 0
3450 | КТП 381(ф.423.16) д. Зорино | Курский РЭС | Курская область | д Зорино | 10/0,4 | 0.16 | 0.16 | 0
3451 | КТП 385 (424.08-1/100 Букреевская школа) | Курский РЭС | Курская область | Камышинский с/с. | 10/0,4 | 0.1 | 0.1 | 0
3452 | КТП 386 (424.08-2/100 д.Куркино) | Курский РЭС | Курская область | Камышинский с/с. | 10/0,4 | 0.1 | 0.1 | 0
3453 | КТП 387 (424.08-3/100 д.Куркино) | Курский РЭС | Курская область | д Куркино | 10/0,4 | 0.1 | 0.1 | 0
3454 | КТП 390 424.08-6/100 д.Волобуево (почта) | Курский РЭС | Курская область | д Волобуево | 10/0,4 | 0.1 | 0.1 | 0
3455 | КТП 391 (424.08-7/100 д.Волобуево) | Курский РЭС | Курская область | д Волобуево | 10/0,4 | 0.1 | 0.1 | 0
3456 | КТП 394 424.08-11/100 д.Малахово | Курский РЭС | Курская область | Камышинский с/с. | 10/0,4 | 0.1 | 0.1 | 0
3457 | КТП 395 424.08 д.Малахово | Курский РЭС | Курская область | д Малахово | 10/0,4 | 0.16 | 0.16 | 0
3458 | КТП 397 (424.08-14/100 Быт Гребеньков) | Курский РЭС | Курская область | с/с Камышинский | 10/0,4 | 0.1 | 0.1 | 0
3459 | КТП 398 (424.08-15/63 д.Староверовка) | Курский РЭС | Курская область | с/с Камышинский | 10/0,4 | 0.063 | 0.063 | 0
3460 | КТП 402 425.04-3/400 ГАК Энергострой | Курский РЭС | Курская область | Щетинский с/с. | 10/0,4 | 0.4 | 0.115 | 0.26904
3461 | КТП 413 (425.06-9/160 п.Щетинка) | Курский РЭС | Курская область | д Щетинка | 10/0,4 | 0.16 | 0.16 | 0
3462 | КТП 415 425.06-11/160 п.Щетинка | Курский РЭС | Курская область | д Щетинка | 10/0,4 | 0.16 | 0.16 | 0
3463 | КТП 425 (427.01-10/160 д.Сосково) | Курский РЭС | Курская область | Пашковский с/с. | 10/0,4 | 0.16 | 0.055 | 0.09912
3464 | КТП 426 (427.01-11/160 д.Глебово) | Курский РЭС | Курская область | д Чаплыгина | 10/0,4 | 0.16 | 0.16 | 0
3465 | КТП 427 (427.01-12/100 д.Денисово) | Курский РЭС | Курская область | Пашковский с/с. | 10/0,4 | 0.1 | 0.1 | 0
3466 | КТП 428 (427.01-13/100 д.Богданово) | Курский РЭС | Курская область | д Алябьево | 10/0,4 | 0.1 | 0.1 | 0
3467 | КТП 429 (427.01-14/100 Церковь) | Курский РЭС | Курская область | Пашковский с/с. | 10/0,4 | 0.1 | 0.1 | 0
3468 | КТП 430 (427.01-15/100 д.Чаплыгино) | Курский РЭС | Курская область | Пашковский с/с. | 10/0,4 | 0.1 | 0.1 | 0
3469 | КТП 431 (427.01-16/100 д.Чаплыгино) | Курский РЭС | Курская область | Пашковский с/с. | 10/0,4 | 0.1 | 0.1 | 0
3470 | КТП 433 (427.01-21/250 д.Чаплыгино) | Курский РЭС | Курская область | Пашковский с/с. | 10/0,4 | 0.25 | 0.09074 | 0.15034
3471 | КТП 434 (427.01-24/63 д.Волобуево) | Курский РЭС | Курская область | Пашковский с/с. | 10/0,4 | 0.063 | 0.063 | 0
3472 | КТП 435(427.01-25/100 д.1-е Курасово) | Курский РЭС | Курская область | Пашковский с/с. | 10/0,4 | 0.1 | 0.1 | 0
3473 | КТП 438 (427.01-28/100 д.Мошкино) | Курский РЭС | Курская область | д Мошкино | 10/0,4 | 0.063 | 0.063 | 0
3474 | КТП 444 (427.06-6/160 Детский сад) | Курский РЭС | Курская область | Н.Медведицкий с/с. | 10/0,4 | 0.16 | 0.095 | 0.06136
3475 | КТП 445 (427.06-7/160) д.Татаренково | Курский РЭС | Курская область | д Татаренкова | 10/0,4 | 0.16 | 0.16 | 0
3476 | КТП 446 (427.06-8/160 Мастерские) | Курский РЭС | Курская область | д Татаренкова | 10/0,4 | 0.16 | 0.16 | 0
3477 | КТП 447 (427.06-9/100)ГАИ | Курский РЭС | Курская область | Н.Медведицкий с/с. | 10/0,4 | 0.1 | 0.058 | 0.039648
3478 | КТП 448-427.06-10/100 Склады | Курский РЭС | Курская область | д.Татаренково | 10/0,4 | 0.1 | 0.006 | 0.088736
3479 | КТП 457 (427.13-1/100 с/о "Мичуринец") | Курский РЭС | Курская область | г.Курск | 10/0,4 | 0.1 | 0.04 | 0.05664
3480 | КТП 460 (427.13-4/160 д.Сотниково) | Курский РЭС | Курская область | Н.Медведицкий с/с. | 10/0,4 | 0.16 | 0.16 | 0
3481 | КТП 463 (427.13-8(463)Реут) | Курский РЭС | Курская область | Пашковский с/с. | 10/0,4 | 0.063 | 0.063 | 0
3482 | КТП 464 (427.13-9/160 д.2-е Курасово Ток | Курский РЭС | Курская область | д.2-е Курасово | 10/0,4 | 0.16 | 0.083 | 0.072688
3483 | КТП 465 (427.13-10/250 МТФ) | Курский РЭС | Курская область | п Лазурный | 10/0,4 | 0.25 | 0.03 | 0.20768
3484 | КТП 466 (427.13-11/160 д.2-е Курасово) | Курский РЭС | Курская область | д 2-е Курасово | 10/0,4 | 0.16 | 0.16 | 0
3485 | КТП 470 478.11 д.Нижняя Заболоть | Курский РЭС | Курская область | д Нижняя Заболоть | 10/0,4 | 0.1 | 0.1 | 0
3486 | КТП 471 478.11 д.Нижняя Заболоть | Курский РЭС | Курская область | Брежневский с/с. | 10/0,4 | 0.1 | 0.1 | 0
3487 | КТП 472 478.11-3/63 д.Верхняя Заболоть | Курский РЭС | Курская область | д Верхняя Заболоть | 10/0,4 | 0.025 | 0.025 | 0
3488 | КТП 474 478.11 6/40 Летний лагерь | Курский РЭС | Курская область | д Нижняя Заболоть | 10/0,4 | 0.04 | 0.04 | 0
3489 | КТП 481 478.11-14/160 д.1-е Шемякино | Курский РЭС | Курская область | д Курица | 10/0,4 | 0.16 | 0.16 | 0
3490 | КТП 482 478.11 15/63 д.1-е Шемякино | Курский РЭС | Курская область | с Шемякино | 10/0,4 | 0.063 | 0.063 | 0
3491 | КТП 491 438.07-1/400 д.В.Медведица | Курский РЭС | Курская область | д Верхняя Медведица | 10/0,4 | 0.4 | 0.4 | 0
3492 | КТП 492 (438.07-2/63 вод.башня) | Курский РЭС | Курская область | Н.Медведицкий с/с. | 10/0,4 | 0.063 | 0.063 | 0
3493 | КТП 493 (438.07-3/100 д.В.Медведица) | Курский РЭС | Курская область | д Верхняя Медведица | 10/0,4 | 0.1 | 0.1 | 0
3494 | КТП 494 (438.07-4/100 д.Хмелевое) | Курский РЭС | Курская область | д Хмелевая | 10/0,4 | 0.1 | 0.1 | 0
3495 | КТП 495 (438.07-5/160 д.Конево) | Курский РЭС | Курская область | Н.Медведицкий с/с. | 10/0,4 | 0.16 | 0.16 | 0
3496 | КТП 497 (438.09-1/250 Пилорама) | Курский РЭС | Курская область | д.В.Медведица | 10/0,4 | 0.4 | 0.206 | 0.18314
3497 | КТП 500 (438.09-5/63 д.Пузановка) | Курский РЭС | Курская область | Н.Медведицкий с/с. | 10/0,4 | 0.063 | 0.063 | 0
3498 | КТП 501 (438.09-6/160 Спецгазстрой) | Курский РЭС | Курская область | Н.Медведицкий с/с. | 10/0,4 | 0.16 | 0.125 | 0.03304
3499 | КТП 503 (438.09-8/160 д.Нижняя Медведица | Курский РЭС | Курская область | Н.Медведицкий с/с. | 10/0,4 | 0.16 | 0.027 | 0.12555
3500 | КТП 504 (438.09-9/160 д.Полянский бок) | Курский РЭС | Курская область | д.Н.Медведица | 10/0,4 | 0.16 | 0.16 | 0
3501 | КТП 506 438.09-11/160 д.Нижняя Медведица | Курский РЭС | Курская область | Н.Медведицкий с/с. | 10/0,4 | 0.16 | 0.095 | 0.06136
3502 | КТП 510 (438.09-15/100 х.Пашин) | Курский РЭС | Курская область | Н.Медведицкий с/с. | 10/0,4 | 0.1 | 0.1 | 0
3503 | КТП 528 (ф.487.08) д.Соловьёвка | Курский РЭС | Курская область | с Рышково | 10/0,4 | 0.1 | 0.1 | 0
3504 | КТП 529 487.08-2/400 д/о Черняховского | Курский РЭС | Курская область | д Шуклинка | 10/0,4 | 0.4 | 0.4 | 0
3505 | КТП 530 (487.08-3/160 Голубицкое) | Курский РЭС | Курская область | Рышковский с/с. | 10/0,4 | 0.16 | 0.16 | 0
3506 | КТП 531 (487.08-4/100 Голубицкое) | Курский РЭС | Курская область | д Зорино | 10/0,4 | 0.1 | 0.1 | 0
3507 | КТП 532 (ф.487.08-5/160) д.Чибисовка | Курский РЭС | Курская область | Рышковский с/с. | 10/0,4 | 0.16 | 0.16 | 0
3508 | КТП 533 (487.08-6/250 СТФ) | Курский РЭС | Курская область | д Волобуево | 10/0,4 | 0.25 | 0.03 | 0.20768
3509 | КТП 534 (487.08-8/100 ул. Центральная) | Курский РЭС | Курская область | Рышковский с/с. | 10/0,4 | 0.1 | 0.1 | 0
3510 | КТП 535 (487.08-9/100 ул. Гаражная) | Курский РЭС | Курская область | Рышковский с/с. | 10/0,4 | 0.1 | 0.1 | 0
3511 | КТП 536 (487.08-10/160 ЦУ пром) | Курский РЭС | Курская область | д Зорино | 10/0,4 | 0.16 | 0.16 | 0
3512 | КТП 537 (ф.487.08) Магазин Дубрава | Курский РЭС | Курская область | с Рышково | 10/0,4 | 0.25 | 0.25 | 0
3513 | КТП 538 (487.08-12/250 Школа) | Курский РЭС | Курская область | с Рышково | 10/0,4 | 0.25 | 0.25 | 0
3514 | КТП 539 (487.08-13/100 ул. Комсом) | Курский РЭС | Курская область | с Рышково | 10/0,4 | 0.1 | 0.1 | 0
3515 | КТП 560 427.16-4/40 п.Искра | Курский РЭС | Курская область | д Сапогово | 10/0,4 | 0.04 | 0.04 | 0
3516 | КТП 573 (412.01-4/100 ул.Луговая) | Курский РЭС | Курская область | д. Цветово | 10/0,4 | 0.1 | 0.1 | 0
3517 | КТП 574 (412.01-5/100 Жил.дома) | Курский РЭС | Курская область | д. Цветово | 10/0,4 | 0.25 | 0.203 | 0.044368
3518 | КТП 575 (412.01 -6/400 Правление скваж.) | Курский РЭС | Курская область | д 1-е Цветово | 10/0,4 | 0.4 | 0.4 | 0
3519 | КТП 576 (412.01-7/63 ул.Юности) | Курский РЭС | Курская область | г Курск | 10/0,4 | 0.063 | 0.063 | 0
3520 | КТП 578 (13/400 ф.412.01) | Курский РЭС | Курская область | д Селиховы Дворы | 10/0,4 | 0.4 | 0.32 | 0.07552
3521 | КТП 601 (160кВа) 415.02 Поляков | Курский РЭС | Курская область | д 1-я Моква | 10/0,4 | 0.16 | 0.16 | 0
3522 | КТП 604 (411.51-18/100) | Курский РЭС | Курская область | д Ворошнево | 10/0,4 | 0.1 | 0.1 | 0
3523 | КТП 611(160кВа) ф.425.4 СНТ Строитель | Курский РЭС | Курская область | г.Курск | 10/0,4 | 0.16 | 0.16 | 0
3524 | КТП 619/160 кВА ВЛ 10 кВ 412 | Курский РЭС | Курская область | г.Курск | 10/0,4 | 0.16 | 0.085 | 0.0708
3525 | КТП 627 (160кВа) ф.415.3 д.Духовец | Курский РЭС | Курская область | д Духовец | 10/0,4 | 0.16 | 0.16 | 0
3526 | КТП 635/160 кВА 423.16 | Курский РЭС | Курская область | Рышковский с/с. | 10/0,4 | 0.063 | 0.063 | 0
3527 | КТП 645 (160кВа) ф.415.3 | Курский РЭС | Курская область | д 1-я Моква | 10/0,4 | 0.4 | 0.4 | 0
3528 | КТП 646 (100 кВа) ф.415.3 | Курский РЭС | Курская область | д Духовец | 10/0,4 | 0.1 | 0.1 | 0
3529 | КТП 647 (ф.427.6) 160кВа д.Татаренково | Курский РЭС | Курская область | д Татаренкова | 10/0,4 | 0.16 | 0.16 | 0
3530 | КТП 648 (63кВа) ф427.1 СНТ "Биолог" | Курский РЭС | Курская область | д Сапогово | 10/0,4 | 0.063 | 0.063 | 0
3531 | КТП 653 63кВА 438.07 | Курский РЭС | Курская область | с/с Пашковский | 10/0,4 | 0.063 | 0.063 | 0
3532 | КТП 654/250кВА 412.16 | Курский РЭС | Курская область | д Кукуевка | 10/0,4 | 0.25 | 0.25 | 0
3533 | КТП 655 (25кВа) ф427.16 | Курский РЭС | Курская область | г.Курск | 10/0,4 | 0.025 | 0.005 | 0.01888
3534 | КТП 659 (63кВА) ф.414.15 с/о"Крутой лог" | Курский РЭС | Курская область | г Курск | 10/0,4 | 0.063 | 0.063 | 0
3535 | КТП 660 (100кВа)ф.487.08 | Курский РЭС | Курская область | с Рышково | 10/0,4 | 0.1 | 0.1 | 0
3536 | КТП 664 ф.414.01 снт "Вишенка" 25кВа | Курский РЭС | Курская область | г Курск | 10/0,4 | 0.025 | 0.025 | 0
3537 | КТП 673 (250кВа) ф.412.16 д.Кукуевка | Курский РЭС | Курская область | д Кукуевка | 10/0,4 | 0.25 | 0.25 | 0
3538 | КТП 681 (160 кВа) ф.74.5 п.Ворошнево | Курский РЭС | Курская область | Ворошневский с/с. | 10/0,4 | 0.16 | 0.0104 | 0.14122
3539 | КТП 683 ф.414.01 снт "Золот.осень" 63кВа | Курский РЭС | Курская область | Моковский с/с. | 10/0,4 | 0.063 | 0.063 | 0
3540 | КТП 688 (100кВа) снт "Приморское" | Курский РЭС | Курская область | с/с Щетинский | 10/0,4 | 0.1 | 0.1 | 0
3541 | КТП 722 (416.07-7/100) | Курский РЭС | Курская область | Новопоселеновский с/с. | 10/0,4 | 0.1 | 0.1 | 0
3542 | КТП 759 (160кВА) 412.16 х.Кислино | Курский РЭС | Курская область | г Курск | 10/0,4 | 0.16 | 0.16 | 0
3543 | КТП 760 (160кВА) 412.16 д.Кукуевка | Курский РЭС | Курская область | д Кукуевка | 10/0,4 | 0.16 | 0.16 | 0
3544 | КТП 764 (63кВА) 423.16 д.Толмачево | Курский РЭС | Курская область | д Толмачево | 10/0,4 | 0.063 | 0.063 | 0
3545 | КТП 767 (250кВА)416.7 | Курский РЭС | Курская область | д 1-я Моква | 10/0,4 | 0.25 | 0.075 | 0.1652
3546 | КТП 768 (160кВА) 412.16 х.Кислино | Курский РЭС | Курская область | х Кислино | 10/0,4 | 0.16 | 0.16 | 0
3547 | КТП 770 (160кВА) 427.16 "МТС" | Курский РЭС | Курская область | г.Курск | 10/0,4 | 0.16 | 0.155 | 0.00472
3548 | КТП 777 (160кВа)422.02 Лазур ип.а | Курский РЭС | Курская область | п Лазурный | 10/0,4 | 0.16 | 0.08 | 0.07552
3549 | КТП 779(250кВА) 412.06 д.Кукуевка | Курский РЭС | Курская область | д 1-я Моква | 10/0,4 | 0.25 | 0.14 | 0.10384
3550 | КТП 791(160кВа) 415.07 д.Ройково | Курский РЭС | Курская область | д Ройково | 10/0,4 | 0.16 | 0.16 | 0
3551 | КТП 795(63 кВА) 412.16 Кукуевка | Курский РЭС | Курская область | д Кукуевка | 10/0,4 | 0.063 | 0.063 | 0
3552 | КТП 797(100кВА) 415.02 1-я Моква | Курский РЭС | Курская область | д 1-я Моква | 10/0,4 | 0.1 | 0.1 | 0
3553 | КТП 806 (100кВА) 422.14 п.Юбилейный | Курский РЭС | Курская область | п Юбилейный | 10/0,4 | 0.1 | 0.1 | 0
3554 | КТП 816 (160кВа) 420.05 Лазурный | Курский РЭС | Курская область | п Лазурный | 10/0,4 | 0.16 | 0.16 | 0
3555 | КТП 818 (160кВа) 422.14 ТСК Веста | Курский РЭС | Курская область | Щетининский с/с | 10/0,4 | 0.16 | 0.075 | 0.08024
3556 | КТП 823 416.05 Мастерские | Курский РЭС | Курская область | п Березка | 10/0,4 | 0.4 | 0.0856 | 0.29679
3557 | КТП 841 (160кВа) 427.16 Татаренково | Курский РЭС | Курская область | д Татаренково | 10/0,4 | 0.16 | 0.085 | 0.0708
3558 | КТП 909 160кВа ф.414.15 | Курский РЭС | Курская область | г Курск | 10/0,4 | 0.16 | 0.132 | 0.026432
3559 | КТП 918 (100кВа) ф.129.09 | Курский РЭС | Курская область | г.Курск | 10/0,4 | 0.1 | 0.02 | 0.07552
3560 | КТП 925 ф.415.10 | Курский РЭС | Курская область | г.Курск | 10/0,4 | 0.1 | 0.1 | 0
3561 | КТП 928 спорт школа "Арена" | Курский РЭС | Курская область | г.Курск | 10/0,4 | 0.8 | 0.4 | 0
3562 | КТП 933 (250кВА) ИП Санькова | Курский РЭС | Курская область | г.Курск | 10/0,4 | 0.25 | 0.2125 | 0.0354
3563 | КТП 934 400кВа ф.204 ПС Садовая | Курский РЭС | Курская область | г.Курск | 10/0,4 | 0.4 | 0.02 | 0.35872
3564 | КТП 940 ф.413.15 | Курский РЭС | Курская область | г.Курск | 10/0,4 | 0.16 | 0.16 | 0
3565 | КТП 941 ф.415.10 | Курский РЭС | Курская область | г.Курск | 10/0,4 | 0.16 | 0.02 | 0.13216
3566 | КТП 944 ф.427.16 | Курский РЭС | Курская область | г.Курск | 10/0,4 | 0.25 | 0.2125 | 0.0354
3567 | КТП 960 (160кВа) 413.15 «Курскоблагросна | Курский РЭС | Курская область | г.Курск | 10/0,4 | 0.16 | 0.02 | 0.13216
3568 | КТП 961 (100Ква) ф.414.01 | Курский РЭС | Курская область | г.Курск | 10/0,4 | 0.16 | 0.02 | 0.13216
3569 | КТП 970 (160кВа) ф.415.10 | Курский РЭС | Курская область | г.Курск | 10/0,4 | 0.16 | 0.1515 | 0.008024
3570 | КТП 971 ф.420.16 | Курский РЭС | Курская область | г.Курск | 10/0,4 | 1 | 0.85 | 0.1416
3571 | КТП 979 ф.427.06 (160кВа) | Курский РЭС | Курская область | г.Курск | 10/0,4 | 0.16 | 0.16 | 0
3572 | КТП 985 (2*160) дед.сад. Ц-27411 | Курский РЭС | Курская область | г.Курск | 10/0,4 | 0.32 | 0.16 | 0
3573 | КТП 989 ф.415.10 Плутов лес | Курский РЭС | Курская область | г.Курск | 10/0,4 | 0.16 | 0.16 | 0
3574 | КТП 999 (2*630кВа) Чурилово интернат | Курский РЭС | Курская область | г.Курск | 10/0,4 | 1.26 | 0.63 | 0
3575 | КТП-10 кВ № 887 ф. 415.07 | Курский РЭС | Курская область | г.Курск | 10/0,4 | 0.063 | 0.063 | 0
3576 | КТП-10кВ 421.02 274 (7/100) | Курский РЭС | Курская область | Полянский с/с. | 10/0,4 | 0.1 | 0.1 | 0
3577 | КТП-126.11 3/160 Х/Ф "Восток" | Курский РЭС | Курская область | г.Курск | 10/0,4 | 0.16 | 0.01 | 0.1416
3578 | КТП-128.13 2/40 Майково л/л | Курский РЭС | Курская область | г.Курск | 10/0,4 | 0.04 | 0.04 | 0
3579 | КТП-128.8 1/63 ТСН-2 | Курский РЭС | Курская область | г.Курск | 10/0,4 | 0.063 | 0.063 | 0
3580 | КТП-403.23-13/160 с/о "Зеленая роща" | Курский РЭС | Курская область | д Сапогово | 10/0,4 | 0.1 | 0.09 | 0.00944
3581 | КТП-403.23-14/250 с/о "Зеленая роща" | Курский РЭС | Курская область | д Сапогово | 10/0,4 | 0.16 | 0.09 | 0.06608
3582 | КТП-406.17-1/100 х.Зубков | Курский РЭС | Курская область | г.Курск | 10/0,4 | 0.063 | 0.063 | 0
3583 | КТП-411.51-11/100 ул. Коноплянка | Курский РЭС | Курская область | д Ворошнево | 10/0,4 | 0.1 | 0.1 | 0
3584 | КТП-411.51-12/250 ул. Широкая | Курский РЭС | Курская область | д Ворошнево | 10/0,4 | 0.25 | 0.25 | 0
3585 | КТП-411.51-17/40 ООО "Крокус" | Курский РЭС | Курская область | п Камыши | 10/0,4 | 0.04 | 0.04 | 0
3586 | КТП-411.51-2/630 жил.дома Ворошнево | Курский РЭС | Курская область | с/с Ворошневский | 10/0,4 | 0.4 | 0.4 | 0
3587 | КТП-411.51-7/160 ул. Белинского | Курский РЭС | Курская область | д Ворошнево | 10/0,4 | 0.16 | 0.16 | 0
3588 | КТП-411.51-9/100 ул.Тепличная | Курский РЭС | Курская область | д Ворошнево | 10/0,4 | 0.1 | 0.1 | 0
3589 | КТП-412.16-6/250 | Курский РЭС | Курская область | х Кислино | 10/0,4 | 0.16 | 0.16 | 0
3590 | КТП-413.09-8/40 Заповедник | Курский РЭС | Курская область | д Селиховы Дворы | 10/0,4 | 0.04 | 0.035 | 0.00472
3591 | КТП-413.14-3/250 Правление Водозабор | Курский РЭС | Курская область | п Черемушки | 10/0,4 | 0.25 | 0.25 | 0
3592 | КТП-414.01-3/100 с/о "Курск" | Курский РЭС | Курская область | Моковский с/с. | 10/0,4 | 0.1 | 0.038 | 0.058528
3593 | КТП-415.03-5/160 д.Касторная | Курский РЭС | Курская область | д Касторная | 10/0,4 | 0.16 | 0.16 | 0
3594 | КТП-415.09-19/160 ул.Сеймская | Курский РЭС | Курская область | д 1-я Моква | 10/0,4 | 0.16 | 0.16 | 0
3595 | КТП-416.05-1/25 Заповедник Дедов лес | Курский РЭС | Курская область | п Черемушки | 10/0,4 | 0.025 | 0.015 | 0.00944
3596 | КТП-416.07-11/100 д.Александровка | Курский РЭС | Курская область | Новопоселеновский с/с. | 10/0,4 | 0.1 | 0.0462 | 0.050787
3597 | КТП-416.07-8/160 д.Екатериновка МТФ | Курский РЭС | Курская область | Новопоселеновский с/с. | 10/0,4 | 0.16 | 0.09 | 0.06608
3598 | КТП-418.01-11/100 д.Хреновец | Курский РЭС | Курская область | д Хреновец | 10/0,4 | 0.1 | 0.081 | 0.017936
3599 | КТП-418.01-12/100 д.Корелово | Курский РЭС | Курская область | Брежневский с/с. | 10/0,4 | 0.1 | 0.02 | 0.07552
3600 | КТП-418.01-2/100 д.Пахомово | Курский РЭС | Курская область | д Пронское | 10/0,4 | 0.1 | 0.1 | 0
3601 | КТП-418.01-201-1/100 Клуб | Курский РЭС | Курская область | д Разиньково | 10/0,4 | 0.1 | 0.1 | 0
3602 | КТП-418.01-4/400 204 д.Потапово | Курский РЭС | Курская область | д Потапово | 10/0,4 | 0.4 | 0.313 | 0.082128
3603 | КТП-418.01-4/63 х.Калинов | Курский РЭС | Курская область | г.Курск | 10/0,4 | 0.063 | 0.02 | 0.040592
3604 | КТП-418.01-5/100 пром | Курский РЭС | Курская область | г.Курск | 10/0,4 | 0.1 | 0.1 | 0
3605 | КТП-418.01-6/100 д.Потапово | Курский РЭС | Курская область | Брежневский с/с. | 10/0,4 | 0.1 | 0.1 | 0
3606 | КТП-418.01-7/100 д.Гнездилово | Курский РЭС | Курская область | Брежневский с/с. | 10/0,4 | 0.1 | 0.1 | 0
3607 | КТП-418.01-9/100 д.1-е Пронское | Курский РЭС | Курская область | Брежневский с/с. | 10/0,4 | 0.1 | 0.03 | 0.06608
3608 | КТП-418.10-1/100 Водокачка | Курский РЭС | Курская область | Брежневский с/с. | 10/0,4 | 0.1 | 0.006 | 0.088736
3609 | КТП-418.15-10/40 д.Николаевка | Курский РЭС | Курская область | Брежневский с/с. | 10/0,4 | 0.04 | 0.04 | 0
3610 | КТП-418.15-2/160 цу Разиньково | Курский РЭС | Курская область | Брежневский с/с. | 10/0,4 | 0.16 | 0.076 | 0.079296
3611 | КТП-418.15-4/100 х.Новореченский | Курский РЭС | Курская область | х Новореченский | 10/0,4 | 0.1 | 0.1 | 0
3612 | КТП-418.15-5/100 х.Яблочный | Курский РЭС | Курская область | Брежневский с/с. | 10/0,4 | 0.1 | 0.045 | 0.05192
3613 | КТП-418.16-10/100 д.Брежнево | Курский РЭС | Курская область | Брежневский с/с. | 10/0,4 | 0.1 | 0.1 | 0
3614 | КТП-418.16-4/250 Гараж | Курский РЭС | Курская область | с/с Ворошневский | 10/0,4 | 0.25 | 0.04 | 0.19824
3615 | КТП-418.16-5/160 Тр.Стан пром | Курский РЭС | Курская область | д Щетинка | 10/0,4 | 0.1 | 0.085 | 0.01416
3616 | КТП-418.16-6/250 д.Верхнее Косиново | Курский РЭС | Курская область | д Чаплыгино | 10/0,4 | 0.25 | 0.25 | 0
3617 | КТП-418.16-8/100 Клуб, школа | Курский РЭС | Курская область | с Верхнекасиново | 10/0,4 | 0.1 | 0.1 | 0
3618 | КТП-418.16-9/100 д.Верхнее Косиново | Курский РЭС | Курская область | с Верхнекасиново | 10/0,4 | 0.1 | 0.1 | 0
3619 | КТП-420.05-7/63 Скважина | Курский РЭС | Курская область | х Конево | 10/0,4 | 0.063 | 0.015 | 0.045312
3620 | КТП-420.05-8/160 д.Саблино | Курский РЭС | Курская область | Щетинский с/с. | 10/0,4 | 0.16 | 0.16 | 0
3621 | КТП-420.10-1/63 д.Каменево | Курский РЭС | Курская область | Камышинский с/с. | 10/0,4 | 0.063 | 0.063 | 0
3622 | КТП-420.16-5/63 п. Камыши | Курский РЭС | Курская область | г.Курск | 10/0,4 | 0.04 | 0.015 | 0.0236
3623 | КТП-421.02-10/63 д.Комаровка | Курский РЭС | Курская область | с Нижнекасиново | 10/0,4 | 0.063 | 0.063 | 0
3624 | КТП-421.02-2/100 д.Анпилогово | Курский РЭС | Курская область | Полянский с/с. | 10/0,4 | 0.1 | 0.1 | 0
3625 | КТП-421.02-4/100 д.Анпилогово кооп | Курский РЭС | Курская область | г.Курск | 10/0,4 | 0.1 | 0.1 | 0
3626 | КТП-421.02-6/40 Фермер.хозяйство | Курский РЭС | Курская область | Полянский с/с. | 10/0,4 | 0.04 | 0.01 | 0.02832
3627 | КТП-421.02-9/250 д.Нижнее Косиново | Курский РЭС | Курская область | с Нижнекасиново | 10/0,4 | 0.25 | 0.13 | 0.11328
3628 | КТП-421.04-1/160 д.Лукино (больница) | Курский РЭС | Курская область | Полянский с/с. | 10/0,4 | 0.16 | 0.05 | 0.10384
3629 | КТП-421.04-3/250 Тр.стан | Курский РЭС | Курская область | Полянский с/с. | 10/0,4 | 0.25 | 0.19 | 0.05664
3630 | КТП-421.04-4/40 д.Жердево | Курский РЭС | Курская область | д Жердево | 10/0,4 | 0.025 | 0.025 | 0
3631 | КТП-421.04-5/63 Скважина | Курский РЭС | Курская область | Полянский с/с. | 10/0,4 | 0.025 | 0.025 | 0
3632 | КТП-421.04-6/63 д.Жердево | Курский РЭС | Курская область | Полянский с/с. | 10/0,4 | 0.063 | 0.035 | 0.026432
3633 | КТП-421.07-1/100 д.Дряблово | Курский РЭС | Курская область | с Полянское | 10/0,4 | 0.1 | 0.1 | 0
3634 | КТП-421.08- 301 (15/63) д.Пименово | Курский РЭС | Курская область | д Пименово | 10/0,4 | 0.063 | 0.063 | 0
3635 | КТП-421.08-(296)10/100 д.Тутово | Курский РЭС | Курская область | д Тутово | 10/0,4 | 0.1 | 0.1 | 0
3636 | КТП-421.08-11/63 д.Хардиково (скважина) | Курский РЭС | Курская область | Полянский с/с. | 10/0,4 | 0.063 | 0.01 | 0.050032
3637 | КТП-421.08-13/100 д.Хардиково | Курский РЭС | Курская область | Полянский с/с. | 10/0,4 | 0.063 | 0.063 | 0
3638 | КТП-421.08-14/63 Скважина | Курский РЭС | Курская область | Полянский с/с. | 10/0,4 | 0.063 | 0.01 | 0.050032
3639 | КТП-421.08-3/160(289) с.Поляна | Курский РЭС | Курская область | с Полянское | 10/0,4 | 0.16 | 0.16 | 0
3640 | КТП-421.08-5/63 д.Нартово | Курский РЭС | Курская область | д Нартово | 10/0,4 | 0.063 | 0.063 | 0
3641 | КТП-421.08-8/160 (294)д.Саморядово | Курский РЭС | Курская область | д Саморядово | 10/0,4 | 0.16 | 0.16 | 0
3642 | КТП-421.09-1/250 МТС | Курский РЭС | Курская область | Полянский с/с. | 10/0,4 | 0.25 | 0.0851 | 0.15567
3643 | КТП-421.09-11/160 д.Жеребцово | Курский РЭС | Курская область | Полянский с/с. | 10/0,4 | 0.16 | 0.045 | 0.10856
3644 | КТП-421.09-8/63 д.Жеребцово (школа) | Курский РЭС | Курская область | Полянский с/с. | 10/0,4 | 0.063 | 0.063 | 0
3645 | КТП-421.2-ТП 275-8/100 д.Нижнее Косиново | Курский РЭС | Курская область | с Нижнекасиново | 10/0,4 | 0.1 | 0.1 | 0
3646 | КТП-422.02-321(7/100) д.Михайловка | Курский РЭС | Курская область | Щетинский с/с. | 10/0,4 | 0.1 | 0.1 | 0
3647 | КТП-422.02-8/100 д.Семёновка | Курский РЭС | Курская область | д Семеновка | 10/0,4 | 0.1 | 0.1 | 0
3648 | КТП-423.02-1/100 д.Млодать | Курский РЭС | Курская область | Лебяженский с/с. | 10/0,4 | 0.1 | 0.1 | 0
3649 | КТП-423.02-4/63 д.Мурыновка | Курский РЭС | Курская область | Лебяженский с/с. | 10/0,4 | 0.025 | 0.025 | 0
3650 | КТП-424.02-3/160 д.Чурилово | Курский РЭС | Курская область | д Чурилово | 10/0,4 | 0.16 | 0.16 | 0
3651 | КТП-424.06-1/630 МУП ЖКХ Отопление | Курский РЭС | Курская область | д Букреевка | 10/0,4 | 0.63 | 0.0336 | 0.563
3652 | КТП-424.08-4/100 с/о "Железнодорожник" | Курский РЭС | Курская область | д Толмачево | 10/0,4 | 0.1 | 0.06 | 0.03776
3653 | КТП-424.08-5/100 с/о "Железнодорожник" | Курский РЭС | Курская область | д Волобуево | 10/0,4 | 0.1 | 0.06 | 0.03776
3654 | КТП-425.06-10/160 п.Щетинка | Курский РЭС | Курская область | д Щетинка | 10/0,4 | 0.16 | 0.16 | 0
3655 | КТП-478.11-11/100 д.2-е Шемякино водокач | Курский РЭС | Курская область | Н.Медведицкий с/с. | 10/0,4 | 0.1 | 0.024 | 0.071744
3656 | КТП-478.11-12/250 д.2-е Шемякино | Курский РЭС | Курская область | Н.Медведицкий с/с. | 10/0,4 | 0.25 | 0.25 | 0
3657 | КТП-478.11-13/160 СТФ д.1-е Шемякино | Курский РЭС | Курская область | г.Курск | 10/0,4 | 0.16 | 0.16 | 0
3658 | КТП-478.11-16/160 д.1-е Шемякино школа | Курский РЭС | Курская область | Н.Медведицкий с/с. | 10/0,4 | 0.16 | 0.005 | 0.14632
3659 | КТП-478.11-17/100 д.Ивановка | Курский РЭС | Курская область | Н.Медведицкий с/с. | 10/0,4 | 0.1 | 0.1 | 0
3660 | КТП-478.11-18/100 д.Ивановка | Курский РЭС | Курская область | с Шемякино | 10/0,4 | 0.1 | 0.1 | 0
3661 | КТП-478.12-2/40 х.Шпилек | Курский РЭС | Курская область | г.Курск | 10/0,4 | 0.04 | 0.005 | 0.03304
3662 | КТП-478.12-3/63 д.Бартенево | Курский РЭС | Курская область | г.Курск | 10/0,4 | 0.025 | 0.015 | 0.00944
3663 | КТП-6 кВ №955 Налоговая от ПС КЗТЗ | Курский РЭС | Курская область | г.Курск | 10/0,4 | 2 | 0.165 | 0.78824
3664 | РП 003 | Курский РЭС | Курская область | г.Курск | 10/0,4 | 0.5 | 0.25 | 0
3665 | РТП 002 | Курский РЭС | Курская область | г.Курск | 10/0,4 | 1.26 | 0.49604 | 0.12646
3666 | РТП 003 | Курский РЭС | Курская область | г Курск | 10/0,4 | 1.26 | 0.63 | 0
3667 | РТП 004 | Курский РЭС | Курская область | г.Курск | 10/0,4 | 1.26 | 0.36328 | 0.25178
3668 | РТП 005 | Курский РЭС | Курская область | г Курск | 10/0,4 | 3.2 | 1.6 | 0
3669 | РТП 008 | Курский РЭС | Курская область | г Курск | 10/0,4 | 2 | 1 | 0
3670 | РТП 010 | Курский РЭС | Курская область | г.Курск | 10/0,4 | 2 | 0.52026 | 0.45287
3671 | РТП 011 | Курский РЭС | Курская область | г.Курск | 10/0,4 | 2 | 0.745 | 0.24072
3672 | РТП 012 | Курский РЭС | Курская область | г.Курск | 10/0,4 | 3.2 | 1.0866 | 0.48465
3673 | РТП 013 | Курский РЭС | Курская область | г.Курск | 10/0,4 | 0.25 | 0.235 | 0.01416
3674 | РТП 014 | Курский РЭС | Курская область | г.Курск | 10/0,4 | 1.26 | 0.51 | 0.11328
3675 | РТП 015 | Курский РЭС | Курская область | г.Курск | 10/0,4 | 1.26 | 0.5963 | 0.031813
3676 | РТП 019 (2х1250кВа) п.северный | Курский РЭС | Курская область | г.Курск | 10/0,4 | 2.5 | 1.25 | 0
3677 | РТП 021 детская поликлиника пр.Плевицкой | Курский РЭС | Курская область | г.Курск | 10/0,4 | 2 | 1 | 0
3678 | РТП 042 | Курский РЭС | Курская область | г.Курск | 10/0,4 | 0.25 | 0.25 | 0
3679 | СКТП 060 (413.09-2/160) Октябрьская шк | Курский РЭС | Курская область | п Петрин | 10/0,4 | 0.16 | 0.048 | 0.10573
3680 | СКТП 066 413.09-9/630 | Курский РЭС | Курская область | п Петрин | 10/0,4 | 0.63 | 0.63 | 0
3681 | СКТП 1177 176.120 Подлесный | Курский РЭС | Курская область | г.Курск | 10/0,4 | 0.1 | 0.1 | 0
3682 | СКТП 1191 ур. Лиманы | Курский РЭС | Курская область | Полевской с/с. | 10/0,4 | 0.1 | 0.1 | 0
3683 | СКТП 1242 | Курский РЭС | Курская область | г.Курск | 10/0,4 | 0.16 | 0.16 | 0
3684 | СКТП 1245 (160кВА) 128.18 | Курский РЭС | Курская область | г.Курск | 10/0,4 | 0.16 | 0.02 | 0.13216
3685 | СКТП 190 416.05-3/400 | Курский РЭС | Курская область | с/с Ворошневский | 10/0,4 | 0.4 | 0.04 | 0.33984
3686 | СКТП 366 Лебяжье, быт | Курский РЭС | Курская область | д Толмачево | 10/0,4 | 0.25 | 0.25 | 0
3687 | СКТП 378 (ф.423.16) л/л Золотой колос | Курский РЭС | Курская область | д Зорино | 10/0,4 | 0.25 | 0.25 | 0
3688 | СКТП 424 (427.01-9/100 х.Пашин) | Курский РЭС | Курская область | д Пашково | 10/0,4 | 0.25 | 0.25 | 0
3689 | СКТП 476 478.11(8/160 д.Курица) | Курский РЭС | Курская область | д Курица | 10/0,4 | 0.16 | 0.16 | 0
3690 | СКТП 580 (160кВА) д.Май Заря | Курский РЭС | Курская область | Моковский с/с. | 10/0,4 | 0.16 | 0.16 | 0
3691 | СКТП 640 (100 кВа) ул. Полевая | Курский РЭС | Курская область | д Пашково | 10/0,4 | 0.4 | 0.4 | 0
3692 | СКТП 675 (2*250кВа) ф.427.6 Московский | Курский РЭС | Курская область | Пашковский с/с. | 10/0,4 | 0.5 | 0.055 | 0.18408
3693 | СКТП 680 (100 кВа) ф.74.5 п.Ворошнево | Курский РЭС | Курская область | Ворошневский с/с. | 10/0,4 | 0.1 | 0.023 | 0.072688
3694 | СКТП 691 (63кВа) снт "Курск" | Курский РЭС | Курская область | г Курск | 10/0,4 | 0.063 | 0.063 | 0
3695 | СКТП 699 (250кВа) 424.08 ж/д Станция | Курский РЭС | Курская область | д Букреевка | 10/0,4 | 0.25 | 0.25 | 0
3696 | СКТП 703 250кВа 412.6 ул.Экспедиционная | Курский РЭС | Курская область | д 1-я Моква | 10/0,4 | 0.25 | 0.095 | 0.14632
3697 | СКТП 708 (250кВа) 427.16 пр.Дериглазова | Курский РЭС | Курская область | п Искра | 10/0,4 | 0.25 | 0.25 | 0
3698 | СКТП 710 (250кВА) 424.8 Котеджный посел | Курский РЭС | Курская область | Лебяженский с/с. | 10/0,4 | 0.25 | 0.19 | 0.05664
3699 | СКТП 711 (160кВА) 425.06 снт "Химфарм" | Курский РЭС | Курская область | д Щетинка | 10/0,4 | 0.16 | 0.16 | 0
3700 | СКТП 712 (160кВА) 425.06 снт "Химфарм" | Курский РЭС | Курская область | д Щетинка | 10/0,4 | 0.16 | 0.16 | 0
3701 | СКТП 719 (160кВА) 415.03 Духовец | Курский РЭС | Курская область | д Духовец | 10/0,4 | 0.16 | 0.16 | 0
3702 | СКТП 720 (160кВА) 415.03 Духовец | Курский РЭС | Курская область | д Духовец | 10/0,4 | 0.16 | 0.16 | 0
3703 | СКТП 730(63кВА) 438.07 д.Хмелевая | Курский РЭС | Курская область | д Хмелевая | 10/0,4 | 0.063 | 0.063 | 0
3704 | СКТП 732 (160кВА) 412.16 д.Кукуевка | Курский РЭС | Курская область | д Кукуевка | 10/0,4 | 0.16 | 0.16 | 0
3705 | СКТП 738(160кВА) 422.14 ООО"Курск.элект" | Курский РЭС | Курская область | п.Юбилейный | 10/0,4 | 0.16 | 0.05 | 0.10384
3706 | СКТП 741(100кВА) 427.16 п.Искра многоэта | Курский РЭС | Курская область | п Искра | 10/0,4 | 0.1 | 0.1 | 0
3707 | СКТП 749(63кВА) 424.08 д.Букреевка | Курский РЭС | Курская область | д Букреевка | 10/0,4 | 0.063 | 0.063 | 0
3708 | СКТП 752 (63кВА) 423.16 д.Зорино | Курский РЭС | Курская область | д Зорино | 10/0,4 | 0.063 | 0.063 | 0
3709 | СКТП 757 (160кВА) 412.16 х.Кислино | Курский РЭС | Курская область | х Кислино | 10/0,4 | 0.16 | 0.16 | 0
3710 | СКТП 758 (160кВА) 412.16 х.Кислино | Курский РЭС | Курская область | х Кислино | 10/0,4 | 0.16 | 0.16 | 0
3711 | СКТП 835 (250кВа) 427.01 Русское поле | Курский РЭС | Курская область | с/с Пашковский | 10/0,4 | 0.25 | 0.25 | 0
3712 | СКТП 836 (ф.423.16) | Курский РЭС | Курская область | д.Толмачёво | 10/0,4 | 0.16 | 0.16 | 0
3713 | СКТП 848 ф.416.07 | Курский РЭС | Курская область | д Селеховы дворы | 10/0,4 | 0.1 | 0.1 | 0
3714 | СКТП 851 (160кВА) 415.10 д.1-я Моква | Курский РЭС | Курская область | г.Курск | 10/0,4 | 0.16 | 0.075 | 0.08024
3715 | СКТП 853 (160кВА) 478.11 2- Шемякино | Курский РЭС | Курская область | д 2-е Шемякино | 10/0,4 | 0.16 | 0.02 | 0.13216
3716 | СКТП 854 (100кВА) 427.01 д.Мошкино | Курский РЭС | Курская область | д Мошкино | 10/0,4 | 0.1 | 0.1 | 0
3717 | СКТП 856 (100кВА) 412.06 д.Цветово | Курский РЭС | Курская область | г Курск | 10/0,4 | 0.1 | 0.1 | 0
3718 | СКТП 857 (400кВА) 427.16д.Татаренкова | Курский РЭС | Курская область | д Татаренково | 10/0,4 | 0.4 | 0.06 | 0.32096
3719 | СКТП 858 (100кВа) 412.16 Агротехн | Курский РЭС | Курская область | г.Курск | 10/0,4 | 0.1 | 0.02 | 0.07552
3720 | СКТП 861 (160кВа) 422.02 | Курский РЭС | Курская область | г.Курск | 10/0,4 | 0.16 | 0.04 | 0.11328
3721 | СКТП 864 (160кВА) 427.16 ооо "консалтин | Курский РЭС | Курская область | г.Курск | 10/0,4 | 0.16 | 0.02 | 0.13216
3722 | СКТП 868 (160кВа) 413.15 Магистра | Курский РЭС | Курская область | г Курск | 10/0,4 | 0.16 | 0.04 | 0.11328
3723 | СКТП 869 (100кВа)415.07 Энерготеплострой | Курский РЭС | Курская область | г.Курск | 10/0,4 | 0.1 | 0.1 | 0
3724 | СКТП 871 (160кВА) 438.02 | Курский РЭС | Курская область | г.Курск | 10/0,4 | 0.16 | 0.02 | 0.13216
3725 | СКТП 873 (400кВА) 420.05 Камышинский с/ | Курский РЭС | Курская область | п.Камыши | 10/0,4 | 0.4 | 0.02 | 0.35872
3726 | СКТП 876(160кВА) 411.51 Ворошнево | Курский РЭС | Курская область | г.Курск | 10/0,4 | 0.16 | 0.02 | 0.13216
3727 | СКТП 879 (2*630 ф.438.7/438.9) ДУБЛЬ | Курский РЭС | Курская область | г.Курск | 10/0,4 | 1.26 | 0.63 | 0
3728 | СКТП 880 (2*250 ф.438.7/438.9) ДУБЛЬ | Курский РЭС | Курская область | г.Курск | 10/0,4 | 0.5 | 0.25 | 0
3729 | СКТП 881 (100кВА ф.413.15)х.Кислино | Курский РЭС | Курская область | г.Курск | 10/0,4 | 0.1 | 0.02 | 0.07552
3730 | СКТП 883 (250кВА ф.415.10) Поляков | Курский РЭС | Курская область | г.Курск | 10/0,4 | 0.25 | 0.04 | 0.19824
3731 | СКТП 884 от КЛ10кв яч.№28 ПС Акумулятор | Курский РЭС | Курская область | г.Курск | 10/0,4 | 0.4 | 0.08 | 0.30208
3732 | СКТП 923 от РТП-14 яч.1 | Курский РЭС | Курская область | г.Курск | 10/0,4 | 0.4 | 0.34 | 0.05664
3733 | СКТП-411.51-3/400 Жил.дома Ворошнево | Курский РЭС | Курская область | с/с Ворошневский | 10/0,4 | 0.4 | 0.4 | 0
3734 | СКТП-413.13-4/250 п.Черёмушки | Курский РЭС | Курская область | п Черемушки | 10/0,4 | 0.25 | 0.25 | 0
3735 | СКТП-413.15-14/400 "Автобан" | Курский РЭС | Курская область | п Черемушки | 10/0,4 | 0.4 | 0.37 | 0.02832
3736 | СКТП-422.14-3/400 п.Юбилейный(котельная) | Курский РЭС | Курская область | п Юбилейный | 10/0,4 | 0.4 | 0.4 | 0
3737 | СКТП-422.14-4/250 2-я Цветочная,Стр.маг. | Курский РЭС | Курская область | п Юбилейный | 10/0,4 | 0.25 | 0.25 | 0
3738 | СКТП-422.14-5/400 1,2,3-я ул. Молодёжная | Курский РЭС | Курская область | п Юбилейный | 10/0,4 | 0.4 | 0.4 | 0
3739 | СКТП-422.14-6/160 ул.Авиационная | Курский РЭС | Курская область | п Юбилейный | 10/0,4 | 0.25 | 0.25 | 0
3740 | СКТП-423.02-3/400 п.Черёмушки | Курский РЭС | Курская область | Лебяженский с/с. | 10/0,4 | 0.4 | 0.4 | 0
3741 | СТП 1145 Котовец Лавлин | Курский РЭС | Курская область | г.Курск | 10/0,4 | 0.03 | 0.03 | 0
3742 | СТП 1146 Котовец Маклан | Курский РЭС | Курская область | г.Курск | 10/0,4 | 0.03 | 0.03 | 0
3743 | СТП 1147 котовец Крыгин | Курский РЭС | Курская область | г.Курск | 10/0,4 | 0.032 | 0.032 | 0
3744 | СТП 1148 Котовец Сохин | Курский РЭС | Курская область | г.Курск | 10/0,4 | 0.032 | 0.0185 | 0.012744
3745 | СТП 1183 Подлесный мак | Курский РЭС | Курская область | г.Курск | 10/0,4 | 0.025 | 0.025 | 0
3746 | СТП 1193 Ковальский | Курский РЭС | Курская область | Клюквинский с/с. | 10/0,4 | 0.04 | 0.04 | 0
3747 | СТП 1194 Постоялые скважина | Курский РЭС | Курская область | г.Курск | 10/0,4 | 0.016 | 0.01 | 0.005664
3748 | СТП 1198 Липовец | Курский РЭС | Курская область | Винниковский с/с. | 10/0,4 | 0.1 | 0.035 | 0.06136
3749 | СТП 1202 176.209 СО Березка | Курский РЭС | Курская область | с Клюква | 10/0,4 | 0.063 | 0.063 | 0
3750 | СТП 1203 Харский | Курский РЭС | Курская область | Полевской с/с. | 10/0,4 | 0.025 | 0.015 | 0.00944
3751 | СТП 1208 Берёзка 2 | Курский РЭС | Курская область | Клюквинский с/с. | 10/0,4 | 0.04 | 0.04 | 0
3752 | СТП 1209 Остров | Курский РЭС | Курская область | Полевской с/с. | 10/0,4 | 0.25 | 0.25 | 0
3753 | СТП 1210 Клюква "за АЗС" | Курский РЭС | Курская область | Клюквинский с/с. | 10/0,4 | 0.063 | 0.063 | 0
3754 | СТП 1211 Гуторово за школой | Курский РЭС | Курская область | Полевской с/с. | 10/0,4 | 0.04 | 0.04 | 0
3755 | СТП 1214 Дурнево-ручей | Курский РЭС | Курская область | Клюквинский с/с. | 10/0,4 | 0.063 | 0.063 | 0
3756 | СТП 1228 Кедровская | Курский РЭС | Курская область | с Ноздрачево | 10/0,4 | 0.063 | 0.063 | 0
3757 | СТП 1238 | Курский РЭС | Курская область | д. Малая Шумаковка | 10/0,4 | 0.063 | 0.03 | 0.031152
3758 | СТП 1239 | Курский РЭС | Курская область | Бесединский с/с. | 10/0,4 | 0.32 | 0.15 | 0.16048
3759 | СТП 1240 | Курский РЭС | Курская область | д Долгое | 10/0,4 | 0.063 | 0.063 | 0
3760 | СТП 1241 | Курский РЭС | Курская область | д Якунино | 10/0,4 | 0.063 | 0.063 | 0
3761 | СТП 1243 | Курский РЭС | Курская область | д. Гремячка | 10/0,4 | 0.063 | 0.02 | 0.040592
3762 | СТП 1244 (63кВА) 117.10 | Курский РЭС | Курская область | г.Курск | 10/0,4 | 0.063 | 0.063 | 0
3763 | СТП 1246 (63кВА) 129.12 Ново-Клюква | Курский РЭС | Курская область | д Долгое | 10/0,4 | 0.063 | 0.063 | 0
3764 | СТП 1250 (63кВА) 117.11 | Курский РЭС | Курская область | г.Курск | 10/0,4 | 0.063 | 0.02 | 0.040592
3765 | СТП 225 (ф.126.14) Муравлево | Курский РЭС | Курская область | д.Муравлёво | 10/0,4 | 0.063 | 0.063 | 0
3766 | СТП 560 160кВа ф.427.16 с/т "Верховье" | Курский РЭС | Курская область | д Сапогово | 10/0,4 | 0.16 | 0.16 | 0
3767 | СТП 562 (63 кВА) 427.01 снт "Биолог" | Курский РЭС | Курская область | с/с Пашковский | 10/0,4 | 0.063 | 0.063 | 0
3768 | СТП 607 (25кВа) ф.421.2 Поляна | Курский РЭС | Курская область | Полянский с/с. | 10/0,4 | 0.025 | 0.025 | 0
3769 | СТП 609 (25кВа) ф.427.1 Чаплыгино | Курский РЭС | Курская область | Пашковский с/с. | 10/0,4 | 0.025 | 0.025 | 0
3770 | СТП 613 (40кВа) ф.420.5 снт "Спутник" | Курский РЭС | Курская область | х Саблин | 10/0,4 | 0.04 | 0.04 | 0
3771 | СТП 636/25кВА 438.09 | Курский РЭС | Курская область | д Верхняя Медведица | 10/0,4 | 0.025 | 0.025 | 0
3772 | СТП 637 (63 кВА) 421.9 Поляна | Курский РЭС | Курская область | Полянский с/с. | 10/0,4 | 0.063 | 0.063 | 0
3773 | СТП 638/63 кВА 424.08 | Курский РЭС | Курская область | с/с Камышинский | 10/0,4 | 0.063 | 0.063 | 0
3774 | СТП 639 25кВА ф.427.6 | Курский РЭС | Курская область | Пашковский с/с. | 10/0,4 | 0.063 | 0.063 | 0
3775 | СТП 641/63 кВА ВЛ 10 кВ 412.6 | Курский РЭС | Курская область | СНТ Лавсан | 10/0,4 | 0.063 | 0.063 | 0
3776 | СТП 644 (25кВа) ф.421.9 д.Жеребцово | Курский РЭС | Курская область | Полянский с/с. | 10/0,4 | 0.025 | 0.015 | 0.00944
3777 | СТП 649 (25кВа) ф.420.05 с/т Химфарм | Курский РЭС | Курская область | с/с Щетинский | 10/0,4 | 0.025 | 0.025 | 0
3778 | СТП 650 (25кВа) ф.422.14 п.Юбилейный | Курский РЭС | Курская область | Щетинский с/с. | 10/0,4 | 0.025 | 0.015 | 0.00944
3779 | СТП 651 (100кВа) 415.3 снт "Фиалка" | Курский РЭС | Курская область | д Духовец | 10/0,4 | 0.1 | 0.1 | 0
3780 | СТП 652 (25кВа) ф.414.01 с-т Вишенка | Курский РЭС | Курская область | г Курск | 10/0,4 | 0.025 | 0.025 | 0
3781 | СТП 656(63кВА) 412.06 снт Энергетик | Курский РЭС | Курская область | г Курск | 10/0,4 | 0.063 | 0.063 | 0
3782 | СТП 657 (25кВа) ф.423.02 д.Млодать | Курский РЭС | Курская область | Лебяженский с/с. | 10/0,4 | 0.025 | 0.025 | 0
3783 | СТП 661 ф.424.08 снт "Рассвет-2" 63кВа | Курский РЭС | Курская область | с/с Камышинский | 10/0,4 | 0.063 | 0.063 | 0
3784 | СТП 662 (25кВа) ф.425.4 СНТ "Строитель | Курский РЭС | Курская область | Щетинский с/с. | 10/0,4 | 0.025 | 0.025 | 0
3785 | СТП 665 25кВа ф.423.10 | Курский РЭС | Курская область | Лебяженский с/с. | 10/0,4 | 0.025 | 0.025 | 0
3786 | СТП 668 (63кВА) ф.438.9 снт "Росинка" | Курский РЭС | Курская область | д Нижняя Медведица | 10/0,4 | 0.063 | 0.063 | 0
3787 | СТП 669 100кВА ф.425.06 | Курский РЭС | Курская область | Щетинский с/с. | 10/0,4 | 0.1 | 0.06 | 0.03776
3788 | СТП 670 63кВа ф.424.08 | Курский РЭС | Курская область | с/с Камышинский | 10/0,4 | 0.063 | 0.063 | 0
3789 | СТП 671 25кВа ф.438.14 с/т "1 мая" | Курский РЭС | Курская область | Н.Медведицкий с/с. | 10/0,4 | 0.025 | 0.025 | 0
3790 | СТП 676 ф.412.01 снт "Знание" 63кВА | Курский РЭС | Курская область | г Курск | 10/0,4 | 0.063 | 0.063 | 0
3791 | СТП 682 (40кВа) ф.421.09 Жеребцово | Курский РЭС | Курская область | Полянский с/с. | 10/0,4 | 0.04 | 0.015 | 0.0236
3792 | СТП 684 (25кВа) ф.425.6 с/т Лазурный | Курский РЭС | Курская область | с/с Щетинский | 10/0,4 | 0.025 | 0.025 | 0
3793 | СТП 685 (25кВа) ф.412.6 снт "Лавсан" | Курский РЭС | Курская область | г Курск | 10/0,4 | 0.025 | 0.025 | 0
3794 | СТП 686 (63кВА) 438.09 с\т Ласточка | Курский РЭС | Курская область | д Верхняя Медведица | 10/0,4 | 0.063 | 0.063 | 0
3795 | СТП 687 (25кВа) 478.11 д.Курица | Курский РЭС | Курская область | Н.Медведицкий с/с. | 10/0,4 | 0.025 | 0.015 | 0.00944
3796 | СТП 689 (63кВа) снт "Приморское" | Курский РЭС | Курская область | д Щетинка | 10/0,4 | 0.063 | 0.063 | 0
3797 | СТП 692 (25кВа) 414.15 снт "Курск" | Курский РЭС | Курская область | г Курск | 10/0,4 | 0.016 | 0.016 | 0
3798 | СТП 696 (25кВа) 413.09 п.Петрин | Курский РЭС | Курская область | п Петрин | 10/0,4 | 0.025 | 0.025 | 0
3799 | СТП 697 (63кВа) 424.08 "Рассвет-2" | Курский РЭС | Курская область | Щетинский с/с. | 10/0,4 | 0.063 | 0.063 | 0
3800 | СТП 698 (25кВа) 425.04 "Приморское" | Курский РЭС | Курская область | д Щетинка | 10/0,4 | 0.025 | 0.025 | 0
3801 | СТП 700 (250кВА) 412.16 д.Кукуевка | Курский РЭС | Курская область | д Кукуевка | 10/0,4 | 0.25 | 0.25 | 0
3802 | СТП 702 (63 кВа) 414.15 снт "Курск" | Курский РЭС | Курская область | г Курск | 10/0,4 | 0.063 | 0.063 | 0
3803 | СТП 705 (400кВа) 412.16 Кислино | Курский РЭС | Курская область | х Кислино | 10/0,4 | 0.16 | 0.16 | 0
3804 | СТП 715 (40 кВА) 425.06 СНТ Приморское | Курский РЭС | Курская область | с/с Щетинский | 10/0,4 | 0.04 | 0.04 | 0
3805 | СТП 718 (25 кВА)427.01Метеорадар д.Чаплы | Курский РЭС | Курская область | Пашковский с/с. | 10/0,4 | 0.025 | 0.024 | 0.000944
3806 | СТП 721 (63кВА) 425.6 снт"Строитель" | Курский РЭС | Курская область | Щетинский с/с. | 10/0,4 | 0.063 | 0.063 | 0
3807 | СТП 724 (63кВА) 418.16 снт "Ласточка" | Курский РЭС | Курская область | снт.Ласточка | 10/0,4 | 0.063 | 0.063 | 0
3808 | СТП 725 (40кВА) 415.03 Стрелецкое леснич | Курский РЭС | Курская область | г.Курск | 10/0,4 | 0.04 | 0.04 | 0
3809 | СТП 726 (63кВА) 413.15 снт "Черемушки" | Курский РЭС | Курская область | п Черемушки | 10/0,4 | 0.063 | 0.063 | 0
3810 | СТП 728 (63кВА) 415.03 снт"Фиалка" | Курский РЭС | Курская область | д 1-я Моква | 10/0,4 | 0.063 | 0.063 | 0
3811 | СТП 733 (40кВА) 415.07 д.Майская заря | Курский РЭС | Курская область | д.Майская заря | 10/0,4 | 0.04 | 0.04 | 0
3812 | СТП 734 (63кВА) 421.9 с.Полянское | Курский РЭС | Курская область | с.Полянское | 10/0,4 | 0.063 | 0.063 | 0
3813 | СТП 735 (63кВА) 427.01 снт"Биолог" | Курский РЭС | Курская область | с/с Пашковский | 10/0,4 | 0.063 | 0.063 | 0
3814 | СТП 737 (63кВА) 414.15 Светофор | Курский РЭС | Курская область | Автомобильная дорога М-2 Крым | 10/0,4 | 0.063 | 0.063 | 0
3815 | СТП 739(40кВА) 421.09 д.Жеребцово | Курский РЭС | Курская область | Полянский с/с. | 10/0,4 | 0.04 | 0.04 | 0
3816 | СТП 742(63кВА) 415.02 д.Моква | Курский РЭС | Курская область | д 1-я Моква | 10/0,4 | 0.063 | 0.063 | 0
3817 | СТП 743(63кВА) 427.06 д.Татаренково | Курский РЭС | Курская область | д Татаренкова | 10/0,4 | 0.063 | 0.063 | 0
3818 | СТП 744(63кВА) 438.09 снт Росинка | Курский РЭС | Курская область | д Нижняя Медведица | 10/0,4 | 0.025 | 0.025 | 0
3819 | СТП 753 (63кВА) 412.16 снт "Резинщик" | Курский РЭС | Курская область | д 1-е Цветово | 10/0,4 | 0.063 | 0.063 | 0
3820 | СТП 754 (63кВА) 427.16 д.Татаренково | Курский РЭС | Курская область | д Татаренкова | 10/0,4 | 0.16 | 0.16 | 0
3821 | СТП 755 (63кВА) 420.16 п.Камыши | Курский РЭС | Курская область | п Камыши | 10/0,4 | 0.063 | 0.063 | 0
3822 | СТП 756 (63кВА) 414.15 д.Гремячка | Курский РЭС | Курская область | д Гремячка | 10/0,4 | 0.063 | 0.063 | 0
3823 | СТП 761 (63кВа) 414.15 Гремячка | Курский РЭС | Курская область | д Гремячка | 10/0,4 | 0.063 | 0.025 | 0.035872
3824 | СТП 765 (63кВА) 412.6 х.Духовец | Курский РЭС | Курская область | г.Курск | 10/0,4 | 0.063 | 0.063 | 0
3825 | СТП 773 416.07 1-е Цветово | Курский РЭС | Курская область | д 1-е Цветово | 10/0,4 | 0.16 | 0.04 | 0.11328
3826 | СТП 780 ф.418.01 с.Разиньково | Курский РЭС | Курская область | с Разиньково | 10/0,4 | 0.04 | 0.015 | 0.0236
3827 | СТП 781 (63 кВА) а/дорога | Курский РЭС | Курская область | Новопоселеновский с/с. | 10/0,4 | 0.063 | 0.018 | 0.04248
3828 | СТП 786 412.16 д.Кукуевка | Курский РЭС | Курская область | д Кукуевка | 10/0,4 | 0.063 | 0.063 | 0
3829 | СТП 787(63кВА) 412.01 Ворошнево | Курский РЭС | Курская область | д Ворошнево | 10/0,4 | 0.063 | 0.063 | 0
3830 | СТП 788(63кВА)412.16 д.Кукуевка | Курский РЭС | Курская область | д Кукуевка | 10/0,4 | 0.063 | 0.05 | 0.012272
3831 | СТП 790 438.14 д.Татаренково | Курский РЭС | Курская область | г.Курск | 10/0,4 | 0.063 | 0.063 | 0
3832 | СТП 792(63кВА) 423.10 Хоружевка | Курский РЭС | Курская область | х Хоружевка | 10/0,4 | 0.063 | 0.03 | 0.031152
3833 | СТП 793 (63кВА) 412.01 1-е Цветово | Курский РЭС | Курская область | д 1-е Цветово | 10/0,4 | 0.063 | 0.063 | 0
3834 | СТП 794(63кВА) 412.16 Кукуевка | Курский РЭС | Курская область | д Кукуевка | 10/0,4 | 0.063 | 0.015 | 0.045312
3835 | СТП 798 423.16 д.Зорино | Курский РЭС | Курская область | д Зорино | 10/0,4 | 0.063 | 0.063 | 0
3836 | СТП 799 (63кВа) рыбхоз"Спутник" | Курский РЭС | Курская область | д 1-е Шемякино | 10/0,4 | 0.063 | 0.063 | 0
3837 | СТП 801(63кВа) Полянское | Курский РЭС | Курская область | с Полянское | 10/0,4 | 0.063 | 0.055 | 0.007552
3838 | СТП 802(250кВа)418.15 Николаевка | Курский РЭС | Курская область | д Николаевка | 10/0,4 | 0.063 | 0.021 | 0.039648
3839 | СТП 804(63кВА) 414.01 Гремячка | Курский РЭС | Курская область | д Гремячка | 10/0,4 | 0.063 | 0.063 | 0
3840 | СТП 805(63кВа) 415.03 Касторная | Курский РЭС | Курская область | г.Курск | 10/0,4 | 0.063 | 0.015 | 0.045312
3841 | СТП 807 (63кВа) 415.03 Касторная | Курский РЭС | Курская область | г.Курск | 10/0,4 | 0.063 | 0.063 | 0
3842 | СТП 809(63кВа) 423.16 Толмачево | Курский РЭС | Курская область | д Толмачёво | 10/0,4 | 0.063 | 0.04 | 0.021712
3843 | СТП 811(63кВА) 423.02 п.Черемушки | Курский РЭС | Курская область | п Черёмушки | 10/0,4 | 0.063 | 0.015 | 0.045312
3844 | СТП 812(63кВА) 415.07 д.Духовец | Курский РЭС | Курская область | д Духовец | 10/0,4 | 0.063 | 0.063 | 0
3845 | СТП 813 414.15 Гремячка | Курский РЭС | Курская область | д Гремячка | 10/0,4 | 0.063 | 0.063 | 0
3846 | СТП 815 (63кВа) 414.15 Гремячка | Курский РЭС | Курская область | д Гремячка | 10/0,4 | 0.063 | 0.063 | 0
3847 | СТП 820 412.16 (63кВа) Кукуевка | Курский РЭС | Курская область | д Кукуевка | 10/0,4 | 0.063 | 0.063 | 0
3848 | СТП 824 (63кВА) 421.08 Полянское | Курский РЭС | Курская область | с Полянское | 10/0,4 | 0.063 | 0.005 | 0.054752
3849 | СТП 825 (63кВа) 438.01 | Курский РЭС | Курская область | г.Курск | 10/0,4 | 0.063 | 0.063 | 0
3850 | СТП 826 (25кВа) 415.08 | Курский РЭС | Курская область | г.Курск | 10/0,4 | 0.025 | 0.025 | 0
3851 | СТП 827 63кВА 413.15 д.Рышково | Курский РЭС | Курская область | Лебяженский с/с. | 10/0,4 | 0.063 | 0.063 | 0
3852 | СТП 830 (63кВа) 415.07 Ройково | Курский РЭС | Курская область | д Райково | 10/0,4 | 0.063 | 0.063 | 0
3853 | СТП 831 (63кВа) 420.10 Монолит | Курский РЭС | Курская область | с/т Монолит | 10/0,4 | 0.063 | 0.015 | 0.045312
3854 | СТП 832 (63кВа) 412.16 х.Кислино | Курский РЭС | Курская область | Новопоселеновский с/с. | 10/0,4 | 0.063 | 0.063 | 0
3855 | СТП 833 63кВа 438.18 | Курский РЭС | Курская область | г.Курск | 10/0,4 | 0.063 | 0.063 | 0
3856 | СТП 839 (63кВа) 427.16 | Курский РЭС | Курская область | г.Курск | 10/0,4 | 0.063 | 0.02 | 0.040592
3857 | СТП 840 (63кВа) 412.16 д.Кукуевка | Курский РЭС | Курская область | г.Курск | 10/0,4 | 0.063 | 0.021 | 0.039648
3858 | СТП 842 (63кВа) 425.06 | Курский РЭС | Курская область | г.Курск | 10/0,4 | 0.063 | 0.063 | 0
3859 | СТП 843 (63кВА) 414.15 д.Гремячка | Курский РЭС | Курская область | д. Гремячка | 10/0,4 | 0.063 | 0.015 | 0.045312
3860 | СТП 845 (63кВа) 438.18 Хмелевая | Курский РЭС | Курская область | г.Курск | 10/0,4 | 0.063 | 0.063 | 0
3861 | СТП 846 (63кВА) 438.07 | Курский РЭС | Курская область | д Татаренково | 10/0,4 | 0.063 | 0.063 | 0
3862 | СТП 847 438.14 | Курский РЭС | Курская область | г.Курск | 10/0,4 | 0.063 | 0.02 | 0.040592
3863 | СТП 852 (25кВА) 423.16 База отдыха | Курский РЭС | Курская область | г.Курск | 10/0,4 | 0.025 | 0.02 | 0.00472
3864 | СТП 862 (63кВА) 413.15 Рышково | Курский РЭС | Курская область | г.Курск | 10/0,4 | 0.063 | 0.04 | 0.021712
3865 | СТП 865 (63кВА) 422.02 д.Муравлево | Курский РЭС | Курская область | г.Курск | 10/0,4 | 0.063 | 0.063 | 0
3866 | СТП 867 (63кВа) 411.51 ООО Максимус | Курский РЭС | Курская область | г.Курск | 10/0,4 | 0.063 | 0.02 | 0.040592
3867 | СТП 870 (63кВА) 412.07 | Курский РЭС | Курская область | г.Курск | 10/0,4 | 0.063 | 0.02 | 0.040592
3868 | СТП 872 (63кВА) 415.07 д.Духовец | Курский РЭС | Курская область | г.Курск | 10/0,4 | 0.063 | 0.063 | 0
3869 | СТП 874(63кВА) 438.14 д.Татаренково | Курский РЭС | Курская область | г.Курск | 10/0,4 | 0.063 | 0.063 | 0
3870 | СТП 879 (2*630кВа)438.9/438/7Водозабор | Курский РЭС | Курская область | г.Курск | 10/0,4 | 1.26 | 0.63 | 0
3871 | СТП 880(2*250кВа) 438.9 Водозабор | Курский РЭС | Курская область | г.Курск | 10/0,4 | 0.5 | 0.04 | 0.19824
3872 | СТП 882 (63кВА ф.413.15) | Курский РЭС | Курская область | г.Курск | 10/0,4 | 0.063 | 0.04 | 0.021712
3873 | СТП 885 (63кВА) 422.14 | Курский РЭС | Курская область | п Юбилейный | 10/0,4 | 0.1 | 0.1 | 0
3874 | СТП 891 (63кВА ф.414.15) | Курский РЭС | Курская область | г.Курск | 10/0,4 | 0.063 | 0.063 | 0
3875 | СТП 892 (63кВа) 424.08 | Курский РЭС | Курская область | г.Курск | 10/0,4 | 0.063 | 0.063 | 0
3876 | СТП 896 (63кВа) 415.03 | Курский РЭС | Курская область | г.Курск | 10/0,4 | 0.01 | 0.01 | 0
3877 | СТП 897 (25кВа) ф.414.01 | Курский РЭС | Курская область | г.Курск | 10/0,4 | 0.025 | 0.025 | 0
3878 | СТП 901 (63кВа) ф.413.09 | Курский РЭС | Курская область | г.Курск | 10/0,4 | 0.063 | 0.063 | 0
3879 | СТП 904 (63кВа) ф.422.14 | Курский РЭС | Курская область | п Юбилейный | 10/0,4 | 0.063 | 0.063 | 0
3880 | СТП 906 ПС Родники КЛ№26 | Курский РЭС | Курская область | г.Курск | 10/0,4 | 0.025 | 0.02 | 0.00472
3881 | СТП 907 (63кВа) от яч.5 Фармпродукт | Курский РЭС | Курская область | г.Курск | 10/0,4 | 0.063 | 0.063 | 0
3882 | СТП 919 (63кВА) ф.128.13 | Курский РЭС | Курская область | Полевской с/с. | 10/0,4 | 0.063 | 0.063 | 0
3883 | СТП 929 ф.129.06 | Курский РЭС | Курская область | г.Курск | 10/0,4 | 0.04 | 0.02 | 0.01888
3884 | СТП 937 ф.415.02 | Курский РЭС | Курская область | г.Курск | 10/0,4 | 0.063 | 0.063 | 0
3885 | СТП 939 63кВа ф.421.08 | Курский РЭС | Курская область | г.Курск | 10/0,4 | 0.063 | 0.035 | 0.026432
3886 | СТП 942 63кВа ф.415.03 | Курский РЭС | Курская область | г.Курск | 10/0,4 | 0.063 | 0.063 | 0
3887 | СТП 943 25кВА ф.414.15 | Курский РЭС | Курская область | г.Курск | 10/0,4 | 0.025 | 0.025 | 0
3888 | СТП 958 63кВА ф.129.12 | Курский РЭС | Курская область | г.Курск | 10/0,4 | 0.063 | 0.032 | 0.029264
3889 | СТП 962 63кВа ф.415.03 | Курский РЭС | Курская область | г.Курск | 10/0,4 | 0.063 | 0.015 | 0.045312
3890 | СТП 966 63кВа ф.427.06 | Курский РЭС | Курская область | г.Курск | 10/0,4 | 0.063 | 0.015 | 0.045312
3891 | СТП 981 ф.438.09 (63кВа) | Курский РЭС | Курская область | г.Курск | 10/0,4 | 0.063 | 0.063 | 0
3892 | СТП 984 ф.415.02 | Курский РЭС | Курская область | г.Курск | 10/0,4 | 0.063 | 0.063 | 0
3893 | ТП 001 | Курский РЭС | Курская область | г.Курск | 10/0,4 | 1.26 | 0.63 | 0
3894 | ТП 002 | Курский РЭС | Курская область | г.Курск | 10/0,4 | 1.26 | 0.63 | 0
3895 | ТП 003 | Курский РЭС | Курская область | г.Курск | 10/0,4 | 1.26 | 0.33377 | 0.27964
3896 | ТП 004 | Курский РЭС | Курская область | г.Курск | 10/0,4 | 1.26 | 0.41604 | 0.20198
3897 | ТП 005 | Курский РЭС | Курская область | г Курск | 10/0,4 | 1.26 | 0.63 | 0
3898 | ТП 005 (411.51-5/160 ул.Газопроводская) | Курский РЭС | Курская область | с/с Ворошневский | 10/0,4 | 0.32 | 0.16 | 0
3899 | ТП 006 | Курский РЭС | Курская область | г.Курск | 10/0,4 | 1.26 | 0.56425 | 0.062069
3900 | ТП 007 | Курский РЭС | Курская область | г.Курск | 10/0,4 | 1.26 | 0.30355 | 0.30817
3901 | ТП 008 | Курский РЭС | Курская область | г.Курск | 10/0,4 | 1.26 | 0.479 | 0.14254
3902 | ТП 008 (СТП-411.51-8/40ул.Сосновская) | Курский РЭС | Курская область | Ворошневский с/с. | 10/0,4 | 0.04 | 0.017 | 0.021712
3903 | ТП 009 | Курский РЭС | Курская область | г.Курск | 10/0,4 | 1.26 | 0.3525 | 0.26196
3904 | ТП 010 | Курский РЭС | Курская область | г Курск | 10/0,4 | 1.26 | 0.63 | 0
3905 | ТП 011 | Курский РЭС | Курская область | г.Курск | 10/0,4 | 1.26 | 0.40112 | 0.21606
3906 | ТП 012 | Курский РЭС | Курская область | г.Курск | 10/0,4 | 1.26 | 0.51375 | 0.10974
3907 | ТП 013 | Курский РЭС | Курская область | г.Курск | 10/0,4 | 2.52 | 0.63 | 1.1894
3908 | ТП 014 | Курский РЭС | Курская область | г Курск | 10/0,4 | 1.26 | 0.63 | 0
3909 | ТП 015 | Курский РЭС | Курская область | г Курск | 10/0,4 | 1.26 | 0.49453 | 0.12788
3910 | ТП 016 | Курский РЭС | Курская область | г Курск | 10/0,4 | 1.26 | 0.63 | 0
3911 | ТП 017 | Курский РЭС | Курская область | г.Курск | 10/0,4 | 1.26 | 0.63 | 0
3912 | ТП 018 | Курский РЭС | Курская область | г Курск | 10/0,4 | 1.26 | 0.30615 | 0.30572
3913 | ТП 021 | Курский РЭС | Курская область | г.Курск | 10/0,4 | 2 | 1 | 0
3914 | ТП 022 | Курский РЭС | Курская область | г Курск | 10/0,4 | 1.26 | 0.35 | 0.26432
3915 | ТП 023 | Курский РЭС | Курская область | г Курск | 10/0,4 | 0.8 | 0.3 | 0.0944
3916 | ТП 024 (Ледовый дворец) | Курский РЭС | Курская область | г Курск | 10/0,4 | 1.26 | 0.51 | 0.11328
3917 | ТП 025 (Хёндай) | Курский РЭС | Курская область | г.Курск | 10/0,4 | 1.26 | 0.63 | 0
3918 | ТП 026 (Курскпромбанк) | Курский РЭС | Курская область | г Курск | 10/0,4 | 1.26 | 0.23206 | 0.37566
3919 | ТП 028 | Курский РЭС | Курская область | г.Курск | 10/0,4 | 0.8 | 0.04 | 0.33984
3920 | ТП 029 (КСМиР) | Курский РЭС | Курская область | г.Курск | 10/0,4 | 1.26 | 0.12 | 0.48144
3921 | ТП 029 д.Цветово ул.Советская | Курский РЭС | Курская область | д 1-е Цветово | 10/0,4 | 0.1 | 0.1 | 0
3922 | ТП 030 Клуб от ПТФ ф 6 | Курский РЭС | Курская область | д 1-е Цветово | 10/0,4 | 0.16 | 0.16 | 0
3923 | ТП 030 от Аккумуляторная ф 35 | Курский РЭС | Курская область | г.Курск | 10/0,4 | 0.16 | 0.04 | 0.11328
3924 | ТП 032 | Курский РЭС | Курская область | г.Курск | 10/0,4 | 1.26 | 0.48624 | 0.13571
3925 | ТП 033 | Курский РЭС | Курская область | г.Курск | 10/0,4 | 1.26 | 0.42029 | 0.19797
3926 | ТП 034 | Курский РЭС | Курская область | г.Курск | 10/0,4 | 1.26 | 0.59516 | 0.032891
3927 | ТП 034 (ф.412.6) д.Кукуевка | Курский РЭС | Курская область | д Кукуевка | 10/0,4 | 0.1 | 0.1 | 0
3928 | ТП 035 | Курский РЭС | Курская область | г.Курск | 10/0,4 | 1.26 | 0.43012 | 0.18869
3929 | ТП 035 д.Кукуевка | Курский РЭС | Курская область | д Кукуевка | 10/0,4 | 0.1 | 0.1 | 0
3930 | ТП 037 | Курский РЭС | Курская область | г.Курск | 10/0,4 | 1.26 | 0.63 | 0
3931 | ТП 038 | Курский РЭС | Курская область | г.Курск | 10/0,4 | 2.52 | 0.63 | 1.1894
3932 | ТП 039 (Сектор) | Курский РЭС | Курская область | г.Курск | 10/0,4 | 0.25 | 0.25 | 0
3933 | ТП 040 | Курский РЭС | Курская область | г.Курск | 10/0,4 | 0.025 | 0.015 | 0.00944
3934 | ТП 041 (Русская деревня) | Курский РЭС | Курская область | г.Курск | 10/0,4 | 0.025 | 0.015 | 0.00944
3935 | ТП 043 | Курский РЭС | Курская область | г.Курск | 10/0,4 | 0.25 | 0.18 | 0.06608
3936 | ТП 044 (Автотехцентр) | Курский РЭС | Курская область | г.Курск | 10/0,4 | 0.4 | 0.2345 | 0.15623
3937 | ТП 045 (Усадьба) | Курский РЭС | Курская область | г.Курск | 10/0,4 | 1.26 | 0.51 | 0.11328
3938 | ТП 046 | Курский РЭС | Курская область | г.Курск | 10/0,4 | 0.25 | 0.09 | 0.15104
3939 | ТП 047 | Курский РЭС | Курская область | г.Курск | 10/0,4 | 2.52 | 0.42325 | 1.3846
3940 | ТП 048 | Курский РЭС | Курская область | г.Курск | 10/0,4 | 2 | 0.59827 | 0.37923
3941 | ТП 049 | Курский РЭС | Курская область | г.Курск | 10/0,4 | 2.52 | 0.63 | 1.1894
3942 | ТП 050 | Курский РЭС | Курская область | г.Курск | 10/0,4 | 2 | 0.80375 | 0.18526
3943 | ТП 051 | Курский РЭС | Курская область | г.Курск | 10/0,4 | 2 | 0.9985 | 0.001416
3944 | ТП 054 | Курский РЭС | Курская область | г.Курск | 10/0,4 | 1.26 | 0.60824 | 0.020538
3945 | ТП 055 | Курский РЭС | Курская область | г.Курск | 10/0,4 | 1.26 | 0.54407 | 0.081118
3946 | ТП 056 | Курский РЭС | Курская область | г.Курск | 10/0,4 | 2.52 | 0.63 | 1.1894
3947 | ТП 057 | Курский РЭС | Курская область | г.Курск | 10/0,4 | 1.26 | 0.52621 | 0.097978
3948 | ТП 058 | Курский РЭС | Курская область | г.Курск | 10/0,4 | 0.25 | 0.21 | 0.03776
3949 | ТП 059 | Курский РЭС | Курская область | г Курск | 10/0,4 | 0.25 | 0.25 | 0
3950 | ТП 060 | Курский РЭС | Курская область | г.Курск | 10/0,4 | 0.4 | 0.14 | 0.24544
3951 | ТП 061 | Курский РЭС | Курская область | г.Курск | 10/0,4 | 0.1 | 0.1 | 0
3952 | ТП 062 | Курский РЭС | Курская область | г.Курск | 10/0,4 | 0.04 | 0.04 | 0
3953 | ТП 063 | Курский РЭС | Курская область | г Курск | 10/0,4 | 0.063 | 0.063 | 0
3954 | ТП 064 | Курский РЭС | Курская область | г.Курск | 10/0,4 | 0.25 | 0.2125 | 0.0354
3955 | ТП 065 | Курский РЭС | Курская область | г.Курск | 10/0,4 | 1.26 | 0.63 | 0
3956 | ТП 066 | Курский РЭС | Курская область | г.Курск | 10/0,4 | 0.16 | 0.16 | 0
3957 | ТП 067 | Курский РЭС | Курская область | г.Курск | 10/0,4 | 0.1 | 0.1 | 0
3958 | ТП 068 | Курский РЭС | Курская область | г Курск | 10/0,4 | 0.16 | 0.16 | 0
3959 | ТП 070 освещение ул.Фестивальная | Курский РЭС | Курская область | г.Курск | 10/0,4 | 0.025 | 0.02 | 0.00472
3960 | ТП 071 | Курский РЭС | Курская область | г.Курск | 10/0,4 | 0.025 | 0.02 | 0.00472
3961 | ТП 072 | Курский РЭС | Курская область | г.Курск | 10/0,4 | 0.16 | 0.16 | 0
3962 | ТП 073 | Курский РЭС | Курская область | г Курск | 10/0,4 | 0.1 | 0.1 | 0
3963 | ТП 074 | Курский РЭС | Курская область | г.Курск | 10/0,4 | 0.25 | 0.25 | 0
3964 | ТП 075 | Курский РЭС | Курская область | г Курск | 10/0,4 | 0.4 | 0.4 | 0
3965 | ТП 076 | Курский РЭС | Курская область | г Курск | 10/0,4 | 0.25 | 0.25 | 0
3966 | ТП 077 | Курский РЭС | Курская область | г Курск | 10/0,4 | 0.5 | 0.25 | 0
3967 | ТП 078 | Курский РЭС | Курская область | г.Курск | 10/0,4 | 0.8 | 0.38028 | 0.018616
3968 | ТП 079 | Курский РЭС | Курская область | г Курск | 10/0,4 | 0.16 | 0.16 | 0
3969 | ТП 080 | Курский РЭС | Курская область | г Курск | 10/0,4 | 0.25 | 0.22 | 0.02832
3970 | ТП 081 | Курский РЭС | Курская область | г Курск | 10/0,4 | 0.25 | 0.25 | 0
3971 | ТП 082 | Курский РЭС | Курская область | г Курск | 10/0,4 | 0.25 | 0.25 | 0
3972 | ТП 083 | Курский РЭС | Курская область | г.Курск | 10/0,4 | 0.25 | 0.145 | 0.09912
3973 | ТП 084 | Курский РЭС | Курская область | г.Курск | 10/0,4 | 0.25 | 0.1495 | 0.094872
3974 | ТП 085 | Курский РЭС | Курская область | г Курск | 10/0,4 | 0.063 | 0.063 | 0
3975 | ТП 086 | Курский РЭС | Курская область | г Курск | 10/0,4 | 0.063 | 0.063 | 0
3976 | ТП 087 | Курский РЭС | Курская область | г Курск | 10/0,4 | 0.16 | 0.16 | 0
3977 | ТП 088 | Курский РЭС | Курская область | г.Курск | 10/0,4 | 0.25 | 0.075 | 0.1652
3978 | ТП 089 | Курский РЭС | Курская область | д 1-я Моква | 10/0,4 | 0.063 | 0.063 | 0
3979 | ТП 090 | Курский РЭС | Курская область | г.Курск | 10/0,4 | 0.25 | 0.02 | 0.21712
3980 | ТП 098 414.01 д. Гремячка | Курский РЭС | Курская область | Моковский с/с. | 10/0,4 | 0.16 | 0.16 | 0
3981 | ТП 099 (414.15-3/63) д.Гремячка | Курский РЭС | Курская область | д Гремячка | 10/0,4 | 0.063 | 0.063 | 0
3982 | ТП 1001 Винниково ЗАВ-быт | Курский РЭС | Курская область | г.Курск | 10/0,4 | 0.16 | 0.045 | 0.10856
3983 | ТП 1002 х. Семидесный | Курский РЭС | Курская область | г.Курск | 10/0,4 | 0.1 | 0.1 | 0
3984 | ТП 1003 Отрешково | Курский РЭС | Курская область | г.Курск | 10/0,4 | 0.16 | 0.16 | 0
3985 | ТП 1004 Отрешково-2 | Курский РЭС | Курская область | г.Курск | 10/0,4 | 0.1 | 0.1 | 0
3986 | ТП 1005 Постоялые дворы | Курский РЭС | Курская область | г.Курск | 10/0,4 | 0.1 | 0.1 | 0
3987 | ТП 1006 ll-Винниково | Курский РЭС | Курская область | Винниковский с/с. | 10/0,4 | 0.04 | 0.04 | 0
3988 | ТП 1010 Винниково школа | Курский РЭС | Курская область | Винниковский с/с. | 10/0,4 | 0.25 | 0.25 | 0
3989 | ТП 1015 Виногробль | Курский РЭС | Курская область | с.Виногробль | 10/0,4 | 0.25 | 0.208 | 0.039648
3990 | ТП 1016 Игначёвка-Обуховка | Курский РЭС | Курская область | с.Виногробль | 10/0,4 | 0.16 | 0.158 | 0.001888
3991 | ТП 1017 Новоселовка | Курский РЭС | Курская область | Винниковский с/с. | 10/0,4 | 0.1 | 0.1 | 0
3992 | ТП 1020 п. Малиновый-быт, школа | Курский РЭС | Курская область | Винниковский с/с. | 10/0,4 | 0.4 | 0.4 | 0
3993 | ТП 1022 Ханок | Курский РЭС | Курская область | Ноздрачевский с/с. | 10/0,4 | 0.1 | 0.1 | 0
3994 | ТП 1023 С/О Заря | Курский РЭС | Курская область | г.Курск | 10/0,4 | 0.16 | 0.01 | 0.1416
3995 | ТП 1024 С/О Заря | Курский РЭС | Курская область | г.Курск | 10/0,4 | 0.25 | 0.01 | 0.22656
3996 | ТП 1025 С/О Полёт | Курский РЭС | Курская область | г.Курск | 10/0,4 | 0.063 | 0.046 | 0.016048
3997 | ТП 1026 С/О Полёт | Курский РЭС | Курская область | г.Курск | 10/0,4 | 0.1 | 0.085 | 0.01416
3998 | ТП 1027 Еськово | Курский РЭС | Курская область | Ноздрачевский с/с. | 10/0,4 | 0.1 | 0.1 | 0
3999 | ТП 1028 Шагарово | Курский РЭС | Курская область | Ноздрачевский с/с. | 10/0,4 | 0.063 | 0.063 | 0
4000 | ТП 1029 Шагарово | Курский РЭС | Курская область | Винниковский с/с. | 10/0,4 | 0.1 | 0.1 | 0
4001 | ТП 1030 Шагарово-Сортучасток | Курский РЭС | Курская область | Ноздрачевский с/с. | 10/0,4 | 0.063 | 0.063 | 0
4002 | ТП 1031 Ноздрачёво-школа | Курский РЭС | Курская область | с.Ноздрачево | 10/0,4 | 0.25 | 0.25 | 0
4003 | ТП 1032 л/лагерь | Курский РЭС | Курская область | Ноздрачевский с/с. | 10/0,4 | 0.16 | 0.16 | 0
4004 | ТП 1033 МТМ | Курский РЭС | Курская область | Винниковский с/с. | 10/0,4 | 0.1 | 0.044 | 0.052864
4005 | ТП 1034 Ноздрачёво-почта | Курский РЭС | Курская область | Ноздрачевский с/с. | 10/0,4 | 0.16 | 0.16 | 0
4006 | ТП 1035 Ноздрачёво | Курский РЭС | Курская область | Ноздрачевский с/с. | 10/0,4 | 0.16 | 0.0336 | 0.11932
4007 | ТП 1040 Ельково | Курский РЭС | Курская область | Полевской с/с. | 10/0,4 | 0.1 | 0.1 | 0
4008 | ТП 1049 Полевая-клуб | Курский РЭС | Курская область | д Полевая | 10/0,4 | 0.16 | 0.16 | 0
4009 | ТП 1050 Полевая-м/пункт | Курский РЭС | Курская область | Полевской с/с. | 10/0,4 | 0.1 | 0.1 | 0
4010 | ТП 1051 Полевая-Кулик | Курский РЭС | Курская область | Полевской с/с. | 10/0,4 | 0.1 | 0.1 | 0
4011 | ТП 1052 Полевая-Лиманы | Курский РЭС | Курская область | д.Полевая | 10/0,4 | 0.1 | 0.1 | 0
4012 | ТП 1053 Гуторово-школа | Курский РЭС | Курская область | Полевской с/с. | 10/0,4 | 0.16 | 0.11 | 0.0472
4013 | ТП 1054 Гуторово-клуб | Курский РЭС | Курская область | Полевской с/с. | 10/0,4 | 0.1 | 0.1 | 0
4014 | ТП 1055 Гуторово-мельница | Курский РЭС | Курская область | Полевской с/с. | 10/0,4 | 0.16 | 0.16 | 0
4015 | ТП 1056 Заплава-Камышовк | Курский РЭС | Курская область | с.1-е Веденское | 10/0,4 | 0.1 | 0.1 | 0
4016 | ТП 1057 Полевая с/совет | Курский РЭС | Курская область | Полевской с/с. | 10/0,4 | 0.1 | 0.1 | 0
4017 | ТП 1059 п. Зверосовхоз жил. дома | Курский РЭС | Курская область | Полевской с/с. | 10/0,4 | 0.25 | 0.25 | 0
4018 | ТП 1069 128.17 Кизилово-школа | Курский РЭС | Курская область | Полевской с/с. | 10/0,4 | 0.1 | 0.1 | 0
4019 | ТП 107 (414.15-14/63 с/о "Курск") | Курский РЭС | Курская область | г Курск | 10/0,4 | 0.063 | 0.063 | 0
4020 | ТП 1072 Полевая-"Жаренков" | Курский РЭС | Курская область | Полевской с/с. | 10/0,4 | 0.1 | 0.1 | 0
4021 | ТП 1073 Колодно-горка | Курский РЭС | Курская область | с.Колодное | 10/0,4 | 0.063 | 0.063 | 0
4022 | ТП 1074 дом Зубкова | Курский РЭС | Курская область | Полевской с/с. | 10/0,4 | 0.1 | 0.1 | 0
4023 | ТП 1075 Колодное-скважина | Курский РЭС | Курская область | Полевской с/с. | 10/0,4 | 0.04 | 0.01 | 0.02832
4024 | ТП 1076 Колодное-переезд | Курский РЭС | Курская область | Полевской с/с. | 10/0,4 | 0.1 | 0.1 | 0
4025 | ТП 1077 Колодное Клуб, школа | Курский РЭС | Курская область | с.Колодное | 10/0,4 | 0.1 | 0.0311 | 0.065042
4026 | ТП 1078 Колодное л/л | Курский РЭС | Курская область | с.Колодное | 10/0,4 | 0.1 | 0.1 | 0
4027 | ТП 1079 Колодное-"Гаркай" | Курский РЭС | Курская область | Полевской с/с. | 10/0,4 | 0.1 | 0.1 | 0
4028 | ТП 108 (414.15-16/100 с/о "Курск") | Курский РЭС | Курская область | Моковский с/с. | 10/0,4 | 0.1 | 0.1 | 0
4029 | ТП 1080 Колодное - "Коровин" | Курский РЭС | Курская область | с.Колодное | 10/0,4 | 0.1 | 0.1 | 0
4030 | ТП 1081 Б. Шумаково | Курский РЭС | Курская область | с.Б.Шумаково | 10/0,4 | 0.1 | 0.1 | 0
4031 | ТП 1082 Б. Шумаково переезд | Курский РЭС | Курская область | Шумаковский с/с. | 10/0,4 | 0.1 | 0.1 | 0
4032 | ТП 1083 Б. Шумаково-клуб | Курский РЭС | Курская область | с.Б.Шумаково | 10/0,4 | 0.25 | 0.1558 | 0.088925
4033 | ТП 1084 Б. Шумаково-Новинка | Курский РЭС | Курская область | Шумаковский с/с. | 10/0,4 | 0.25 | 0.25 | 0
4034 | ТП 1085 Ц.У. Шумаково | Курский РЭС | Курская область | г.Курск | 10/0,4 | 0.025 | 0.007 | 0.016992
4035 | ТП 1086 Мармыжи новая | Курский РЭС | Курская область | Шумаковский с/с. | 10/0,4 | 0.063 | 0.063 | 0
4036 | ТП 1087 Мармыжи | Курский РЭС | Курская область | Шумаковский с/с. | 10/0,4 | 0.063 | 0.063 | 0
4037 | ТП 1088 М. Шумаково н. дома | Курский РЭС | Курская область | Шумаковский с/с. | 10/0,4 | 0.1 | 0.055 | 0.04248
4038 | ТП 1089 М. Шумаково л/л | Курский РЭС | Курская область | д Малая Шумаковка | 10/0,4 | 0.063 | 0.063 | 0
4039 | ТП 109 (414.15-17/63 с/о "Курск") | Курский РЭС | Курская область | г Курск | 10/0,4 | 0.063 | 0.063 | 0
4040 | ТП 1091 Заплава-магазин | Курский РЭС | Курская область | с.1-е Веденское | 10/0,4 | 0.1 | 0.1 | 0
4041 | ТП 1092 Заплава-скважина | Курский РЭС | Курская область | Шумаковский с/с. | 10/0,4 | 0.25 | 0.031 | 0.20674
4042 | ТП 1093 Заплава-школа | Курский РЭС | Курская область | с Введенское | 10/0,4 | 0.16 | 0.16 | 0
4043 | ТП 1094 Конорево-быт | Курский РЭС | Курская область | с Введенское | 10/0,4 | 0.16 | 0.16 | 0
4044 | ТП 1095 Конорево Н.дома | Курский РЭС | Курская область | Шумаковский с/с. | 10/0,4 | 0.04 | 0.04 | 0
4045 | ТП 1096 Писклово-сад | Курский РЭС | Курская область | Бесединский с/с. | 10/0,4 | 0.16 | 0.145 | 0.01416
4046 | ТП 1097 Писклово-магазин | Курский РЭС | Курская область | Бесединский с/с. | 10/0,4 | 0.1 | 0.1 | 0
4047 | ТП 1098 СТФ Писклово | Курский РЭС | Курская область | Бесединский с/с. | 10/0,4 | 0.16 | 0.012 | 0.13971
4048 | ТП 1099 Петровское-ток | Курский РЭС | Курская область | Бесединский с/с. | 10/0,4 | 0.4 | 0.017 | 0.36155
4049 | ТП 110 (414.15-18/160 с/о "Курск") | Курский РЭС | Курская область | г Курск | 10/0,4 | 0.16 | 0.058 | 0.096288
4050 | ТП 1100 Петровское Пилорама | Курский РЭС | Курская область | г.Курск | 10/0,4 | 0.16 | 0.102 | 0.054752
4051 | ТП 1101 Петровское-МТФ | Курский РЭС | Курская область | Бесединский с/с. | 10/0,4 | 0.25 | 0.02 | 0.21712
4052 | ТП 1102 Камыши | Курский РЭС | Курская область | Бесединский с/с. | 10/0,4 | 0.063 | 0.063 | 0
4053 | ТП 1103 Б. Мальцево | Курский РЭС | Курская область | Бесединский с/с. | 10/0,4 | 0.1 | 0.1 | 0
4054 | ТП 1104 Петровское н. дома | Курский РЭС | Курская область | Бесединский с/с. | 10/0,4 | 0.4 | 0.1531 | 0.23307
4055 | ТП 1105 Безобразово | Курский РЭС | Курская область | с.Безобразово | 10/0,4 | 0.16 | 0.125 | 0.03304
4056 | ТП 1106 Безобразово скважина | Курский РЭС | Курская область | Бесединский с/с. | 10/0,4 | 0.1 | 0.005 | 0.08968
4057 | ТП 1107 Калиновка | Курский РЭС | Курская область | Бесединский с/с. | 10/0,4 | 0.063 | 0.03 | 0.031152
4058 | ТП 1108 Петровское-магазин | Курский РЭС | Курская область | д Петровское | 10/0,4 | 0.1 | 0.1 | 0
4059 | ТП 111 (414.15-19/63 с/о "Курск")160кВА | Курский РЭС | Курская область | г Курск | 10/0,4 | 0.16 | 0.16 | 0
4060 | ТП 1110 Троица Скважина | Курский РЭС | Курская область | Бесединский с/с. | 10/0,4 | 0.16 | 0.041 | 0.11234
4061 | ТП 1111 Троица-магазин | Курский РЭС | Курская область | с.Троица | 10/0,4 | 0.16 | 0.0865 | 0.069384
4062 | ТП 1112 Троица | Курский РЭС | Курская область | Бесединский с/с. | 10/0,4 | 0.1 | 0.1 | 0
4063 | ТП 1113 ll-Писклово-горка | Курский РЭС | Курская область | с.2-е Писклово | 10/0,4 | 0.063 | 0.056 | 0.006608
4064 | ТП 1114 Букреевская роща | Курский РЭС | Курская область | Бесединский с/с. | 10/0,4 | 0.1 | 0.0675 | 0.03068
4065 | ТП 1115 х. Дубовец | Курский РЭС | Курская область | Полевской с/с. | 10/0,4 | 0.1 | 0.1 | 0
4066 | ТП 1117 Беседино-пекарня | Курский РЭС | Курская область | г.Курск | 10/0,4 | 0.16 | 0.16 | 0
4067 | ТП 1118 Беседино ЗАВ | Курский РЭС | Курская область | г.Курск | 10/0,4 | 0.4 | 0.0352 | 0.34437
4068 | ТП 1119 Воронцово н.дома | Курский РЭС | Курская область | г.Курск | 10/0,4 | 0.16 | 0.16 | 0
4069 | ТП 112 (414.15-20/160 с/о "Курск") | Курский РЭС | Курская область | г Курск | 10/0,4 | 0.16 | 0.123 | 0.034928
4070 | ТП 1120 Воронцово-быт | Курский РЭС | Курская область | Бесединский с/с. | 10/0,4 | 0.16 | 0.16 | 0
4071 | ТП 1121 Карасёвка | Курский РЭС | Курская область | Бесединский с/с. | 10/0,4 | 0.16 | 0.16 | 0
4072 | ТП 1122 Карасёвка-Сокол | Курский РЭС | Курская область | г.Курск | 10/0,4 | 0.1 | 0.1 | 0
4073 | ТП 1123 Букреево-школа | Курский РЭС | Курская область | Бесединский с/с. | 10/0,4 | 0.1 | 0.1 | 0
4074 | ТП 1124 Букреево-ОТФ | Курский РЭС | Курская область | г.Курск | 10/0,4 | 0.063 | 0.063 | 0
4075 | ТП 1125 База РЭС (гараж) | Курский РЭС | Курская область | с Беседино | 10/0,4 | 0.1 | 0.1 | 0
4076 | ТП 1126 База РЭС (новая) | Курский РЭС | Курская область | с Беседино | 10/0,4 | 0.4 | 0.15 | 0.236
4077 | ТП 1127 Беседино с/с | Курский РЭС | Курская область | с.Беседино | 10/0,4 | 0.25 | 0.25 | 0
4078 | ТП 1128 Беседино-Михалыч | Курский РЭС | Курская область | Бесединский с/с. | 10/0,4 | 0.1 | 0.1 | 0
4079 | ТП 1129 Шеховцово | Курский РЭС | Курская область | Бесединский с/с. | 10/0,4 | 0.1 | 0.1 | 0
4080 | ТП 113 (414.15-21/100 с/о "Курск") | Курский РЭС | Курская область | Моковский с/с. | 10/0,4 | 0.063 | 0.063 | 0
4081 | ТП 1130 Шеховцово-клуб | Курский РЭС | Курская область | д Шеховцово | 10/0,4 | 0.063 | 0.063 | 0
4082 | ТП 1131 Шеховцово-скважина | Курский РЭС | Курская область | Бесединский с/с. | 10/0,4 | 0.16 | 0.037 | 0.11611
4083 | ТП 1132-Городище | Курский РЭС | Курская область | Бесединский с/с. | 10/0,4 | 0.025 | 0.025 | 0
4084 | ТП 1133 Котовец-лес | Курский РЭС | Курская область | д 1-е Красниково | 10/0,4 | 0.1 | 0.1 | 0
4085 | ТП 1135 Котовец-СТФ | Курский РЭС | Курская область | Бесединский с/с. | 10/0,4 | 0.1 | 0.012 | 0.083072
4086 | ТП 1136 Селиховка | Курский РЭС | Курская область | Бесединский с/с. | 10/0,4 | 0.1 | 0.065 | 0.03304
4087 | ТП 1137 Грачёвка | Курский РЭС | Курская область | Бесединский с/с. | 10/0,4 | 0.1 | 0.1 | 0
4088 | ТП 1138 Беседино Клуб-ДСП | Курский РЭС | Курская область | с Беседино | 10/0,4 | 0.16 | 0.16 | 0
4089 | ТП 1139 Афанасьев | Курский РЭС | Курская область | с.Беседино | 10/0,4 | 0.1 | 0.1 | 0
4090 | ТП 114 (414.15-22/100 с/о "Курск") | Курский РЭС | Курская область | Моковский с/с. | 10/0,4 | 0.1 | 0.02 | 0.07552
4091 | ТП 1140 Андрюшок | Курский РЭС | Курская область | с Беседино | 10/0,4 | 0.25 | 0.25 | 0
4092 | ТП 1141 Пятерочка | Курский РЭС | Курская область | г.Курск | 10/0,4 | 0.25 | 0.25 | 0
4093 | ТП 1142 Таран Беседино | Курский РЭС | Курская область | с.Беседино | 10/0,4 | 0.16 | 0.16 | 0
4094 | ТП 1143 Беседино Ветлечебница | Курский РЭС | Курская область | г.Курск | 10/0,4 | 0.1 | 0.1 | 0
4095 | ТП 1151 Беседино Папа. | Курский РЭС | Курская область | с.Беседино | 10/0,4 | 0.16 | 0.16 | 0
4096 | ТП 1153 Беседино Ерохинские д. | Курский РЭС | Курская область | Бесединский с/с. | 10/0,4 | 0.16 | 0.16 | 0
4097 | ТП 1155 Чуйково | Курский РЭС | Курская область | Бесединский с/с. | 10/0,4 | 0.1 | 0.1 | 0
4098 | ТП 1156 Алябьево школа | Курский РЭС | Курская область | д.Полевая | 10/0,4 | 0.25 | 0.25 | 0
4099 | ТП 1157 Алябьево Водозабор | Курский РЭС | Курская область | с.Алябьево | 10/0,4 | 0.025 | 0.025 | 0
4100 | ТП 1159 Беломестное | Курский РЭС | Курская область | Бесединский с/с. | 10/0,4 | 0.4 | 0.4 | 0
4101 | ТП 1160 п/п "Орлёнок" | Курский РЭС | Курская область | Бесединский с/с. | 10/0,4 | 0.063 | 0.045 | 0.016992
4102 | ТП 1163 Долгое-магазин | Курский РЭС | Курская область | Клюквинский с/с. | 10/0,4 | 0.1 | 0.1 | 0
4103 | ТП 1172 Звягинцево-лес | Курский РЭС | Курская область | с Клюква | 10/0,4 | 0.1 | 0.1 | 0
4104 | ТП 1180 Халино-магазин | Курский РЭС | Курская область | с.Халино | 10/0,4 | 0.1 | 0.1 | 0
4105 | ТП 1186 База отдыха | Курский РЭС | Курская область | Ворошневский с/с. | 10/0,4 | 0.4 | 0.172 | 0.21523
4106 | ТП 1188 Иванова | Курский РЭС | Курская область | г.Курск | 10/0,4 | 0.025 | 0.025 | 0
4107 | ТП 1192 Липовец | Курский РЭС | Курская область | Винниковский с/с. | 10/0,4 | 0.1 | 0.045 | 0.05192
4108 | ТП 1199 Шумаково школа | Курский РЭС | Курская область | Шумаковский с/с. | 10/0,4 | 0.1 | 0.05 | 0.0472
4109 | ТП 1200 Подлесный Автодом | Курский РЭС | Курская область | г.Курск | 10/0,4 | 0.063 | 0.06 | 0.002832
4110 | ТП 1204 Б. Шумаково | Курский РЭС | Курская область | Шумаковский с/с. | 10/0,4 | 0.1 | 0.0645 | 0.033512
4111 | ТП 1205 Беломестное СТФ | Курский РЭС | Курская область | с.Беломестное | 10/0,4 | 0.1 | 0.1 | 0
4112 | ТП 1207 Гуторово-толчек | Курский РЭС | Курская область | Полевской с/с. | 10/0,4 | 0.1 | 0.1 | 0
4113 | ТП 1212 | Курский РЭС | Курская область | д Долгое | 10/0,4 | 0.16 | 0.16 | 0
4114 | ТП 1213 Кистанкин | Курский РЭС | Курская область | с/с Звёздочка | 10/0,4 | 0.025 | 0.025 | 0
4115 | ТП 1215 | Курский РЭС | Курская область | Клюквинский с/с. | 10/0,4 | 0.063 | 0.05 | 0.012272
4116 | ТП 1216 Латышев | Курский РЭС | Курская область | с Клюква | 10/0,4 | 0.04 | 0.04 | 0
4117 | ТП 1217 | Курский РЭС | Курская область | Клюквинский с/с. | 10/0,4 | 0.025 | 0.025 | 0
4118 | ТП 1218 Берёзка Шиляков | Курский РЭС | Курская область | Клюквинский с/с. | 10/0,4 | 0.063 | 0.063 | 0
4119 | ТП 1219 Анненков | Курский РЭС | Курская область | г.Курск | 10/0,4 | 0.063 | 0.035 | 0.026432
4120 | ТП 1222 Ромашка | Курский РЭС | Курская область | с Ноздрачево | 10/0,4 | 0.063 | 0.063 | 0
4121 | ТП 1227 | Курский РЭС | Курская область | д Звягинцево | 10/0,4 | 0.063 | 0.05 | 0.012272
4122 | ТП 1229 | Курский РЭС | Курская область | Клюквенский с/с | 10/0,4 | 0.063 | 0.063 | 0
4123 | ТП 1231 | Курский РЭС | Курская область | д Долгое | 10/0,4 | 0.16 | 0.16 | 0
4124 | ТП 1232 | Курский РЭС | Курская область | д Долгое | 10/0,4 | 0.16 | 0.03 | 0.12272
4125 | ТП 1234 | Курский РЭС | Курская область | г.Курск | 10/0,4 | 0.16 | 0.16 | 0
4126 | ТП 1247 ф. 176.209 | Курский РЭС | Курская область | с Клюква | 10/0,4 | 0.063 | 0.063 | 0
4127 | ТП 1248 | Курский РЭС | Курская область | г.Курск | 10/0,4 | 0.063 | 0.015 | 0.045312
4128 | ТП 1251 176.209 160кВА | Курский РЭС | Курская область | г.Курск | 10/0,4 | 0.16 | 0.015 | 0.13688
4129 | ТП 1300 Винниково-Ток | Курский РЭС | Курская область | г.Курск | 10/0,4 | 0.4 | 0.34 | 0.05664
4130 | ТП 1308 МТФ Липовец | Курский РЭС | Курская область | г.Курск | 10/0,4 | 0.025 | 0.005 | 0.01888
4131 | ТП 131 (415.03-2/100 д.Духовец, МТФ) | Курский РЭС | Курская область | Моковский с/с. | 10/0,4 | 0.1 | 0.1 | 0
4132 | ТП 1311 МТФ-ток | Курский РЭС | Курская область | с.Ноздрачево | 10/0,4 | 0.16 | 0.04 | 0.11328
4133 | ТП 1319 Ц.У. ток | Курский РЭС | Курская область | г.Курск | 10/0,4 | 0.4 | 0.036 | 0.34362
4134 | ТП 1326 Полевая-ток | Курский РЭС | Курская область | г.Курск | 10/0,4 | 0.4 | 0.035 | 0.34456
4135 | ТП 1327 Полевская МТС м/м | Курский РЭС | Курская область | г.Курск | 10/0,4 | 0.25 | 0.07 | 0.16992
4136 | ТП 1340 | Курский РЭС | Курская область | г.Курск | 10/0,4 | 0.063 | 0.063 | 0
4137 | ТП 1344 Беседино больница | Курский РЭС | Курская область | г.Курск | 10/0,4 | 0.4 | 0.0041 | 0.37373
4138 | ТП 1345 Беседино-больница | Курский РЭС | Курская область | г.Курск | 10/0,4 | 0.16 | 0.0601 | 0.094306
4139 | ТП 1380 | Курский РЭС | Курская область | д Долгое | 10/0,4 | 0.025 | 0.01 | 0.01416
4140 | ТП 145 415.08 | Курский РЭС | Курская область | Моковский с/с., д.Моква | 10/0,4 | 0.25 | 0.25 | 0
4141 | ТП 146 415.08 д.2-я Моква Белый Аист | Курский РЭС | Курская область | д 2-я Моква | 10/0,4 | 0.25 | 0.25 | 0
4142 | ТП 147 415.08 3/160 Турбаза "Сейм" | Курский РЭС | Курская область | г.Курск | 10/0,4 | 0.16 | 0.16 | 0
4143 | ТП 148 403.23-8/160 д.Шуклинка | Курский РЭС | Курская область | Щетинский с/с. | 10/0,4 | 0.1 | 0.1 | 0
4144 | ТП 150 415.08-6/100 х.Зубков | Курский РЭС | Курская область | х Зубков | 10/0,4 | 0.16 | 0.16 | 0
4145 | ТП 151 415.08 х.Зубков | Курский РЭС | Курская область | х Зубков | 10/0,4 | 0.16 | 0.16 | 0
4146 | ТП 154 415.09 д.1-я Моква ул.Весёлая | Курский РЭС | Курская область | Моковский с/с., д.Моква | 10/0,4 | 0.1 | 0.1 | 0
4147 | ТП 155 415.09 д.1-я Моква | Курский РЭС | Курская область | Моковский с/с., д.Моква | 10/0,4 | 0.16 | 0.16 | 0
4148 | ТП 156 3/160 | Курский РЭС | Курская область | Моковский с/с., д.Моква | 10/0,4 | 0.063 | 0.008 | 0.05192
4149 | ТП 158 (5/250) 415.09 д.1-я Моква | Курский РЭС | Курская область | д 1-я Моква | 10/0,4 | 0.25 | 0.25 | 0
4150 | ТП 159 (415.09-6/400 ГАЗ АЗС) | Курский РЭС | Курская область | Моковский с/с., д.Моква | 10/0,4 | 0.4 | 0.05 | 0.3304
4151 | ТП 160 415.09 д.Моква ул.Заречная | Курский РЭС | Курская область | д 1-я Моква | 10/0,4 | 0.16 | 0.16 | 0
4152 | ТП 163 (415.09-11/100 ул.Кожевенная) | Курский РЭС | Курская область | Моковский с/с., д.Моква | 10/0,4 | 0.1 | 0.1 | 0
4153 | ТП 164 415.09 (12/160) д.1-я Моква | Курский РЭС | Курская область | Моковский с/с., д.Моква | 10/0,4 | 0.16 | 0.16 | 0
4154 | ТП 169 415.09 д.1-я Моква | Курский РЭС | Курская область | Моковский с/с., д.Моква | 10/0,4 | 0.25 | 0.25 | 0
4155 | ТП 171 | Курский РЭС | Курская область | г.Курск | 10/0,4 | 0.04 | 0.04 | 0
4156 | ТП 173 | Курский РЭС | Курская область | Подсобное хоз-во Агромаша | 10/0,4 | 0.4 | 0.25 | 0.1416
4157 | ТП 175 (415.10-4/63 д.1-я Моква) | Курский РЭС | Курская область | д 1-я Моква | 10/0,4 | 0.063 | 0.063 | 0
4158 | ТП 178 415.10-7/100 Моковский с/с | Курский РЭС | Курская область | г Курск | 10/0,4 | 0.1 | 0.1 | 0
4159 | ТП 179 415.10-8/100 ул Баклашовка | Курский РЭС | Курская область | д 1-я Моква | 10/0,4 | 0.1 | 0.1 | 0
4160 | ТП 180 415.10-9/160 Тракторный стан | Курский РЭС | Курская область | Моковский с/с., д.1-я Моква | 10/0,4 | 0.25 | 0.2395 | 0.009912
4161 | ТП 188 Школа(416.05-1/100) | Курский РЭС | Курская область | д. Селеховы дворы | 10/0,4 | 0.1 | 0.1 | 0
4162 | ТП 189 (416.05-2/250 д.Сел.дворы) | Курский РЭС | Курская область | д Селиховы Дворы | 10/0,4 | 0.25 | 0.25 | 0
4163 | ТП 210 (418.01-10/100 ОТФ пром) | Курский РЭС | Курская область | г.Курск | 10/0,4 | 0.1 | 0.1 | 0
4164 | ТП 228 (418.16-3/2х400 МТФ Нетели) | Курский РЭС | Курская область | Брежневский с/с. | 10/0,4 | 0.8 | 0.085 | 0.29736
4165 | ТП 232 (418.16-7/250 МТФ Ток) | Курский РЭС | Курская область | Брежневский с/с. | 10/0,4 | 0.25 | 0.037 | 0.20107
4166 | ТП 233 (СТП 10кВ) ош | Курский РЭС | Курская область | г.Курск | 10/0,4 | 0.063 | 0.063 | 0
4167 | ТП 236 (418.16-11/63 Гнездилово, Фермер) | Курский РЭС | Курская область | Брежневский с/с. | 10/0,4 | 0.063 | 0.063 | 0
4168 | ТП 268 (КТП-421.02-1/250 СТФ) | Курский РЭС | Курская область | Полянский с/с. | 10/0,4 | 0.25 | 0.084 | 0.1567
4169 | ТП 280 421.04 (2/100).д.Лукино | Курский РЭС | Курская область | д Малое Лукино | 10/0,4 | 0.1 | 0.1 | 0
4170 | ТП 312 (421.09-9/160 д.Жеребцово) | Курский РЭС | Курская область | д Жеребцово | 10/0,4 | 0.16 | 0.16 | 0
4171 | ТП 318 (422.02-4/100) д.Муравлёво | Курский РЭС | Курская область | д Муравлево | 10/0,4 | 0.1 | 0.1 | 0
4172 | ТП 319 (422.02-5/63) д.Муравлёво | Курский РЭС | Курская область | д Муравлево | 10/0,4 | 0.063 | 0.063 | 0
4173 | ТП 320 (422.02-6/100) д.Михайловка | Курский РЭС | Курская область | Щетинский с/с. | 10/0,4 | 0.1 | 0.1 | 0
4174 | ТП 33/160 | Курский РЭС | Курская область | г.Курск | 10/0,4 | 0.16 | 0.16 | 0
4175 | ТП 345 (1/63 д.1-е Безлесное) | Курский РЭС | Курская область | д 1-е Безлесное | 10/0,4 | 0.1 | 0.1 | 0
4176 | ТП 346 (423.10-2/160 д.Безлесная) | Курский РЭС | Курская область | Лебяженский с/с. | 10/0,4 | 0.16 | 0.075 | 0.08024
4177 | ТП 348 (4/100 Быт, ферма, учёт пром) | Курский РЭС | Курская область | Лебяженский с/с. | 10/0,4 | 0.1 | 0.06 | 0.03776
4178 | ТП 349 (5/100 д.Смородное) | Курский РЭС | Курская область | х Хоружевка | 10/0,4 | 0.1 | 0.1 | 0
4179 | ТП 350 (6/63 д.Смородное) | Курский РЭС | Курская область | Лебяженский с/с. | 10/0,4 | 0.063 | 0.063 | 0
4180 | ТП 351 (7/63 д.Фитилёвка)423.10 | Курский РЭС | Курская область | Лебяженский с/с. | 10/0,4 | 0.063 | 0.063 | 0
4181 | ТП 352 (8/40 д.2-я Букреевка) | Курский РЭС | Курская область | д 2-е Букреево | 10/0,4 | 0.04 | 0.04 | 0
4182 | ТП 353 (9/100 д.Радино) | Курский РЭС | Курская область | д Радино | 10/0,4 | 0.1 | 0.1 | 0
4183 | ТП 357(ф.423.16) Новые дома быт | Курский РЭС | Курская область | Лебяженский с/с. | 10/0,4 | 0.25 | 0.25 | 0
4184 | ТП 358 (ф.423.16) д.Роговка | Курский РЭС | Курская область | Лебяженский с/с. | 10/0,4 | 0.1 | 0.1 | 0
4185 | ТП 359 (ф.423.16) д.1-е Букреево | Курский РЭС | Курская область | Лебяженский с/с. | 10/0,4 | 0.1 | 0.1 | 0
4186 | ТП 360 (ф.423.16) Летний лагерь промыш. | Курский РЭС | Курская область | г.Курск | 10/0,4 | 0.1 | 0.06 | 0.03776
4187 | ТП 362 (ф.423.16) д.Маховое быт | Курский РЭС | Курская область | д Большое Шумаково | 10/0,4 | 0.04 | 0.04 | 0
4188 | ТП 364 д.Лебяжье быт | Курский РЭС | Курская область | Лебяженский с/с. | 10/0,4 | 0.16 | 0.16 | 0
4189 | ТП 367 (ф.423.16) д.Лебяжье школа | Курский РЭС | Курская область | с Лебяжье | 10/0,4 | 0.16 | 0.16 | 0
4190 | ТП 368 (ф.423.16) д.Толмачёво | Курский РЭС | Курская область | д Толмачево | 10/0,4 | 0.16 | 0.16 | 0
4191 | ТП 369 д.Толмачёво | Курский РЭС | Курская область | д Толмачево | 10/0,4 | 0.16 | 0.16 | 0
4192 | ТП 370 Школа милиции | Курский РЭС | Курская область | с/с Ворошневский | 10/0,4 | 0.4 | 0.05 | 0.3304
4193 | ТП 371 (ф.423.16) д.Лебяжье | Курский РЭС | Курская область | Лебяженский с/с. | 10/0,4 | 0.1 | 0.1 | 0
4194 | ТП 372 (ф.423.16) д.Дворики | Курский РЭС | Курская область | п Клюквинский | 10/0,4 | 0.1 | 0.1 | 0
4195 | ТП 373 (ф.423.16) д.Нижняя Сахаровка | Курский РЭС | Курская область | Клюквинский с/с. | 10/0,4 | 0.1 | 0.1 | 0
4196 | ТП 374 (ф.423.16) д.Верхняя Сахаровка | Курский РЭС | Курская область | п Сахаровка | 10/0,4 | 0.063 | 0.063 | 0
4197 | ТП 417 (427.01-2/100 д.Березник) | Курский РЭС | Курская область | д Сапогово | 10/0,4 | 0.1 | 0.1 | 0
4198 | ТП 423 (427.01-7/160 Овсянниково) | Курский РЭС | Курская область | д Овсянниково | 10/0,4 | 0.16 | 0.16 | 0
4199 | ТП 437 Курскэнерго | Курский РЭС | Курская область | г.Курск | 10/0,4 | 1.26 | 0.63 | 0
4200 | ТП 441 (427.16-2/160) п.Юность | Курский РЭС | Курская область | Н.Медведицкий с/с. | 10/0,4 | 0.16 | 0.16 | 0
4201 | ТП 453(бесхоз) | Курский РЭС | Курская область | г.Курск | 10/0,4 | 0.1 | 0.1 | 0
4202 | ТП 469 (427.16-3/100) "Зелёная роща" | Курский РЭС | Курская область | д Татаренкова | 10/0,4 | 0.1 | 0.1 | 0
4203 | ТП 521 ф. 438.14 (5/160 х.Журавлин) | Курский РЭС | Курская область | Н.Медведицкий с/с. | 10/0,4 | 0.16 | 0.16 | 0
4204 | ТП 522 415.10 ИП Коваленко | Курский РЭС | Курская область | г.Курск | 10/0,4 | 0.25 | 0.25 | 0
4205 | ТП 525 ф. 438.14 (6/160 д.Александровка) | Курский РЭС | Курская область | Полянский с/с. | 10/0,4 | 0.16 | 0.16 | 0
4206 | ТП 527 ф. 438.14 (8/100 Склады) | Курский РЭС | Курская область | д Селиховы Дворы | 10/0,4 | 0.1 | 0.04 | 0.05664
4207 | ТП 541 (3/2х250) | Курский РЭС | Курская область | г.Курск | 10/0,4 | 0.5 | 0.25 | 0
4208 | ТП 543 ф. 427.7 Псих больница | Курский РЭС | Курская область | г.Курск | 10/0,4 | 0.4 | 0.34 | 0.05664
4209 | ТП 545 2/2х400 | Курский РЭС | Курская область | г.Курск | 10/0,4 | 0.8 | 0.4 | 0
4210 | ТП 546 (423.16 29/100 Зорино пром) | Курский РЭС | Курская область | д. Толмачево | 10/0,4 | 0.1 | 0.1 | 0
4211 | ТП 547 (250кВа; 423.16) д.Толмачево | Курский РЭС | Курская область | д Толмачево | 10/0,4 | 0.25 | 0.25 | 0
4212 | ТП 548 с/о"Строитель" (611) | Курский РЭС | Курская область | д Щетинка | 10/0,4 | 0.1 | 0.1 | 0
4213 | ТП 549 (425.04 63кВА с\о Строитель) | Курский РЭС | Курская область | с/с Щетинский | 10/0,4 | 0.063 | 0.063 | 0
4214 | ТП 550 400кВа д.Татаренково(427.6-18/100 | Курский РЭС | Курская область | г.Курск | 10/0,4 | 0.4 | 0.34 | 0.05664
4215 | ТП 551 40кВ, 424.8 д. Малахово (Мурсало) | Курский РЭС | Курская область | Щетинский с/с. | 10/0,4 | 0.04 | 0.015 | 0.0236
4216 | ТП 552 (420.05 40кВА д.Ушаково) | Курский РЭС | Курская область | Камышинский с/с. | 10/0,4 | 0.04 | 0.04 | 0
4217 | ТП 553 (412.16 40кВА х.Кислино) | Курский РЭС | Курская область | х Кислино | 10/0,4 | 0.04 | 0.04 | 0
4218 | ТП 554 СНТ Лавсан | Курский РЭС | Курская область | г Курск | 10/0,4 | 0.25 | 0.25 | 0
4219 | ТП 555 СНТ Лавсан (412.6) | Курский РЭС | Курская область | г Курск | 10/0,4 | 0.063 | 0.063 | 0
4220 | ТП 558 Амирян д.Цветово | Курский РЭС | Курская область | д 1-е Цветово | 10/0,4 | 0.063 | 0.02 | 0.040592
4221 | ТП 559 ф.438.14 63 ОАО Курск кож комп | Курский РЭС | Курская область | д Татаренкова | 10/0,4 | 0.063 | 0.063 | 0
4222 | ТП 561 д.Балашовка ф. 415.10 | Курский РЭС | Курская область | г Курск | 10/0,4 | 0.1 | 0.1 | 0
4223 | ТП 563 (415.08-10/160) ул.Гагарина | Курский РЭС | Курская область | д 2-я Моква | 10/0,4 | 0.16 | 0.16 | 0
4224 | ТП 564 415.08 ул. Лазурная | Курский РЭС | Курская область | д 2-я Моква | 10/0,4 | 0.16 | 0.16 | 0
4225 | ТП 565 (415.08-12/63) | Курский РЭС | Курская область | д 1-я Моква | 10/0,4 | 0.063 | 0.063 | 0
4226 | ТП 566 415.08-(13/160) | Курский РЭС | Курская область | Моковский с/с., д.Моква | 10/0,4 | 0.16 | 0.16 | 0
4227 | ТП 568 (100кВа) д.Татаренково (427.06) | Курский РЭС | Курская область | д Татаренкова | 10/0,4 | 0.1 | 0.1 | 0
4228 | ТП 569 (100кВа) д.Поляна ф.421.9 | Курский РЭС | Курская область | Полянский с/с. | 10/0,4 | 0.1 | 0.07 | 0.02832
4229 | ТП 579(423.16) 100кВа д. Толмачево | Курский РЭС | Курская область | Лебяженский с/с. | 10/0,4 | 0.1 | 0.03 | 0.06608
4230 | ТП 585 с/о "Русское поле" | Курский РЭС | Курская область | д Овсянниково | 10/0,4 | 0.063 | 0.063 | 0
4231 | ТП 586 д.2-я Моква | Курский РЭС | Курская область | д 2-я Моква | 10/0,4 | 0.1 | 0.1 | 0
4232 | ТП 587 414.15 1/25 Гремячка | Курский РЭС | Курская область | г.Курск | 10/0,4 | 0.16 | 0.04 | 0.11328
4233 | ТП 588 (414.15 11/160) Фесенко | Курский РЭС | Курская область | г Курск | 10/0,4 | 0.16 | 0.16 | 0
4234 | ТП 590 (414.15-15/160 с/о "Курск") | Курский РЭС | Курская область | г Курск | 10/0,4 | 0.16 | 0.16 | 0
4235 | ТП 591 414.01 ст Вишенка | Курский РЭС | Курская область | г Курск | 10/0,4 | 0.16 | 0.075 | 0.08024
4236 | ТП 594 (100кВа)с. Духовец ф.415.7 | Курский РЭС | Курская область | д Духовец | 10/0,4 | 0.1 | 0.1 | 0
4237 | ТП 595 (100кВа) ф.415.07 д.Духовец | Курский РЭС | Курская область | д Духовец | 10/0,4 | 0.1 | 0.1 | 0
4238 | ТП 596 (40кВа) ф.438.7 (Чуйков) | Курский РЭС | Курская область | г.Курск | 10/0,4 | 0.04 | 0.04 | 0
4239 | ТП 598 (63кВа) СНТ "Верховье" ф. 427.1 | Курский РЭС | Курская область | д Сапогово | 10/0,4 | 0.063 | 0.063 | 0
4240 | ТП 599 (40кВа) д.Жеребцово ф.421.9 | Курский РЭС | Курская область | Полянский с/с. | 10/0,4 | 0.04 | 0.04 | 0
4241 | ТП 6/0,4 кВ "Гринн" | Курский РЭС | Курская область | г Курск | 10/0,4 | 1.26 | 0.63 | 0
4242 | ТП 602 ф.415.07 д.Духовец (250кВА) | Курский РЭС | Курская область | Моковский с/с. | 10/0,4 | 0.25 | 0.25 | 0
4243 | ТП 603(СКТП250кВа) СНТ "Надежда" ф.415.3 | Курский РЭС | Курская область | д Жеребцово | 10/0,4 | 0.25 | 0.25 | 0
4244 | ТП 605 (100кВа), ф.415.3 Усадьба | Курский РЭС | Курская область | г.Курск | 10/0,4 | 0.1 | 0.1 | 0
4245 | ТП 606 (40кВа) ф.423.16 СНТ Заречное | Курский РЭС | Курская область | д Большое Шумаково | 10/0,4 | 0.04 | 0.04 | 0
4246 | ТП 610 (СКТП 250кВа) ф.412.06 д.Кукуевка | Курский РЭС | Курская область | д Кукуевка | 10/0,4 | 0.25 | 0.25 | 0
4247 | ТП 614 415.10 (100кВа) Наролина | Курский РЭС | Курская область | г.Курск | 10/0,4 | 0.1 | 0.1 | 0
4248 | ТП 615 (160кВа) ф.412.06 д.Кукуевка | Курский РЭС | Курская область | с/с Брежневский | 10/0,4 | 0.16 | 0.16 | 0
4249 | ТП 616 (100кВа) ф.415.03 д.Жеребцово | Курский РЭС | Курская область | г.Курск | 10/0,4 | 0.1 | 0.05 | 0.0472
4250 | ТП 620 (400кВа) ф.412.06 д.Кукуевка | Курский РЭС | Курская область | с/с Ворошневский | 10/0,4 | 0.4 | 0.4 | 0
4251 | ТП 622 (25кВа) ф.421.09 д.Жеребцово | Курский РЭС | Курская область | Полянский с/с. | 10/0,4 | 0.025 | 0.025 | 0
4252 | ТП 625 (100кВа) ф.415.03 | Курский РЭС | Курская область | г.Курск | 10/0,4 | 0.1 | 0.1 | 0
4253 | ТП 626 (2/2*160 ф.424.02 Дом инвалидов) | Курский РЭС | Курская область | д Курасово 1-е | 10/0,4 | 0.32 | 0.16 | 0
4254 | ТП 628 (160 кВа) ф.415.8 Цветов Лес | Курский РЭС | Курская область | с/с Ворошневский | 10/0,4 | 0.16 | 0.015 | 0.13688
4255 | ТП 630 (403.23-9/160)Скит Серафима | Курский РЭС | Курская область | Щетинский с/с., д.Шуклинка | 10/0,4 | 0.16 | 0.16 | 0
4256 | ТП 631 403.23-3/100 д.Шуклинка | Курский РЭС | Курская область | д Шуклинка | 10/0,4 | 0.1 | 0.1 | 0
4257 | ТП 643 403.23 | Курский РЭС | Курская область | п Искра | 10/0,4 | 0.4 | 0.4 | 0
4258 | ТП 678 (160 кВа) ф.415.09 ул.Нелидова | Курский РЭС | Курская область | Моковский с/с., д.1-я Моква | 10/0,4 | 0.16 | 0.16 | 0
4259 | ТП 694 (25кВа) 415.08 д. Моква | Курский РЭС | Курская область | Моковский с/с., д.1-я Моква | 10/0,4 | 0.16 | 0.16 | 0
4260 | ТП 695 (160кВА) 403.23 Сапогово | Курский РЭС | Курская область | г.Курск | 10/0,4 | 0.16 | 0.065 | 0.08968
4261 | ТП 707 (63кВа) 415.10 Моква (Князев) | Курский РЭС | Курская область | Моковский с/с., д.1-я Моква | 10/0,4 | 0.063 | 0.063 | 0
4262 | ТП 716 (160кВА) 403.23 | Курский РЭС | Курская область | г.Курск | 10/0,4 | 0.16 | 0.128 | 0.030208
4263 | ТП 723 (160кВА) 415.10 Моква ИП Захаров | Курский РЭС | Курская область | Моковский с/с. | 10/0,4 | 0.25 | 0.25 | 0
4264 | ТП 726 РПБ КРЭС | Курский РЭС | Курская область | г.Курск | 10/0,4 | 0.715 | 0.0795 | 0.22231
4265 | ТП 745 (100кВА) 423.16 д.Роговка | Курский РЭС | Курская область | д Роговка | 10/0,4 | 0.1 | 0.088 | 0.011328
4266 | ТП 747 (25кВА) 415.09 д.Моква | Курский РЭС | Курская область | д 1-я Моква | 10/0,4 | 0.025 | 0.025 | 0
4267 | ТП 763 (63кВА) 415.10 д.Гремячка | Курский РЭС | Курская область | д Гремячка | 10/0,4 | 0.063 | 0.063 | 0
4268 | ТП 796 (63кВА) 415.10 1-я Моква | Курский РЭС | Курская область | д 1-я Моква | 10/0,4 | 0.063 | 0.063 | 0
4269 | ТП 808 (100кВа) 415.10 1-я Моква | Курский РЭС | Курская область | д 1-я Моква | 10/0,4 | 0.1 | 0.1 | 0
4270 | ТП 810 (63кВа) 415.10 1-я Моква | Курский РЭС | Курская область | д 1 Моква | 10/0,4 | 0.063 | 0.063 | 0
4271 | ТП 814 (63кВа)415.10 1-я Моква | Курский РЭС | Курская область | д 1-я Моква | 10/0,4 | 0.063 | 0.035 | 0.026432
4272 | ТП 817 415.10 (63кВа) д.Гремячка | Курский РЭС | Курская область | д Гремячка | 10/0,4 | 0.1 | 0.1 | 0
4273 | ТП 819 415.10 1-я Моква | Курский РЭС | Курская область | д 1-я Моква | 10/0,4 | 0.16 | 0.124 | 0.033984
4274 | ТП 822 415.09 (100кВа) Моква | Курский РЭС | Курская область | с/с Камышинский | 10/0,4 | 0.1 | 0.075 | 0.0236
4275 | ТП 826 415.08(63кВа) 2-я Моква | Курский РЭС | Курская область | д 2-я Моква | 10/0,4 | 0.063 | 0.055 | 0.007552
4276 | ТП 893 Ковидный госпиталь | Курский РЭС | Курская область | г.Курск | 10/0,4 | 1.26 | 0.04 | 0.55696
4277 | ТП 894 Ковидный госпиталь | Курский РЭС | Курская область | г.Курск | 10/0,4 | 1.26 | 0.04 | 0.55696
4278 | ТП 895 Ковидный госпиталь | Курский РЭС | Курская область | г.Курск | 10/0,4 | 1.26 | 0.04 | 0.55696
4279 | ТП 899 Соловьиная 32 Кулига | Курский РЭС | Курская область | г Курск | 10/0,4 | 0.1 | 0.005 | 0.08968
4280 | ТП 900 | Курский РЭС | Курская область | г.Курск | 10/0,4 | 0.063 | 0.063 | 0
4281 | ТП 902 Ковидный госпиталь | Курский РЭС | Курская область | г.Курск | 10/0,4 | 1.26 | 0.04 | 0.55696
4282 | ТП 905 ф.487.08 | Курский РЭС | Курская область | г.Курск | 10/0,4 | 0.063 | 0.063 | 0
4283 | ТП 915 от 414.15 д Гремячка | Курский РЭС | Курская область | г.Курск | 10/0,4 | 0.25 | 0.02 | 0.21712
4284 | ТП 917 (160кВа) ф.117.10 | Курский РЭС | Курская область | г.Курск | 10/0,4 | 0.063 | 0.063 | 0
4285 | ТП 920 | Курский РЭС | Курская область | г.Курск | 10/0,4 | 0.016 | 0.016 | 0
4286 | ТП 922 (63кВа) ф.422.14 Ц-19599 | Курский РЭС | Курская область | г.Курск | 10/0,4 | 0.063 | 0.028 | 0.03304
4287 | ТП 924 425.06 | Курский РЭС | Курская область | д Щетинка | 10/0,4 | 0.25 | 0.139 | 0.10478
4288 | ТП 932 Детская больница | Курский РЭС | Курская область | г.Курск | 10/0,4 | 0.25 | 0.2125 | 0.0354
4289 | ТП 933 415.10 | Курский РЭС | Курская область | г.Курск | 10/0,4 | 0.63 | 0.02 | 0.57584
4290 | ТП 938 ООО «Строительный Холдинг Тезис» | Курский РЭС | Курская область | г.Курск | 10/0,4 | 0.25 | 0.2125 | 0.0354
4291 | ТП 947 414.16 от ПС Новая | Курский РЭС | Курская область | г.Курск | 10/0,4 | 0.16 | 0.02 | 0.13216
4292 | ТП 950 1*630 кВА Арена | Курский РЭС | Курская область | г.Курск | 10/0,4 | 0.63 | 0.02 | 0.57584
4293 | ТП 952 | Курский РЭС | Курская область | г.Курск | 10/0,4 | 0.25 | 0.2125 | 0.0354
4294 | ТП 953 | Курский РЭС | Курская область | г.Курск | 10/0,4 | 0.4 | 0.02 | 0.35872
4295 | ТП 956 117.05 военный лагерь | Курский РЭС | Курская область | г.Курск | 10/0,4 | 0.25 | 0.02 | 0.21712
4296 | ТП 957 427.01 | Курский РЭС | Курская область | г.Курск | 10/0,4 | 0.04 | 0.04 | 0
4297 | ТП 959 129.12 | Курский РЭС | Курская область | г.Курск | 10/0,4 | 0.063 | 0.063 | 0
4298 | ТП 968 129.07 | Курский РЭС | Курская область | г.Курск | 10/0,4 | 0.1 | 0.02 | 0.07552
4299 | ТП 969 415.07 | Курский РЭС | Курская область | г.Курск | 10/0,4 | 0.063 | 0.015 | 0.045312
4300 | ТП 972 427.06 | Курский РЭС | Курская область | г.Курск | 10/0,4 | 0.1 | 0.02 | 0.07552
4301 | ТП 973 | Курский РЭС | Курская область | г.Курск | 10/0,4 | 0.063 | 0.063 | 0
4302 | ТП 973 ф.438.14 (63кВа) | Курский РЭС | Курская область | г.Курск | 10/0,4 | 0.063 | 0.063 | 0
4303 | ТП 974 | Курский РЭС | Курская область | г.Курск | 10/0,4 | 0.063 | 0.063 | 0
4304 | ТП 977 100 кВА от 427.06 | Курский РЭС | Курская область | г.Курск | 10/0,4 | 0.1 | 0.02 | 0.07552
4305 | ТП 986 (2х1250кВа) п.Северный | Курский РЭС | Курская область | г.Курск | 10/0,4 | 2.5 | 0.56 | 0.65136
4306 | ТП 990 (630кВА) ф.413.15 эл. заправка | Курский РЭС | Курская область | г.Курск | 10/0,4 | 0.63 | 0.04 | 0.55696
4307 | ТП 991/40 | Курский РЭС | Курская область | г.Курск | 10/0,4 | 0.04 | 0.027434 | 0.011862
4308 | ТП 992/40 | Курский РЭС | Курская область | г.Курск | 10/0,4 | 0.04 | 0.04 | 0
4309 | ТП № 1357 | Курский РЭС | Курская область | г.Курск | 10/0,4 | 0.1 | 0.1 | 0
4310 | ТП ООО "ПК Кристалл-Лефортово" | Курский РЭС | Курская область | г.Курск | 10/0,4 | 0.4 | 0.34 | 0.05664
4311 | ТП-2 п.Косиново ЗиО | Курский РЭС | Курская область | г.Курск | 10/0,4 | 2 | 1 | 0
4312 | ТП-415.10 11/25 | Курский РЭС | Курская область | г.Курск | 10/0,4 | 0.025 | 0.025 | 0
4313 | ТП-6 кВ 776 СНТ Моква (аренда) | Курский РЭС | Курская область | г Курск | 10/0,4 | 0.16 | 0.16 | 0
4314 | ТП-6 кВ 799 СНТ Дружба (аренда) | Курский РЭС | Курская область | г Курск | 10/0,4 | 0.16 | 0.16 | 0
4315 | ТП-987 дет.сад №1 п. Северный (Ц-27419) | Курский РЭС | Курская область | г.Курск | 10/0,4 | 0.32 | 0.16 | 0
4316 | ТП-994 детская поликлиника пр.Плевицкой | Курский РЭС | Курская область | г.Курск | 10/0,4 | 2 | 1 | 0
4317 | ТП-995 детская поликлиника пр.Плевицкой | Курский РЭС | Курская область | г.Курск | 10/0,4 | 2 | 0.9 | 0.0944
4318 | ТП-996 детская поликлиника пр.Плевицкой | Курский РЭС | Курская область | г.Курск | 10/0,4 | 2 | 1 | 0
4319 | ТП-997 детская поликлиника пр.Плевицкой | Курский РЭС | Курская область | г.Курск | 10/0,4 | 2 | 1 | 0
4320 | ТП-998 детская поликлиника пр.Плевицкой | Курский РЭС | Курская область | г.Курск | 10/0,4 | 2 | 1 | 0
4321 | ТП 314 (ЗТП Костельцево 80906) | Курчатовский РЭС | Курская область | с.Костельцево | 10/0,4 | 0.8 | 0.4 | 0
4322 | ЗТП 015 | Курчатовский РЭС | Курская область | п.Прямицыно, ул.Мирная | 10/0,4 | 0.8 | 0.4 | 0
4323 | СКТП 271 | Курчатовский РЭС | Курская область | с Черницыно | 10/0,4 | 0.63 | 0.593 | 0.034928
4324 | ТП 053 (8103-3/63) | Курчатовский РЭС | Курская область | с.Павловка | 10/0,4 | 0.1 | 0.082 | 0.016992
4325 | СКТП 223 (871-9/2*400) | Курчатовский РЭС | Курская область | Макаровский сельсовет, с. Макаровка, Быт | 10/0,4 | 0.8 | 0.345 | 0.05192
4326 | ТП 038 (82502-1/40) | Курчатовский РЭС | Курская область | д.Рязаново | 10/0,4 | 0.04 | 0.031 | 0.008496
4327 | ТП 040 (82502-3/630) | Курчатовский РЭС | Курская область | п.Никольский | 10/0,4 | 0.63 | 0.603 | 0.025488
4328 | ТП 042 (82501-3/63) | Курчатовский РЭС | Курская область | д.Аннино-Гусиновка | 10/0,4 | 0.063 | 0.054 | 0.008496
4329 | ТП 039 (82502-2/63) | Курчатовский РЭС | Курская область | д.Рязаново | 10/0,4 | 0.063 | 0.054 | 0.008496
4330 | ТП 069 (82501-2/63) | Курчатовский РЭС | Курская область | д.Аннино-Гусиновка | 10/0,4 | 0.063 | 0.053 | 0.00944
4331 | ТП 043 (82507-3/250) | Курчатовский РЭС | Курская область | п.Никольский | 10/0,4 | 0.16 | 0.142 | 0.016992
4332 | ТП 041 (82507-1/63) | Курчатовский РЭС | Курская область | с.Новосергеевка | 10/0,4 | 0.063 | 0.051 | 0.011328
4333 | ТП 185 (80820-1/40) | Курчатовский РЭС | Курская область | пгт.Карла Либкнехта, ул.Совхозная | 10/0,4 | 0.04 | 0.031 | 0.008496
4334 | ТП 281 (КТП-10кВ 82401-3/63) | Курчатовский РЭС | Курская область | д.Нижнее Сосково | 10/0,4 | 0.063 | 0.049 | 0.013216
4335 | ТП 280 (КТП-10кВ 82401-2/250) | Курчатовский РЭС | Курская область | д.Нижнее Сосково | 10/0,4 | 0.25 | 0.197 | 0.050032
4336 | ТП 294 (8212-5/100) | Курчатовский РЭС | Курская область | д.Николаевка | 10/0,4 | 0.1 | 0.073 | 0.025488
4337 | ТП 242 (80903-1/100) | Курчатовский РЭС | Курская область | с.Мармыжи | 10/0,4 | 0.1 | 0.055 | 0.04248
4338 | ТП 292 (8212-2/250) | Курчатовский РЭС | Курская область | д.Николаевка | 10/0,4 | 0.25 | 0.195 | 0.05192
4339 | ТП 289 (8211-2/160) | Курчатовский РЭС | Курская область | д.Николаевка | 10/0,4 | 0.16 | 0.151 | 0.008496
4340 | ТП 156 (868-04/100) | Курчатовский РЭС | Курская область | с.Дичня | 10/0,4 | 0.1 | 0.09 | 0.00944
4341 | ТП 326 (866-7/250) | Курчатовский РЭС | Курская область | с.Дичня | 10/0,4 | 0.25 | 0.186 | 0.060416
4342 | ТП 204 КТП-82601-4/250 | Курчатовский РЭС | Курская область | с.Дроняево | 10/0,4 | 0.25 | 0.25 | 0
4343 | ТП 182 (81425-3/250) | Курчатовский РЭС | Курская область | с.Дичня | 10/0,4 | 0.25 | 0.248 | 0.001888
4344 | ТП 103 (8516-14/160) | Курчатовский РЭС | Курская область | с.Быки | 10/0,4 | 0.04 | 0.04 | 0
4345 | ТП 088 (8204-01/250) | Курчатовский РЭС | Курская область | п.Первомайский | 10/0,4 | 0.25 | 0.2 | 0.0472
4346 | ТП 172 (81426-2/630) | Курчатовский РЭС | Курская область | с.Дичня | 10/0,4 | 0.63 | 0,43 | 0.1888
4347 | ТП 212 (82203-3/63) | Курчатовский РЭС | Курская область | х.Дроняевский | 10/0,4 | 0.063 | 0.054 | 0.008496
4348 | ТП 086 (8201-12/100) | Курчатовский РЭС | Курская область | п.Первомайский | 10/0,4 | 0.1 | 0.096 | 0.003776
4349 | ТП 141 (864-9/100) | Курчатовский РЭС | Курская область | с.Дичня | 10/0,4 | 0.1 | 0.082 | 0.016992
4350 | ТП 078 (8201-10/160) | Курчатовский РЭС | Курская область | с.Комякино | 10/0,4 | 0.16 | 0.142 | 0.016992
4351 | ТП 231 (875-6/250) | Курчатовский РЭС | Курская область | с.Макаровка | 10/0,4 | 0.25 | 0.223 | 0.025488
4352 | ТП 091 (8176-9/160) | Курчатовский РЭС | Курская область | с.Комякино | 10/0,4 | 0.16 | 0.142 | 0.016992
4353 | ТП 137 (863-2х630) | Курчатовский РЭС | Курская область | с.Дичня | 10/0,4 | 0.8 | 0.4 | 0
4354 | ТП 147 (864-7/100) | Курчатовский РЭС | Курская область | с.Дичня | 10/0,4 | 0.16 | 0.151 | 0.008496
4355 | ТП 224 (871-8/160) | Курчатовский РЭС | Курская область | с.Макаровка | 10/0,4 | 0.16 | 0.133 | 0.025488
4356 | ТП 136 (863-1х400) | Курчатовский РЭС | Курская область | с.Дичня | 10/0,4 | 0.8 | 0.4 | 0
4357 | ТП 229 (871-7/250) | Курчатовский РЭС | Курская область | с.Макаровка | 10/0,4 | 0.25 | 0.205 | 0.04248
4358 | ТП 159 (869-9/160) | Курчатовский РЭС | Курская область | с.Дичня | 10/0,4 | 0.16 | 0.16 | 0
4359 | ТП 133 (8126-2/100) | Курчатовский РЭС | Курская область | с.Новосергеевка | 10/0,4 | 0.16 | 0.144 | 0.015104
4360 | ТП 134 (8126-3/100) | Курчатовский РЭС | Курская область | с.Дичня | 10/0,4 | 0.1 | 0.082 | 0.016992
4361 | ТП 144 (864-4/100) | Курчатовский РЭС | Курская область | с.Дичня | 10/0,4 | 0.1 | 0.092 | 0.007552
4362 | ТП 139 (КТП-861-1/100) | Курчатовский РЭС | Курская область | с.Дичня | 10/0,4 | 0.1 | 0.085 | 0.01416
4363 | ТП 145 (864-5/160) | Курчатовский РЭС | Курская область | с.Дичня | 10/0,4 | 0.16 | 0.146 | 0.013216
4364 | ТП 178 (81425-1/250) | Курчатовский РЭС | Курская область | с.Дичня | 10/0,4 | 0.16 | 0.16 | 0
4365 | ТП 154 (868-1/63) | Курчатовский РЭС | Курская область | с.Дичня | 10/0,4 | 0.1 | 0,096 | 0.003776
4366 | ТП 266 (81906-2/250) | Курчатовский РЭС | Курская область | с.Афанасьевка | 10/0,4 | 0.25 | 0.221 | 0.027376
4367 | ТП 258 (КТП-10кВ 81901-6/63) | Курчатовский РЭС | Курская область | д.Жмакино | 10/0,4 | 0.063 | 0.008 | 0.05192
4368 | ТП 254 (КТП-10кВ 81901-1/160) | Курчатовский РЭС | Курская область | д.Рогово | 10/0,4 | 0.04 | 0.022 | 0.016992
4369 | ТП 264 (КТП-10кВ 81905-1/250) | Курчатовский РЭС | Курская область | д.Жмакино | 10/0,4 | 0.25 | 0.205 | 0.04248
4370 | ТП 083 (8201-5/250) | Курчатовский РЭС | Курская область | д.Дружная | 10/0,4 | 0.25 | 0.205 | 0.04248
4371 | ТП 257 (КТП-10кВ 81901-5/63) | Курчатовский РЭС | Курская область | д.Рогово | 10/0,4 | 0.063 | 0.049 | 0.013216
4372 | ТП 061 (8121-8/40) | Курчатовский РЭС | Курская область | с.Колпаково | 10/0,4 | 0.16 | 0.115 | 0.04248
4373 | ТП 265 (81906-1/63) | Курчатовский РЭС | Курская область | д.Махоньки | 10/0,4 | 0.063 | 0.027 | 0.033984
4374 | ТП 296 (8212-13/100) | Курчатовский РЭС | Курская область | д.Николаевка | 10/0,4 | 0.25 | 0.182 | 0.064192
4375 | ТП 267 (81907-2/100) | Курчатовский РЭС | Курская область | д.Чечевизня | 10/0,4 | 0.1 | 0.064 | 0.033984
4376 | ТП 270 (82201-2/63) | Курчатовский РЭС | Курская область | с.Плаксино | 10/0,4 | 0.16 | 0.142 | 0.016992
4377 | ТП 216 (82203-7/630) | Курчатовский РЭС | Курская область | с.Мосолово | 10/0,4 | 0.63 | 0,550 | 0.07552
4378 | ТП 272 (82201-13/160) | Курчатовский РЭС | Курская область | с.Плаксино | 10/0,4 | 0.16 | 0.141 | 0.017936
4379 | ТП 274 (82201-6/40) | Курчатовский РЭС | Курская область | д.Березуцкое | 10/0,4 | 0.04 | 0.035 | 0.00472
4380 | ТП 282 (82402-1/40) | Курчатовский РЭС | Курская область | д.Верхнее Сосково | 10/0,4 | 0.04 | 0.031 | 0.008496
4381 | ТП 217 (8136-2/100) | Курчатовский РЭС | Курская область | с.Мосолово | 10/0,4 | 0.1 | 0.096 | 0.003776
4382 | ТП 279 (82401-1/160) | Курчатовский РЭС | Курская область | д.Нижнее Сосково | 10/0,4 | 0.16 | 0.133 | 0.025488
4383 | ТП 219 (82203-1/40) | Курчатовский РЭС | Курская область | с.Мосолово | 10/0,4 | 0.04 | 0.022 | 0.016992
4384 | ТП 277 (82201-10/40) | Курчатовский РЭС | Курская область | д.Нижнее Сосково | 10/0,4 | 0.04 | 0.04 | 0
4385 | ТП 213 (82203-2/40) | Курчатовский РЭС | Курская область | с.Мосолово | 10/0,4 | 0.04 | 0.022 | 0.016992
4386 | ТП 054 (8104-1/250) | Курчатовский РЭС | Курская область | с.Новосергеевка | 10/0,4 | 0.25 | 0.195 | 0.05192
4387 | ТП 271 (82201-3/63) | Курчатовский РЭС | Курская область | с.Плаксино | 10/0,4 | 0.063 | 0.027 | 0.033984
4388 | ТП 218 (8136-1/250) | Курчатовский РЭС | Курская область | с.Мосолово | 10/0,4 | 0.25 | 0.208 | 0.039648
4389 | ТП 284 (8112-1/63) | Курчатовский РЭС | Курская область | д.Болованово | 10/0,4 | 0.063 | 0.027 | 0.033984
4390 | ТП 068 (82506-3/250) | Курчатовский РЭС | Курская область | с.Сопеловка | 10/0,4 | 0.25 | 0.205 | 0.04248
4391 | ТП 066 (82505-5/100) | Курчатовский РЭС | Курская область | с.Колпаково | 10/0,4 | 0.1 | 0.064 | 0.033984
4392 | ТП 056 (8104-7/63) | Курчатовский РЭС | Курская область | с.Новосергеевка | 10/0,4 | 0.063 | 0.058 | 0.00472
4393 | ТП 269 (81907-6/40) | Курчатовский РЭС | Курская область | х.Садовый | 10/0,4 | 0.04 | 0.031 | 0.008496
4394 | ТП 047 (8102-3/63) | Курчатовский РЭС | Курская область | с.Новосергеевка | 10/0,4 | 0.063 | 0.047 | 0.015104
4395 | ТП 057 (872/160) | Курчатовский РЭС | Курская область | с.Новосергеевка | 10/0,4 | 0.16 | 0.133 | 0.025488
4396 | ТП 082 (8201-6/160) | Курчатовский РЭС | Курская область | д.Дружная | 10/0,4 | 0.16 | 0.125 | 0.03304
4397 | ТП 067 (82506-1/100) | Курчатовский РЭС | Курская область | с.Сопеловка | 10/0,4 | 0.16 | 0.107 | 0.050032
4398 | ТП 255 (КТП-10кВ 81901-3/63) | Курчатовский РЭС | Курская область | д.Чечевизня | 10/0,4 | 0.063 | 0.054 | 0.008496
4399 | ТП 048 (8102-2/63) | Курчатовский РЭС | Курская область | с.Новосергеевка | 10/0,4 | 0.063 | 0.054 | 0.008496
4400 | ТП 062 (82505-2/63) | Курчатовский РЭС | Курская область | д.Солдатское | 10/0,4 | 0.063 | 0.049 | 0.013216
4401 | ТП 256 (КТП-10кВ 81901-4/63) | Курчатовский РЭС | Курская область | д.Соглаево | 10/0,4 | 0.063 | 0.01 | 0.050032
4402 | ТП 074 (8121-7/100) | Курчатовский РЭС | Курская область | с.Любицкое | 10/0,4 | 0.1 | 0.091 | 0.008496
4403 | ТП 261 (81902-2/160) | Курчатовский РЭС | Курская область | д.Жмакино | 10/0,4 | 0.1 | 0.082 | 0.016992
4404 | ТП 268 (81907-4/100) | Курчатовский РЭС | Курская область | д.Чечевизня | 10/0,4 | 0.1 | 0.055 | 0.04248
4405 | ТП 285 (КТП-10кВ 81905-5/250) | Курчатовский РЭС | Курская область | д.Болованово | 10/0,4 | 0.25 | 0.195 | 0.05192
4406 | ТП 305 (80907-10/63) | Курчатовский РЭС | Курская область | д.Дарница | 10/0,4 | 0.063 | 0.061 | 0.001888
4407 | ТП 065 (82505-7/250) | Курчатовский РЭС | Курская область | с.Колпаково | 10/0,4 | 0.25 | 0.195 | 0.05192
4408 | ТП 060 (8121-2/100) | Курчатовский РЭС | Курская область | с.Колпаково | 10/0,4 | 0.1 | 0.077 | 0.021712
4409 | ТП 052 (8103-1/100) | Курчатовский РЭС | Курская область | с.Павловка | 10/0,4 | 0.1 | 0.082 | 0.016992
4410 | ТП 046 (8102-1/250) | Курчатовский РЭС | Курская область | с.Новосергеевка | 10/0,4 | 0.25 | 0.25 | 0
4411 | ТП 207 (82604-1/250) | Курчатовский РЭС | Курская область | с.Дроняево | 10/0,4 | 0.25 | 0.25 | 0
4412 | ТП 209 (КТП-82603-3/63) | Курчатовский РЭС | Курская область | с.Дроняево | 10/0,4 | 0.063 | 0.048 | 0.01416
4413 | ТП 211 (82203-4/63) | Курчатовский РЭС | Курская область | х.Дроняевский | 10/0,4 | 0.063 | 0.058 | 0.00472
4414 | ТП 215 (82203-6/160) | Курчатовский РЭС | Курская область | д.Гупово | 10/0,4 | 0.063 | 0.045 | 0.016992
4415 | ТП 214 (82203-5/63) | Курчатовский РЭС | Курская область | с.Мосолово | 10/0,4 | 0.25 | 0.25 | 0
4416 | ТП 208 (82604-2/250) | Курчатовский РЭС | Курская область | с.Дроняево | 10/0,4 | 0.25 | 0.25 | 0
4417 | ТП 221 (862-2/100) | Курчатовский РЭС | Курская область | х.Александровский | 10/0,4 | 0.1 | 0.091 | 0.008496
4418 | ТП 232 (875-5/100) | Курчатовский РЭС | Курская область | с.Макаровка | 10/0,4 | 0.1 | 0.082 | 0.016992
4419 | ТП 225 (871-6/160) | Курчатовский РЭС | Курская область | с.Макаровка | 10/0,4 | 0.16 | 0.142 | 0.016992
4420 | ТП 226 (871-5/100) | Курчатовский РЭС | Курская область | с.Макаровка | 10/0,4 | 0.1 | 0.1 | 0
4421 | ТП 236 (875-3/40) | Курчатовский РЭС | Курская область | х.Красный | 10/0,4 | 0.04 | 0.031 | 0.008496
4422 | ТП 315 (80806-1/63) | Курчатовский РЭС | Курская область | пгт.Карла Либкнехта, ул.Свобода | 10/0,4 | 0.1 | 0.064 | 0.033984
4423 | ТП 227 (871-3/630) | Курчатовский РЭС | Курская область | с.Макаровка | 10/0,4 | 0.16 | 0.145 | 0.01416
4424 | ТП 235 (875-2/63) | Курчатовский РЭС | Курская область | х.Басота | 10/0,4 | 0.063 | 0.008 | 0.05192
4425 | ТП 233 (875-1/63) | Курчатовский РЭС | Курская область | х.Средний | 10/0,4 | 0.063 | 0.054 | 0.008496
4426 | ТП 080 (8201-14/160) | Курчатовский РЭС | Курская область | с.Любицкое | 10/0,4 | 0.16 | 0.133 | 0.025488
4427 | ТП 234 (875-4/63) | Курчатовский РЭС | Курская область | д.Кожля | 10/0,4 | 0.063 | 0.045 | 0.016992
4428 | ТП 096 (8176-5/160) | Курчатовский РЭС | Курская область | с.Чапли | 10/0,4 | 0.16 | 0.151 | 0.008496
4429 | ТП 095 (8176-7/160) | Курчатовский РЭС | Курская область | с.Чапли | 10/0,4 | 0.16 | 0.151 | 0.008496
4430 | ТП 102 (8171-6/63) | Курчатовский РЭС | Курская область | с.Благодатное | 10/0,4 | 0.063 | 0.052 | 0.010384
4431 | ТП 099 (8171-3/63) | Курчатовский РЭС | Курская область | с.Чапли | 10/0,4 | 0.063 | 0.049 | 0.013216
4432 | ТП 094 (8176-4/160) | Курчатовский РЭС | Курская область | с.Чапли | 10/0,4 | 0.16 | 0.157 | 0.002832
4433 | ТП 100 (8171-4/100) | Курчатовский РЭС | Курская область | с.Благодатное | 10/0,4 | 0.1 | 0.073 | 0.025488
4434 | ТП 093 (8176-8/250) | Курчатовский РЭС | Курская область | с.Чапли | 10/0,4 | 0.25 | 0.211 | 0.036816
4435 | ТП 097 (8176-6/160) | Курчатовский РЭС | Курская область | с.Чапли | 10/0,4 | 0.16 | 0.155 | 0.00472
4436 | ТП 187 (80820-03/250) | Курчатовский РЭС | Курская область | пгт.Карла Либкнехта, ул.Совхозная | 10/0,4 | 0.25 | 0.246 | 0.003776
4437 | ТП 138 (867-04/100) | Курчатовский РЭС | Курская область | с.Дичня | 10/0,4 | 0.1 | 0.027 | 0.068912
4438 | ТП 263 (КТП-10кВ 81905-3/63) | Курчатовский РЭС | Курская область | д.Жмакино | 10/0,4 | 0.063 | 0.045 | 0.016992
4439 | ТП 253 (8234-6/250) | Курчатовский РЭС | Курская область | с.Костельцево | 10/0,4 | 0.25 | 0.195 | 0.05192
4440 | ТП 238 (КТП-80901-5/63) | Курчатовский РЭС | Курская область | с.Мармыжи | 10/0,4 | 0.063 | 0.027 | 0.033984
4441 | ТП 249 (80907-8/100) | Курчатовский РЭС | Курская область | с.Мухино | 10/0,4 | 0.1 | 0.082 | 0.016992
4442 | ТП 237 (КТП-80901-7/40) | Курчатовский РЭС | Курская область | х.Загрядское | 10/0,4 | 0.04 | 0.022 | 0.016992
4443 | ТП 246 (80907-4/63) | Курчатовский РЭС | Курская область | д.Запрутье | 10/0,4 | 0.063 | 0.048 | 0.01416
4444 | ТП 059 (8105-1/100) | Курчатовский РЭС | Курская область | с.Новосергеевка | 10/0,4 | 0.04 | 0.022 | 0.016992
4445 | ТП 241 (80901-01/63) | Курчатовский РЭС | Курская область | с.Мармыжи | 10/0,4 | 0.063 | 0.054 | 0.008496
4446 | ТП 079 (8201-13/400) | Курчатовский РЭС | Курская область | д.Дружная | 10/0,4 | 0.4 | 0.309 | 0.085904
4447 | ТП 198 (8514-5/63 (отк)) | Курчатовский РЭС | Курская область | с.Макаровка | 10/0,4 | 0.063 | 0.036 | 0.025488
4448 | ТП 248 (80907-5/63) | Курчатовский РЭС | Курская область | с.Костельцево | 10/0,4 | 0.063 | 0.054 | 0.008496
4449 | ТП 098 (8171-01/40) | Курчатовский РЭС | Курская область | с.Чапли | 10/0,4 | 0.04 | 0.022 | 0.016992
4450 | ТП 244 (80907-1/160) | Курчатовский РЭС | Курская область | д.Журавинка | 10/0,4 | 0.04 | 0.031 | 0.008496
4451 | ТП 203 (8514-9/250) | Курчатовский РЭС | Курская область | с.Дроняево | 10/0,4 | 0.25 | 0.25 | 0
4452 | ТП 251 (8234-5/40) | Курчатовский РЭС | Курская область | с.Костельцево | 10/0,4 | 0.04 | 0.031 | 0.008496
4453 | ТП 197 ( 8514-2/160) | Курчатовский РЭС | Курская область | с.Макаровка | 10/0,4 | 0.16 | 0.155 | 0.00472
4454 | ТП 240 (80901-02/100) | Курчатовский РЭС | Курская область | с.Мармыжи | 10/0,4 | 0.1 | 0.095 | 0.00472
4455 | ТП 202 (8514-7/160) | Курчатовский РЭС | Курская область | с.Мосолово | 10/0,4 | 0.16 | 0.105 | 0.05192
4456 | ТП 075 (8121-3/100) | Курчатовский РЭС | Курская область | с.Любицкое | 10/0,4 | 0.1 | 0.091 | 0.008496
4457 | ТП 193 (8516-9/160) | Курчатовский РЭС | Курская область | с.Макаровка | 10/0,4 | 0.16 | 0.11 | 0.0472
4458 | ТП 191 (8516-6/250) | Курчатовский РЭС | Курская область | с.Макаровка | 10/0,4 | 0.25 | 0.245 | 0.00472
4459 | ТП 090 (8176-10/160) | Курчатовский РЭС | Курская область | с.Комякино | 10/0,4 | 0.025 | 0.016 | 0.008496
4460 | ТП 081 (8201-7/400) | Курчатовский РЭС | Курская область | д.Дружная | 10/0,4 | 0.4 | 0.331 | 0.065136
4461 | ТП 044 (8104-5/250) | Курчатовский РЭС | Курская область | с.Новосергеевка | 10/0,4 | 0.25 | 0.05 | 0.1888
4462 | ТП 247 (80907-6/63) | Курчатовский РЭС | Курская область | с.Костельцево | 10/0,4 | 0.063 | 0.055 | 0.007552
4463 | ТП 051 (8102-06/630 Н. Сергеевка) | Курчатовский РЭС | Курская область | с.Новосергеевка | 10/0,4 | 0.25 | 0.195 | 0.05192
4464 | ТП 201 (8514-06/63) | Курчатовский РЭС | Курская область | с.Дроняево | 10/0,4 | 0.063 | 0.052 | 0.010384
4465 | ТП 192 (8516-7/160) | Курчатовский РЭС | Курская область | с.Макаровка | 10/0,4 | 0.16 | 0.148 | 0.011328
4466 | ТП 252 (8234-3/100) | Курчатовский РЭС | Курская область | д.Журавинка | 10/0,4 | 0.1 | 0.073 | 0.025488
4467 | ТП 262 (ЗТП 81902-4/2х400) | Курчатовский РЭС | Курская область | д.Жмакино | 10/0,4 | 0.8 | 0.4 | 0
4468 | ТП 058 (8104-8/100) | Курчатовский РЭС | Курская область | с.Новосергеевка | 10/0,4 | 0.1 | 0.073 | 0.025488
4469 | ТП 245 (80907-2/63) | Курчатовский РЭС | Курская область | д.Журавинка | 10/0,4 | 0.063 | 0.049 | 0.013216
4470 | ТП 020 (8507-20/250) | Курчатовский РЭС | Курская область | п.Иванино, ул.Механизаторов | 10/0,4 | 0.25 | 0.241 | 0.008496
4471 | ТП 106 (8516-11/100) | Курчатовский РЭС | Курская область | с.Быки | 10/0,4 | 0.1 | 0.093 | 0.006608
4472 | ТП 101 (8171-5/63) | Курчатовский РЭС | Курская область | с.Благодатное | 10/0,4 | 0.063 | 0.027 | 0.033984
4473 | ТП 104 (8516-1/63) | Курчатовский РЭС | Курская область | с.Быки | 10/0,4 | 0.063 | 0.058 | 0.00472
4474 | ТП 105 (8516-3/100) | Курчатовский РЭС | Курская область | с.Быки | 10/0,4 | 0.1 | 0.095 | 0.00472
4475 | ТП 109 (8516-12/60) | Курчатовский РЭС | Курская область | с.Быки | 10/0,4 | 0.06 | 0.051 | 0.008496
4476 | ТП 108 (8516-5/63) | Курчатовский РЭС | Курская область | с.Быки | 10/0,4 | 0.063 | 0.054 | 0.008496
4477 | ТП 107 (8516-4/100) | Курчатовский РЭС | Курская область | с.Быки | 10/0,4 | 0.1 | 0.094 | 0.005664
4478 | ТП 085 (8201-3/400) | Курчатовский РЭС | Курская область | д.Дружная | 10/0,4 | 0.25 | 0.25 | 0
4479 | ТП 073 (8121-4/100) | Курчатовский РЭС | Курская область | с.Любицкое | 10/0,4 | 0.1 | 0.1 | 0
4480 | ТП 250 (8234-4/250) | Курчатовский РЭС | Курская область | с.Костельцево | 10/0,4 | 0.25 | 0.205 | 0.04248
4481 | ТП 076 (КТП-8121-1/160) | Курчатовский РЭС | Курская область | с.Любицкое | 10/0,4 | 0.063 | 0.054 | 0.008496
4482 | ТП 299 (8212-9/40) | Курчатовский РЭС | Курская область | д.Ширково | 10/0,4 | 0.04 | 0.022 | 0.016992
4483 | ТП 302 (8213-2/63) | Курчатовский РЭС | Курская область | д.Николаевка | 10/0,4 | 0.063 | 0.046 | 0.016048
4484 | ТП 295 (8212-11/250) | Курчатовский РЭС | Курская область | д.Николаевка | 10/0,4 | 0.25 | 0.186 | 0.060416
4485 | ТП 304 8214-1/250 | Курчатовский РЭС | Курская область | д.Николаевка | 10/0,4 | 0.063 | 0.027 | 0.033984
4486 | ТП 300 (8212-10/63) | Курчатовский РЭС | Курская область | д.Ширково | 10/0,4 | 0.04 | 0.035 | 0.00472
4487 | ТП 298 (8212-8/100) | Курчатовский РЭС | Курская область | д.Ширково | 10/0,4 | 0.1 | 0.079 | 0.019824
4488 | ТП 288 (8211-1/25) | Курчатовский РЭС | Курская область | д.Николаевка | 10/0,4 | 0.04 | 0.022 | 0.016992
4489 | ТП 297 (8212-7/100) | Курчатовский РЭС | Курская область | д.Дарница | 10/0,4 | 0.1 | 0.081 | 0.017936
4490 | ТП 293 (8212-1/100) | Курчатовский РЭС | Курская область | д.Русаново | 10/0,4 | 0.1 | 0.082 | 0.016992
4491 | ТП 287 (КТП-10кВ 81905-7/250) | Курчатовский РЭС | Курская область | д.Болованово | 10/0,4 | 0.1 | 0.064 | 0.033984
4492 | ТП 303 (8213-3/160) | Курчатовский РЭС | Курская область | д.Раздолье | 10/0,4 | 0.16 | 0.051 | 0.1029
4493 | ТП 306 (80907-9/63) | Курчатовский РЭС | Курская область | с.Троицкое | 10/0,4 | 0.063 | 0.048 | 0.01416
4494 | ТП 301 (8213-1/100) | Курчатовский РЭС | Курская область | д.Николаевка | 10/0,4 | 0.1 | 0.045 | 0.05192
4495 | ТП 210 (82603-2/63) | Курчатовский РЭС | Курская область | с.Дроняево | 10/0,4 | 0.063 | 0.052 | 0.010384
4496 | ТП 055 (8104-02/2*250) | Курчатовский РЭС | Курская область | с.Новосергеевка | 10/0,4 | 0.5 | 0.227 | 0.021712
4497 | ТП 070 (82506-7/100) | Курчатовский РЭС | Курская область | Колпаковский сельсовет, д. Бородино, Быт | 10/0,4 | 0.1 | 0.082 | 0.016992
4498 | ТП 259 (КТП-10кВ 81901-7/40) | Курчатовский РЭС | Курская область | д.Рогово | 10/0,4 | 0.04 | 0.004 | 0.033984
4499 | ТП 317 (ЗТП-82211-01/1*160+1*400 Мосол) | Курчатовский РЭС | Курская область | с.Мосолово | 10/0,4 | 0.8 | 0.4 | 0
4500 | ТП 146 (864-13/160) | Курчатовский РЭС | Курская область | с.Дичня | 10/0,4 | 0.16 | 0.096 | 0.060416
4501 | ТП 142 (864-11/160) | Курчатовский РЭС | Курская область | Дичнянский сельсовет, с. Дичня, ул. Лем | 10/0,4 | 0.16 | 0.063 | 0.091568
4502 | ТП 291 (8212-3/160) | Курчатовский РЭС | Курская область | д.Николаевка | 10/0,4 | 0.16 | 0.069 | 0.085904
4503 | ТП 092 (ЗТП 8176-3/2*160) | Курчатовский РЭС | Курская область | с.Чапли, д.Комякино | 10/0,4 | 0.32 | 0.015 | 0.13688
4504 | ТП 189 (8516-13/100) | Курчатовский РЭС | Курская область | Макаровский сельсовет, с. Макаровка, Быт | 10/0,4 | 0.1 | 0.087 | 0.012272
4505 | ТП 205 (82601-1/250) | Курчатовский РЭС | Курская область | Макаровский сельсовет, с. Дроняево, Прои | 10/0,4 | 0.25 | 0.232 | 0.016992
4506 | ТП 045 (8104-9/40) | Курчатовский РЭС | Курская область | Колпаковский сельсовет, с. Новосергеевка | 10/0,4 | 0.04 | 0.031 | 0.008496
4507 | ТП 260 (81902-1/160) | Курчатовский РЭС | Курская область | Костельцевский сельсовет, д. Жмакино, Бы | 10/0,4 | 0.16 | 0.146 | 0.013216
4508 | ТП 283 (8112-2/63) | Курчатовский РЭС | Курская область | Костельцевский сельсовет, д. Болованово, | 10/0,4 | 0.063 | 0.042 | 0.019824
4509 | ТП 084 (8201-4/40) | Курчатовский РЭС | Курская область | п.Первомайский | 10/0,4 | 0.04 | 0.031 | 0.008496
4510 | ТП 089 (8204-4/250) | Курчатовский РЭС | Курская область | Дружненский сельсовет, п.Первомайский, Б | 10/0,4 | 0.25 | 0.232 | 0.016992
4511 | ТП 190 (8516-15/40) | Курчатовский РЭС | Курская область | Макаровский сельсовет, с. Макаровка, Скв | 10/0,4 | 0.04 | 0.022 | 0.016992
4512 | ТП 397 | Курчатовский РЭС | Курская область | с.Черницыно, ул.Надежды | 10/0,4 | 0.04 | 0.022 | 0.016992
4513 | ТП 005 | Курчатовский РЭС | Курская область | ул.Садовая | 10/0,4 | 0.25 | 0.168 | 0.077408
4514 | СКТП 069 | Курчатовский РЭС | Курская область | ул.Южная | 10/0,4 | 0.16 | 0.115 | 0.04248
4515 | СКТП 065 | Курчатовский РЭС | Курская область | ул.Новая | 10/0,4 | 0.1 | 0.045 | 0.05192
4516 | СКТП 307 | Курчатовский РЭС | Курская область | с. Черницыно | 10/0,4 | 0.04 | 0.031 | 0.008496
4517 | СКТП 074 | Курчатовский РЭС | Курская область | с.Черницыно | 10/0,4 | 0.063 | 0.045 | 0.016992
4518 | СКТП 320 | Курчатовский РЭС | Курская область | с.Б.Долженково | 10/0,4 | 0.16 | 0.124 | 0.033984
4519 | ТП 185 | Курчатовский РЭС | Курская область | с.Б.Долженково | 10/0,4 | 0.25 | 0.114 | 0.12838
4520 | СКТП 186 | Курчатовский РЭС | Курская область | с.Большое Долженково | 10/0,4 | 0.4 | 0.183 | 0.20485
4521 | ТП 187 | Курчатовский РЭС | Курская область | с.Б.Долженково | 10/0,4 | 0.16 | 0.118 | 0.039648
4522 | ТП 190 | Курчатовский РЭС | Курская область | д.Горбулино | 10/0,4 | 0.25 | 0.168 | 0.077408
4523 | ТП 191 | Курчатовский РЭС | Курская область | с.Большое Долженково | 10/0,4 | 0.04 | 0.031 | 0.008496
4524 | ТП 389 | Курчатовский РЭС | Курская область | с.Большое Долженково | 10/0,4 | 0.16 | 0.124 | 0.033984
4525 | ТП 278 | Курчатовский РЭС | Курская область | с.Никольское | 10/0,4 | 0.1 | 0.073 | 0.025488
4526 | ТП 168 | Курчатовский РЭС | Курская область | д.Якшина | 10/0,4 | 0.1 | 0.082 | 0.016992
4527 | ТП 169 | Курчатовский РЭС | Курская область | д.Якшина | 10/0,4 | 0.1 | 0.073 | 0.025488
4528 | ТП 194 | Курчатовский РЭС | Курская область | ул.Комсомольская | 10/0,4 | 0.1 | 0.09 | 0.00944
4529 | ТП 385 | Курчатовский РЭС | Курская область | д.Артюховка | 10/0,4 | 0.063 | 0.036 | 0.025488
4530 | ТП 053 | Курчатовский РЭС | Курская область | д.Артюховка | 10/0,4 | 0.1 | 0.073 | 0.025488
4531 | ТП 054 | Курчатовский РЭС | Курская область | д.Артюховка | 10/0,4 | 0.1 | 0.073 | 0.025488
4532 | ТП 396 | Курчатовский РЭС | Курская область | д.Артюховка | 10/0,4 | 0.063 | 0.045 | 0.016992
4533 | ТП 057 | Курчатовский РЭС | Курская область | д.Черкасы | 10/0,4 | 0.1 | 0.036 | 0.060416
4534 | ТП 094 | Курчатовский РЭС | Курская область | д.Артюховка | 10/0,4 | 0.1 | 0.082 | 0.016992
4535 | ТП 292 | Курчатовский РЭС | Курская область | д.Артюховка | 10/0,4 | 0.1 | 0.07 | 0.02832
4536 | ТП 101 | Курчатовский РЭС | Курская область | д.Лобазовка | 10/0,4 | 0.16 | 0.133 | 0.025488
4537 | ТП 352 | Курчатовский РЭС | Курская область | с.Дьяконово | 10/0,4 | 0.04 | 0.017 | 0.021712
4538 | ТП 100 | Курчатовский РЭС | Курская область | с.Дьяконово | 10/0,4 | 0.16 | 0.105 | 0.05192
4539 | ТП 099 | Курчатовский РЭС | Курская область | с.Дьяконово, ул.Ломакина | 10/0,4 | 0.1 | 0.091 | 0.008496
4540 | ТП 098 | Курчатовский РЭС | Курская область | с.Дьяконово, ул.Центральная | 10/0,4 | 0.1 | 0.1 | 0
4541 | ТП 097 | Курчатовский РЭС | Курская область | д.Лютчина | 10/0,4 | 0.1 | 0.068 | 0.030208
4542 | ТП 335 | Курчатовский РЭС | Курская область | х.Первомайский | 10/0,4 | 0.04 | 0.031 | 0.008496
4543 | СКТП 102 | Курчатовский РЭС | Курская область | д.Лобазовка 77 | 10/0,4 | 0.25 | 0.2225 | 0.02596
4544 | ТП 411 (П) | Курчатовский РЭС | Курская область | д.Журавлино | 10/0,4 | 0.063 | 0.049 | 0.013216
4545 | ТП 156 | Курчатовский РЭС | Курская область | д.Соколовка | 10/0,4 | 0.16 | 0.069 | 0.085904
4546 | ТП 119 | Курчатовский РЭС | Курская область | д.Лобазовка | 10/0,4 | 0.16 | 0.115 | 0.04248
4547 | ТП 164 | Курчатовский РЭС | Курская область | д.Старково | 10/0,4 | 0.25 | 0.223 | 0.025488
4548 | СКТП 282 | Курчатовский РЭС | Курская область | д.Старково | 10/0,4 | 0.16 | 0.129 | 0.029264
4549 | ТП 066 | Курчатовский РЭС | Курская область | д.Нижняя воробжа | 10/0,4 | 0.1 | 0.082 | 0.016992
4550 | ТП 061 | Курчатовский РЭС | Курская область | д.Нижняя воробжа | 10/0,4 | 0.16 | 0.125 | 0.03304
4551 | ТП 062 | Курчатовский РЭС | Курская область | д.Нижняя воробжа | 10/0,4 | 0.1 | 0.073 | 0.025488
4552 | ТП 399 | Курчатовский РЭС | Курская область | ул.Новая | 10/0,4 | 0.063 | 0.054 | 0.008496
4553 | СКТП 060 | Курчатовский РЭС | Курская область | с.Черницыно | 10/0,4 | 0.1 | 0.073 | 0.025488
4554 | ТП 327 | Курчатовский РЭС | Курская область | д.Журавлино | 10/0,4 | 0.16 | 0.151 | 0.008496
4555 | ТП 330 | Курчатовский РЭС | Курская область | д.Бакулина | 10/0,4 | 0.063 | 0.036 | 0.025488
4556 | ТП 302 | Курчатовский РЭС | Курская область | д.Горбулино | 10/0,4 | 0.04 | 0.022 | 0.016992
4557 | ТП 250 | Курчатовский РЭС | Курская область | д.Журавлино | 10/0,4 | 0.16 | 0.107 | 0.050032
4558 | ТП 103 | Курчатовский РЭС | Курская область | д.Журавлино | 10/0,4 | 0.16 | 0.133 | 0.025488
4559 | ТП 248 | Курчатовский РЭС | Курская область | д. Журавлино | 10/0,4 | 0.25 | 0.195 | 0.05192
4560 | ТП 104 | Курчатовский РЭС | Курская область | д.Юрьевка | 10/0,4 | 0.04 | 0.04 | 0
4561 | ТП 334 | Курчатовский РЭС | Курская область | д.Юрьевка | 10/0,4 | 0.04 | 0.022 | 0.016992
4562 | ТП 105 | Курчатовский РЭС | Курская область | д.Лебединка | 10/0,4 | 0.16 | 0.133 | 0.025488
4563 | ТП 281 | Курчатовский РЭС | Курская область | д. Лебединка | 10/0,4 | 0.1 | 0.027 | 0.068912
4564 | ТП 132 | Курчатовский РЭС | Курская область | д.Провоторова | 10/0,4 | 0.1 | 0.064 | 0.033984
4565 | ТП 133 | Курчатовский РЭС | Курская область | д.Косинова | 10/0,4 | 0.1 | 0.073 | 0.025488
4566 | ТП 134 | Курчатовский РЭС | Курская область | д.Стоянова | 10/0,4 | 0.04 | 0.04 | 0
4567 | ТП 135 | Курчатовский РЭС | Курская область | д.Дюмина | 10/0,4 | 0.25 | 0.223 | 0.025488
4568 | ТП 145 | Курчатовский РЭС | Курская область | д.Дюмина | 10/0,4 | 0.1 | 0.082 | 0.016992
4569 | СКТП 136 | Курчатовский РЭС | Курская область | д.Дюмина | 10/0,4 | 0.25 | 0.114 | 0.12838
4570 | ТП 137 | Курчатовский РЭС | Курская область | д.Дюмина | 10/0,4 | 0.1 | 0.073 | 0.025488
4571 | ТП 139 | Курчатовский РЭС | Курская область | д.Дюмина | 10/0,4 | 0.1 | 0.082 | 0.016992
4572 | ТП 141 | Курчатовский РЭС | Курская область | д.Рожкова | 10/0,4 | 0.04 | 0.031 | 0.008496
4573 | ТП 142 | Курчатовский РЭС | Курская область | д.Пыжова | 10/0,4 | 0.063 | 0.054 | 0.008496
4574 | ТП 143 | Курчатовский РЭС | Курская область | д.Умрихино | 10/0,4 | 0.1 | 0.064 | 0.033984
4575 | СКТП 328 | Курчатовский РЭС | Курская область | д.Ванина | 10/0,4 | 0.25 | 0.168 | 0.077408
4576 | ТП 172 | Курчатовский РЭС | Курская область | д.Ванина | 10/0,4 | 0.16 | 0.124 | 0.033984
4577 | ТП 174 | Курчатовский РЭС | Курская область | д.Ванина | 10/0,4 | 0.063 | 0.063 | 0
4578 | ТП 177 | Курчатовский РЭС | Курская область | д.Липина | 10/0,4 | 0.25 | 0.141 | 0.1029
4579 | ТП 178 | Курчатовский РЭС | Курская область | д.Липина | 10/0,4 | 0.1 | 0.055 | 0.04248
4580 | ТП 181 | Курчатовский РЭС | Курская область | д.Авдеево | 10/0,4 | 0.16 | 0.115 | 0.04248
4581 | ТП 351 | Курчатовский РЭС | Курская область | д.Авдеево | 10/0,4 | 0.1 | 0.045 | 0.05192
4582 | ТП 182 | Курчатовский РЭС | Курская область | д.Сорокино | 10/0,4 | 0.063 | 0.058 | 0.00472
4583 | ТП 183 | Курчатовский РЭС | Курская область | д.Нижняя Плаксина | 10/0,4 | 0.04 | 0.031 | 0.008496
4584 | ТП 344 | Курчатовский РЭС | Курская область | с. Старково | 10/0,4 | 0.25 | 0.205 | 0.04248
4585 | ТП 413 | Курчатовский РЭС | Курская область | д.Старково | 10/0,4 | 0.16 | 0.124 | 0.033984
4586 | ТП 256 (П) | Курчатовский РЭС | Курская область | Старковский с/с. | 10/0,4 | 0.16 | 0.1424 | 0.016614
4587 | ТП 192 | Курчатовский РЭС | Курская область | д. Малая Долженково 2-я | 10/0,4 | 0.1 | 0.073 | 0.025488
4588 | СКТП 052 | Курчатовский РЭС | Курская область | д.Артюховка | 10/0,4 | 0.4 | 0.182 | 0.20579
4589 | СКТП 043 | Курчатовский РЭС | Курская область | д.Артюховка 10 | 10/0,4 | 0.63 | 0.5607 | 0.065419
4590 | ТП 051 | Курчатовский РЭС | Курская область | д.Покровское | 10/0,4 | 0.063 | 0.045 | 0.016992
4591 | ТП 358 | Курчатовский РЭС | Курская область | д.Митрофанова | 10/0,4 | 0.63 | 0.266 | 0.34362
4592 | ТП 048 | Курчатовский РЭС | Курская область | с.Черницыно | 10/0,4 | 0.04 | 0.035 | 0.00472
4593 | ТП 046 | Курчатовский РЭС | Курская область | д.Верхняя Малыхино | 10/0,4 | 0.16 | 0.124 | 0.033984
4594 | ТП 042 | Курчатовский РЭС | Курская область | д.Курьянова | 10/0,4 | 0.063 | 0.054 | 0.008496
4595 | ТП 045 | Курчатовский РЭС | Курская область | д.Стрешневка | 10/0,4 | 0.063 | 0.054 | 0.008496
4596 | ТП 370 | Курчатовский РЭС | Курская область | д.Митрофанова | 10/0,4 | 0.25 | 0.214 | 0.033984
4597 | ТП 369 | Курчатовский РЭС | Курская область | д.Митрофанова | 10/0,4 | 0.25 | 0.214 | 0.033984
4598 | ТП 040 | Курчатовский РЭС | Курская область | д.Семенихина | 10/0,4 | 0.04 | 0.0356 | 0.0041536
4599 | ТП 368 | Курчатовский РЭС | Курская область | д.Митрофанова | 10/0,4 | 0.25 | 0.223 | 0.025488
4600 | ТП 106 | Курчатовский РЭС | Курская область | д.Лобазовка | 10/0,4 | 0.1 | 0.055 | 0.04248
4601 | ТП 108 | Курчатовский РЭС | Курская область | д.Гремячка | 10/0,4 | 0.1 | 0.064 | 0.033984
4602 | ТП 124 | Курчатовский РЭС | Курская область | д.Гремячка | 10/0,4 | 0.1 | 0.068 | 0.030208
4603 | ТП 110 | Курчатовский РЭС | Курская область | д.Плотава | 10/0,4 | 0.25 | 0.071 | 0.16898
4604 | ТП 114 | Курчатовский РЭС | Курская область | д.Плотава | 10/0,4 | 0.1 | 0.064 | 0.033984
4605 | ТП 109 | Курчатовский РЭС | Курская область | д.Плотава | 10/0,4 | 0.1 | 0.055 | 0.04248
4606 | ТП 383 | Курчатовский РЭС | Курская область | д.Плотава 77 | 10/0,4 | 0.25 | 0.025 | 0.2124
4607 | ТП 095 | Курчатовский РЭС | Курская область | д.Плотава | 10/0,4 | 0.16 | 0.119 | 0.038704
4608 | ТП 112 | Курчатовский РЭС | Курская область | х.Шатов | 10/0,4 | 0.1 | 0.027 | 0.068912
4609 | ТП 113 | Курчатовский РЭС | Курская область | д.Охочевка | 10/0,4 | 0.16 | 0.115 | 0.04248
4610 | ТП 115 | Курчатовский РЭС | Курская область | д.Макаркино | 10/0,4 | 0.16 | 0.087 | 0.068912
4611 | СКТП 116 | Курчатовский РЭС | Курская область | д.Скрипкин | 10/0,4 | 0.25 | 0.177 | 0.068912
4612 | ТП 118 | Курчатовский РЭС | Курская область | д.Макаркино | 10/0,4 | 0.1 | 0.073 | 0.025488
4613 | ТП 120 | Курчатовский РЭС | Курская область | д.Постоялые дворы | 10/0,4 | 0.25 | 0.068 | 0.17181
4614 | ТП 125 | Курчатовский РЭС | Курская область | д.Постоялые дворы | 10/0,4 | 0.1 | 0.073 | 0.025488
4615 | ТП 096 | Курчатовский РЭС | Курская область | д.Артюховка | 10/0,4 | 0.03 | 0.021 | 0.008496
4616 | ТП 019 | Курчатовский РЭС | Курская область | с.Дьяконово, ул.Луговая | 10/0,4 | 0.16 | 0.16 | 0
4617 | ТП 263 | Курчатовский РЭС | Курская область | с.Дьяконово, ул.Победы | 10/0,4 | 0.25 | 0.214 | 0.033984
4618 | ТП 020 | Курчатовский РЭС | Курская область | с.Дьяконово | 10/0,4 | 0.1 | 0.073 | 0.025488
4619 | ТП 021 | Курчатовский РЭС | Курская область | с.Дьяконово, ул.Заводская | 10/0,4 | 0.25 | 0.25 | 0
4620 | ТП 039 | Курчатовский РЭС | Курская область | с.Дьяконово | 10/0,4 | 0.16 | 0.128 | 0.030208
4621 | ТП 022 | Курчатовский РЭС | Курская область | с.Дьяконово, ул.Суходоловка | 10/0,4 | 0.063 | 0.063 | 0
4622 | ТП 024 | Курчатовский РЭС | Курская область | д.Семенихино | 10/0,4 | 0.1 | 0.1 | 0
4623 | ТП 247 | Курчатовский РЭС | Курская область | с.Дьяконово, ул.Садовая | 10/0,4 | 0.063 | 0.063 | 0
4624 | ТП 025 | Курчатовский РЭС | Курская область | д.Семенихина | 10/0,4 | 0.063 | 0.063 | 0
4625 | ТП 026 | Курчатовский РЭС | Курская область | д.Половнёва | 10/0,4 | 0.16 | 0.124 | 0.033984
4626 | ТП 035 | Курчатовский РЭС | Курская область | д.Митрофанова | 10/0,4 | 0.16 | 0.16 | 0
4627 | ТП 038 | Курчатовский РЭС | Курская область | д.Митрофанова | 10/0,4 | 0.25 | 0.159 | 0.085904
4628 | ТП 378 | Курчатовский РЭС | Курская область | д.Митрофанова | 10/0,4 | 0.04 | 0.031 | 0.008496
4629 | ТП 028 | Курчатовский РЭС | Курская область | д.Митрофаново | 10/0,4 | 0.25 | 0.227 | 0.021712
4630 | ТП 313 | Курчатовский РЭС | Курская область | д.Митрофанова | 10/0,4 | 0.16 | 0.124 | 0.033984
4631 | ТП 029 (П) | Курчатовский РЭС | Курская область | Катыринский с/с. | 10/0,4 | 0.2 | 0.089 | 0.010384
4632 | ТП 346 | Курчатовский РЭС | Курская область | д.Митрофанова | 10/0,4 | 0.25 | 0.233 | 0.016048
4633 | СКТП 298 | Курчатовский РЭС | Курская область | д.Лазовское | 10/0,4 | 0.25 | 0.173 | 0.072688
4634 | СКТП 031 | Курчатовский РЭС | Курская область | д.Лозовское | 10/0,4 | 0.063 | 0.063 | 0
4635 | СКТП 284 | Курчатовский РЭС | Курская область | д.Катырино | 10/0,4 | 0.25 | 0.177 | 0.068912
4636 | ТП 033 | Курчатовский РЭС | Курская область | д.Катырино | 10/0,4 | 0.25 | 0.223 | 0.025488
4637 | ТП 325 | Курчатовский РЭС | Курская область | д.Лазовское | 10/0,4 | 0.16 | 0.124 | 0.033984
4638 | ТП 360 | Курчатовский РЭС | Курская область | д.Малютино | 10/0,4 | 0.16 | 0.128 | 0.030208
4639 | ТП 034 | Курчатовский РЭС | Курская область | д.Малютино | 10/0,4 | 0.16 | 0.124 | 0.033984
4640 | ТП 056 | Курчатовский РЭС | Курская область | д.Малютино | 10/0,4 | 0.25 | 0.155 | 0.08968
4641 | СКТП 001 | Курчатовский РЭС | Курская область | п.Прямицыно | 10/0,4 | 0.16 | 0.105 | 0.05192
4642 | ТП 425 | Курчатовский РЭС | Курская область | ул.Проектная | 10/0,4 | 0.04 | 0.04 | 0
4643 | ТП 260 | Курчатовский РЭС | Курская область | п.Прямицыно | 10/0,4 | 0.04 | 0.0356 | 0.0041536
4644 | ТП 016 | Курчатовский РЭС | Курская область | с.Дьяконово | 10/0,4 | 0.063 | 0.036 | 0.025488
4645 | ТП 018 | Курчатовский РЭС | Курская область | д.Ванина | 10/0,4 | 0.16 | 0.16 | 0
4646 | ТП 262 | Курчатовский РЭС | Курская область | х.Сеймский | 10/0,4 | 0.25 | 0.22 | 0.02832
4647 | ЗТП 017 | Курчатовский РЭС | Курская область | д.Ванина | 10/0,4 | 0.16 | 0.124 | 0.033984
4648 | ТП 295 | Курчатовский РЭС | Курская область | д.Адоева | 10/0,4 | 0.04 | 0.031 | 0.008496
4649 | ТП 081 | Курчатовский РЭС | Курская область | с.Дьяконово, ул.Мирная | 10/0,4 | 0.16 | 0.142 | 0.016992
4650 | ТП 288 | Курчатовский РЭС | Курская область | с.Дьяконово, ул.Красной звезды | 10/0,4 | 0.1 | 0.086 | 0.013216
4651 | ТП 079 | Курчатовский РЭС | Курская область | с.Дьяконово, ул.Красной звезды | 10/0,4 | 0.1 | 0.073 | 0.025488
4652 | ТП 076 | Курчатовский РЭС | Курская область | с.Дьяконово, ул.Симоненкова | 10/0,4 | 0.1 | 0.1 | 0
4653 | ТП 317 | Курчатовский РЭС | Курская область | с.Дьяконово, ул.Комсомольская | 10/0,4 | 0.1 | 0.075 | 0.0236
4654 | СКТП 077 | Курчатовский РЭС | Курская область | с.Дьяконово | 10/0,4 | 0.063 | 0.045 | 0.016992
4655 | ТП 078 | Курчатовский РЭС | Курская область | с.Дьяконово, ул.Симоненкова | 10/0,4 | 0.1 | 0.1 | 0
4656 | ЗТП 002 | Курчатовский РЭС | Курская область | ул.Коммунистическая | 10/0,4 | 0.5 | 0.25 | 0
4657 | ТП 287 | Курчатовский РЭС | Курская область | с.Дьяконово, ул.Комсомольская | 10/0,4 | 0.1 | 0.1 | 0
4658 | МТП 356 | Курчатовский РЭС | Курская область | с.Дьяконово | 10/0,4 | 0.16 | 0.135 | 0.0236
4659 | ТП 083 | Курчатовский РЭС | Курская область | с.Дьяконово, ул.Мирная | 10/0,4 | 0.063 | 0.049 | 0.013216
4660 | СКТП 085 | Курчатовский РЭС | Курская область | с. Дьяконово | 10/0,4 | 0.063 | 0.063 | 0
4661 | ТП 285 | Курчатовский РЭС | Курская область | с.Дьяконово, ул.Школьная | 10/0,4 | 0.16 | 0.133 | 0.025488
4662 | СКТП 364 | Курчатовский РЭС | Курская область | с.Дьяконово, ул.Городская | 10/0,4 | 0.16 | 0.146 | 0.013216
4663 | ТП 087 | Курчатовский РЭС | Курская область | с.Дьяконово, ул.Центральная | 10/0,4 | 0.1 | 0.1 | 0
4664 | ТП 088 | Курчатовский РЭС | Курская область | с.Дьяконово, ул.Парковая | 10/0,4 | 0.25 | 0.232 | 0.016992
4665 | СКТП 384 | Курчатовский РЭС | Курская область | с.Дьяконово, ул.Городская | 10/0,4 | 0.16 | 0.133 | 0.025488
4666 | ТП 090 | Курчатовский РЭС | Курская область | с.Дьяконово | 10/0,4 | 0.063 | 0.045 | 0.016992
4667 | ЗТП 007 | Курчатовский РЭС | Курская область | пер.Коммунистический | 10/0,4 | 0.32 | 0.16 | 0
4668 | ТП 089 | Курчатовский РЭС | Курская область | с.Дьяконово | 10/0,4 | 0.16 | 0.124 | 0.033984
4669 | ТП 093 | Курчатовский РЭС | Курская область | с.Дьяконово | 10/0,4 | 0.063 | 0.045 | 0.016992
4670 | ТП 146 | Курчатовский РЭС | Курская область | д.Быканово | 10/0,4 | 0.16 | 0.115 | 0.04248
4671 | ТП 147 | Курчатовский РЭС | Курская область | д.Быканово | 10/0,4 | 0.04 | 0.031 | 0.008496
4672 | ТП 148 | Курчатовский РЭС | Курская область | д.Быканово | 10/0,4 | 0.1 | 0.064 | 0.033984
4673 | ТП 157 | Курчатовский РЭС | Курская область | д.Соколовка | 10/0,4 | 0.1 | 0.082 | 0.016992
4674 | ТП 158 | Курчатовский РЭС | Курская область | д.Соболева | 10/0,4 | 0.1 | 0.073 | 0.025488
4675 | ТП 151 | Курчатовский РЭС | Курская область | д.Гостево | 10/0,4 | 0.04 | 0.04 | 0
4676 | ТП 149 | Курчатовский РЭС | Курская область | д.Филиппова | 10/0,4 | 0.063 | 0.045 | 0.016992
4677 | ТП 349 | Курчатовский РЭС | Курская область | д.Филиппова | 10/0,4 | 0.25 | 0.05 | 0.1888
4678 | ТП 308 | Курчатовский РЭС | Курская область | д.Филиппова | 10/0,4 | 0.04 | 0.031 | 0.008496
4679 | ТП 155 | Курчатовский РЭС | Курская область | х. Ильича | 10/0,4 | 0.063 | 0.045 | 0.016992
4680 | ТП 309 | Курчатовский РЭС | Курская область | д.Соколовка | 10/0,4 | 0.1 | 0.073 | 0.025488
4681 | ТП 152 | Курчатовский РЭС | Курская область | д.Алябьева | 10/0,4 | 0.25 | 0.169 | 0.076464
4682 | ТП 154 | Курчатовский РЭС | Курская область | д.Алябьева | 10/0,4 | 0.25 | 0.232 | 0.016992
4683 | ТП 423 | Курчатовский РЭС | Курская область | д.Алябьева | 10/0,4 | 0.16 | 0.16 | 0
4684 | СКТП 003 | Курчатовский РЭС | Курская область | ул.Юбилейная | 10/0,4 | 0.4 | 0.236 | 0.15482
4685 | СКТП 377 | Курчатовский РЭС | Курская область | п.Прямицыно | 10/0,4 | 0.16 | 0.16 | 0
4686 | СКТП 361 | Курчатовский РЭС | Курская область | п.Прямицыно | 10/0,4 | 0.16 | 0.137 | 0.021712
4687 | ТП 316 | Курчатовский РЭС | Курская область | ул.Строителей | 10/0,4 | 0.1 | 0.073 | 0.025488
4688 | ТП 326 | Курчатовский РЭС | Курская область | ул.Строителей | 10/0,4 | 0.16 | 0.16 | 0
4689 | СКТП 222 | Курчатовский РЭС | Курская область | ул.Заводская | 10/0,4 | 0.4 | 0.305 | 0.08968
4690 | ТП 009 | Курчатовский РЭС | Курская область | ул.Колхозная | 10/0,4 | 0.16 | 0.133 | 0.025488
4691 | СКТП 011 | Курчатовский РЭС | Курская область | ул.Октябрьская | 10/0,4 | 0.4 | 0.359 | 0.038704
4692 | СКТП 348 | Курчатовский РЭС | Курская область | ул.Базарная | 10/0,4 | 0.25 | 0.25 | 0
4693 | ТП 012 | Курчатовский РЭС | Курская область | ул.Речная | 10/0,4 | 0.25 | 0.225 | 0.0236
4694 | СКТП 013 | Курчатовский РЭС | Курская область | ул.Привокзальная | 10/0,4 | 0.25 | 0.241 | 0.008496
4695 | ТП 014 | Курчатовский РЭС | Курская область | с.Черницыно, ул.Октябрьская | 10/0,4 | 0.25 | 0.25 | 0
4696 | ТП 304 | Курчатовский РЭС | Курская область | с.Черницыно, ул.Полевая | 10/0,4 | 0.16 | 0.155 | 0.00472
4697 | СКТП 424 | Курчатовский РЭС | Курская область | д Маслова | 10/0,4 | 0.063 | 0.063 | 0
4698 | ТП 195 | Курчатовский РЭС | Курская область | с Черницыно | 10/0,4 | 0.25 | 0.25 | 0
4699 | ТП 196 | Курчатовский РЭС | Курская область | с Черницыно | 10/0,4 | 0.16 | 0.16 | 0
4700 | ТП 405 | Курчатовский РЭС | Курская область | с Черницыно | 10/0,4 | 0.1 | 0.091 | 0.008496
4701 | ТП 197 | Курчатовский РЭС | Курская область | с.Черницыно, ул.Листьяновка | 10/0,4 | 0.25 | 0.247 | 0.002832
4702 | ТП 198 | Курчатовский РЭС | Курская область | с Черницыно | 10/0,4 | 0.16 | 0.16 | 0
4703 | ТП 404 | Курчатовский РЭС | Курская область | с Черницыно | 10/0,4 | 0.16 | 0.159 | 0.000944
4704 | ТП 199 | Курчатовский РЭС | Курская область | д Маслова | 10/0,4 | 0.1 | 0.1 | 0
4705 | ТП 270 | Курчатовский РЭС | Курская область | с.Черницыно, ул.Листьяновка | 10/0,4 | 0.16 | 0.151 | 0.008496
4706 | МТП 063 | Курчатовский РЭС | Курская область | д.Ройково | 10/0,4 | 0.063 | 0.058 | 0.00472
4707 | ТП 202 | Курчатовский РЭС | Курская область | д.Ройково | 10/0,4 | 0.16 | 0.128 | 0.030208
4708 | ТП 203 | Курчатовский РЭС | Курская область | с.Черницыно, ул.Присеймская | 10/0,4 | 0.063 | 0.063 | 0
4709 | ТП 332 | Курчатовский РЭС | Курская область | д Анахина | 10/0,4 | 0.25 | 0.025 | 0.2124
4710 | ТП 294 | Курчатовский РЭС | Курская область | д.Анахино | 10/0,4 | 0.1 | 0.089 | 0.010384
4711 | ТП 277 | Курчатовский РЭС | Курская область | д Рассыльная | 10/0,4 | 0.16 | 0.16 | 0
4712 | ТП 269 | Курчатовский РЭС | Курская область | с.Черницыно, ул.Интернациональная | 10/0,4 | 0.25 | 0.175 | 0.0708
4713 | ТП 408 | Курчатовский РЭС | Курская область | д Анахина | 10/0,4 | 0.1 | 0.1 | 0
4714 | МТП 204 | Курчатовский РЭС | Курская область | д Анахина | 10/0,4 | 0.16 | 0.16 | 0
4715 | ТП 205 | Курчатовский РЭС | Курская область | д.Анахина, ул.Совхозная | 10/0,4 | 0.16 | 0.124 | 0.033984
4716 | ТП 274 | Курчатовский РЭС | Курская область | д.Анахина, ул.Луговая | 10/0,4 | 0.063 | 0.063 | 0
4717 | ТП 272 | Курчатовский РЭС | Курская область | д.Анахина, ул.Рассыльная | 10/0,4 | 0.1 | 0.1 | 0
4718 | ТП 023 | Курчатовский РЭС | Курская область | д Анахина | 10/0,4 | 0.1 | 0.073 | 0.025488
4719 | ТП 167 | Курчатовский РЭС | Курская область | д.Малая Долженкова 2-я | 10/0,4 | 0.1 | 0.068 | 0.030208
4720 | ТП 273 | Курчатовский РЭС | Курская область | д.Малая Долженкова | 10/0,4 | 0.063 | 0.045 | 0.016992
4721 | ТП 297 | Курчатовский РЭС | Курская область | д.Старково | 10/0,4 | 0.16 | 0.078 | 0.077408
4722 | ТП 163 | Курчатовский РЭС | Курская область | д.Перькова | 10/0,4 | 0.04 | 0.031 | 0.008496
4723 | ТП 161 | Курчатовский РЭС | Курская область | х.Покровский | 10/0,4 | 0.1 | 0.073 | 0.025488
4724 | ТП 160 | Курчатовский РЭС | Курская область | д.Волобуево | 10/0,4 | 0.04 | 0.031 | 0.008496
4725 | ТП 316 ( ЗТП Санаторий Курск (869, 864) | Курчатовский РЭС | Курская область | с.Дичня | 10/0,4 | 0.1 | 0.069 | 0.029264
4726 | ТП 196 (8514-04/630) | Курчатовский РЭС | Курская область | п.Иванино, с.Макаровка, с.Дроняево | 10/0,4 | 0.63 | 0.621 | 0.008496
4727 | ТП 188 (8516-10/250) | Курчатовский РЭС | Курская область | п.Иванино, с.Макаровка, с.Дроняево | 10/0,4 | 0.25 | 0.227 | 0.021712
4728 | ТП 313 (867-02/40) | Курчатовский РЭС | Курская область | с.Дичня | 10/0,4 | 0.04 | 0.022 | 0.016992
4729 | ТП 243 (80903-02/250) | Курчатовский РЭС | Курская область | Макаровский сельсовет, СНТ Кожля | 10/0,4 | 0.25 | 0.197 | 0.050032
4730 | ТП 275 (82201-16/100) | Курчатовский РЭС | Курская область | Костельцевский сельсовет, д. Нижнее Соск | 10/0,4 | 0.1 | 0.045 | 0.05192
4731 | ТП 153 | Курчатовский РЭС | Курская область | д.Алябьева | 10/0,4 | 0.063 | 0.045 | 0.016992
4732 | ТП 310 | Курчатовский РЭС | Курская область | с.Большое Долженково | 10/0,4 | 0.16 | 0.083 | 0.072688
4733 | ТП 171 | Курчатовский РЭС | Курская область | д.Ванина | 10/0,4 | 0.1 | 0.073 | 0.025488
4734 | ТП 446 | Курчатовский РЭС | Курская область | д.Лобазовка | 10/0,4 | 0.025 | 0.011 | 0.013216
4735 | ТП 041 | Курчатовский РЭС | Курская область | ул.Садовая 1 | 10/0,4 | 0.063 | 0.054 | 0.008496
4736 | ЗТП 251 | Курчатовский РЭС | Курская область | д.Журавлино | 10/0,4 | 0.25 | 0.236 | 0.013216
4737 | ТП 440 (Мегафон) | Курчатовский РЭС | Курская область | с Черниыино | 10/0,4 | 0.025 | 0.019 | 0.005664
4738 | ТП 149 (866-6/100) | Курчатовский РЭС | Курская область | с.Дичня | 10/0,4 | 0.1 | 0.045 | 0.05192
4739 | ТП 195 (8514-12/100) | Курчатовский РЭС | Курская область | п.Иванино, ул.Кирова | 10/0,4 | 0.1 | 0.091 | 0.008496
4740 | ТП 286 (80907-11/63) | Курчатовский РЭС | Курская область | с.Мухино | 10/0,4 | 0.063 | 0.027 | 0.033984
4741 | ТП 157 (868-02/25) | Курчатовский РЭС | Курская область | с.Дичня | 10/0,4 | 0.025 | 0.016 | 0.008496
4742 | КТП 10кВ 81426-9/40 | Курчатовский РЭС | Курская область | с.Дичня | 10/0,4 | 0.04 | 0.022 | 0.016992
4743 | СКТП 452 | Курчатовский РЭС | Курская область | с.Черницыно, ул.Железнодорожная | 10/0,4 | 0.16 | 0.16 | 0
4744 | СКТП 451 | Курчатовский РЭС | Курская область | с.Черницыно, ул.Железнодорожная | 10/0,4 | 0.25 | 0.229 | 0.019824
4745 | СКТП 453 | Курчатовский РЭС | Курская область | с.Черницыно, ул.Интернациональная | 10/0,4 | 0.16 | 0.16 | 0
4746 | ТП 077 (8201-09/63) | Курчатовский РЭС | Курская область | д.Дружная | 10/0,4 | 0.063 | 0.027 | 0.033984
4747 | ТП 228 (871-10/250) | Курчатовский РЭС | Курская область | п.Иванино, ул.Механизаторов | 10/0,4 | 0.25 | 0.114 | 0.12838
4748 | СКТП 449 | Курчатовский РЭС | Курская область | ул.Заводская | 10/0,4 | 0.16 | 0.145 | 0.01416
4749 | ТП 450 | Курчатовский РЭС | Курская область | ул.Надежды | 10/0,4 | 0.16 | 0.139 | 0.019824
4750 | СКТП 455 | Курчатовский РЭС | Курская область | с.Черницыно, ул.Юности | 10/0,4 | 0.25 | 0.25 | 0
4751 | ТП 447 | Курчатовский РЭС | Курская область | д.Ванина | 10/0,4 | 0.025 | 0.011 | 0.013216
4752 | ТП 456 | Курчатовский РЭС | Курская область | д.Ванина | 10/0,4 | 0.1 | 0.055 | 0.04248
4753 | СКТП 458 | Курчатовский РЭС | Курская область | д.Малютино | 10/0,4 | 0.25 | 0.182 | 0.064192
4754 | СТП 457 | Курчатовский РЭС | Курская область | ул.Садовая | 10/0,4 | 0.063 | 0.036 | 0.025488
4755 | ТП 116 (81811-8/63) | Курчатовский РЭС | Курская область | п.Иванино, ул.Механизаторов | 10/0,4 | 0.063 | 0.06 | 0.002832
4756 | ТП 117 (8185-3/63) | Курчатовский РЭС | Курская область | п.Иванино, ул.Механизаторов | 10/0,4 | 0.063 | 0.051 | 0.011328
4757 | ТП 239 (80901-03/250) | Курчатовский РЭС | Курская область | с.Костельцево | 10/0,4 | 0.1 | 0.095 | 0.00472
4758 | ТП 179 (81425-11/16) | Курчатовский РЭС | Курская область | с. Дичня | 10/0,4 | 0.016 | 0.015 | 0.000944
4759 | ТП 307 (82601-05/400) | Курчатовский РЭС | Курская область | Макаровский сельсовет, с. Дроняево, Быт, | 10/0,4 | 0.4 | 0.373 | 0.025488
4760 | ЗТП 366 | Курчатовский РЭС | Курская область | д.Митрофанова | 10/0,4 | 0.1 | 0.091 | 0.008496
4761 | ТП 461 (Мегафон) | Курчатовский РЭС | Курская область | п Прямицино | 10/0,4 | 0.025 | 0.02225 | 0.002596
4762 | ТП 027 | Курчатовский РЭС | Курская область | п.Прямицыно, ул.Луговая | 10/0,4 | 0.16 | 0.16 | 0
4763 | СТП 462 | Курчатовский РЭС | Курская область | с.Дьяконово, ул.Победы | 10/0,4 | 0.063 | 0.054 | 0.008496
4764 | СТП 463 | Курчатовский РЭС | Курская область | д.Малютино | 10/0,4 | 0.063 | 0.058 | 0.00472
4765 | СТП 464 | Курчатовский РЭС | Курская область | д.Малютино | 10/0,4 | 0.063 | 0.045 | 0.016992
4766 | ЗТП 275 | Курчатовский РЭС | Курская область | п.Прямицыно, ул.Октябрьская | 10/0,4 | 0.16 | 0.115 | 0.04248
4767 | ТП 311 (8176-02/63) | Курчатовский РЭС | Курская область | с.Чапли | 10/0,4 | 0.063 | 0.027 | 0.033984
4768 | ТП 312 (864-14/160) | Курчатовский РЭС | Курская область | с.Дичня | 10/0,4 | 0.16 | 0,102 | 0.054752
4769 | ТП 321 | Курчатовский РЭС | Курская область | д.Ванина | 10/0,4 | 0.063 | 0.047 | 0.015104
4770 | ТП 320 (81425-13/40) | Курчатовский РЭС | Курская область | с.Дичня | 10/0,4 | 0.04 | 0.04 | 0
4771 | СТП 467 | Курчатовский РЭС | Курская область | с.Дьяконово | 10/0,4 | 0.04 | 0.017 | 0.021712
4772 | СКТП 466 | Курчатовский РЭС | Курская область | п.Прямицыно, ул.Привокзальная | 10/0,4 | 0.16 | 0.087 | 0.068912
4773 | ТП 448 (Мегафон) | Курчатовский РЭС | Курская область | с Дьяконово | 10/0,4 | 0.025 | 0.017 | 0.007552
4774 | ТП 350 | Курчатовский РЭС | Курская область | д.Авдеева | 10/0,4 | 0.25 | 0.214 | 0.033984
4775 | ТП 474 | Курчатовский РЭС | Курская область | с.Дьяконово, ул.Победы | 10/0,4 | 0.025 | 0.025 | 0
4776 | СТП 475 | Курчатовский РЭС | Курская область | п.Прямицыно, ул.Октябрьская | 10/0,4 | 0.025 | 0.025 | 0
4777 | ТП 359 | Курчатовский РЭС | Курская область | д.Малютино | 10/0,4 | 0.16 | 0.115 | 0.04248
4778 | СКТП 477 | Курчатовский РЭС | Курская область | с.Черницыно | 10/0,4 | 0.16 | 0.078 | 0.077408
4779 | СТП 478 | Курчатовский РЭС | Курская область | х.Сеймский | 10/0,4 | 0.063 | 0.049 | 0.013216
4780 | СТП 479 | Курчатовский РЭС | Курская область | д.Малютино | 10/0,4 | 0.025 | 0.025 | 0
4781 | ТП 476 | Курчатовский РЭС | Курская область | с.Черницыно, ул.Октябрьская | 10/0,4 | 0.025 | 0.025 | 0
4782 | ТП 324 (869-16кВА СНТ №16 Дичня) | Курчатовский РЭС | Курская область | с Дичня | 10/0,4 | 0.016 | 0.013 | 0.002832
4783 | СТП 481 | Курчатовский РЭС | Курская область | х.Чермошной | 10/0,4 | 0.016 | 0.016 | 0
4784 | ТП 135 (867-3/1х630-1х400) | Курчатовский РЭС | Курская область | с.Дичня | 10/0,4 | 1.26 | 0.63 | 0
4785 | ТП 484 | Курчатовский РЭС | Курская область | д.Малютино | 10/0,4 | 0.04 | 0.04 | 0
4786 | ТП 487 | Курчатовский РЭС | Курская область | снт.Ландыш | 10/0,4 | 0.063 | 0.055 | 0.007552
4787 | ТП 490 | Курчатовский РЭС | Курская область | с Черниыино | 10/0,4 | 0.063 | 0.059 | 0.003776
4788 | ТП 491 | Курчатовский РЭС | Курская область | д Малютино | 10/0,4 | 0.063 | 0.019 | 0.041536
4789 | ТП 493 | Курчатовский РЭС | Курская область | с Черниыино | 10/0,4 | 0.063 | 0.051 | 0.011328
4790 | ТП 170 ЗТП-10кВ 864-15/2х250оч.сан.Курск | Курчатовский РЭС | Курская область | с.Комякино | 10/0,4 | 0.5 | 0.243 | 0.006608
4791 | ТП 494 | Курчатовский РЭС | Курская область | с Дьяконово | 10/0,4 | 0.1 | 0.089 | 0.010384
4792 | ТП 495 | Курчатовский РЭС | Курская область | д Нижняя Малыхина | 10/0,4 | 0.16 | 0.025 | 0.12744
4793 | ТП 497 | Курчатовский РЭС | Курская область | п Прямицино | 10/0,4 | 0.025 | 0.019 | 0.005664
4794 | ТП 323 (81425-15/25) | Курчатовский РЭС | Курская область | г.Курчатов, ул.ГСК | 10/0,4 | 0.025 | 0.016 | 0.008496
4795 | ТП 499 | Курчатовский РЭС | Курская область | Большедолженковский | 10/0,4 | 0.063 | 0.055 | 0.007552
4796 | ТП 498 | Курчатовский РЭС | Курская область | с Черницино | 10/0,4 | 0.16 | 0.142 | 0.016992
4797 | ТП 331 (8516-16/63) | Курчатовский РЭС | Курская область | с. Быки | 10/0,4 | 0.063 | 0.027 | 0.033984
4798 | ТП-322 250кВА от ВЛ-10 кВ №81426-10 | Курчатовский РЭС | Курская область | г.Курчатов, ул.ГСК | 10/0,4 | 0.25 | 0.236 | 0.013216
4799 | ТП 504 | Курчатовский РЭС | Курская область | с Черницино | 10/0,4 | 0.1 | 0.089 | 0.010384
4800 | ТП 507 | Курчатовский РЭС | Курская область | Черницынский с/с. | 10/0,4 | 0.063 | 0.05607 | 0.0065419
4801 | ТП 332 (8182-18/63) | Курчатовский РЭС | Курская область | г Курчатов | 10/0,4 | 0.063 | 0.027 | 0.033984
4802 | ТП 333 (82507-100) | Курчатовский РЭС | Курская область | пруд на реке Борщень | 10/0,4 | 0.1 | 0.064 | 0.033984
4803 | ТП 336 (868-5/63) | Курчатовский РЭС | Курская область | Дичнянский сельсовет, с.Успенка | 10/0,4 | 0.063 | 0.057 | 0.005664
4804 | ТП 509 | Курчатовский РЭС | Курская область | Лобазовский с/с. | 10/0,4 | 0.04 | 0,04 | 0
4805 | ТП 340 (81905-100кВА) | Курчатовский РЭС | Курская область | АОЗТ им.Мичурина. | 10/0,4 | 0.1 | 0.055 | 0.04248
4806 | ТП 339 (8182-20/63) | Курчатовский РЭС | Курская область | г. Курчатов, промзона .ПДУ | 10/0,4 | 0.063 | 0.053 | 0.00944
4807 | ТП 513 | Курчатовский РЭС | Курская область | Катыренский с/с | 10/0,4 | 0.025 | 0.024 | 0.000944
4808 | ТП 514 | Курчатовский РЭС | Курская область | д.Новая Ворожба | 10/0,4 | 0.025 | 0,025 | 0
4809 | ТП 342 | Курчатовский РЭС | Курская область | г. Курчатов, промзона | 10/0,4 | 0.1 | 0.089 | 0.010384
4810 | ТП 343 (81905) | Курчатовский РЭС | Курская область | п. Рогово | 10/0,4 | 0.63 | 0,63 | 0
4811 | ТП 344 (8516-160) | Курчатовский РЭС | Курская область | АОЗТ "Чаплинское" | 10/0,4 | 0.1 | 0,1 | 0
4812 | ТП 345 (8182) | Курчатовский РЭС | Курская область | г.Курчатов, ул.Промзона | 10/0,4 | 1.26 | 0.63 | 0
4813 | ТП 346 (8182) | Курчатовский РЭС | Курская область | г.Курчатов, ул.Промзона | 10/0,4 | 2 | 1 | 0
4814 | ТП 347 (8182) | Курчатовский РЭС | Курская область | г.Курчатов, ул.Промзона | 10/0,4 | 2 | 0.989 | 0.010384
4815 | ТП 516 | Курчатовский РЭС | Курская область | Б.Долженковский с/с. | 10/0,4 | 0.025 | 0.021 | 0.003776
4816 | ТП 517 | Курчатовский РЭС | Курская область | г.Курчатов | 10/0,4 | 0.025 | 0,025 | 0
4817 | ТП 348 81426/63кВА | Курчатовский РЭС | Курская область | с. Успенка | 10/0,4 | 0.063 | 0,06 | 0.002832
4818 | ТП 519 | Курчатовский РЭС | Курская область | с Черницыно | 10/0,4 | 0.16 | 0,1 | 0.05664
4819 | СКТП 521 | Курчатовский РЭС | Курская область | г. Курчатов | 10/0,4 | 0.5 | 0.2225 | 0.02596
4820 | ТП 520 | Курчатовский РЭС | Курская область | с Черницыно | 10/0,4 | 0.025 | 0,01 | 0.01416
4821 | ТП 350 (160кВА-8514) | Курчатовский РЭС | Курская область | п. Иванино | 10/0,4 | 0.16 | 0.12 | 0.03776
4822 | ТП 525/10 554.08 | Курчатовский РЭС | Курская область | Черницынский с/с. | 10/0,4 | 0.1 | 0.09 | 0.00944
4823 | ТП 355 (81426/160кВА) | Курчатовский РЭС | Курская область | п. Иванино | 10/0,4 | 0.16 | 0.114 | 0.043424
4824 | ТП 351 (824) | Курчатовский РЭС | Курская область | п. Иванино | 10/0,4 | 0.1 | 0 | 0.0944
4825 | ТП 353 (8185-250кВА) | Курчатовский РЭС | Курская область | п. Иванино | 10/0,4 | 0.25 | 0.209 | 0.038704
4826 | ТП 325 (8182-17/160) | Курчатовский РЭС | Курская область | п. Иванино | 10/0,4 | 0.16 | 0.152 | 0.007552
4827 | ТП 527 | Курчатовский РЭС | Курская область | г. Курчатов | 10/0,4 | 0.025 | 0.022 | 0.002832
4828 | ТП 352 (824-160кВА) | Курчатовский РЭС | Курская область | п. Иванино | 10/0,4 | 0.16 | 0.127 | 0.031152
4829 | ТП 356 (82201-250кВА) | Курчатовский РЭС | Курская область | д Плаксино | 10/0,4 | 0.25 | 0.217 | 0.031152
4830 | РТП 2*400кВа Льгов | Льговский РЭС | Курская область | г.Льгов | 10/0,4 | 0.8 | 0.16 | 0.22656
4831 | ТП 305(13007-04/63) | Льговский РЭС | Курская область | с.Износково | 10/0,4 | 0.063 | 0.048 | 0.01416
4832 | КТП-196-01/100 | Льговский РЭС | Курская область | д.Николаевка | 10/0,4 | 0.1 | 0.084 | 0.015104
4833 | КТП-12901-01/160 | Льговский РЭС | Курская область | п.РКК | 10/0,4 | 0.16 | 0.121 | 0.036816
4834 | ТП 148(КТП 193-08/160) | Льговский РЭС | Курская область | с.Марица | 10/0,4 | 0.16 | 0.123 | 0.034928
4835 | КТП-196-03/40 | Льговский РЭС | Курская область | х.Пруды | 10/0,4 | 0.04 | 0.04 | 0
4836 | ТП 146(КТП-193-06/100) | Льговский РЭС | Курская область | с.Марица | 10/0,4 | 0.1 | 0.072 | 0.026432
4837 | ТП 400 (КТП-1111-01/100) | Льговский РЭС | Курская область | с.Иванчиково | 10/0,4 | 0.25 | 0.118 | 0.12461
4838 | КТП-1117-02/100 | Льговский РЭС | Курская область | с.Иванчиково | 10/0,4 | 0.1 | 0.067 | 0.031152
4839 | КТП-198-01/40 | Льговский РЭС | Курская область | с.Телятниково | 10/0,4 | 0.04 | 0.034 | 0.005664
4840 | КТП-198-02/100 | Льговский РЭС | Курская область | с.Телятниково | 10/0,4 | 0.1 | 0.065 | 0.03304
4841 | КТП-1103-03/63 | Льговский РЭС | Курская область | с.Кочетно | 10/0,4 | 0.063 | 0.048 | 0.01416
4842 | ТП 401( КТП-1111-02/100) | Льговский РЭС | Курская область | с.Полячково | 10/0,4 | 0.16 | 0.104 | 0.052864
4843 | КТП 197-02/160 | Льговский РЭС | Курская область | с.Иванчиково | 10/0,4 | 0.16 | 0.16 | 0
4844 | КТП-196-02/63 | Льговский РЭС | Курская область | х.Песочное | 10/0,4 | 0.03 | 0.03 | 0
4845 | КТП-1103-02/400 | Льговский РЭС | Курская область | с.Кочетно | 10/0,4 | 0.4 | 0.322 | 0.073632
4846 | ТП 452 | Льговский РЭС | Курская область | с.Пригородная Слабодка | 10/0,4 | 0.1 | 0.065 | 0.03304
4847 | ТП 399(КТП 1213-12/100) | Льговский РЭС | Курская область | с.Телятниково | 10/0,4 | 0.1 | 0.086 | 0.013216
4848 | КТП 1109-01/63 | Льговский РЭС | Курская область | с.Городенск | 10/0,4 | 0.063 | 0.042 | 0.019824
4849 | ТП 459(КТП-1213-07/250) | Льговский РЭС | Курская область | с.Городенск | 10/0,4 | 0.25 | 0.239 | 0.010384
4850 | ТП 455(КТП 1213-03/100) | Льговский РЭС | Курская область | с.Городенск | 10/0,4 | 0.1 | 0.083 | 0.016048
4851 | ТП 404 (КТП-1111-05/100) | Льговский РЭС | Курская область | с.Ольшанка | 10/0,4 | 0.063 | 0.046 | 0.016048
4852 | КТП-1192-01/100 | Льговский РЭС | Курская область | с.Ольшанка | 10/0,4 | 0.16 | 0.109 | 0.048144
4853 | КТП-1194-02/100 | Льговский РЭС | Курская область | с.Ольшанка | 10/0,4 | 0.1 | 0.065 | 0.03304
4854 | КТП-1194-03/250 | Льговский РЭС | Курская область | с.Ольшанка | 10/0,4 | 0.25 | 0.175 | 0.0708
4855 | КТП 1195-03/160 | Льговский РЭС | Курская область | с.Ольшанка | 10/0,4 | 0.16 | 0.139 | 0.019824
4856 | КТП 1195-05/63 | Льговский РЭС | Курская область | с.Ольшанка | 10/0,4 | 0.063 | 0.038 | 0.0236
4857 | КТП 1131-03/100 | Льговский РЭС | Курская область | д.Семеновка | 10/0,4 | 0.1 | 0.061 | 0.036816
4858 | ТП 470 (КТП 1135-01/250) | Льговский РЭС | Курская область | с.Кром-Быки | 10/0,4 | 0.25 | 0.203 | 0.044368
4859 | ТП 471(КТП-1135-02/100) | Льговский РЭС | Курская область | с.Кром-Быки | 10/0,4 | 0.1 | 0.064 | 0.033984
4860 | КТП 13103-05/100 | Льговский РЭС | Курская область | с.Кром-Быки | 10/0,4 | 0.16 | 0.105 | 0.05192
4861 | КТП 1254-01/160 | Льговский РЭС | Курская область | с.Густомой | 10/0,4 | 0.16 | 0.135 | 0.0236
4862 | ТП 263(КТП-1259-05/250) | Льговский РЭС | Курская область | с.Густомой | 10/0,4 | 0.25 | 0.179 | 0.067024
4863 | ТП 319(КТП-11407-01/63) | Льговский РЭС | Курская область | с.Стрем-Бобрик | 10/0,4 | 0.063 | 0.045 | 0.016992
4864 | ТП 324(КТП-11407-06/63) | Льговский РЭС | Курская область | с.Стрем-Бобрик | 10/0,4 | 0.063 | 0.026 | 0.034928
4865 | ТП 323(КТП-11407-05/63) | Льговский РЭС | Курская область | с.Цуканово-Бобрик | 10/0,4 | 0.063 | 0.037 | 0.024544
4866 | ТП 243 (КТП 1259-02/100) | Льговский РЭС | Курская область | с.Густомой | 10/0,4 | 0.1 | 0.091 | 0.008496
4867 | ТП 264(КТП-1259-10/100) | Льговский РЭС | Курская область | с.Густомой | 10/0,4 | 0.16 | 0.135 | 0.0236
4868 | ТП 222(КТП-164-02/ 63) | Льговский РЭС | Курская область | х.Кирпичный | 10/0,4 | 0.06 | 0.04 | 0.01888
4869 | ТП 237 (КТП-167-05/100) | Льговский РЭС | Курская область | с.Пристень | 10/0,4 | 0.1 | 0.076 | 0.022656
4870 | ТП 238 (КТП-167-06/200) | Льговский РЭС | Курская область | с.Банищи | 10/0,4 | 0.25 | 0.187 | 0.059472
4871 | ТП 235(КТП-167-02/100) | Льговский РЭС | Курская область | с.Банищи | 10/0,4 | 0.1 | 0.082 | 0.016992
4872 | ТП 234 (КТП-167-01/100) | Льговский РЭС | Курская область | с.Банищи | 10/0,4 | 0.1 | 0.084 | 0.015104
4873 | ТП 239 (КТП-167-07/63) | Льговский РЭС | Курская область | х.Зябкино | 10/0,4 | 0.063 | 0.056 | 0.006608
4874 | ТП 229 (КТП-164-09/40) | Льговский РЭС | Курская область | х.Голый пай | 10/0,4 | 0.063 | 0.055 | 0.007552
4875 | ТП 228 (КТП-164-08/63) | Льговский РЭС | Курская область | х.Холм | 10/0,4 | 0.06 | 0.048 | 0.011328
4876 | ТП 257 (13007-06/250) | Льговский РЭС | Курская область | с.Износково | 10/0,4 | 0.25 | 0.027 | 0.21051
4877 | ТП 258 (13007-07/160) | Льговский РЭС | Курская область | с.Износково | 10/0,4 | 0.16 | 0.113 | 0.044368
4878 | КТП 1271-01/250 | Льговский РЭС | Курская область | с.Износково | 10/0,4 | 0.1 | 0.048 | 0.049088
4879 | ТП 253(13007-01/40) | Льговский РЭС | Курская область | с.Износково | 10/0,4 | 0.04 | 0.04 | 0
4880 | ТП 254 (13007-02/100) | Льговский РЭС | Курская область | с.Износково | 10/0,4 | 0.1 | 0.078 | 0.020768
4881 | КТП 1207-02/100 | Льговский РЭС | Курская область | с.Б-Угоны | 10/0,4 | 0.1 | 0.071 | 0.027376
4882 | КТП 1207-01/250 | Льговский РЭС | Курская область | с.Б-Угоны | 10/0,4 | 0.25 | 0.175 | 0.0708
4883 | КТП 1207-07/160 | Льговский РЭС | Курская область | с.Б-Угоны | 10/0,4 | 0.16 | 0.132 | 0.026432
4884 | КТП 1207-10/63 | Льговский РЭС | Курская область | с.Б-Угоны | 10/0,4 | 0.063 | 0.049 | 0.013216
4885 | ТП 492(КТП-1224-07/63) | Льговский РЭС | Курская область | с.Б-Угоны | 10/0,4 | 0.04 | 0.04 | 0
4886 | ТП 493(КТП-1224-08/63) | Льговский РЭС | Курская область | с.Б-Угоны | 10/0,4 | 0.06 | 0.045 | 0.01416
4887 | ТП 497(КТП-1224-05/63) | Льговский РЭС | Курская область | д.Клишено | 10/0,4 | 0.063 | 0.051 | 0.011328
4888 | ТП 496(КТП-1224-11/100) | Льговский РЭС | Курская область | с.Б-Угоны | 10/0,4 | 0.04 | 0.035 | 0.00472
4889 | ТП 495(МТП-1224-10/160) | Льговский РЭС | Курская область | с.Б-Угоны | 10/0,4 | 0.063 | 0.049 | 0.013216
4890 | ТП 334 | Льговский РЭС | Курская область | ул.Придорожная | 10/0,4 | 0.1 | 0.058 | 0.039648
4891 | КТП 13104-01/60 | Льговский РЭС | Курская область | с.Малеевка | 10/0,4 | 0.1 | 0.07 | 0.02832
4892 | КТП 13002-02/100 | Льговский РЭС | Курская область | с.Малеевка | 10/0,4 | 0.1 | 0.07 | 0.02832
4893 | КТП 13002-03/400 | Льговский РЭС | Курская область | с.Малеевка | 10/0,4 | 0.4 | 0.225 | 0.1652
4894 | ТП 335 | Льговский РЭС | Курская область | ул.Придорожная | 10/0,4 | 0.16 | 0.132 | 0.026432
4895 | КТП 120-01/250 | Льговский РЭС | Курская область | ул.Изумрудная | 10/0,4 | 0.25 | 0.237 | 0.012272
4896 | ТП 498(КТП-1161-01/100) | Льговский РЭС | Курская область | с.Фитиж | 10/0,4 | 0.1 | 0.059 | 0.038704
4897 | ТП 503(MТП-1161-05/100) | Льговский РЭС | Курская область | с.Фитиж | 10/0,4 | 0.1 | 0.086 | 0.013216
4898 | ТП 499(КТП 1161-02/250) | Льговский РЭС | Курская область | с.Фитиж | 10/0,4 | 0.25 | 0.203 | 0.044368
4899 | ТП 177(МТП 1304-01/100) | Льговский РЭС | Курская область | х.Новый Мир | 10/0,4 | 0.1 | 0.086 | 0.013216
4900 | КТП 1301-01/250 | Льговский РЭС | Курская область | ул.Красная | 10/0,4 | 0.25 | 0.121 | 0.12178
4901 | КТП 1301-05/250 | Льговский РЭС | Курская область | с.Фитиж | 10/0,4 | 0.25 | 0.13 | 0.11328
4902 | КТП 1301-02/100 | Льговский РЭС | Курская область | с.Фитиж | 10/0,4 | 0.1 | 0.067 | 0.031152
4903 | КТП 157-01/100 | Льговский РЭС | Курская область | д.Воронино | 10/0,4 | 0.1 | 0.089 | 0.010384
4904 | КТП 157-02/250 | Льговский РЭС | Курская область | д.Воронино | 10/0,4 | 0.25 | 0.219 | 0.029264
4905 | КТП 1171-03/63 | Льговский РЭС | Курская область | с.Кудинцево | 10/0,4 | 0.06 | 0.04 | 0.01888
4906 | КТП 1102-01/60 | Льговский РЭС | Курская область | с.Речица | 10/0,4 | 0.06 | 0.047 | 0.012272
4907 | КТП 1101-01/100 | Льговский РЭС | Курская область | д.Борисовка | 10/0,4 | 0.1 | 0.051 | 0.046256
4908 | КТП 1102-03/100 | Льговский РЭС | Курская область | с.Речица | 10/0,4 | 0.1 | 0.068 | 0.030208
4909 | КТП 1109-04/63 | Льговский РЭС | Курская область | х.Новая жизнь | 10/0,4 | 0.063 | 0.046 | 0.016048
4910 | КТП 1101-02/40 | Льговский РЭС | Курская область | д.Борисовка | 10/0,4 | 0.04 | 0.031 | 0.008496
4911 | КТП 1109-05/100 | Льговский РЭС | Курская область | д.Погореловка | 10/0,4 | 0.1 | 0.068 | 0.030208
4912 | КТП 1109-06/100 | Льговский РЭС | Курская область | д.Погореловка | 10/0,4 | 0.1 | 0.077 | 0.021712
4913 | ТП 355(КТП-123-08/100) | Льговский РЭС | Курская область | с.Верхние Деревеньки | 10/0,4 | 0.1 | 0.067 | 0.031152
4914 | ТП 358(КТП-123-12/250) | Льговский РЭС | Курская область | с.Верхние Деревеньки | 10/0,4 | 0.25 | 0.215 | 0.03304
4915 | ТП 354(КТП-123-07/100) | Льговский РЭС | Курская область | с.Орловка | 10/0,4 | 0.1 | 0.075 | 0.0236
4916 | ТП 356(КТП-123-09/100) | Льговский РЭС | Курская область | с.Верхние Деревеньки | 10/0,4 | 0.1 | 0.055 | 0.04248
4917 | ТП 256(КТП-123-13/63) | Льговский РЭС | Курская область | с.Орловка | 10/0,4 | 0.063 | 0.042 | 0.019824
4918 | ТП 352(КТП-123-05/63) | Льговский РЭС | Курская область | с.Верхние Деревеньки | 10/0,4 | 0.063 | 0.049 | 0.013216
4919 | КТП 13102-03/100 | Льговский РЭС | Курская область | д.Левшинка | 10/0,4 | 0.1 | 0.064 | 0.033984
4920 | КТП 13001-02/63 | Льговский РЭС | Курская область | д.Левшинка | 10/0,4 | 0.1 | 0.075 | 0.0236
4921 | КТП 13102-04/63 | Льговский РЭС | Курская область | д.Левшинка | 10/0,4 | 0.063 | 0.062 | 0.000944
4922 | КТП 13102-01/100 | Льговский РЭС | Курская область | д.Левшинка | 10/0,4 | 0.1 | 0.078 | 0.020768
4923 | ТП 311 (КТП 11401-06/250) | Льговский РЭС | Курская область | с.Цуканово-Бобрик | 10/0,4 | 0.25 | 0.146 | 0.098176
4924 | КТП 11404-02/100 | Льговский РЭС | Курская область | с.Цуканово-Бобрик | 10/0,4 | 0.06 | 0.051 | 0.008496
4925 | КТП 11404-05/160 | Льговский РЭС | Курская область | с.Дуровка | 10/0,4 | 0.063 | 0.046 | 0.016048
4926 | ТП 491(КТП-1224-12/63) | Льговский РЭС | Курская область | с.Сугрово | 10/0,4 | 0.063 | 0.046 | 0.016048
4927 | КТП 120-03/60 | Льговский РЭС | Курская область | с.Нижние Деревеньки | 10/0,4 | 0.1 | 0.1 | 0
4928 | ТП 217 (КТП 1259-09/160) | Льговский РЭС | Курская область | с.Густомой | 10/0,4 | 0.16 | 0.13 | 0.02832
4929 | КТП 121-02/160 | Льговский РЭС | Курская область | ул.Титова | 10/0,4 | 0.16 | 0.147 | 0.012272
4930 | КТП 121-04/160 | Льговский РЭС | Курская область | ул.Титова | 10/0,4 | 0.16 | 0.147 | 0.012272
4931 | ТП 486(МТП-1224-01/250) | Льговский РЭС | Курская область | х.Холодная гора | 10/0,4 | 0.1 | 0.087 | 0.012272
4932 | ТП 351(КТП-123-04/100) | Льговский РЭС | Курская область | д.Карасевка | 10/0,4 | 0.16 | 0.129 | 0.029264
4933 | КТП 13005-03/160 | Льговский РЭС | Курская область | д.Колонтаевка | 10/0,4 | 0.16 | 0.118 | 0.039648
4934 | ТП 244(ТП-13001-01/250 пере-н 13002) | Льговский РЭС | Курская область | д.Колонтаевка | 10/0,4 | 0.25 | 0.212 | 0.035872
4935 | ТП 182 (КТП1309-04/250) | Льговский РЭС | Курская область | д.Булгаковка | 10/0,4 | 0.25 | 0.174 | 0.071744
4936 | ТП 179 (КТП 1309-03/160) | Льговский РЭС | Курская область | д.Кочановка | 10/0,4 | 0.16 | 0.108 | 0.049088
4937 | ТП 340(КТП-123-10/100) | Льговский РЭС | Курская область | с.Верхние Деревеньки | 10/0,4 | 0.1 | 0.075 | 0.0236
4938 | ТП 353(МТП-123-06/100) | Льговский РЭС | Курская область | с.Орловка | 10/0,4 | 0.1 | 0.066 | 0.032096
4939 | КТП 13005-04/250 | Льговский РЭС | Курская область | д.Колонтаевка | 10/0,4 | 0.25 | 0.212 | 0.035872
4940 | ТП 147(КТП 193-07/100) | Льговский РЭС | Курская область | с.Марица | 10/0,4 | 0.1 | 0.077 | 0.021712
4941 | ТП 494(КТП-1224-09/63) | Льговский РЭС | Курская область | д.Клишено | 10/0,4 | 0.063 | 0.054 | 0.008496
4942 | КТП 1207-14/250 | Льговский РЭС | Курская область | д.Клишено | 10/0,4 | 0.25 | 0.188 | 0.058528
4943 | КТП 12901-02/100 | Льговский РЭС | Курская область | с.Марица | 10/0,4 | 0.03 | 0.03 | 0
4944 | ТП 145(КТП-193-05/100) | Льговский РЭС | Курская область | х.Красный Октябрь | 10/0,4 | 0.1 | 0.075 | 0.0236
4945 | КТП 12905-01/25 | Льговский РЭС | Курская область | с.Марица | 10/0,4 | 0.25 | 0.117 | 0.12555
4946 | ТП 144(КТП-193-04/320) | Льговский РЭС | Курская область | с.Марица | 10/0,4 | 0.32 | 0.278 | 0.039648
4947 | 3ТП 166-01/250 | Льговский РЭС | Курская область | с.Банищи | 10/0,4 | 0.25 | 0.216 | 0.032096
4948 | КТП 1101-05/60 | Льговский РЭС | Курская область | д.Борисовка | 10/0,4 | 0.06 | 0.045 | 0.01416
4949 | КТП 1102-05/40 | Льговский РЭС | Курская область | д.Борисовка | 10/0,4 | 0.04 | 0.021 | 0.017936
4950 | ТП 224 (КТП-164-04/250) | Льговский РЭС | Курская область | с.Банищи | 10/0,4 | 0.25 | 0.216 | 0.032096
4951 | ТП 230 (КТП-164-11/63) | Льговский РЭС | Курская область | х.Серебренный | 10/0,4 | 0.063 | 0.05 | 0.012272
4952 | ТП 226( КТП-164-06/100) | Льговский РЭС | Курская область | х.Серебренный | 10/0,4 | 0.1 | 0.078 | 0.020768
4953 | КТП 1109-07/100 | Льговский РЭС | Курская область | д.Погореловка | 10/0,4 | 0.1 | 0.06 | 0.03776
4954 | КТП 1102-04/100 | Льговский РЭС | Курская область | с.Речица | 10/0,4 | 0.04 | 0.033 | 0.006608
4955 | ТП 360(КТП-123-15/250) | Льговский РЭС | Курская область | с.Верхние Деревеньки | 10/0,4 | 0.25 | 0.218 | 0.030208
4956 | ТП 359(КТП-123-14/63) | Льговский РЭС | Курская область | с.Орловка | 10/0,4 | 0.1 | 0.085 | 0.01416
4957 | ТП 403 (КТП-1111-04/63) | Льговский РЭС | Курская область | с.Полячково | 10/0,4 | 0.06 | 0.037 | 0.021712
4958 | ТП 402 (КТП-1111-03/100) | Льговский РЭС | Курская область | с.Полячково | 10/0,4 | 0.1 | 0.072 | 0.026432
4959 | ТП 487(КТП-1224-02/100) | Льговский РЭС | Курская область | с.Сугрово | 10/0,4 | 0.063 | 0.063 | 0
4960 | ТП 488(КТП-1224-03/100) | Льговский РЭС | Курская область | с.Сугрово | 10/0,4 | 0.1 | 0.081 | 0.017936
4961 | ТП 485(КТП-1221-02/100) | Льговский РЭС | Курская область | с.Нижние Деревеньки | 10/0,4 | 0.1 | 0.1 | 0
4962 | ТП 178 (КТП 1309-02/160) | Льговский РЭС | Курская область | д.Кочановка | 10/0,4 | 0.4 | 0.284 | 0.1095
4963 | КТП 1195-02/100 | Льговский РЭС | Курская область | с.Ольшанка | 10/0,4 | 0.1 | 0.062 | 0.035872
4964 | ТП 318 | Льговский РЭС | Курская область | х.Рыков | 10/0,4 | 0.016 | 0.016 | 0
4965 | КТП 1112-01/250 | Льговский РЭС | Курская область | с.Иванчиково | 10/0,4 | 0.25 | 0.081 | 0.15954
4966 | КТП 1112-02/160 | Льговский РЭС | Курская область | с.Иванчиково | 10/0,4 | 0.063 | 0.038 | 0.0236
4967 | КТП 1112-03/400 | Льговский РЭС | Курская область | с.Иванчиково | 10/0,4 | 0.1 | 0.069 | 0.029264
4968 | ТП 480(КТП 1213-11/160) | Льговский РЭС | Курская область | с.Люшинка | 10/0,4 | 0.16 | 0.142 | 0.016992
4969 | ТП 456(КТП-1213-04/63) | Льговский РЭС | Курская область | с.Городенск | 10/0,4 | 0.1 | 0.078 | 0.020768
4970 | ТП 457(КТП-1213-05/160) | Льговский РЭС | Курская область | с.Городенск | 10/0,4 | 0.16 | 0.141 | 0.017936
4971 | ТП 240(КТП-167-08/100) | Льговский РЭС | Курская область | с.Жилище | 10/0,4 | 0.1 | 0.087 | 0.012272
4972 | ТП 255 (13007-03/100) | Льговский РЭС | Курская область | с.Износково | 10/0,4 | 0.063 | 0.04 | 0.021712
4973 | КТП 11408-01/63 | Льговский РЭС | Курская область | с.Букреевка | 10/0,4 | 0.063 | 0.038 | 0.0236
4974 | ТП 137(КТП-1419-01/63) | Льговский РЭС | Курская область | с.Черемошки | 10/0,4 | 0.063 | 0.046 | 0.016048
4975 | ТП 138(МТП-1419-02/100) | Льговский РЭС | Курская область | с.Черемошки | 10/0,4 | 0.1 | 0.073 | 0.025488
4976 | КТП 1155-01/100 | Льговский РЭС | Курская область | с.Черемошки | 10/0,4 | 0.06 | 0.03 | 0.02832
4977 | КТП 13201-01/400 | Льговский РЭС | Курская область | ул.Придорожная | 10/0,4 | 0.4 | 0.375 | 0.0236
4978 | ТП 176 (КТП 1309-01/100) | Льговский РЭС | Курская область | д.Кочановка | 10/0,4 | 0.1 | 0.08 | 0.01888
4979 | ТП 501(КТП-1161-03/160) | Льговский РЭС | Курская область | с.Фитиж | 10/0,4 | 0.4 | 0.232 | 0.15859
4980 | КТП 1301-04/160 | Льговский РЭС | Курская область | с.Фитиж | 10/0,4 | 0.16 | 0.103 | 0.053808
4981 | КТП 1281-07/63 | Льговский РЭС | Курская область | д.Глушица | 10/0,4 | 0.063 | 0.044 | 0.017936
4982 | КТП 1281-03/100 | Льговский РЭС | Курская область | с.Б-Угоны | 10/0,4 | 0.1 | 0.08 | 0.01888
4983 | КТП 1281-06/160 | Льговский РЭС | Курская область | с.Б-Угоны | 10/0,4 | 0.1 | 0.067 | 0.031152
4984 | КТП 1101-03/250 | Льговский РЭС | Курская область | д.Борисовка | 10/0,4 | 0.25 | 0.091 | 0.1501
4985 | КТП 1101-06/160 | Льговский РЭС | Курская область | д.Борисовка | 10/0,4 | 0.16 | 0.115 | 0.04248
4986 | КТП 1131-02/100 | Льговский РЭС | Курская область | д.Анастасьевка | 10/0,4 | 0.16 | 0.143 | 0.016048
4987 | ТП 484(КТП-1221-01/250) | Льговский РЭС | Курская область | с.Нижние Деревеньки | 10/0,4 | 0.25 | 0.192 | 0.054752
4988 | КТП 1195-01/160 | Льговский РЭС | Курская область | с.Ольшанка | 10/0,4 | 0.16 | 0.103 | 0.053808
4989 | КТП 1195-04/100 | Льговский РЭС | Курская область | с.Ольшанка | 10/0,4 | 0.1 | 0.066 | 0.032096
4990 | КТП 1194-01/100 | Льговский РЭС | Курская область | с.Ольшанка | 10/0,4 | 0.1 | 0.058 | 0.039648
4991 | КТП 1171-06/100 | Льговский РЭС | Курская область | с.Кудинцево | 10/0,4 | 0.1 | 0.067 | 0.031152
4992 | КТП 1171-01/160 | Льговский РЭС | Курская область | с.Кудинцево | 10/0,4 | 0.16 | 0.084 | 0.071744
4993 | КТП 13002-01/100 | Льговский РЭС | Курская область | д.Колонтаевка | 10/0,4 | 0.1 | 0.078 | 0.020768
4994 | ТП 212 (КТП1259-03/160) | Льговский РЭС | Курская область | с.Густомой | 10/0,4 | 0.16 | 0.123 | 0.034928
4995 | КТП 1131-04/40 | Льговский РЭС | Курская область | с.Кром-Быки | 10/0,4 | 0.25 | 0.077 | 0.16331
4996 | ТП 211 (CТП 1259-01/100) | Льговский РЭС | Курская область | с.Густомой | 10/0,4 | 0.06 | 0.053 | 0.006608
4997 | ТП 215(КТП-1259-07/250) | Льговский РЭС | Курская область | с.Густомой | 10/0,4 | 0.25 | 0.174 | 0.071744
4998 | ТП 213 (КТП 1259-04/63) | Льговский РЭС | Курская область | с.Густомой | 10/0,4 | 0.063 | 0.052 | 0.010384
4999 | ТП 505(КТП-1161-07/100) | Льговский РЭС | Курская область | с.Фитиж | 10/0,4 | 0.063 | 0.048 | 0.01416
5000 | ТП 506(КТП-1161-08/40) | Льговский РЭС | Курская область | с.Фитиж | 10/0,4 | 0.04 | 0.031 | 0.008496
5001 | КТП 11404-04/160 | Льговский РЭС | Курская область | ул.Красная | 10/0,4 | 0.16 | 0.099 | 0.057584
5002 | КТП 122-01/63 | Льговский РЭС | Курская область | с.Малеевка | 10/0,4 | 0.063 | 0.063 | 0
5003 | ТП 300 (13007-09/63) | Льговский РЭС | Курская область | с.Износково | 10/0,4 | 0.063 | 0.048 | 0.01416
5004 | ТП 303 (13007-14/100) | Льговский РЭС | Курская область | с.Износково | 10/0,4 | 0.1 | 0.074 | 0.024544
5005 | ТП 259 (13007-08/63) | Льговский РЭС | Курская область | с.Стремоуховка | 10/0,4 | 0.063 | 0.049 | 0.013216
5006 | КТП 1263-01/250 | Льговский РЭС | Курская область | с.Стрем-Бобрик | 10/0,4 | 0.25 | 0.231 | 0.017936
5007 | КТП 1281-01/100 | Льговский РЭС | Курская область | с.Б-Угоны | 10/0,4 | 0.1 | 0.072 | 0.026432
5008 | КТП 1206-02/100 | Льговский РЭС | Курская область | с.Эмануйловка | 10/0,4 | 0.25 | 0.164 | 0.081184
5009 | КТП 1206-01/40 | Льговский РЭС | Курская область | с.Эмануйловка | 10/0,4 | 0.04 | 0.04 | 0
5010 | ТП 473(КТП 1135-04/100) | Льговский РЭС | Курская область | с.Кром-Быки | 10/0,4 | 0.1 | 0.097 | 0.002832
5011 | МТП 13103-01/100 | Льговский РЭС | Курская область | д.Левшинка | 10/0,4 | 0.06 | 0.04 | 0.01888
5012 | ТП 139(КТП-1419-03/100) | Льговский РЭС | Курская область | с.Верхние Деревеньки | 10/0,4 | 0.025 | 0.025 | 0
5013 | КТП 1112-04/400 | Льговский РЭС | Курская область | с.Иванчиково | 10/0,4 | 0.4 | 0.16 | 0.22656
5014 | ТП 433(КТП 1281-02/100) | Льговский РЭС | Курская область | с.Б-Угоны | 10/0,4 | 0.063 | 0.049 | 0.013216
5015 | ТП 458(КТП 1213-06/250) | Льговский РЭС | Курская область | с.Городенск | 10/0,4 | 0.25 | 0.234 | 0.015104
5016 | ТП 474(КТП-1135-05/100) | Льговский РЭС | Курская область | с.Кром-Быки | 10/0,4 | 0.1 | 0.075 | 0.0236
5017 | ТП 454 (КТП-1213-02/250) | Льговский РЭС | Курская область | с.Городенск | 10/0,4 | 0.1 | 0.082 | 0.016992
5018 | ТП 225(КТП-164-05/63) | Льговский РЭС | Курская область | с.Банищи | 10/0,4 | 0.063 | 0.054 | 0.008496
5019 | КТП 1171-04/250 | Льговский РЭС | Курская область | с.Кудинцево | 10/0,4 | 0.25 | 0.164 | 0.081184
5020 | ТП 143(КТП-193-03/250) | Льговский РЭС | Курская область | с.Марица | 10/0,4 | 0.25 | 0.204 | 0.043424
5021 | ТП 301 (13007-10/160) | Льговский РЭС | Курская область | с.Износково | 10/0,4 | 0.16 | 0.109 | 0.048144
5022 | ТП 302 (13007-11/63) | Льговский РЭС | Курская область | с.Износково | 10/0,4 | 0.1 | 0.045 | 0.05192
5023 | КТП 1208-02/400 | Льговский РЭС | Курская область | с.Б-Угоны | 10/0,4 | 0.4 | 0.337 | 0.059472
5024 | МТП 11408-04/63 | Льговский РЭС | Курская область | с.Цуканово-Бобрик | 10/0,4 | 0.063 | 0.046 | 0.016048
5025 | КТП 11404-03/100 | Льговский РЭС | Курская область | с.Дуровка | 10/0,4 | 0.063 | 0.047 | 0.015104
5026 | ТП 209 (КТП-1103-209/25 ) | Льговский РЭС | Курская область | с. Речица | 10/0,4 | 0.06 | 0.033 | 0.025488
5027 | КТП 1281-05/100 | Льговский РЭС | Курская область | с.М.Угоны | 10/0,4 | 0.063 | 0.063 | 0
5028 | КТП 197-04/100 | Льговский РЭС | Курская область | с.Иванчиково | 10/0,4 | 0.1 | 0.075 | 0.0236
5029 | КТП 1112-05/160 | Льговский РЭС | Курская область | с.Иванчиково | 10/0,4 | 0.1 | 0.054 | 0.043424
5030 | КТП 1117-01/100 | Льговский РЭС | Курская область | с.Иванчиково | 10/0,4 | 0.1 | 0.058 | 0.039648
5031 | ТП 453(КТП-1213-01/63) | Льговский РЭС | Курская область | с.Городенск | 10/0,4 | 0.025 | 0.025 | 0
5032 | ТП 304 (13007-13/100) | Льговский РЭС | Курская область | с.Стремоуховка | 10/0,4 | 0.1 | 0.082 | 0.016992
5033 | ТП 333 | Льговский РЭС | Курская область | с.Малеевка | 10/0,4 | 0.16 | 0.123 | 0.034928
5034 | ТП 332 | Льговский РЭС | Курская область | с.Малеевка | 10/0,4 | 0.16 | 0.132 | 0.026432
5035 | МТП 13102-02/100 | Льговский РЭС | Курская область | д.Левшинка | 10/0,4 | 0.1 | 0.073 | 0.025488
5036 | ТП 307 (КТП-11401-02/100) | Льговский РЭС | Курская область | с.Цуканово-Бобрик | 10/0,4 | 0.1 | 0.044 | 0.052864
5037 | КТП 1171-05/100 | Льговский РЭС | Курская область | с.Кудинцево | 10/0,4 | 0.1 | 0.067 | 0.031152
5038 | КТП 1174-01/100 | Льговский РЭС | Курская область | с.Кудинцево | 10/0,4 | 0.1 | 0.063 | 0.034928
5039 | МТП 1174-02/100 | Льговский РЭС | Курская область | с.Кудинцево | 10/0,4 | 0.16 | 0.107 | 0.050032
5040 | КТП 1174-04/100 | Льговский РЭС | Курская область | с.Кудинцево | 10/0,4 | 0.1 | 0.058 | 0.039648
5041 | КТП 1174-05/160 | Льговский РЭС | Курская область | с.Кудинцево | 10/0,4 | 0.1 | 0.066 | 0.032096
5042 | КТП 1175-04/100 | Льговский РЭС | Курская область | с.Кудинцево | 10/0,4 | 0.25 | 0.122 | 0.12083
5043 | ТП 322(КТП-11407-04/63) | Льговский РЭС | Курская область | с.Стрем-Бобрик | 10/0,4 | 0.04 | 0.023 | 0.016048
5044 | ТП 320(КТП-11407-02/100) | Льговский РЭС | Курская область | с.Стрем-Бобрик | 10/0,4 | 0.063 | 0.048 | 0.01416
5045 | ТП 321(КТП-11407-03/160) | Льговский РЭС | Курская область | с.Стрем-Бобрик | 10/0,4 | 0.16 | 0.095 | 0.06136
5046 | КТП 1207-13/250 | Льговский РЭС | Курская область | с.Б-Угоны | 10/0,4 | 0.16 | 0.109 | 0.048144
5047 | ТП 223(КТП-164-03/160) | Льговский РЭС | Курская область | с.Банищи | 10/0,4 | 0.16 | 0.127 | 0.031152
5048 | ТП 504(КТП-1161-06/400) | Льговский РЭС | Курская область | с.Фитиж | 10/0,4 | 0.4 | 0.285 | 0.10856
5049 | ТП 092 (ст.Шерекино ф.150 ) | Льговский РЭС | Курская область | г.Льгов | 10/0,4 | 0.25 | 0.229 | 0.019824
5050 | КТП 1109-03/100 | Льговский РЭС | Курская область | с.Городенск | 10/0,4 | 0.1 | 0.075 | 0.0236
5051 | ТП 461(КТП 1213-09/63) | Льговский РЭС | Курская область | с.Городенск | 10/0,4 | 0.063 | 0.056 | 0.006608
5052 | ТП 462(КТП-1213-10/63) | Льговский РЭС | Курская область | с.Городенск | 10/0,4 | 0.063 | 0.05 | 0.012272
5053 | КТП 1109-02/100 | Льговский РЭС | Курская область | с.Городенск | 10/0,4 | 0.06 | 0.026 | 0.032096
5054 | КТП 1175-03/160 | Льговский РЭС | Курская область | с.Кудинцево | 10/0,4 | 0.16 | 0.149 | 0.010384
5055 | ТП 489(КТП-1224-04/100) | Льговский РЭС | Курская область | с.Сугрово | 10/0,4 | 0.1 | 0.084 | 0.015104
5056 | КТП 161-02/250 | Льговский РЭС | Курская область | с.Банищи | 10/0,4 | 0.25 | 0.189 | 0.057584
5057 | КТП 1101-04/250 | Льговский РЭС | Курская область | д.Борисовка | 10/0,4 | 0.25 | 0.12 | 0.12272
5058 | КТП 1102-02/63 | Льговский РЭС | Курская область | с.Речица | 10/0,4 | 0.16 | 0.104 | 0.052864
5059 | КТП 11408-02/63 | Льговский РЭС | Курская область | с.Александровка | 10/0,4 | 0.063 | 0.041 | 0.020768
5060 | КТП 11404-01/100 | Льговский РЭС | Курская область | с.Цуканово-Бобрик | 10/0,4 | 0.25 | 0.172 | 0.073632
5061 | КТП 11408-03/160 | Льговский РЭС | Курская область | с.Цуканово-Бобрик | 10/0,4 | 0.06 | 0.027 | 0.031152
5062 | КТП 1406-01/60 | Льговский РЭС | Курская область | с.Черемошки | 10/0,4 | 0.06 | 0.035 | 0.0236
5063 | ТП 091 (ул Березовая ф.06 ПС Селекцион) | Льговский РЭС | Курская область | г.Льгов | 10/0,4 | 0.25 | 0.203 | 0.044368
5064 | КТП 1154-01/100 | Льговский РЭС | Курская область | с.Черемошки | 10/0,4 | 0.063 | 0.045 | 0.016992
5065 | КТП 1207-06/400 | Льговский РЭС | Курская область | с.Б-Угоны | 10/0,4 | 0.4 | 0.345 | 0.05192
5066 | ТП 309 (КТП-11401-04/160) | Льговский РЭС | Курская область | с.Цуканово-Бобрик | 10/0,4 | 0.25 | 0.177 | 0.068912
5067 | КТП 1208-01/250 | Льговский РЭС | Курская область | с.Б-Угоны | 10/0,4 | 0.63 | 0.588 | 0.039648
5068 | ТП 475(КТП-1135-06/160) | Льговский РЭС | Курская область | с.Кром-Быки | 10/0,4 | 0.16 | 0.149 | 0.010384
5069 | ТП 337 | Льговский РЭС | Курская область | д.Булгаковка | 10/0,4 | 0.063 | 0.063 | 0
5070 | ТП 216(КТП-1259-08/160) | Льговский РЭС | Курская область | с.Густомой | 10/0,4 | 0.16 | 0.105 | 0.05192
5071 | ТП 306 (КТП-11401-01/63) | Льговский РЭС | Курская область | с.Цуканово-Бобрик | 10/0,4 | 0.03 | 0.03 | 0
5072 | ТП 308 (КТП-11401-03/100) | Льговский РЭС | Курская область | с.Цуканово-Бобрик | 10/0,4 | 0.16 | 0.091 | 0.065136
5073 | МТП 13104-02/100 | Льговский РЭС | Курская область | с.Кром-Быки | 10/0,4 | 0.1 | 0.078 | 0.020768
5074 | КТП 121-40/63 | Льговский РЭС | Курская область | г.Льгов | 10/0,4 | 0.063 | 0.063 | 0
5075 | КТП 120-02/250 | Льговский РЭС | Курская область | ул.Красная | 10/0,4 | 0.25 | 0.225 | 0.0236
5076 | ЗТП 120-05/400 | Льговский РЭС | Курская область | г.Льгов | 10/0,4 | 0.25 | 0.25 | 0
5077 | КТП 159-01/160 | Льговский РЭС | Курская область | д.Воронино | 10/0,4 | 0.16 | 0.145 | 0.01416
5078 | КТП 159-02/100 | Льговский РЭС | Курская область | д.Сергеевка | 10/0,4 | 0.1 | 0.091 | 0.008496
5079 | ТП 102 (159-102/63 Воронино дачи ) | Льговский РЭС | Курская область | Советская | 10/0,4 | 0.063 | 0.061 | 0.001888
5080 | КТП 161-01/250 | Льговский РЭС | Курская область | с.Банищи | 10/0,4 | 0.25 | 0.224 | 0.024544
5081 | ТП 241(167-03/100) | Льговский РЭС | Курская область | с.Банищи | 10/0,4 | 0.1 | 0.078 | 0.020768
5082 | ТП 236(167-04/100) | Льговский РЭС | Курская область | с.Банищи | 10/0,4 | 0.063 | 0.05 | 0.012272
5083 | КТП 191-01/250 | Льговский РЭС | Курская область | с.Марица | 10/0,4 | 0.25 | 0.165 | 0.08024
5084 | ТП 142(КТП 193-02/100) | Льговский РЭС | Курская область | с.Марица | 10/0,4 | 0.1 | 0.053 | 0.044368
5085 | КТП 196-05/60 | Льговский РЭС | Курская область | с.Марица | 10/0,4 | 0.06 | 0.037 | 0.021712
5086 | КТП 196-04/100 | Льговский РЭС | Курская область | х.Красная Дубрава | 10/0,4 | 0.25 | 0.192 | 0.054752
5087 | КТП 1109-08/63 | Льговский РЭС | Курская область | д.Николаевка | 10/0,4 | 0.063 | 0.048 | 0.01416
5088 | КТП 1152-01/63 | Льговский РЭС | Курская область | с.Верхние Деревеньки | 10/0,4 | 0.063 | 0.056 | 0.006608
5089 | КТП 1152-02/160 | Льговский РЭС | Курская область | с.Верхние Деревеньки | 10/0,4 | 0.16 | 0.126 | 0.032096
5090 | КТП 1175-05/160 | Льговский РЭС | Курская область | д.Колонтаевка | 10/0,4 | 0.16 | 0.14 | 0.01888
5091 | ТП 336 | Льговский РЭС | Курская область | д.Булгаковка | 10/0,4 | 0.16 | 0.151 | 0.008496
5092 | КТП 1194-04/63 | Льговский РЭС | Курская область | с.Ольшанка | 10/0,4 | 0.063 | 0.059 | 0.003776
5093 | КТП 1206-03/250 | Льговский РЭС | Курская область | с.Б-Угоны | 10/0,4 | 0.25 | 0.192 | 0.054752
5094 | КТП 1208-03/63 | Льговский РЭС | Курская область | ул.Красная | 10/0,4 | 0.4 | 0.147 | 0.23883
5095 | ТП 460(КТП 1213-08/250) | Льговский РЭС | Курская область | с.Городенск | 10/0,4 | 0.25 | 0.199 | 0.048144
5096 | ТП 490(КТП 1224-06/100) | Льговский РЭС | Курская область | д.Клишено | 10/0,4 | 0.1 | 0.076 | 0.022656
5097 | ТП 398(КТП 1224-13/63 ул.Боярская) | Льговский РЭС | Курская область | с.Сугрово | 10/0,4 | 0.16 | 0.16 | 0
5098 | ТП 54(КТП-1231-54/400) | Льговский РЭС | Курская область | ул.Красная | 10/0,4 | 0.4 | 0.4 | 0
5099 | ТП 438 (167-438/63) | Льговский РЭС | Курская область | Б-Угоны | 10/0,4 | 0.063 | 0.063 | 0
5100 | ТП 601(1301-л.дойка с.ст/63) | Льговский РЭС | Курская область | п. Селекционный | 10/0,4 | 0.1 | 0.075 | 0.0236
5101 | ТП 04 ул.Железнодорожная ф.1301 | Льговский РЭС | Курская область | г.Льгов | 10/0,4 | 0.1 | 0.1 | 0
5102 | ТП 600(ЗТП-10кВ ф.1313 с.ст.теплица/400) | Льговский РЭС | Курская область | п. Селекционный | 10/0,4 | 0.4 | 0.29 | 0.10384
5103 | КТП 13201-04/250 | Льговский РЭС | Курская область | ул.Карла Либкнехта | 10/0,4 | 0.16 | 0.143 | 0.016048
5104 | КТП 13201-67/160кВа ул.Придорожная | Льговский РЭС | Курская область | г.Льгов | 10/0,4 | 0.16 | 0.117 | 0.040592
5105 | КТП 13201-66/160 ул.Придорожная | Льговский РЭС | Курская область | г.Льгов | 10/0,4 | 0.16 | 0.105 | 0.05192
5106 | ТП 472(ЗТП 1135-03/2*250 Школа) | Льговский РЭС | Курская область | с.Кром-Быки | 10/0,4 | 0.25 | 0.209 | 0.038704
5107 | ЗТП 1417-03/400 | Льговский РЭС | Курская область | с.Верхние Деревеньки | 10/0,4 | 1.03 | 0.4 | 0
5108 | КТП 157-03/160 | Льговский РЭС | Курская область | д.Воронино | 10/0,4 | 0.16 | 0.141 | 0.017936
5109 | ЗТП 1208-04/400 Б.Угоны | Льговский РЭС | Курская область | ул.Красная | 10/0,4 | 0.58 | 0.18 | 0
5110 | КТП 101-01/400 | Льговский РЭС | Курская область | с.Б-Угоны | 10/0,4 | 0.2 | 0.2 | 0
5111 | ТП 101-46/250 | Льговский РЭС | Курская область | г.Льгов | 10/0,4 | 0.25 | 0.234 | 0.015104
5112 | ТП 606(ЗТП-10кВ ф.1308 Центральная) | Льговский РЭС | Курская область | п. Селекционный | 10/0,4 | 0.72 | 0.311 | 0.008496
5113 | КТПБ 1105-1108-01/400 | Льговский РЭС | Курская область | ул.Красная | 10/0,4 | 0.8 | 0.4 | 0
5114 | ТП 108(КТП-112-108/250) | Льговский РЭС | Курская область | п. Красноармейский | 10/0,4 | 0.25 | 0.234 | 0.015104
5115 | ТП 110(КТП-112-110/250) | Льговский РЭС | Курская область | г.Льгов | 10/0,4 | 0.25 | 0.229 | 0.019824
5116 | ТП 011(КТП-119-11/400) | Льговский РЭС | Курская область | ул.Красная | 10/0,4 | 0.4 | 0.4 | 0
5117 | ТП 017(КТП-119-17/25) | Льговский РЭС | Курская область | ул.Красная 0 | 10/0,4 | 0.04 | 0.04 | 0
5118 | ТП 039(КТП-119-39/100) | Льговский РЭС | Курская область | ул.Красная | 10/0,4 | 0.1 | 0.1 | 0
5119 | ТП 057( 119-57/400) | Льговский РЭС | Курская область | ул.Красная | 10/0,4 | 0.4 | 0.356 | 0.041536
5120 | ТП 094 (119-94/160) | Льговский РЭС | Курская область | ул.Красная | 10/0,4 | 0.16 | 0.16 | 0
5121 | ТП 107(КТП-119-107/400) | Льговский РЭС | Курская область | ул.Красная | 10/0,4 | 0.4 | 0.4 | 0
5122 | ТП 28 (104-28/100) | Льговский РЭС | Курская область | ул.Красная | 10/0,4 | 0.1 | 0.1 | 0
5123 | ТП 81 (104-81/100) | Льговский РЭС | Курская область | ул.Красная | 10/0,4 | 0.1 | 0.1 | 0
5124 | ТП 10 (КТП 116-10/100) | Льговский РЭС | Курская область | Автоколонна | 10/0,4 | 0.25 | 0.25 | 0
5125 | ТП 25 (КТП-116-25/250) | Льговский РЭС | Курская область | г.Льгов | 10/0,4 | 0.25 | 0.25 | 0
5126 | ТП 36 (ЗТП-116-36/200) | Льговский РЭС | Курская область | Горгаз | 10/0,4 | 0.2 | 0.2 | 0
5127 | ТП 106 (КТП 116-106/250) | Льговский РЭС | Курская область | г.Льгов | 10/0,4 | 0.25 | 0.25 | 0
5128 | КТП 1 (111-01/160) | Льговский РЭС | Курская область | г.Льгов | 10/0,4 | 0.1 | 0.087 | 0.012272
5129 | ТП 12 (111-12/100) | Льговский РЭС | Курская область | г.Льгов | 10/0,4 | 0.1 | 0.1 | 0
5130 | ТП 41 (111-41/160) | Льговский РЭС | Курская область | г.Льгов | 10/0,4 | 0.16 | 0.16 | 0
5131 | ТП 45 (КТП-111-45/100) | Льговский РЭС | Курская область | г.Льгов | 10/0,4 | 0.1 | 0.1 | 0
5132 | ТП 48(КТП-111-48/400) | Льговский РЭС | Курская область | г.Льгов | 10/0,4 | 0.4 | 0.309 | 0.085904
5133 | ТП 87(КТП 111-87/160) | Льговский РЭС | Курская область | г.Льгов | 10/0,4 | 0.16 | 0.16 | 0
5134 | ТП 51 (КТП 8-51/250) | Льговский РЭС | Курская область | ул.Красная | 10/0,4 | 0.25 | 0.25 | 0
5135 | ТП 8 (КТП-7-8/100) | Льговский РЭС | Курская область | ул.Красная | 10/0,4 | 0.1 | 0.1 | 0
5136 | ТП 23 (КТП-7-23/250) | Льговский РЭС | Курская область | ул.Красная | 10/0,4 | 0.25 | 0.25 | 0
5137 | ТП 30 (КТП 12-30/160) | Льговский РЭС | Курская область | ул.Красная | 10/0,4 | 0.16 | 0.16 | 0
5138 | ТП 101 (КТП 12-101/200) | Льговский РЭС | Курская область | ул.Красная | 10/0,4 | 0.2 | 0.159 | 0.038704
5139 | ТП 103 (КТП 12-103/250) | Льговский РЭС | Курская область | ул.Красная | 10/0,4 | 0.25 | 0.25 | 0
5140 | ТП 112 (КТП 12-112/100) | Льговский РЭС | Курская область | ул.Красная | 10/0,4 | 0.1 | 0.1 | 0
5141 | ТП 16 (КТП 16-16/400) | Льговский РЭС | Курская область | ул.Красная | 10/0,4 | 0.4 | 0.4 | 0
5142 | ТП 42 | Льговский РЭС | Курская область | г.Льгов | 10/0,4 | 0.1 | 0.1 | 0
5143 | ТП 49(КТП-127-49/250) | Льговский РЭС | Курская область | г.Льгов | 10/0,4 | 0.25 | 0.25 | 0
5144 | ТП 90 (КТП-128-90/63) | Льговский РЭС | Курская область | г.Льгов | 10/0,4 | 0.063 | 0.063 | 0
5145 | ТП 13 ул.Лермонтова ф.1301 | Льговский РЭС | Курская область | г.Льгов | 10/0,4 | 0.1 | 0.094 | 0.005664
5146 | ТП 060(КТП-1215-60/250) | Льговский РЭС | Курская область | ул.Красная | 10/0,4 | 0.25 | 0.25 | 0
5147 | ТП 086(КТП-1215-86/250) | Льговский РЭС | Курская область | ул.Красная | 10/0,4 | 0.25 | 0.25 | 0
5148 | ТП 109(КТП-1215-109/160) | Льговский РЭС | Курская область | ул.Красная | 10/0,4 | 0.25 | 0.25 | 0
5149 | ЗТП 31 (ЗТП 12-31/400+400) | Льговский РЭС | Курская область | М.Горького | 10/0,4 | 0.8 | 0.4 | 0
5150 | ТП 34(ЗТП 108-34/100+160) | Льговский РЭС | Курская область | г.Льгов | 10/0,4 | 0.26 | 0.1 | 0
5151 | ТП 022(ЗТП-119-22/250) | Льговский РЭС | Курская область | ул.Красная | 10/0,4 | 0.25 | 0.225 | 0.0236
5152 | ТП 029(119-29/320+315) | Льговский РЭС | Курская область | ул.Красная | 10/0,4 | 0.635 | 0.315 | 0
5153 | ТП 038(ЗТП-119-38/100+160) | Льговский РЭС | Курская область | ул.Красная | 10/0,4 | 0.26 | 0.1 | 0
5154 | ТП 055(ЗТП-119-55/400+400) | Льговский РЭС | Курская область | ул.Красная | 10/0,4 | 0.8 | 0.4 | 0
5155 | ТП 33 (ЗТП-8-33/250+250) | Льговский РЭС | Курская область | ул.Красная | 10/0,4 | 0.5 | 0.25 | 0
5156 | ТП 19(ЗТП-116-19/400) | Льговский РЭС | Курская область | г.Льгов | 10/0,4 | 0.4 | 0.358 | 0.039648
5157 | ТП 35 (ЗТП-116-35/320) | Льговский РЭС | Курская область | г.Льгов | 10/0,4 | 0.25 | 0.25 | 0
5158 | ТП 44 (ЗТП-116-44/320) | Льговский РЭС | Курская область | г.Льгов | 10/0,4 | 0.32 | 0.307 | 0.012272
5159 | ТП 84 (ЗТП-116-84/320+400) | Льговский РЭС | Курская область | Ж/д больница | 10/0,4 | 0.72 | 0.32 | 0
5160 | ТП 6 (111-06/400) | Льговский РЭС | Курская область | г.Льгов | 10/0,4 | 0.4 | 0.4 | 0
5161 | ТП 20 (111-20/320) | Льговский РЭС | Курская область | г.Льгов | 10/0,4 | 0.32 | 0.32 | 0
5162 | ТП 24 (111-24/160) | Льговский РЭС | Курская область | г.Льгов | 10/0,4 | 0.16 | 0.16 | 0
5163 | ТП 02 (ЗТП-8-02/400+630) | Льговский РЭС | Курская область | ул.Красная | 10/0,4 | 1.03 | 0.4 | 0
5164 | ТП 18 (ЗТП-8-18/250) | Льговский РЭС | Курская область | ул.Красная | 10/0,4 | 0.16 | 0.16 | 0
5165 | ТП 21 (ЗТП-8-21/630) | Льговский РЭС | Курская область | ул.Красная | 10/0,4 | 0.63 | 0.567 | 0.059472
5166 | ТП 47 (ЗТП-8-47/200) | Льговский РЭС | Курская область | ул.Красная | 10/0,4 | 0.2 | 0.2 | 0
5167 | ТП 53 (ЗТП-8-53/400+180) | Льговский РЭС | Курская область | ул.Красная | 10/0,4 | 0.58 | 0.18 | 0
5168 | ТП 105(ТП-8-105/160) | Льговский РЭС | Курская область | ул.Красная | 10/0,4 | 0.16 | 0.16 | 0
5169 | ТП 15 (ЗТП 12-15/630) | Льговский РЭС | Курская область | ул.Красная | 10/0,4 | 0.63 | 0.63 | 0
5170 | ТП 26 (ЗТП-7-26/250) | Льговский РЭС | Курская область | ул.Красная | 10/0,4 | 0.4 | 0.4 | 0
5171 | ТП 32 (ЗТП 12-32/400+630) | Льговский РЭС | Курская область | ул.Красная | 10/0,4 | 1.03 | 0.4 | 0
5172 | ТП 37 (ЗТП-7-37/250) | Льговский РЭС | Курская область | ул.Красная | 10/0,4 | 0.25 | 0.25 | 0
5173 | ТП 56 (ЗТП 12-56/400) | Льговский РЭС | Курская область | ул.Красная | 10/0,4 | 0.4 | 0.4 | 0
5174 | ТП 98(ЗТП 12-98/180) | Льговский РЭС | Курская область | ул.Красная | 10/0,4 | 0.18 | 0.18 | 0
5175 | ТП 605(ЗТП-1308 котельная/2*250 с/ст.) | Льговский РЭС | Курская область | Советская | 10/0,4 | 0.5 | 0.25 | 0
5176 | КТП 1232-02/100 | Льговский РЭС | Курская область | ул.Колхозная | 10/0,4 | 0.1 | 0.08 | 0.01888
5177 | КТП 1232-03/160 | Льговский РЭС | Курская область | с.Марица | 10/0,4 | 0.16 | 0.149 | 0.010384
5178 | ТП 14 (ЗТП 127-14/250) | Льговский РЭС | Курская область | г.Льгов | 10/0,4 | 0.25 | 0.25 | 0
5179 | КТП 1301-06/160 | Льговский РЭС | Курская область | д.Шерекино | 10/0,4 | 0.16 | 0.14 | 0.01888
5180 | ТП 525 (ЗТП База ЗЭС/630+1000) | Льговский РЭС | Курская область | ул.Красная | 10/0,4 | 1.63 | 0.63 | 0
5181 | ТП 058(МТП-119-58/250) | Льговский РЭС | Курская область | ул.Красная | 10/0,4 | 0.25 | 0.25 | 0
5182 | ТП 13102-05/160 | Льговский РЭС | Курская область | д.Колонтаевка | 10/0,4 | 0.16 | 0.141 | 0.017936
5183 | ТП 43(ЗТП 128-43/250) | Льговский РЭС | Курская область | ул.Радищева | 10/0,4 | 0.25 | 0.25 | 0
5184 | ТП 9(КТП 116-09/250) | Льговский РЭС | Курская область | г.Льгов | 10/0,4 | 0.25 | 0.231 | 0.017936
5185 | ТП 73 (КТП 116-73/100) | Льговский РЭС | Курская область | г.Льгов | 10/0,4 | 0.1 | 0.1 | 0
5186 | ТП 68 (ТП 200-68/100) | Льговский РЭС | Курская область | с.Стрем-Бобрик | 10/0,4 | 0.1 | 0.083 | 0.016048
5187 | КТП 1232-01/250 | Льговский РЭС | Курская область | ул.Колхозная | 10/0,4 | 0.25 | 0.235 | 0.01416
5188 | ТП 654 сот вышка ВЛ 10 кВ ф.(07)1304 | Льговский РЭС | Курская область | г.Льгов | 10/0,4 | 0.025 | 0.02 | 0.00472
5189 | ТП 114(КТП 128-114/160) | Льговский РЭС | Курская область | Фурманова | 10/0,4 | 0.16 | 0.16 | 0
5190 | КТП 1305-01/160 | Льговский РЭС | Курская область | с.Надеждовка | 10/0,4 | 0.16 | 0.102 | 0.054752
5191 | ТП 63(КТП 7-63/160) ОХ 3013 ПС Шерекино | Льговский РЭС | Курская область | ул.Примакова | 10/0,4 | 0.16 | 0.152 | 0.007552
5192 | ТП 59(ЗТП 12-59/160) | Льговский РЭС | Курская область | ул.Красная | 10/0,4 | 0.16 | 0.16 | 0
5193 | ТП 524(115-"Гаражи /250) | Льговский РЭС | Курская область | ул.Красная | 10/0,4 | 0.25 | 0.212 | 0.035872
5194 | ТП 604(КТП 1304-Корм цех/250) | Льговский РЭС | Курская область | п. Селекционный | 10/0,4 | 0.25 | 0.197 | 0.050032
5195 | КТП 22902-07/100 | Льговский РЭС | Курская область | с.Горностаевка | 10/0,4 | 0.16 | 0.065 | 0.08968
5196 | ТП 119(СТП 104-119/25) | Льговский РЭС | Курская область | ул.Красная | 10/0,4 | 0.04 | 0.04 | 0
5197 | ТП 160 ( СТП 159-160/40) | Льговский РЭС | Курская область | д.Воронино | 10/0,4 | 0.025 | 0.025 | 0
5198 | ТП 189 (СТП 128-189/25) | Льговский РЭС | Курская область | ул.Карла Либкнехта | 10/0,4 | 0.025 | 0.025 | 0
5199 | ТП 117(КТП-7-117/250 мост) | Льговский РЭС | Курская область | ул.Гагарина | 10/0,4 | 0.1 | 0.1 | 0
5200 | ТП 602 ( 1309-с/ст/160 Новый поселок) | Льговский РЭС | Курская область | п. Селекционный | 10/0,4 | 0.16 | 0.132 | 0.026432
5201 | ТП 603(КТП 1309-Викторовка/63) | Льговский РЭС | Курская область | Викторовка | 10/0,4 | 0.063 | 0.036 | 0.025488
5202 | ТП 52 (111-52/400 Льгов) | Льговский РЭС | Курская область | г.Льгов | 10/0,4 | 0.4 | 0.364 | 0.033984
5203 | ТП 133 (КТП 116-133/160) | Льговский РЭС | Курская область | пер.Фрунзе | 10/0,4 | 0.16 | 0.16 | 0
5204 | ТП 77(ЗТП 128-77/63 ул.Придорожная) | Льговский РЭС | Курская область | г.Льгов | 10/0,4 | 0.063 | 0.063 | 0
5205 | ТП 116(КТП 116-116/250 ул. Свердлова) | Льговский РЭС | Курская область | г.Льгов | 10/0,4 | 0.25 | 0.25 | 0
5206 | ТП 3 ул. Шатохина | Льговский РЭС | Курская область | г.Льгов | 10/0,4 | 0.25 | 0 | 0.236
5207 | КТП 1308-01/250 | Льговский РЭС | Курская область | ул.Красная | 10/0,4 | 0.25 | 0.225 | 0.0236
5208 | КТП 1314-02/160 | Льговский РЭС | Курская область | с.Фитиж | 10/0,4 | 0.16 | 0.16 | 0
5209 | ТП 500(КТП 1313-02/250) | Льговский РЭС | Курская область | п.Селекционный | 10/0,4 | 0.16 | 0.16 | 0
5210 | ТП 130(СТП 120-130/63кВ ф120 Н.Деревн) | Льговский РЭС | Курская область | ул.Черняховского | 10/0,4 | 0.063 | 0.063 | 0
5211 | ТП 62 (КТП 12-62/160) | Льговский РЭС | Курская область | ул.Примакова | 10/0,4 | 0.16 | 0.16 | 0
5212 | KТП 1281-04/63 | Льговский РЭС | Курская область | с.М.Угоны | 10/0,4 | 0.16 | 0.117 | 0.040592
5213 | ТП 368 (КТП 122-03-63) | Льговский РЭС | Курская область | с.Стрем-Бобрик | 10/0,4 | 0.063 | 0.052 | 0.010384
5214 | КТП 122-02/160 | Льговский РЭС | Курская область | ул.Титова | 10/0,4 | 0.16 | 0.115 | 0.04248
5215 | ТП 161 (ТП 1231-161/160) | Льговский РЭС | Курская область | ул.Гагарина | 10/0,4 | 0.063 | 0.063 | 0
5216 | ТП 168 (КТП 1111-168/100) резерв | Льговский РЭС | Курская область | с.Ольшанка | 10/0,4 | 0.1 | 0.071 | 0.027376
5217 | ТП 227 (СТП 167-227/16 х.Ревель) | Льговский РЭС | Курская область | х.Ревель | 10/0,4 | 0.016 | 0.015 | 0.000944
5218 | ТП 171 (ТП 122-171/160) | Льговский РЭС | Курская область | ул.Красная | 10/0,4 | 0.16 | 0.087 | 0.068912
5219 | ТП 158 (КТП 1215-158/250) | Льговский РЭС | Курская область | ул.Гагарина | 10/0,4 | 0.25 | 0.25 | 0
5220 | ТП 250( КТП 128-250/250) | Льговский РЭС | Курская область | ул.Карла Либкнехта | 10/0,4 | 0.25 | 0.212 | 0.035872
5221 | ТП 218 (КТП 116-218/400 ул Красная) | Льговский РЭС | Курская область | ул.Красная | 10/0,4 | 0.1 | 0.1 | 0
5222 | ТП 520 (КТП 128-520/400) | Льговский РЭС | Курская область | ул.Радищева | 10/0,4 | 0.4 | 0.4 | 0
5223 | ТП 375 (№119-104-2*100) ФОК | Льговский РЭС | Курская область | ул.Красная | 10/0,4 | 0.2 | 0.1 | 0
5224 | ТП 64( КТП 108-64/160 дет сад) | Льговский РЭС | Курская область | ул.Спортивная | 10/0,4 | 0.1 | 0.094 | 0.005664
5225 | ТП 265 (164-01/100) Банищи | Льговский РЭС | Курская область | с.Пристень | 10/0,4 | 0.1 | 0.093 | 0.006608
5226 | ТП 526(КТП 1161-09/400) | Льговский РЭС | Курская область | с.Иванчиково | 10/0,4 | 0.16 | 0.16 | 0
5227 | ТП 65 (КТП 1309-65/63 ул.Осипенко) | Льговский РЭС | Курская область | с.Малеевка | 10/0,4 | 0.16 | 0.108 | 0.049088
5228 | ТП 443 (164-443/63 х.Серебряный) | Льговский РЭС | Курская область | квартал 54,выдел11. | 10/0,4 | 0.063 | 0.051 | 0.011328
5229 | ТП 071 (ТП 116-71/63 ул.Солнечная) | Льговский РЭС | Курская область | ул.Солнечная | 10/0,4 | 0.063 | 0.058 | 0.00472
5230 | ТП 072 (СТП 123-72/63) | Льговский РЭС | Курская область | ул.Л.Толстого | 10/0,4 | 0.063 | 0.017 | 0.043424
5231 | ТП 122 (ТП 122-122/63) | Льговский РЭС | Курская область | с.Малеевка | 10/0,4 | 0.025 | 0.007 | 0.016992
5232 | ТП 136 (СТП 196-136/63) | Льговский РЭС | Курская область | д.Николаевка | 10/0,4 | 0.063 | 0.015 | 0.045312
5233 | ТП 069 (ТП 112-69/63) | Льговский РЭС | Курская область | ул.Литейная | 10/0,4 | 0.063 | 0.063 | 0
5234 | ТП 074(ТП 111-074/100) | Льговский РЭС | Курская область | г.Льгов | 10/0,4 | 0.1 | 0.073 | 0.025488
5235 | ТП 078(ТП 127-078/63) | Льговский РЭС | Курская область | г.Льгов | 10/0,4 | 0.063 | 0.051 | 0.011328
5236 | ТП 121(ТП 121-121/630+630) | Льговский РЭС | Курская область | г.Льгов | 10/0,4 | 1.26 | 0.627 | 0.002832
5237 | ТП 668 (1308-сотовая вышка Мегафон/25) | Льговский РЭС | Курская область | г.Льгов | 10/0,4 | 0.025 | 0.021 | 0.003776
5238 | ТП 076 (ТП 108-076/63) калина | Льговский РЭС | Курская область | г.Льгов | 10/0,4 | 0.063 | 0.042 | 0.019824
5239 | ТП 079 (ТП116-079/100) Магнит поворот | Льговский РЭС | Курская область | г.Льгов | 10/0,4 | 0.1 | 0.057 | 0.040592
5240 | ТП 082 (ТП 199-082/63) | Льговский РЭС | Курская область | ул.Примакова | 10/0,4 | 0.063 | 0.054 | 0.008496
5241 | ТП 080 (ТП108-080/100) автомойка | Льговский РЭС | Курская область | г.Льгов | 10/0,4 | 0.1 | 0.068 | 0.030208
5242 | ТП 141(ТП 191-141/63) | Льговский РЭС | Курская область | с. Марица | 10/0,4 | 0.1 | 0.084 | 0.015104
5243 | ТП 096 (199-096/25) | Льговский РЭС | Курская область | г.Льгов | 10/0,4 | 0.025 | 0.025 | 0
5244 | ТП 527 (Детсад) | Льговский РЭС | Курская область | ул.Ватутина | 10/0,4 | 0.5 | 0.2 | 0.0472
5245 | ТП 113 | Льговский РЭС | Курская область | Красноармейская | 10/0,4 | 0.25 | 0.25 | 0
5246 | ТП 310 | Льговский РЭС | Курская область | ст. Артаково | 10/0,4 | 0.063 | 0.051 | 0.011328
5247 | ТП 317 | Льговский РЭС | Курская область | Викторовка | 10/0,4 | 0.063 | 0.063 | 0
5248 | ТП 528 | Льговский РЭС | Курская область | г.Льгов | 10/0,4 | 0.016 | 0.016 | 0
5249 | ТП 022 | Мантуровский РЭС | Курская область | с. Ястребовка | 10/0,4 | 0.1 | 0.063 | 0.034928
5250 | ТП 023 | Мантуровский РЭС | Курская область | с. Ястребовка | 10/0,4 | 0.16 | 0.055 | 0.09912
5251 | ТП 024 | Мантуровский РЭС | Курская область | с. Ястребовка | 10/0,4 | 0.25 | 0.15 | 0.0944
5252 | ТП 025 | Мантуровский РЭС | Курская область | с. Ястребовка | 10/0,4 | 0.1 | 0.057 | 0.040592
5253 | ТП 026 | Мантуровский РЭС | Курская область | с. Ястребовка | 10/0,4 | 0.4 | 0.187 | 0.20107
5254 | ТП 3213 2/160 | Мантуровский РЭС | Курская область | с. Ястребовка | 10/0,4 | 0.16 | 0.108 | 0.049088
5255 | ТП 3213 3/160 | Мантуровский РЭС | Курская область | с. Стужень | 10/0,4 | 0.16 | 0.123 | 0.034928
5256 | ТП 3213 5/160 | Мантуровский РЭС | Курская область | с. Стужень | 10/0,4 | 0.16 | 0.063 | 0.091568
5257 | ТП 3213 6/100 | Мантуровский РЭС | Курская область | с. Стужень | 10/0,4 | 0.1 | 0.055 | 0.04248
5258 | ТП 3213 7/100 | Мантуровский РЭС | Курская область | с. Стужень | 10/0,4 | 0.1 | 0.057 | 0.040592
5259 | ТП 3213 8/160 | Мантуровский РЭС | Курская область | с. Стужень | 10/0,4 | 0.16 | 0.149 | 0.010384
5260 | ТП 3213 9/160 | Мантуровский РЭС | Курская область | с. Стужень | 10/0,4 | 0.16 | 0.099 | 0.057584
5261 | ТП 3213 10/63 | Мантуровский РЭС | Курская область | с. Стужень | 10/0,4 | 0.063 | 0.021 | 0.039648
5262 | ТП 3213 11/63 | Мантуровский РЭС | Курская область | С. Репец | 10/0,4 | 0.063 | 0.044 | 0.017936
5263 | ТП 3213 12/160 | Мантуровский РЭС | Курская область | С. Репец | 10/0,4 | 0.16 | 0.084 | 0.071744
5264 | ТП 3213 13/400 | Мантуровский РЭС | Курская область | С. Репец | 10/0,4 | 0.4 | 0.205 | 0.18408
5265 | ТП 3213 14/250 | Мантуровский РЭС | Курская область | С. Репец | 10/0,4 | 0.25 | 0.207 | 0.040592
5266 | ТП 3213 15/250 | Мантуровский РЭС | Курская область | С. Репец | 10/0,4 | 0.25 | 0.214 | 0.033984
5267 | ТП 3213 17/160 | Мантуровский РЭС | Курская область | С. Репец | 10/0,4 | 0.16 | 0.139 | 0.019824
5268 | ТП 3213 18/63 | Мантуровский РЭС | Курская область | С. Репец | 10/0,4 | 0.063 | 0.044 | 0.017936
5269 | ТП 3213 19/63 | Мантуровский РЭС | Курская область | С. Репец | 10/0,4 | 0.063 | 0.037 | 0.024544
5270 | ТП 3213 20/160 | Мантуровский РЭС | Курская область | С. Репец | 10/0,4 | 0.16 | 0.131 | 0.027376
5271 | ТП 3213 23/160 | Мантуровский РЭС | Курская область | с. Безлепкино | 10/0,4 | 0.16 | 0.14 | 0.01888
5272 | ТП 3213 24/160 | Мантуровский РЭС | Курская область | с. Безлепкино | 10/0,4 | 0.16 | 0.136 | 0.022656
5273 | ТП 3213 25/160 | Мантуровский РЭС | Курская область | с. Безлепкино | 10/0,4 | 0.16 | 0.086 | 0.069856
5274 | ТП 3213 26/250 | Мантуровский РЭС | Курская область | с. Безлепкино | 10/0,4 | 0.25 | 0.179 | 0.067024
5275 | ТП 3213 27/63 | Мантуровский РЭС | Курская область | с. Безлепкино | 10/0,4 | 0.063 | 0.048 | 0.01416
5276 | ТП 3213 28/250 | Мантуровский РЭС | Курская область | с. Безлепкино | 10/0,4 | 0.25 | 0.134 | 0.1095
5277 | ТП 3213 29/160 | Мантуровский РЭС | Курская область | с. Безлепкино | 10/0,4 | 0.16 | 0.141 | 0.017936
5278 | ТП 3213 30/400 | Мантуровский РЭС | Курская область | с. Безлепкино | 10/0,4 | 0.4 | 0.292 | 0.10195
5279 | ТП 3213 31/100 | Мантуровский РЭС | Курская область | с. Безлепкино | 10/0,4 | 0.1 | 0.045 | 0.05192
5280 | ТП 3213 32/250 | Мантуровский РЭС | Курская область | с. Безлепкино | 10/0,4 | 0.25 | 0.231 | 0.017936
5281 | ТП 3213 33/250 | Мантуровский РЭС | Курская область | с. Безлепкино | 10/0,4 | 0.25 | 0.217 | 0.031152
5282 | ТП 3213 34/400 | Мантуровский РЭС | Курская область | с. Безлепкино | 10/0,4 | 0.4 | 0.371 | 0.027376
5283 | ТП 3218 2/160 | Мантуровский РЭС | Курская область | с. Ястребовка | 10/0,4 | 0.16 | 0.097 | 0.059472
5284 | ТП 3218 3/40 | Мантуровский РЭС | Курская область | с. Ястребовка | 10/0,4 | 0.04 | 0.026 | 0.013216
5285 | ТП 3218 6/100 | Мантуровский РЭС | Курская область | с. Ястребовка | 10/0,4 | 0.1 | 0.081 | 0.017936
5286 | ТП 3218 7/40 | Мантуровский РЭС | Курская область | с. Ястребовка | 10/0,4 | 0.04 | 0.026 | 0.013216
5287 | ТП 3219 1/100 | Мантуровский РЭС | Курская область | с. Ястребовка | 10/0,4 | 0.1 | 0.079 | 0.019824
5288 | ТП 3219 2/100 | Мантуровский РЭС | Курская область | с. Ястребовка | 10/0,4 | 0.1 | 0.054 | 0.043424
5289 | ТП 3219 4/250 | Мантуровский РЭС | Курская область | с. Ястребовка | 10/0,4 | 0.25 | 0.183 | 0.063248
5290 | ТП 3219 6/100 | Мантуровский РЭС | Курская область | с. Ястребовка | 10/0,4 | 0.1 | 0.08 | 0.01888
5291 | ТП 3219 7/160 | Мантуровский РЭС | Курская область | с. Ястребовка | 10/0,4 | 0.16 | 0.13 | 0.02832
5292 | ТП 3219 8/100 | Мантуровский РЭС | Курская область | с. Ястребовка | 10/0,4 | 0.1 | 0.081 | 0.017936
5293 | ТП 331 1/400 | Мантуровский РЭС | Курская область | с. Мантурово | 10/0,4 | 0.4 | 0.372 | 0.026432
5294 | ТП 002 | Мантуровский РЭС | Курская область | с. Останино | 10/0,4 | 0.25 | 0.176 | 0.069856
5295 | ТП 003 | Мантуровский РЭС | Курская область | с. Останино | 10/0,4 | 0.25 | 0.235 | 0.01416
5296 | ТП 004 | Мантуровский РЭС | Курская область | с. Останино | 10/0,4 | 0.16 | 0.148 | 0.011328
5297 | ТП 005 | Мантуровский РЭС | Курская область | с. Останино | 10/0,4 | 0.04 | 0.007 | 0.031152
5298 | ТП 006 | Мантуровский РЭС | Курская область | с. Останино | 10/0,4 | 0.16 | 0.144 | 0.015104
5299 | ТП 007 | Мантуровский РЭС | Курская область | с. Останино | 10/0,4 | 0.1 | 0.05 | 0.0472
5300 | ТП 008 | Мантуровский РЭС | Курская область | с. Останино | 10/0,4 | 0.16 | 0.142 | 0.016992
5301 | ТП 009 | Мантуровский РЭС | Курская область | с. Останино | 10/0,4 | 0.1 | 0.075 | 0.0236
5302 | ТП 010 | Мантуровский РЭС | Курская область | с. Останино | 10/0,4 | 0.1 | 0.081 | 0.017936
5303 | ТП 011 | Мантуровский РЭС | Курская область | с. Останино | 10/0,4 | 0.1 | 0.089 | 0.010384
5304 | ТП 012 | Мантуровский РЭС | Курская область | с. Останино | 10/0,4 | 0.25 | 0.205 | 0.04248
5305 | ТП 013 | Мантуровский РЭС | Курская область | с. Останино | 10/0,4 | 0.1 | 0.065 | 0.03304
5306 | ТП 014 | Мантуровский РЭС | Курская область | с. Останино | 10/0,4 | 0.1 | 0.086 | 0.013216
5307 | ТП 015 | Мантуровский РЭС | Курская область | с. Останино | 10/0,4 | 0.063 | 0.047 | 0.015104
5308 | ТП 001 | Мантуровский РЭС | Курская область | с.Мантурово | 10/0,4 | 0.1 | 0.049 | 0.048144
5309 | ТП 382 1/160 | Мантуровский РЭС | Курская область | с. Свинец | 10/0,4 | 0.16 | 0.136 | 0.022656
5310 | ТП 382 2/160 | Мантуровский РЭС | Курская область | с. Свинец | 10/0,4 | 0.16 | 0.124 | 0.033984
5311 | ТП 384 1/160 | Мантуровский РЭС | Курская область | с. Свинец | 10/0,4 | 0.16 | 0.12 | 0.03776
5312 | ТП 384 2/160 | Мантуровский РЭС | Курская область | с. Свинец | 10/0,4 | 0.16 | 0.145 | 0.01416
5313 | ТП 384 3/250 | Мантуровский РЭС | Курская область | с. Свинец | 10/0,4 | 0.25 | 0.228 | 0.020768
5314 | ТП 384 4/160 | Мантуровский РЭС | Курская область | с. Свинец | 10/0,4 | 0.16 | 0.146 | 0.013216
5315 | ТП 384 5/160 | Мантуровский РЭС | Курская область | с. Свинец | 10/0,4 | 0.16 | 0.123 | 0.034928
5316 | ТП 384 6/100 | Мантуровский РЭС | Курская область | х. Колодезёк | 10/0,4 | 0.1 | 0.065 | 0.03304
5317 | ТП 384 7/100 | Мантуровский РЭС | Курская область | х. Колодезёк | 10/0,4 | 0.1 | 0.083 | 0.016048
5318 | ТП 384 9/250 | Мантуровский РЭС | Курская область | х. Колодезёк | 10/0,4 | 0.25 | 0.176 | 0.069856
5319 | ТП 384 10/100 | Мантуровский РЭС | Курская область | х. Гребенное | 10/0,4 | 0.1 | 0.054 | 0.043424
5320 | ТП 385 1/250 | Мантуровский РЭС | Курская область | с. Свинец | 10/0,4 | 0.25 | 0.23 | 0.01888
5321 | ТП 385 3/160 | Мантуровский РЭС | Курская область | с. Свинец | 10/0,4 | 0.16 | 0.151 | 0.008496
5322 | ТП 336 2/250 | Мантуровский РЭС | Курская область | д. Борзёнково | 10/0,4 | 0.25 | 0.175 | 0.0708
5323 | ТП 336 3/250 | Мантуровский РЭС | Курская область | д. Борзёнково | 10/0,4 | 0.25 | 0.162 | 0.083072
5324 | ТП 336 4/100 | Мантуровский РЭС | Курская область | д. Борзёнково | 10/0,4 | 0.1 | 0.059 | 0.038704
5325 | ТП 336 5/160 | Мантуровский РЭС | Курская область | с. Мяснянка | 10/0,4 | 0.16 | 0.098 | 0.058528
5326 | ТП 336 6/250 | Мантуровский РЭС | Курская область | с. Мяснянка | 10/0,4 | 0.25 | 0.185 | 0.06136
5327 | ТП 336 7/400 | Мантуровский РЭС | Курская область | с. Мяснянка | 10/0,4 | 0.4 | 0.345 | 0.05192
5328 | ТП 336 8/100 | Мантуровский РЭС | Курская область | с. Мяснянка | 10/0,4 | 0.1 | 0.056 | 0.041536
5329 | ТП 336 9/100 | Мантуровский РЭС | Курская область | с. Мяснянка | 10/0,4 | 0.1 | 0.065 | 0.03304
5330 | ТП 336 10/250 | Мантуровский РЭС | Курская область | с. Мяснянка | 10/0,4 | 0.25 | 0.241 | 0.008496
5331 | ТП 336 11/250 | Мантуровский РЭС | Курская область | с. Мяснянка | 10/0,4 | 0.25 | 0.236 | 0.013216
5332 | ТП 336 12/160 | Мантуровский РЭС | Курская область | с. Мяснянка | 10/0,4 | 0.16 | 0.117 | 0.040592
5333 | ТП 336 13/100 | Мантуровский РЭС | Курская область | с. Мяснянка | 10/0,4 | 0.1 | 0.078 | 0.020768
5334 | ТП 336 14/160 | Мантуровский РЭС | Курская область | с. Мяснянка | 10/0,4 | 0.16 | 0.116 | 0.041536
5335 | ТП 336 16/160 | Мантуровский РЭС | Курская область | с. Гущино | 10/0,4 | 0.16 | 0.118 | 0.039648
5336 | ТП 336 19/100 | Мантуровский РЭС | Курская область | с. Гущино | 10/0,4 | 0.1 | 0.029 | 0.067024
5337 | ТП 336 20/63 | Мантуровский РЭС | Курская область | с. Гущино | 10/0,4 | 0.063 | 0.024 | 0.036816
5338 | ТП 336 21/160 | Мантуровский РЭС | Курская область | с. Гущино | 10/0,4 | 0.16 | 0.124 | 0.033984
5339 | ТП 336 22/100 | Мантуровский РЭС | Курская область | с. Гущино | 10/0,4 | 0.1 | 0.032 | 0.064192
5340 | ТП 336 23/100 | Мантуровский РЭС | Курская область | с. Гущино | 10/0,4 | 0.1 | 0.094 | 0.005664
5341 | ТП 336 24/100 | Мантуровский РЭС | Курская область | с. Гущино | 10/0,4 | 0.1 | 0.033 | 0.063248
5342 | ТП 336 26/250 | Мантуровский РЭС | Курская область | с. 2-Засеймье | 10/0,4 | 0.25 | 0.218 | 0.030208
5343 | ТП 336 28/250 | Мантуровский РЭС | Курская область | с. 2-Засеймье | 10/0,4 | 0.25 | 0.208 | 0.039648
5344 | ТП 336 29/100 | Мантуровский РЭС | Курская область | с. 2-Засеймье | 10/0,4 | 0.1 | 0.05 | 0.0472
5345 | ТП 336 30/160 | Мантуровский РЭС | Курская область | с. 2-Засеймье | 10/0,4 | 0.16 | 0.142 | 0.016992
5346 | ТП 336 31/160 | Мантуровский РЭС | Курская область | с. 2-Засеймье | 10/0,4 | 0.16 | 0.148 | 0.011328
5347 | ТП 336 33/100 | Мантуровский РЭС | Курская область | с. 2-Засеймье | 10/0,4 | 0.1 | 0.055 | 0.04248
5348 | ТП 336 34/63 | Мантуровский РЭС | Курская область | с. 2-Засеймье | 10/0,4 | 0.063 | 0.043 | 0.01888
5349 | ТП 337 1/250 | Мантуровский РЭС | Курская область | с. Мантурово | 10/0,4 | 0.25 | 0.223 | 0.025488
5350 | ТП 337 5/63 | Мантуровский РЭС | Курская область | х. Собачёвка | 10/0,4 | 0.063 | 0.04 | 0.021712
5351 | ТП 3311 1/400 | Мантуровский РЭС | Курская область | с. Мантурово | 10/0,4 | 0.4 | 0.278 | 0.11517
5352 | ТП 3311 2/250 | Мантуровский РЭС | Курская область | с. Мантурово | 10/0,4 | 0.25 | 0.236 | 0.013216
5353 | ТП 3311 3/400 | Мантуровский РЭС | Курская область | с. Мантурово | 10/0,4 | 0.4 | 0.383 | 0.016048
5354 | ТП 3311 4/250 | Мантуровский РЭС | Курская область | с. Мантурово | 10/0,4 | 0.25 | 0.234 | 0.015104
5355 | ТП 3311 5/100 | Мантуровский РЭС | Курская область | с. Мантурово | 10/0,4 | 0.1 | 0.099 | 0.000944
5356 | ТП 3311 6/100 | Мантуровский РЭС | Курская область | с. Мантурово | 10/0,4 | 0.1 | 0.045 | 0.05192
5357 | ТП 3311 7/100 | Мантуровский РЭС | Курская область | с. Мантурово | 10/0,4 | 0.1 | 0.058 | 0.039648
5358 | ТП 3311 8/25 | Мантуровский РЭС | Курская область | с. Мантурово | 10/0,4 | 0.025 | 0.009 | 0.015104
5359 | ТП 3311 9/160 | Мантуровский РЭС | Курская область | с. Мантурово | 10/0,4 | 0.16 | 0.1 | 0.05664
5360 | ТП 3311 10/160 | Мантуровский РЭС | Курская область | с. Мантурово | 10/0,4 | 0.16 | 0.093 | 0.063248
5361 | ТП 3311 11/100 | Мантуровский РЭС | Курская область | с. Мантурово | 10/0,4 | 0.1 | 0.062 | 0.035872
5362 | ТП 3311 12/630 | Мантуровский РЭС | Курская область | с. Мантурово | 10/0,4 | 0.63 | 0.628 | 0.001888
5363 | ТП 3311 13/250 | Мантуровский РЭС | Курская область | с. Мантурово | 10/0,4 | 0.25 | 0.24 | 0.00944
5364 | ТП 3311 14/400 | Мантуровский РЭС | Курская область | с. Мантурово | 10/0,4 | 0.4 | 0.373 | 0.025488
5365 | ТП 127 | Мантуровский РЭС | Курская область | с. Мантурово | 10/0,4 | 0.25 | 0.141 | 0.1029
5366 | ТП 338 4/250 | Мантуровский РЭС | Курская область | с. Мантурово | 10/0,4 | 0.25 | 0.196 | 0.050976
5367 | ТП 338 6/160 | Мантуровский РЭС | Курская область | с. Мантурово | 10/0,4 | 0.16 | 0.119 | 0.038704
5368 | ТП 132 | Мантуровский РЭС | Курская область | с. Мантурово | 10/0,4 | 0.25 | 0.2 | 0.0472
5369 | ТП 141 | Мантуровский РЭС | Курская область | с. Мантурово | 10/0,4 | 0.25 | 0.068 | 0.17181
5370 | ТП 3316 10/400 | Мантуровский РЭС | Курская область | с. Мантурово | 10/0,4 | 0.4 | 0.334 | 0.062304
5371 | ТП 144 | Мантуровский РЭС | Курская область | с. Мантурово | 10/0,4 | 0.16 | 0.15 | 0.00944
5372 | ТП 3316 13/250 | Мантуровский РЭС | Курская область | с. Мантурово | 10/0,4 | 0.25 | 0.24 | 0.00944
5373 | ТП 3316 14/160 | Мантуровский РЭС | Курская область | с. Мантурово | 10/0,4 | 0.16 | 0.155 | 0.00472
5374 | ТП 147 | Мантуровский РЭС | Курская область | с. Мантурово | 10/0,4 | 0.25 | 0.082 | 0.15859
5375 | ТП 338 17/250 | Мантуровский РЭС | Курская область | с. Мантурово | 10/0,4 | 0.25 | 0.216 | 0.032096
5376 | ТП 3315 1/250 | Мантуровский РЭС | Курская область | с. Мантурово | 10/0,4 | 0.25 | 0.16 | 0.08496
5377 | ТП 3315 2/160 | Мантуровский РЭС | Курская область | с. 1-Засеймье | 10/0,4 | 0.16 | 0.154 | 0.005664
5378 | ТП 3315 3/160 | Мантуровский РЭС | Курская область | с. 1-Засеймье | 10/0,4 | 0.16 | 0.123 | 0.034928
5379 | ТП 3315 4/160 | Мантуровский РЭС | Курская область | с. 1-Засеймье | 10/0,4 | 0.16 | 0.157 | 0.002832
5380 | ТП 3315 5/160 | Мантуровский РЭС | Курская область | с. 1-Засеймье | 10/0,4 | 0.16 | 0.146 | 0.013216
5381 | ТП 3315 6/160 | Мантуровский РЭС | Курская область | с. 1-Засеймье | 10/0,4 | 0.16 | 0.096 | 0.060416
5382 | ТП 3315 7/160 | Мантуровский РЭС | Курская область | с. 1-Засеймье | 10/0,4 | 0.16 | 0.135 | 0.0236
5383 | ТП 3315 8/160 | Мантуровский РЭС | Курская область | с. 1-Засеймье | 10/0,4 | 0.16 | 0.113 | 0.044368
5384 | ТП 3315 9/100 | Мантуровский РЭС | Курская область | с. 1-Засеймье | 10/0,4 | 0.1 | 0.057 | 0.040592
5385 | ТП 3315 10/250 | Мантуровский РЭС | Курская область | с. 1-Засеймье | 10/0,4 | 0.25 | 0.178 | 0.067968
5386 | ТП 3315 11/100 | Мантуровский РЭС | Курская область | с. 1-Засеймье | 10/0,4 | 0.1 | 0.062 | 0.035872
5387 | ТП 3315 12/100 | Мантуровский РЭС | Курская область | с. 1-Засеймье | 10/0,4 | 0.1 | 0.037 | 0.059472
5388 | ТП 3315 13/160 | Мантуровский РЭС | Курская область | с. 1-Засеймье | 10/0,4 | 0.16 | 0.105 | 0.05192
5389 | ТП 3315 14/160 | Мантуровский РЭС | Курская область | с. 1-Засеймье | 10/0,4 | 0.16 | 0.144 | 0.015104
5390 | ТП 3315 15/100 | Мантуровский РЭС | Курская область | с. 1-Засеймье | 10/0,4 | 0.1 | 0.065 | 0.03304
5391 | ТП 3315 16/250 | Мантуровский РЭС | Курская область | с. 1-Засеймье | 10/0,4 | 0.25 | 0.205 | 0.04248
5392 | ТП 3315 17/100 | Мантуровский РЭС | Курская область | с. 1-Засеймье | 10/0,4 | 0.1 | 0.049 | 0.048144
5393 | ТП 3315 18/63 | Мантуровский РЭС | Курская область | с. 1-Засеймье | 10/0,4 | 0.063 | 0.023 | 0.03776
5394 | ТП 3315 19/100 | Мантуровский РЭС | Курская область | с. 1-Засеймье | 10/0,4 | 0.1 | 0.066 | 0.032096
5395 | ТП 3315 20/25 | Мантуровский РЭС | Курская область | с. 1-Засеймье | 10/0,4 | 0.025 | 0.009 | 0.015104
5396 | ТП 3316 1/160 | Мантуровский РЭС | Курская область | с. Мантурово | 10/0,4 | 0.16 | 0.114 | 0.043424
5397 | ТП 3316 2/63 | Мантуровский РЭС | Курская область | с. Мантурово | 10/0,4 | 0.063 | 0.051 | 0.011328
5398 | ТП 3316 3/100 | Мантуровский РЭС | Курская область | с. Мантурово | 10/0,4 | 0.1 | 0.078 | 0.020768
5399 | ТП 3316 4/250 | Мантуровский РЭС | Курская область | с. Мантурово | 10/0,4 | 0.25 | 0.115 | 0.12744
5400 | ТП 3316 6/160 | Мантуровский РЭС | Курская область | с. Мантурово | 10/0,4 | 0.16 | 0.095 | 0.06136
5401 | ТП 341 2/250 | Мантуровский РЭС | Курская область | с. Сейм | 10/0,4 | 0.25 | 0.212 | 0.035872
5402 | ТП 341 3/250 | Мантуровский РЭС | Курская область | с. Сейм | 10/0,4 | 0.25 | 0.228 | 0.020768
5403 | ТП 341 4/400 | Мантуровский РЭС | Курская область | с. Сейм | 10/0,4 | 0.4 | 0.277 | 0.11611
5404 | ТП 341 5/400 | Мантуровский РЭС | Курская область | с. Сейм | 10/0,4 | 0.4 | 0.394 | 0.005664
5405 | ТП 341 6/250 | Мантуровский РЭС | Курская область | с. Сейм | 10/0,4 | 0.25 | 0.222 | 0.026432
5406 | ТП 341 7/400 | Мантуровский РЭС | Курская область | с. Сейм | 10/0,4 | 0.4 | 0.382 | 0.016992
5407 | ТП 341 8/400 | Мантуровский РЭС | Курская область | с. Сейм | 10/0,4 | 0.4 | 0.275 | 0.118
5408 | ТП 185 | Мантуровский РЭС | Курская область | с. Сейм | 10/0,4 | 0.4 | 0.315 | 0.08024
5409 | ТП 346 1/160 | Мантуровский РЭС | Курская область | с. Кривец | 10/0,4 | 0.16 | 0.143 | 0.016048
5410 | ТП 346 2/160 | Мантуровский РЭС | Курская область | с. Кривец | 10/0,4 | 0.16 | 0.065 | 0.08968
5411 | ТП 346 4/160 | Мантуровский РЭС | Курская область | с. Кривец | 10/0,4 | 0.16 | 0.115 | 0.04248
5412 | ТП 346 15а/100 | Мантуровский РЭС | Курская область | с. Кривец | 10/0,4 | 0.1 | 0.059 | 0.038704
5413 | ТП 346 6/100 | Мантуровский РЭС | Курская область | с. Кривец | 10/0,4 | 0.1 | 0.07 | 0.02832
5414 | ТП 346 7/400 | Мантуровский РЭС | Курская область | с. Кривец | 10/0,4 | 0.4 | 0.333 | 0.063248
5415 | ТП 346 8/100 | Мантуровский РЭС | Курская область | с. Кривец | 10/0,4 | 0.1 | 0.058 | 0.039648
5416 | ТП 346 9/40 | Мантуровский РЭС | Курская область | с. Кривец | 10/0,4 | 0.04 | 0.016 | 0.022656
5417 | ТП 346 10/100 | Мантуровский РЭС | Курская область | с. Кривец | 10/0,4 | 0.1 | 0.035 | 0.06136
5418 | ТП 346 11/63 | Мантуровский РЭС | Курская область | с. Кривец | 10/0,4 | 0.063 | 0.046 | 0.016048
5419 | ТП 346 12/160 | Мантуровский РЭС | Курская область | с. Кривец | 10/0,4 | 0.16 | 0.123 | 0.034928
5420 | ТП 346 13/160 | Мантуровский РЭС | Курская область | с. Кривец | 10/0,4 | 0.16 | 0.143 | 0.016048
5421 | ТП 346 14/100 | Мантуровский РЭС | Курская область | с. Кривец | 10/0,4 | 0.1 | 0.049 | 0.048144
5422 | ТП 346 15/250 | Мантуровский РЭС | Курская область | с. Кривец | 10/0,4 | 0.25 | 0.206 | 0.041536
5423 | ТП 346 16/100 | Мантуровский РЭС | Курская область | с. Кривец | 10/0,4 | 0.1 | 0.073 | 0.025488
5424 | ТП 346 17/250 | Мантуровский РЭС | Курская область | с. Кривец | 10/0,4 | 0.25 | 0.176 | 0.069856
5425 | ТП 346 18/250 | Мантуровский РЭС | Курская область | с. Михельполье | 10/0,4 | 0.25 | 0.175 | 0.0708
5426 | ТП 346 22/160 | Мантуровский РЭС | Курская область | с. Михельполье | 10/0,4 | 0.16 | 0.154 | 0.005664
5427 | ТП 346 23/100 | Мантуровский РЭС | Курская область | с. Кривец | 10/0,4 | 0.1 | 0.056 | 0.041536
5428 | ТП 346 24/160 | Мантуровский РЭС | Курская область | с. Кривец | 10/0,4 | 0.16 | 0.115 | 0.04248
5429 | ТП 346 25/160 | Мантуровский РЭС | Курская область | с. Кривец | 10/0,4 | 0.16 | 0.086 | 0.069856
5430 | ТП 3410 1/250 | Мантуровский РЭС | Курская область | с. Сейм | 10/0,4 | 0.25 | 0.205 | 0.04248
5431 | ТП 351 1/100 | Мантуровский РЭС | Курская область | с. Заречье | 10/0,4 | 0.1 | 0.091 | 0.008496
5432 | ТП 351 2/160 | Мантуровский РЭС | Курская область | с. Заречье | 10/0,4 | 0.16 | 0.133 | 0.025488
5433 | ТП 351 3/160 | Мантуровский РЭС | Курская область | с. Заречье | 10/0,4 | 0.16 | 0.141 | 0.017936
5434 | ТП 351 4/100 | Мантуровский РЭС | Курская область | с. Заречье | 10/0,4 | 0.1 | 0.038 | 0.058528
5435 | ТП 351 5/100 | Мантуровский РЭС | Курская область | с. Заречье | 10/0,4 | 0.1 | 0.086 | 0.013216
5436 | ТП 351 6/100 | Мантуровский РЭС | Курская область | с. Заречье | 10/0,4 | 0.1 | 0.084 | 0.015104
5437 | ТП 351 8/63 | Мантуровский РЭС | Курская область | с. Заречье | 10/0,4 | 0.063 | 0.026 | 0.034928
5438 | ТП 016 | Мантуровский РЭС | Курская область | с. Куськино | 10/0,4 | 0.16 | 0.112 | 0.045312
5439 | ТП 017 | Мантуровский РЭС | Курская область | с. Куськино | 10/0,4 | 0.1 | 0.059 | 0.038704
5440 | ТП 018 | Мантуровский РЭС | Курская область | с. Куськино | 10/0,4 | 0.1 | 0.021 | 0.074576
5441 | ТП 019 | Мантуровский РЭС | Курская область | с. Куськино | 10/0,4 | 0.25 | 0.175 | 0.0708
5442 | ТП 020 | Мантуровский РЭС | Курская область | с. Куськино | 10/0,4 | 0.25 | 0.236 | 0.013216
5443 | ТП 021 | Мантуровский РЭС | Курская область | с. Куськино | 10/0,4 | 0.16 | 0.098 | 0.058528
5444 | ТП 357 1/400 | Мантуровский РЭС | Курская область | с. Заречье | 10/0,4 | 0.4 | 0.353 | 0.044368
5445 | ТП 357 2/100 | Мантуровский РЭС | Курская область | с. Заречье | 10/0,4 | 0.1 | 0.084 | 0.015104
5446 | ТП 357 3/100 | Мантуровский РЭС | Курская область | с. Заречье | 10/0,4 | 0.1 | 0.051 | 0.046256
5447 | ТП 364 1/630 | Мантуровский РЭС | Курская область | с. Пузачи | 10/0,4 | 0.63 | 0.598 | 0.030208
5448 | ТП 365 1/160 | Мантуровский РЭС | Курская область | с. Пузачи | 10/0,4 | 0.16 | 0.105 | 0.05192
5449 | ТП 365 2/250 | Мантуровский РЭС | Курская область | с. Пузачи | 10/0,4 | 0.25 | 0.205 | 0.04248
5450 | ТП 365 3/160 | Мантуровский РЭС | Курская область | с. Пузачи | 10/0,4 | 0.16 | 0.14 | 0.01888
5451 | ТП 365 4/100 | Мантуровский РЭС | Курская область | с. Пузачи | 10/0,4 | 0.1 | 0.088 | 0.011328
5452 | ТП 365 5/160 | Мантуровский РЭС | Курская область | с. Пузачи | 10/0,4 | 0.16 | 0.105 | 0.05192
5453 | ТП 365 6/100 | Мантуровский РЭС | Курская область | с. Пузачи | 10/0,4 | 0.1 | 0.081 | 0.017936
5454 | ТП 365 7/40 | Мантуровский РЭС | Курская область | с. Пузачи | 10/0,4 | 0.04 | 0.034 | 0.005664
5455 | ТП 367 1/160 | Мантуровский РЭС | Курская область | с. Пузачи | 10/0,4 | 0.16 | 0.133 | 0.025488
5456 | ТП 367 2/400 | Мантуровский РЭС | Курская область | с. Пузачи | 10/0,4 | 0.4 | 0.385 | 0.01416
5457 | ТП 367 3/250 | Мантуровский РЭС | Курская область | с. Пузачи | 10/0,4 | 0.25 | 0.228 | 0.020768
5458 | ТП 367 4/100 | Мантуровский РЭС | Курская область | с. Пузачи | 10/0,4 | 0.1 | 0.073 | 0.025488
5459 | ТП 367 5/100 | Мантуровский РЭС | Курская область | с. Пузачи | 10/0,4 | 0.1 | 0.079 | 0.019824
5460 | ТП 367 7/160 | Мантуровский РЭС | Курская область | с. Пузачи | 10/0,4 | 0.16 | 0.133 | 0.025488
5461 | ТП 251 | Мантуровский РЭС | Курская область | д. Екатериновка | 10/0,4 | 0.16 | 0.152 | 0.007552
5462 | ТП 252 | Мантуровский РЭС | Курская область | д. Екатериновка | 10/0,4 | 0.1 | 0.095 | 0.00472
5463 | ТП 253 | Мантуровский РЭС | Курская область | с. Реп.-Плата | 10/0,4 | 0.1 | 0.077 | 0.021712
5464 | ТП 254 | Мантуровский РЭС | Курская область | с. Реп.-Плата | 10/0,4 | 0.16 | 0.133 | 0.025488
5465 | ТП 255 | Мантуровский РЭС | Курская область | с. Реп.-Плата | 10/0,4 | 0.25 | 0.191 | 0.055696
5466 | ТП 256 | Мантуровский РЭС | Курская область | с. Реп.-Плата | 10/0,4 | 0.063 | 0.045 | 0.016992
5467 | ТП 257 | Мантуровский РЭС | Курская область | с. Реп.-Плата | 10/0,4 | 0.25 | 0.235 | 0.01416
5468 | ТП 258 | Мантуровский РЭС | Курская область | с. Реп.-Плата | 10/0,4 | 0.16 | 0.133 | 0.025488
5469 | ТП 259 | Мантуровский РЭС | Курская область | с. Реп.-Плата | 10/0,4 | 0.25 | 0.192 | 0.054752
5470 | ТП 260 | Мантуровский РЭС | Курская область | с. Реп.-Плата | 10/0,4 | 0.25 | 0.229 | 0.019824
5471 | ТП 261 | Мантуровский РЭС | Курская область | с. Реп.-Плата | 10/0,4 | 0.063 | 0.027 | 0.033984
5472 | ТП 262 | Мантуровский РЭС | Курская область | с. Реп.-Плата | 10/0,4 | 0.1 | 0.076 | 0.022656
5473 | ТП 3615 1/100 | Мантуровский РЭС | Курская область | с. Куськино | 10/0,4 | 0.1 | 0.091 | 0.008496
5474 | ТП 3615 2/160 | Мантуровский РЭС | Курская область | с. Куськино | 10/0,4 | 0.16 | 0.068 | 0.086848
5475 | ТП 3615 3/250 | Мантуровский РЭС | Курская область | с. Куськино | 10/0,4 | 0.25 | 0.205 | 0.04248
5476 | ТП 3615 4/40 | Мантуровский РЭС | Курская область | д. Ил. Дворы | 10/0,4 | 0.04 | 0.018 | 0.020768
5477 | ТП 3615 5/63 | Мантуровский РЭС | Курская область | д. Ил. Дворы | 10/0,4 | 0.063 | 0.018 | 0.04248
5478 | ТП 3615 7/100 | Мантуровский РЭС | Курская область | х. Шиповка | 10/0,4 | 0.1 | 0.092 | 0.007552
5479 | ТП 3615 8/160 | Мантуровский РЭС | Курская область | с. Роговое | 10/0,4 | 0.16 | 0.13 | 0.02832
5480 | ТП 3615 9/160 | Мантуровский РЭС | Курская область | с. Роговое | 10/0,4 | 0.16 | 0.091 | 0.065136
5481 | ТП 3615 10/63 | Мантуровский РЭС | Курская область | с. Роговое | 10/0,4 | 0.063 | 0.049 | 0.013216
5482 | ТП 3615 11/100 | Мантуровский РЭС | Курская область | с. Роговое | 10/0,4 | 0.1 | 0.064 | 0.033984
5483 | ТП 3615 12/160 | Мантуровский РЭС | Курская область | с. Роговое | 10/0,4 | 0.16 | 0.053 | 0.10101
5484 | ТП 3615 13/100 | Мантуровский РЭС | Курская область | с. Роговое | 10/0,4 | 0.1 | 0.065 | 0.03304
5485 | ТП 3615 14/100 | Мантуровский РЭС | Курская область | с. Роговое | 10/0,4 | 0.1 | 0.051 | 0.046256
5486 | ТП 3615 15/160 | Мантуровский РЭС | Курская область | с. Роговое | 10/0,4 | 0.16 | 0.116 | 0.041536
5487 | ТП 3615 16/100 | Мантуровский РЭС | Курская область | с. Роговое | 10/0,4 | 0.1 | 0.055 | 0.04248
5488 | ТП 3615 17/25 | Мантуровский РЭС | Курская область | с. Роговое | 10/0,4 | 0.025 | 0.016 | 0.008496
5489 | ТП 371 1/250 | Мантуровский РЭС | Курская область | с. Бурцевка | 10/0,4 | 0.25 | 0.194 | 0.052864
5490 | ТП 371 2/160 | Мантуровский РЭС | Курская область | с. Бурцевка | 10/0,4 | 0.16 | 0.035 | 0.118
5491 | ТП 371 3/100 | Мантуровский РЭС | Курская область | с. Бурцевка | 10/0,4 | 0.1 | 0.063 | 0.034928
5492 | ТП 371 4/100 | Мантуровский РЭС | Курская область | с. Бурцевка | 10/0,4 | 0.1 | 0.072 | 0.026432
5493 | ТП 371 5/100 | Мантуровский РЭС | Курская область | с. Бурцевка | 10/0,4 | 0.1 | 0.059 | 0.038704
5494 | ТП 371 6/63 | Мантуровский РЭС | Курская область | с. Бурцевка | 10/0,4 | 0.063 | 0.037 | 0.024544
5495 | ТП 371 7/100 | Мантуровский РЭС | Курская область | с. Бурцевка | 10/0,4 | 0.1 | 0.025 | 0.0708
5496 | ТП 375 1/160 | Мантуровский РЭС | Курская область | с. Бурцевка | 10/0,4 | 0.16 | 0.148 | 0.011328
5497 | ТП 375 2/63 | Мантуровский РЭС | Курская область | с. Бурцевка | 10/0,4 | 0.063 | 0.049 | 0.013216
5498 | ТП 375 4/100 | Мантуровский РЭС | Курская область | с. Б. Бутырки | 10/0,4 | 0.1 | 0.036 | 0.060416
5499 | ТП 375 5/400 | Мантуровский РЭС | Курская область | с. Б. Бутырки | 10/0,4 | 0.4 | 0.1 | 0.2832
5500 | ТП 375 6/160 | Мантуровский РЭС | Курская область | с. Б. Бутырки | 10/0,4 | 0.16 | 0.138 | 0.020768
5501 | ТП 375 7/160 | Мантуровский РЭС | Курская область | с. Б. Бутырки | 10/0,4 | 0.16 | 0.133 | 0.025488
5502 | ТП 375 8/100 | Мантуровский РЭС | Курская область | с. Б. Бутырки | 10/0,4 | 0.1 | 0.059 | 0.038704
5503 | ТП 375 9/63 | Мантуровский РЭС | Курская область | с. Б. Бутырки | 10/0,4 | 0.063 | 0.013 | 0.0472
5504 | ТП 375 10/250 | Мантуровский РЭС | Курская область | с. Б. Бутырки | 10/0,4 | 0.25 | 0.237 | 0.012272
5505 | ТП 375 11/63 | Мантуровский РЭС | Курская область | с. Б. Бутырки | 10/0,4 | 0.063 | 0.016 | 0.044368
5506 | ТП 375 12/160 | Мантуровский РЭС | Курская область | с. Б. Бутырки | 10/0,4 | 0.16 | 0.151 | 0.008496
5507 | ТП 375 13/63 | Мантуровский РЭС | Курская область | с. Б. Бутырки | 10/0,4 | 0.063 | 0.035 | 0.026432
5508 | ТП 375 14/63 | Мантуровский РЭС | Курская область | с. Б. Бутырки | 10/0,4 | 0.063 | 0.04 | 0.021712
5509 | ТП 375 15/63 | Мантуровский РЭС | Курская область | с. Б. Бутырки | 10/0,4 | 0.063 | 0.028 | 0.03304
5510 | ТП 377 1/160 | Мантуровский РЭС | Курская область | с. Бурцевка | 10/0,4 | 0.16 | 0.135 | 0.0236
5511 | ТП 377 2/63 | Мантуровский РЭС | Курская область | с. Бурцевка | 10/0,4 | 0.063 | 0.035 | 0.026432
5512 | ТП 377 3/250 | Мантуровский РЭС | Курская область | с. Бурцевка | 10/0,4 | 0.25 | 0.2 | 0.0472
5513 | ТП 377 4/100 | Мантуровский РЭС | Курская область | с. Бурцевка | 10/0,4 | 0.1 | 0.038 | 0.058528
5514 | ТП 377 5/160 | Мантуровский РЭС | Курская область | с. Бурцевка | 10/0,4 | 0.16 | 0.086 | 0.069856
5515 | ТП 377 6/160 | Мантуровский РЭС | Курская область | с. Бурцевка | 10/0,4 | 0.16 | 0.131 | 0.027376
5516 | ТП 377 7/160 | Мантуровский РЭС | Курская область | с. Бурцевка | 10/0,4 | 0.16 | 0.133 | 0.025488
5517 | ТП 377 8/100 | Мантуровский РЭС | Курская область | х. Говейник | 10/0,4 | 0.1 | 0.081 | 0.017936
5518 | ТП 313 | Мантуровский РЭС | Курская область | с. Мантурово | 10/0,4 | 0.063 | 0.015 | 0.045312
5519 | ТП 322 | Мантуровский РЭС | Курская область | с. 2-Засеймье | 10/0,4 | 0.4 | 0.303 | 0.091568
5520 | ТП 326 | Мантуровский РЭС | Курская область | с. Б. Бутырки | 10/0,4 | 0.16 | 0.15 | 0.00944
5521 | ТП 324 | Мантуровский РЭС | Курская область | д. Екатериновка | 10/0,4 | 0.04 | 0.025 | 0.01416
5522 | ТП 323 | Мантуровский РЭС | Курская область | с. Б. Бутырки | 10/0,4 | 0.04 | 0.035 | 0.00472
5523 | ТП 327 | Мантуровский РЭС | Курская область | с. Останино | 10/0,4 | 0.63 | 0.6 | 0.02832
5524 | ТП 321 | Мантуровский РЭС | Курская область | с. Останино | 10/0,4 | 0.63 | 0.474 | 0.14726
5525 | ТП 325 | Мантуровский РЭС | Курская область | с. Б. Бутырки | 10/0,4 | 0.63 | 0.55 | 0.07552
5526 | ТП 328 | Мантуровский РЭС | Курская область | с. 2-Засеймье | 10/0,4 | 0.063 | 0.015 | 0.045312
5527 | ТП 330 | Мантуровский РЭС | Курская область | с. Б. Бутырки | 10/0,4 | 1 | 0.66 | 0.32096
5528 | ТП 331 | Мантуровский РЭС | Курская область | с. Мантурово | 10/0,4 | 0.063 | 0.035 | 0.026432
5529 | ТП 363 | Медвенский РЭС | Курская область | ул.Чепцова | 10/0,4 | 0.1 | 0.035 | 0.06136
5530 | ТП 070 | Медвенский РЭС | Курская область | Высокский с/с., с.Ленинская Искра | 10/0,4 | 0.1 | 0.014 | 0.081184
5531 | ТП 071 | Медвенский РЭС | Курская область | Высокский с/с., с.Ленинская Искра | 10/0,4 | 0.063 | 0.012 | 0.048144
5532 | ТП 074 | Медвенский РЭС | Курская область | Высокский с/с., с.Ленинская Искра | 10/0,4 | 0.063 | 0.012 | 0.048144
5533 | ТП 331 | Медвенский РЭС | Курская область | Высокский с/с., с.Высокое | 10/0,4 | 0.04 | 0.009 | 0.029264
5534 | ТП 005 | Медвенский РЭС | Курская область | Высокский с/с., с.Высокое | 10/0,4 | 0.1 | 0.092 | 0.007552
5535 | ТП 075 | Медвенский РЭС | Курская область | Высокский с/с., с.Высокое | 10/0,4 | 0.1 | 0.088 | 0.011328
5536 | ТП 077 | Медвенский РЭС | Курская область | Высокский с/с., с.Высокое | 10/0,4 | 0.25 | 0.078 | 0.16237
5537 | ТП 082 | Медвенский РЭС | Курская область | Высокский с/с., с.Высокое | 10/0,4 | 0.063 | 0.021 | 0.039648
5538 | ТП 083 | Медвенский РЭС | Курская область | Нижнереутчанский с/с., х.Организация | 10/0,4 | 0.063 | 0.014 | 0.046256
5539 | ТП 352 | Медвенский РЭС | Курская область | Любачанский с/с., п.Любач | 10/0,4 | 0.16 | 0.122 | 0.035872
5540 | ТП 228 | Медвенский РЭС | Курская область | Высокский с/с., с.Высокое | 10/0,4 | 0.25 | 0.234 | 0.015104
5541 | ТП 229 | Медвенский РЭС | Курская область | Высокский с/с., с.Высокое | 10/0,4 | 0.25 | 0.087 | 0.15387
5542 | ТП 001 | Медвенский РЭС | Курская область | Панинский с/с., х.Соломыковские Дворы | 10/0,4 | 0.04 | 0.003 | 0.034928
5543 | ТП 010 | Медвенский РЭС | Курская область | Высокский с/с., с.Высоконские Дворы | 10/0,4 | 0.1 | 0.003 | 0.091568
5544 | ТП 011 | Медвенский РЭС | Курская область | Панинский с/с., х.Черниченские Дворы | 10/0,4 | 0.16 | 0.08 | 0.07552
5545 | ТП 267 | Медвенский РЭС | Курская область | Высокский с/с., х.Орешное | 10/0,4 | 0.25 | 0.123 | 0.11989
5546 | ТП 378 | Медвенский РЭС | Курская область | Панинский с/с., д.Николаевка | 10/0,4 | 0.063 | 0.013 | 0.0472
5547 | ТП 353 | Медвенский РЭС | Курская область | Нижнереутчанский с/с., х.Красная Поляна | 10/0,4 | 0.1 | 0.011 | 0.084016
5548 | ТП 003 | Медвенский РЭС | Курская область | Высокский с/с., х.Свиридов | 10/0,4 | 0.1 | 0.015 | 0.08024
5549 | ТП 006 | Медвенский РЭС | Курская область | Высокский с/с., с.Сафоновка | 10/0,4 | 0.063 | 0.048 | 0.01416
5550 | ТП 383 | Медвенский РЭС | Курская область | Панинский с/с., х.Черниченские Дворы | 10/0,4 | 0.25 | 0.163 | 0.082128
5551 | ТП 002 | Медвенский РЭС | Курская область | Высокский с/с., х.Орешное | 10/0,4 | 0.16 | 0.037 | 0.11611
5552 | ТП 425 (159) | Медвенский РЭС | Курская область | Высокский с/с., д.Андриановка | 10/0,4 | 0.16 | 0.145 | 0.01416
5553 | ТП 007 | Медвенский РЭС | Курская область | Высокский с/с., х.Воробжа | 10/0,4 | 0.063 | 0.063 | 0
5554 | ТП 013 | Медвенский РЭС | Курская область | Панинский с/с., д.Николаевка | 10/0,4 | 0.16 | 0.058 | 0.096288
5555 | ТП 060 | Медвенский РЭС | Курская область | Нижнереутчанский с/с., х.Монастырский | 10/0,4 | 0.04 | 0.028 | 0.011328
5556 | ТП 059 | Медвенский РЭС | Курская область | Нижнереутчанский с/с., х.Танеевка | 10/0,4 | 0.04 | 0.002 | 0.035872
5557 | ТП 066 | Медвенский РЭС | Курская область | Нижнереутчанский с/с., с.Нижний Реутец | 10/0,4 | 0.1 | 0.025 | 0.0708
5558 | ТП 073 | Медвенский РЭС | Курская область | Нижнереутчанский с/с., х.Ильичёвский | 10/0,4 | 0.1 | 0.028 | 0.067968
5559 | ТП 068 | Медвенский РЭС | Курская область | ул.Роща | 10/0,4 | 0.25 | 0.19687 | 0.050152
5560 | ТП 244 | Медвенский РЭС | Курская область | ул.Роща | 10/0,4 | 0.1 | 0.046 | 0.050976
5561 | ТП 058 | Медвенский РЭС | Курская область | Нижнереутчанский с/с., х.Большая Радина | 10/0,4 | 0.25 | 0.238 | 0.011328
5562 | ТП 057 | Медвенский РЭС | Курская область | Нижнереутчанский с/с., х.Большая Радина | 10/0,4 | 0.1 | 0.019 | 0.076464
5563 | ТП 072 | Медвенский РЭС | Курская область | Нижнереутчанский с/с., х.Ильичёвский | 10/0,4 | 0.1 | 0.043 | 0.053808
5564 | ТП 055 | Медвенский РЭС | Курская область | Нижнереутчанский с/с., х.Большая Радина | 10/0,4 | 0.063 | 0.011 | 0.049088
5565 | ТП 062 | Медвенский РЭС | Курская область | Нижнереутчанский с/с., с.Нижний Реутец | 10/0,4 | 0.1 | 0.036 | 0.060416
5566 | ТП 063 | Медвенский РЭС | Курская область | Вышнереутчанский с/с., с.Верхний Реутец | 10/0,4 | 0.1 | 0.029 | 0.067024
5567 | ТП 064 | Медвенский РЭС | Курская область | Нижнереутчанский с/с., с.Нижний Реутец | 10/0,4 | 0.4 | 0.12 | 0.26432
5568 | ТП 067 | Медвенский РЭС | Курская область | Нижнереутчанский с/с., с.Нижний Реутец | 10/0,4 | 0.4 | 0.13 | 0.25488
5569 | ТП 337 | Медвенский РЭС | Курская область | Нижнереутчанский с/с., с.Нижний Реутец | 10/0,4 | 0.16 | 0.032 | 0.12083
5570 | ТП 349 | Медвенский РЭС | Курская область | Нижнереутчанский с/с., х.Ильичёвский | 10/0,4 | 0.25 | 0.161 | 0.084016
5571 | ТП 065 | Медвенский РЭС | Курская область | Вышнереутчанский с/с., с.Верхний Реутец | 10/0,4 | 0.16 | 0.048 | 0.10573
5572 | ТП 294 | Медвенский РЭС | Курская область | Нижнереутчанский с/с., х.Танеевка | 10/0,4 | 0.16 | 0.118 | 0.039648
5573 | ТП 102 | Медвенский РЭС | Курская область | Паникинский с/с., с.Паники | 10/0,4 | 0.16 | 0.16 | 0
5574 | ТП 241 | Медвенский РЭС | Курская область | Медвенский с/с., п.Медвенка | 10/0,4 | 0.16 | 0.04 | 0.11328
5575 | ТП 397 | Медвенский РЭС | Курская область | ул.Колхозная | 10/0,4 | 0.06 | 0.01 | 0.0472
5576 | ТП 280 | Медвенский РЭС | Курская область | Медвенский с/с., п.Медвенка | 10/0,4 | 0.16 | 0.028 | 0.12461
5577 | ТП 131 | Медвенский РЭС | Курская область | ул.Пневнева | 10/0,4 | 0.1 | 0.026 | 0.069856
5578 | ТП 031 | Медвенский РЭС | Курская область | Нижнереутчанский с/с., х.Косилов | 10/0,4 | 0.03 | 0.005 | 0.0236
5579 | ТП 026 | Медвенский РЭС | Курская область | п.Медвенка, ул.Карла Маркса | 10/0,4 | 0.25 | 0.063163 | 0.17637
5580 | ТП 027 | Медвенский РЭС | Курская область | ул.4-ой Бригада | 10/0,4 | 0.16 | 0.084 | 0.071744
5581 | ТП 028 | Медвенский РЭС | Курская область | п. Медвенка | 10/0,4 | 0.063 | 0.06 | 0.002832
5582 | ТП 030 | Медвенский РЭС | Курская область | Чермошнянский с/с., с.Чермошное | 10/0,4 | 0.16 | 0.035 | 0.118
5583 | ТП 029 | Медвенский РЭС | Курская область | Чермошнянский с/с., с.Чермошное | 10/0,4 | 0.06 | 0.03 | 0.02832
5584 | ТП 037 | Медвенский РЭС | Курская область | Чермошнянский с/с., д.Буды | 10/0,4 | 0.16 | 0.052 | 0.10195
5585 | ТП 012 | Медвенский РЭС | Курская область | Чермошнянский с/с., д.Буды | 10/0,4 | 0.063 | 0.009 | 0.050976
5586 | ТП 254 | Медвенский РЭС | Курская область | Чермошнянский с/с., с.Чермошное | 10/0,4 | 0.1 | 0.044 | 0.052864
5587 | ТП 259 | Медвенский РЭС | Курская область | Чермошнянский с/с., с.Чермошное | 10/0,4 | 0.25 | 0.072 | 0.16803
5588 | ТП 275 | Медвенский РЭС | Курская область | Чермошнянский с/с., с.Чермошное | 10/0,4 | 0.1 | 0.052 | 0.045312
5589 | ТП 034 | Медвенский РЭС | Курская область | Чермошнянский с/с., с.Чермошное | 10/0,4 | 0.16 | 0.009 | 0.14254
5590 | ТП 032 | Медвенский РЭС | Курская область | Чермошнянский с/с., с.Чермошное | 10/0,4 | 0.25 | 0.05 | 0.1888
5591 | ТП 308 | Медвенский РЭС | Курская область | Чермошнянский с/с., с.Чермошное | 10/0,4 | 0.4 | 0.384 | 0.015104
5592 | ТП 243 | Медвенский РЭС | Курская область | Чермошнянский с/с., д.Буды | 10/0,4 | 0.16 | 0.04 | 0.11328
5593 | ТП 394 | Медвенский РЭС | Курская область | Чермошнянский с/с., с.Чермошное | 10/0,4 | 0.25 | 0.163 | 0.082128
5594 | ТП 188 | Медвенский РЭС | Курская область | Амосовский с/с., д.1-я Андреевка | 10/0,4 | 0.063 | 0.03 | 0.031152
5595 | ТП 329 | Медвенский РЭС | Курская область | Паникинский с/с., с.Белая Гора | 10/0,4 | 0.04 | 0.002 | 0.035872
5596 | ТП 191 | Медвенский РЭС | Курская область | Амосовский с/с., х.Стрелица | 10/0,4 | 0.1 | 0.079 | 0.019824
5597 | ТП 192 | Медвенский РЭС | Курская область | Амосовский с/с., с.Петропавловка | 10/0,4 | 0.25 | 0.138 | 0.10573
5598 | ТП 190 | Медвенский РЭС | Курская область | Амосовский с/с., д.Шатовка | 10/0,4 | 0.16 | 0.056 | 0.098176
5599 | ТП 043 | Медвенский РЭС | Курская область | Нижнереутчанский с/с., х.Садовый | 10/0,4 | 0.1 | 0.015 | 0.08024
5600 | ТП 210 | Медвенский РЭС | Курская область | Котельниковский с/с., х.Дрозды | 10/0,4 | 0.06 | 0.015 | 0.04248
5601 | ТП 385 | Медвенский РЭС | Курская область | Амосовский с/с., д.Амосовка | 10/0,4 | 0.16 | 0.062 | 0.092512
5602 | ТП 203 | Медвенский РЭС | Курская область | Вышнереутчанский с/с., с.Верхний Реутец | 10/0,4 | 0.25 | 0.19497 | 0.051948
5603 | ТП 187 | Медвенский РЭС | Курская область | Высокский с/с., с.Березовый | 10/0,4 | 0.04 | 0.027 | 0.012272
5604 | ТП 386 | Медвенский РЭС | Курская область | Амосовский с/с., д.Амосовка | 10/0,4 | 0.1 | 0.031 | 0.065136
5605 | ТП 354 | Медвенский РЭС | Курская область | Амосовский с/с., д.Амосовка | 10/0,4 | 0.16 | 0.075 | 0.08024
5606 | ТП 184 | Медвенский РЭС | Курская область | Амосовский с/с., д.Амосовка | 10/0,4 | 0.25 | 0.181 | 0.065136
5607 | ТП 290 | Медвенский РЭС | Курская область | Амосовский с/с., д.Амосовка | 10/0,4 | 0.4 | 0.232 | 0.15859
5608 | ТП 323 | Медвенский РЭС | Курская область | Амосовский с/с., д.Амосовка | 10/0,4 | 0.25 | 0.154 | 0.090624
5609 | ТП 202 | Медвенский РЭС | Курская область | Вышнереутчанский с/с., х.Горки | 10/0,4 | 0.16 | 0.084 | 0.071744
5610 | ТП 161 | Медвенский РЭС | Курская область | Гостомлянский с/с., с.Тарасово | 10/0,4 | 0.063 | 0.063 | 0
5611 | ТП 230 | Медвенский РЭС | Курская область | Амосовский с/с., д.Амосовка | 10/0,4 | 0.25 | 0.211 | 0.036816
5612 | ТП 347 | Медвенский РЭС | Курская область | Амосовский с/с., д.Амосовка | 10/0,4 | 0.1 | 0.035 | 0.06136
5613 | ТП 185(ТП 10/0,4 кВ 266.01 309/160 Амос) | Медвенский РЭС | Курская область | Амосовский с/с., д.Амосовка | 10/0,4 | 0.18 | 0.102 | 0.073632
5614 | ТП 186 | Медвенский РЭС | Курская область | Амосовский с/с., д.Амосовка | 10/0,4 | 0.1 | 0.044 | 0.052864
5615 | ТП 306 | Медвенский РЭС | Курская область | Панинский с/с., х.Чаплыгин Лог | 10/0,4 | 0.4 | 0.34 | 0.05664
5616 | ТП 217 | Медвенский РЭС | Курская область | Паникинский с/с., с.Драчевка | 10/0,4 | 0.4 | 0.12 | 0.26432
5617 | ТП 278 | Медвенский РЭС | Курская область | Амосовский с/с., д.Амосовка | 10/0,4 | 0.4 | 0.372 | 0.026432
5618 | ТП 342 | Медвенский РЭС | Курская область | Амосовский с/с., д.Амосовка | 10/0,4 | 0.25 | 0.164 | 0.081184
5619 | ТП 272 | Медвенский РЭС | Курская область | Амосовский с/с., д.Амосовка | 10/0,4 | 0.4 | 0.22 | 0.16992
5620 | ТП 182 | Медвенский РЭС | Курская область | Амосовский с/с., д.Малая Владимировка | 10/0,4 | 0.16 | 0.097 | 0.059472
5621 | ТП 183 | Медвенский РЭС | Курская область | Амосовский с/с., д.Амосовка | 10/0,4 | 0.18 | 0.108 | 0.067968
5622 | ТП 181 | Медвенский РЭС | Курская область | Амосовский с/с., д.Большая Владимировка | 10/0,4 | 0.16 | 0.073163 | 0.081974
5623 | ТП 307 | Медвенский РЭС | Курская область | Амосовский с/с., д.Большая Владимировка | 10/0,4 | 0.25 | 0.152 | 0.092512
5624 | ТП 121 | Медвенский РЭС | Курская область | Китаевский с/с., с.Зеленая Степь | 10/0,4 | 0.1 | 0.015203 | 0.080048
5625 | ТП 123 | Медвенский РЭС | Курская область | Китаевский с/с., х.Красное | 10/0,4 | 0.16 | 0.085 | 0.0708
5626 | ТП 218 | Медвенский РЭС | Курская область | Китаевский с/с., с.Губановка | 10/0,4 | 0.1 | 0.013 | 0.082128
5627 | ТП 325 | Медвенский РЭС | Курская область | Китаевский с/с., с.Губановка | 10/0,4 | 0.1 | 0.013 | 0.082128
5628 | ТП 246 | Медвенский РЭС | Курская область | Китаевский с/с., с.Губановка | 10/0,4 | 0.1 | 0.013 | 0.082128
5629 | ТП 357 | Медвенский РЭС | Курская область | Китаевский с/с., с.Губановка | 10/0,4 | 0.16 | 0.115 | 0.04248
5630 | ТП 125 | Медвенский РЭС | Курская область | Китаевский с/с., д.Зыбовка | 10/0,4 | 0.16 | 0.052 | 0.10195
5631 | ТП 216 | Медвенский РЭС | Курская область | Чермошнянский с/с., д.Кувшиновка | 10/0,4 | 0.063 | 0.026 | 0.034928
5632 | ТП 296 | Медвенский РЭС | Курская область | Китаевский с/с., д.Масловк | 10/0,4 | 0.1 | 0.054 | 0.043424
5633 | ТП 404 | Медвенский РЭС | Курская область | Чермошнянский с/с., с.Рождественское | 10/0,4 | 0.063 | 0.063 | 0
5634 | ТП 114 | Медвенский РЭС | Курская область | ул.Моздок | 10/0,4 | 0.1 | 0.055884 | 0.041645
5635 | ТП 116 | Медвенский РЭС | Курская область | Китаевский с/с., х.Разбегайловка | 10/0,4 | 0.063 | 0.027 | 0.033984
5636 | ТП 117 | Медвенский РЭС | Курская область | Китаевский с/с., х.Нижняя Камышевка | 10/0,4 | 0.1 | 0.046872 | 0.050152
5637 | ТП 115 | Медвенский РЭС | Курская область | Китаевский с/с., х.Егоров | 10/0,4 | 0.25 | 0.082 | 0.15859
5638 | ТП 120 | Медвенский РЭС | Курская область | Китаевский с/с., с.2-я Китаевка | 10/0,4 | 0.063 | 0.022 | 0.038704
5639 | ТП 314 | Медвенский РЭС | Курская область | Китаевский с/с., с.1-я Китаевка | 10/0,4 | 0.16 | 0.091 | 0.065136
5640 | ТП 341 | Медвенский РЭС | Курская область | Китаевский с/с., с.1-я Китаевка | 10/0,4 | 0.16 | 0.073 | 0.082128
5641 | ТП 118 | Медвенский РЭС | Курская область | Китаевский с/с., с.1-я Китаевка | 10/0,4 | 0.4 | 0.14 | 0.24544
5642 | ТП 041 | Медвенский РЭС | Курская область | Чермошнянский с/с., с.Знаменка | 10/0,4 | 0.25 | 0.238 | 0.011328
5643 | ТП 042 | Медвенский РЭС | Курская область | Чермошнянский с/с., с.Знаменка | 10/0,4 | 0.1 | 0.059437 | 0.038292
5644 | ТП 332 | Медвенский РЭС | Курская область | Чермошнянский с/с., с.Аксеновка | 10/0,4 | 0.25 | 0.11 | 0.13216
5645 | ТП 039 | Медвенский РЭС | Курская область | Чермошнянский с/с., с.Нижний Дубовец | 10/0,4 | 0.16 | 0.04 | 0.11328
5646 | ТП 038 | Медвенский РЭС | Курская область | Чермошнянский с/с., с.Аксеновка | 10/0,4 | 0.063 | 0.012 | 0.048144
5647 | ТП 040 | Медвенский РЭС | Курская область | Чермошнянский с/с., х.Новая Аксёновк | 10/0,4 | 0.063 | 0.021 | 0.039648
5648 | ТП 322 | Медвенский РЭС | Курская область | Чермошнянский с/с., с.Нижний Дубовец | 10/0,4 | 0.25 | 0.163 | 0.082128
5649 | ТП 326 | Медвенский РЭС | Курская область | Чермошнянский с/с., х.Новая Аксёновк | 10/0,4 | 0.16 | 0.124 | 0.033984
5650 | ТП 285 | Медвенский РЭС | Курская область | ул.Моздок | 10/0,4 | 0.16 | 0.132 | 0.026432
5651 | ТП 269 | Медвенский РЭС | Курская область | Китаевский с/с., с.Любицкое | 10/0,4 | 0.25 | 0.13 | 0.11328
5652 | ТП 316 | Медвенский РЭС | Курская область | Китаевский с/с., с.Любицкое | 10/0,4 | 0.25 | 0.161 | 0.084016
5653 | ТП 395 | Медвенский РЭС | Курская область | Китаевский с/с., с.Любицкое | 10/0,4 | 0.25 | 0.165 | 0.08024
5654 | ТП 111 | Медвенский РЭС | Курская область | Китаевский с/с., с.Любицкое | 10/0,4 | 0.16 | 0.079212 | 0.076264
5655 | ТП 113 | Медвенский РЭС | Курская область | Китаевский с/с., х.Полный | 10/0,4 | 0.063 | 0.0065816 | 0.053259
5656 | ТП 112 | Медвенский РЭС | Курская область | Китаевский с/с., с.Любицкое | 10/0,4 | 0.25 | 0.18317 | 0.063086
5657 | ТП 245 СТП | Медвенский РЭС | Курская область | Китаевский с/с., с.Любицкое | 10/0,4 | 0.063 | 0.018 | 0.04248
5658 | ТП 249 | Медвенский РЭС | Курская область | Китаевский с/с., с.Любицкое | 10/0,4 | 0.04 | 0.01 | 0.02832
5659 | ТП 130 | Медвенский РЭС | Курская область | Чермошнянский с/с., с.Вышний Дубовец | 10/0,4 | 0.06 | 0.017 | 0.040592
5660 | ТП 224 | Медвенский РЭС | Курская область | Гостомлянский с/с., с.Благодатное | 10/0,4 | 0.04 | 0.005 | 0.03304
5661 | ТП 133 | Медвенский РЭС | Курская область | Чермошнянский с/с., х.Трубацкое | 10/0,4 | 0.1 | 0.09 | 0.00944
5662 | ТП 129 | Медвенский РЭС | Курская область | Чермошнянский с/с., с.Вышний Дубовец | 10/0,4 | 0.25 | 0.11 | 0.13216
5663 | ТП 132 | Медвенский РЭС | Курская область | Чермошнянский с/с., с.Вышний Дубовец | 10/0,4 | 0.16 | 0.068 | 0.086848
5664 | ТП 382 | Медвенский РЭС | Курская область | Чермошнянский с/с., с.Вышний Дубовец | 10/0,4 | 0.16 | 0.098 | 0.058528
5665 | ТП 355 | Медвенский РЭС | Курская область | Чермошнянский с/с., с.Вышний Дубовец | 10/0,4 | 0.16 | 0.071 | 0.084016
5666 | ТП 356 | Медвенский РЭС | Курская область | Чермошнянский с/с., с.Вышний Дубовец | 10/0,4 | 0.16 | 0.075 | 0.08024
5667 | ТП 127 | Медвенский РЭС | Курская область | Чермошнянский с/с., х.Заикин | 10/0,4 | 0.25 | 0.236 | 0.013216
5668 | ТП 128 | Медвенский РЭС | Курская область | Чермошнянский с/с., х.Дунаец | 10/0,4 | 0.063 | 0.047 | 0.015104
5669 | ТП 239 | Медвенский РЭС | Курская область | Чермошнянский с/с., д.Кленовое | 10/0,4 | 0.25 | 0.15 | 0.0944
5670 | ТП 240 | Медвенский РЭС | Курская область | Чермошнянский с/с., д.Кленовое | 10/0,4 | 0.1 | 0.055 | 0.04248
5671 | ТП 398 | Медвенский РЭС | Курская область | Чермошнянский с/с., д.Кленовое | 10/0,4 | 0.063 | 0.022 | 0.038704
5672 | ТП 301 | Медвенский РЭС | Курская область | Китаевский с/с., с.Денисовка | 10/0,4 | 0.25 | 0.13 | 0.11328
5673 | ТП 106 | Медвенский РЭС | Курская область | Китаевский с/с., д.1-е Никольское | 10/0,4 | 0.1 | 0.075 | 0.0236
5674 | ТП 109 | Медвенский РЭС | Курская область | Китаевский с/с., с.Лубянка | 10/0,4 | 0.16 | 0.058 | 0.096288
5675 | ТП 289 | Медвенский РЭС | Курская область | Китаевский с/с., с.Денисовка | 10/0,4 | 0.063 | 0.025 | 0.035872
5676 | ТП 107 | Медвенский РЭС | Курская область | Китаевский с/с., д.2-е Никольское | 10/0,4 | 0.063 | 0.025 | 0.035872
5677 | ТП 381 | Медвенский РЭС | Курская область | Чермошнянский с/с., д.Кленовое | 10/0,4 | 0.063 | 0.025 | 0.035872
5678 | ТП 108 | Медвенский РЭС | Курская область | Китаевский с/с., с.Шумовка | 10/0,4 | 0.063 | 0.057 | 0.005664
5679 | ТП 110 | Медвенский РЭС | Курская область | Китаевский с/с., с.Денисовка | 10/0,4 | 0.4 | 0.4 | 0
5680 | ТП 122 | Медвенский РЭС | Курская область | Чермошнянский с/с., с.Знаменка | 10/0,4 | 0.1 | 0.055 | 0.04248
5681 | ТП 367 | Медвенский РЭС | Курская область | Китаевский с/с., с.Денисовка | 10/0,4 | 0.25 | 0.202 | 0.045312
5682 | ТП 370 | Медвенский РЭС | Курская область | Китаевский с/с., с.Денисовка | 10/0,4 | 0.1 | 0.054 | 0.043424
5683 | ТП 387 | Медвенский РЭС | Курская область | Китаевский с/с., с.Денисовка | 10/0,4 | 0.4 | 0.27 | 0.12272
5684 | ТП 371 | Медвенский РЭС | Курская область | Китаевский с/с., с.Лубянка | 10/0,4 | 0.16 | 0.099 | 0.057584
5685 | ТП 251 | Медвенский РЭС | Курская область | Китаевский с/с., с.Денисовка | 10/0,4 | 0.16 | 0.113 | 0.044368
5686 | ТП 205 | Медвенский РЭС | Курская область | Вышнереутчанский с/с., с.Верхний Реутец | 10/0,4 | 0.16 | 0.051 | 0.1029
5687 | ТП 305 | Медвенский РЭС | Курская область | Вышнереутчанский с/с., с.Верхний Реутец | 10/0,4 | 0.1 | 0.031 | 0.065136
5688 | ТП 255 | Медвенский РЭС | Курская область | Нижнереутчанский с/с., с.1-е Отделение | 10/0,4 | 0.4 | 0.28 | 0.11328
5689 | ТП 219 | Медвенский РЭС | Курская область | ул.Гавриловка | 10/0,4 | 0.063 | 0.027 | 0.033984
5690 | ТП 201 | Медвенский РЭС | Курская область | ул.Ключик | 10/0,4 | 0.1 | 0.022 | 0.073632
5691 | ТП 270 | Медвенский РЭС | Курская область | Вышнереутчанский с/с., с.Верхний Реутец | 10/0,4 | 0.18 | 0.082 | 0.092512
5692 | ТП 197 | Медвенский РЭС | Курская область | Вышнереутчанский с/с., с.Верхний Реутец | 10/0,4 | 0.1 | 0.013361 | 0.081788
5693 | ТП 200 | Медвенский РЭС | Курская область | Вышнереутчанский с/с., с.Верхний Реутец | 10/0,4 | 0.16 | 0.093 | 0.063248
5694 | ТП 198 | Медвенский РЭС | Курская область | Вышнереутчанский с/с., с.Верхний Реутец | 10/0,4 | 0.25 | 0.083 | 0.15765
5695 | ТП 194 | Медвенский РЭС | Курская область | ул.Гавриловка | 10/0,4 | 0.1 | 0.013 | 0.082128
5696 | ТП 199 | Медвенский РЭС | Курская область | Вышнереутчанский с/с., с.Верхний Реутец | 10/0,4 | 0.25 | 0.071 | 0.16898
5697 | ТП 263 | Медвенский РЭС | Курская область | ул.Сафоновка | 10/0,4 | 0.025 | 0.004 | 0.019824
5698 | ТП 310 | Медвенский РЭС | Курская область | Вышнереутчанский с/с., с.Верхний Реутец | 10/0,4 | 0.16 | 0.092 | 0.064192
5699 | ТП 304 | Медвенский РЭС | Курская область | Вышнереутчанский с/с., с.Верхний Реутец | 10/0,4 | 0.16 | 0.062 | 0.092512
5700 | ТП 147 | Медвенский РЭС | Курская область | Любачанский с/с., с.Гахово | 10/0,4 | 0.06 | 0.017 | 0.040592
5701 | ТП 148 | Медвенский РЭС | Курская область | Высокский с/с., х.Звягинцево | 10/0,4 | 0.04 | 0.032 | 0.007552
5702 | ТП 402 | Медвенский РЭС | Курская область | Любачанский с/с., с.Гахово | 10/0,4 | 0.1 | 0.051 | 0.046256
5703 | ТП 149 | Медвенский РЭС | Курская область | Любачанский с/с., с.Гахово | 10/0,4 | 0.16 | 0.062 | 0.092512
5704 | ТП 151 | Медвенский РЭС | Курская область | ул.Лесновка | 10/0,4 | 0.063 | 0.04 | 0.021712
5705 | ТП 260 | Медвенский РЭС | Курская область | Любачанский с/с., с.Гахово | 10/0,4 | 0.315 | 0.191 | 0.11706
5706 | ТП 252 | Медвенский РЭС | Курская область | Любачанский с/с., п.Любач | 10/0,4 | 0.4 | 0.3 | 0.0944
5707 | ТП 150 | Медвенский РЭС | Курская область | Любачанский с/с., с.Гахово | 10/0,4 | 0.16 | 0.102 | 0.054752
5708 | ТП 154 | Медвенский РЭС | Курская область | Любачанский с/с., с.Гахово | 10/0,4 | 0.25 | 0.217 | 0.031152
5709 | ТП 155 | Медвенский РЭС | Курская область | ул.Кофановка | 10/0,4 | 0.16 | 0.065816 | 0.08891
5710 | ТП 233 | Медвенский РЭС | Курская область | Любачанский с/с., с.Гахово | 10/0,4 | 0.1 | 0.042 | 0.054752
5711 | ТП 086 | Медвенский РЭС | Курская область | Любачанский с/с., п.Любач | 10/0,4 | 0.1 | 0.022 | 0.073632
5712 | ТП 501 | Медвенский РЭС | Курская область | п. Медвенка | 10/0,4 | 0.1 | 0.005 | 0.08968
5713 | ТП 146 | Медвенский РЭС | Курская область | Любачанский с/с., х.Рожновка | 10/0,4 | 0.16 | 0.1 | 0.05664
5714 | ТП 134 | Медвенский РЭС | Курская область | Любачанский с/с., п.Любач | 10/0,4 | 0.1 | 0.028 | 0.067968
5715 | ТП 135 | Медвенский РЭС | Курская область | Любачанский с/с., п.Любач | 10/0,4 | 0.63 | 0.488 | 0.13405
5716 | ТП 138 | Медвенский РЭС | Курская область | Любачанский с/с., х.Покровский | 10/0,4 | 0.16 | 0.04 | 0.11328
5717 | ТП 139 | Медвенский РЭС | Курская область | Любачанский с/с. | 10/0,4 | 0.1 | 0.057 | 0.040592
5718 | ТП 144 | Медвенский РЭС | Курская область | Любачанский с/с., х.Рожновка | 10/0,4 | 0.063 | 0.021 | 0.039648
5719 | ТП 142 | Медвенский РЭС | Курская область | Любачанский с/с., х.Красный Май | 10/0,4 | 0.1 | 0.021 | 0.074576
5720 | ТП 140 | Медвенский РЭС | Курская область | Любачанский с/с., д.Липовец | 10/0,4 | 0.25 | 0.06 | 0.17936
5721 | ТП 141 | Медвенский РЭС | Курская область | Любачанский с/с., д.Липовец | 10/0,4 | 0.1 | 0.02428 | 0.07148
5722 | ТП 137 | Медвенский РЭС | Курская область | Любачанский с/с., п.Любач | 10/0,4 | 0.25 | 0.08 | 0.16048
5723 | ТП 335 | Медвенский РЭС | Курская область | Любачанский с/с., п.Любач | 10/0,4 | 0.25 | 0.085 | 0.15576
5724 | ТП 311 | Медвенский РЭС | Курская область | Панинский с/с., х. Орешное | 10/0,4 | 0.25 | 0.232 | 0.016992
5725 | ТП 044 | Медвенский РЭС | Курская область | Паникинский с/с., с.Паники | 10/0,4 | 0.25 | 0.07 | 0.16992
5726 | ТП 048 | Медвенский РЭС | Курская область | Паникинский с/с., с.Паники | 10/0,4 | 0.25 | 0.105 | 0.13688
5727 | ТП 051 | Медвенский РЭС | Курская область | Паникинский с/с., с.Драчевка | 10/0,4 | 0.1 | 0.022 | 0.073632
5728 | ТП 052 | Медвенский РЭС | Курская область | Паникинский с/с., с.Драчевка | 10/0,4 | 0.1 | 0.088 | 0.011328
5729 | ТП 054 | Медвенский РЭС | Курская область | Паникинский с/с., с.Драчевка | 10/0,4 | 0.1 | 0.021 | 0.074576
5730 | ТП 227 | Медвенский РЭС | Курская область | Паникинский с/с., с.Паники | 10/0,4 | 0.25 | 0.122 | 0.12083
5731 | ТП 298 | Медвенский РЭС | Курская область | Паникинский с/с., с.Паники | 10/0,4 | 0.16 | 0.091 | 0.065136
5732 | ТП 330 | Медвенский РЭС | Курская область | Паникинский с/с., с.Паники | 10/0,4 | 0.04 | 0.012 | 0.026432
5733 | ТП 079 | Медвенский РЭС | Курская область | Высокский с/с., х.Звягинцево | 10/0,4 | 0.25 | 0.23158 | 0.017387
5734 | ТП 081 | Медвенский РЭС | Курская область | Высокский с/с., д.Константиновка | 10/0,4 | 0.063 | 0.025 | 0.035872
5735 | ТП 080 | Медвенский РЭС | Курская область | Высокский с/с., д.Константиновка | 10/0,4 | 0.16 | 0.099161 | 0.057432
5736 | ТП 078 | Медвенский РЭС | Курская область | Высокский с/с., х.Звягинцево | 10/0,4 | 0.16 | 0.144 | 0.015104
5737 | ТП 317 | Медвенский РЭС | Курская область | Высокский с/с., с.Высокое | 10/0,4 | 0.063 | 0.014 | 0.046256
5738 | ТП 333 | Медвенский РЭС | Курская область | Высокский с/с., с.Высокое | 10/0,4 | 0.04 | 0.006 | 0.032096
5739 | ТП 284 | Медвенский РЭС | Курская область | Высокский с/с., с.Высокое | 10/0,4 | 0.25 | 0.127 | 0.11611
5740 | ТП 021 | Медвенский РЭС | Курская область | Панинский с/с., с.2-е Панино | 10/0,4 | 0.16 | 0.11 | 0.0472
5741 | ТП 327 | Медвенский РЭС | Курская область | Высокский с/с., х.Звягинцево | 10/0,4 | 0.04 | 0.012 | 0.026432
5742 | ТП 334 | Медвенский РЭС | Курская область | Высокский с/с., д.Спасское | 10/0,4 | 0.1 | 0.01 | 0.08496
5743 | ТП 049 | Медвенский РЭС | Курская область | Паникинский с/с., с.Паники | 10/0,4 | 0.16 | 0.058 | 0.096288
5744 | ТП 253 | Медвенский РЭС | Курская область | Паникинский с/с., с.Паники | 10/0,4 | 0.063 | 0.0065816 | 0.053259
5745 | ТП 090 | Медвенский РЭС | Курская область | Высокский с/с., х.Спасские Выселки | 10/0,4 | 0.063 | 0.012 | 0.048144
5746 | ТП 091 | Медвенский РЭС | Курская область | Высокский с/с., д.Спасское | 10/0,4 | 0.063 | 0.015 | 0.045312
5747 | ТП 268 | Медвенский РЭС | Курская область | Паникинский с/с., ДОО Лагерь Берёзка | 10/0,4 | 0.16 | 0.09 | 0.06608
5748 | ТП 087 | Медвенский РЭС | Курская область | Высокский с/с., х.Спасские Выселки | 10/0,4 | 0.1 | 0.011 | 0.084016
5749 | ТП 088 | Медвенский РЭС | Курская область | Высокский с/с., х.Спасские Выселки | 10/0,4 | 0.063 | 0.029204 | 0.031903
5750 | ТП 242 | Медвенский РЭС | Курская область | Нижнереутчанский с/с., д.Александровка | 10/0,4 | 0.1 | 0.03 | 0.06608
5751 | ТП 320 | Медвенский РЭС | Курская область | Высокский с/с., д.Спасское | 10/0,4 | 0.16 | 0.04 | 0.11328
5752 | ТП 167 | Медвенский РЭС | Курская область | Гостомлянский с/с., с.Тарасово | 10/0,4 | 0.25 | 0.156 | 0.088736
5753 | ТП 089 | Медвенский РЭС | Курская область | Высокский с/с., д.1-я Переверзевка | 10/0,4 | 0.16 | 0.144 | 0.015104
5754 | ТП 045 | Медвенский РЭС | Курская область | Паникинский с/с., с.Паники | 10/0,4 | 0.63 | 0.18 | 0.4248
5755 | ТП 046 | Медвенский РЭС | Курская область | Паникинский с/с., с.Паники | 10/0,4 | 0.1 | 0.022 | 0.073632
5756 | ТП 047 | Медвенский РЭС | Курская область | Паникинский с/с., с.Паники | 10/0,4 | 0.06 | 0.016745 | 0.040833
5757 | ТП 221 | Медвенский РЭС | Курская область | Паникинский с/с., с.Драчевка | 10/0,4 | 0.25 | 0.115 | 0.12744
5758 | ТП 389 | Медвенский РЭС | Курская область | Паникинский с/с., с.Паники | 10/0,4 | 0.25 | 0.182 | 0.064192
5759 | ТП 056 | Медвенский РЭС | Курская область | Паникинский с/с., с.Паники | 10/0,4 | 0.1 | 0.022 | 0.073632
5760 | ТП 093 | Медвенский РЭС | Курская область | Высокский с/с., д.Спасское | 10/0,4 | 0.063 | 0.015 | 0.045312
5761 | ТП 277 | Медвенский РЭС | Курская область | Высокский с/с., д.Спасское | 10/0,4 | 0.25 | 0.125 | 0.118
5762 | ТП 368 | Медвенский РЭС | Курская область | Высокский с/с., д.Спасское | 10/0,4 | 0.1 | 0.03 | 0.06608
5763 | ТП 348 | Медвенский РЭС | Курская область | Высокский с/с., д.Спасское | 10/0,4 | 0.25 | 0.234 | 0.015104
5764 | ТП 223 | Медвенский РЭС | Курская область | Высокский с/с., д.Спасское | 10/0,4 | 0.4 | 0.30585 | 0.088877
5765 | ТП 409 | Медвенский РЭС | Курская область | Высокский с/с., д.Спасское | 10/0,4 | 0.1 | 0.054 | 0.043424
5766 | ТП 092 | Медвенский РЭС | Курская область | Высокский с/с., д.Спасское | 10/0,4 | 0.4 | 0.375 | 0.0236
5767 | ТП 053 | Медвенский РЭС | Курская область | Паникинский с/с., с.Драчевка | 10/0,4 | 0.1 | 0.025 | 0.0708
5768 | ТП 157 | Медвенский РЭС | Курская область | Гостомлянский с/с., д.2-е Плесы | 10/0,4 | 0.1 | 0.032 | 0.064192
5769 | ТП 163 | Медвенский РЭС | Курская область | Гостомлянский с/с., с.Тарасово | 10/0,4 | 0.063 | 0.021 | 0.039648
5770 | ТП 164 | Медвенский РЭС | Курская область | Гостомлянский с/с., с.Тарасово | 10/0,4 | 0.1 | 0.025 | 0.0708
5771 | ТП 160 | Медвенский РЭС | Курская область | Гостомлянский с/с., д.Липник | 10/0,4 | 0.1 | 0.055 | 0.04248
5772 | ТП 213 | Медвенский РЭС | Курская область | Гостомлянский с/с., с.Тарасово | 10/0,4 | 0.16 | 0.054 | 0.10006
5773 | ТП 266 | Медвенский РЭС | Курская область | Гостомлянский с/с., с.Тарасово | 10/0,4 | 0.25 | 0.118 | 0.12461
5774 | ТП 358 | Медвенский РЭС | Курская область | Гостомлянский с/с., с.Тарасово | 10/0,4 | 0.25 | 0.161 | 0.084016
5775 | ТП 158 | Медвенский РЭС | Курская область | Гостомлянский с/с., д.2-е Плесы | 10/0,4 | 0.1 | 0.075 | 0.0236
5776 | ТП 359 | Медвенский РЭС | Курская область | Гостомлянский с/с., с.Тарасово | 10/0,4 | 0.25 | 0.186 | 0.060416
5777 | ТП 170 | Медвенский РЭС | Курская область | Гостомлянский с/с., с.Глебово | 10/0,4 | 0.063 | 0.032 | 0.029264
5778 | ТП 162 | Медвенский РЭС | Курская область | Гостомлянский с/с., с.Тарасово | 10/0,4 | 0.063 | 0.01396 | 0.046294
5779 | ТП 175 | Медвенский РЭС | Курская область | Гостомлянский с/с., с.1-я Гостомля | 10/0,4 | 0.16 | 0.065667 | 0.089051
5780 | ТП 222 | Медвенский РЭС | Курская область | Высокский с/с., д.1-я Переверзевка | 10/0,4 | 0.04 | 0.009 | 0.029264
5781 | ТП 324 | Медвенский РЭС | Курская область | Гостомлянский с/с., с.1-я Гостомля | 10/0,4 | 0.25 | 0.142 | 0.10195
5782 | ТП 212 | Медвенский РЭС | Курская область | Гостомлянский с/с., с.2-я Гостомля | 10/0,4 | 0.25 | 0.094 | 0.14726
5783 | ТП 179 | Медвенский РЭС | Курская область | Гостомлянский с/с., с.Свидное | 10/0,4 | 0.18 | 0.11 | 0.06608
5784 | ТП 174 | Медвенский РЭС | Курская область | Гостомлянский с/с., с.1-я Гостомля | 10/0,4 | 0.1 | 0.01 | 0.08496
5785 | ТП 173 | Медвенский РЭС | Курская область | Гостомлянский с/с., с.2-я Гостомля | 10/0,4 | 0.1 | 0.044 | 0.052864
5786 | ТП 176 | Медвенский РЭС | Курская область | Гостомлянский с/с., с.1-я Гостомля | 10/0,4 | 0.25 | 0.17155 | 0.074061
5787 | ТП 343 | Медвенский РЭС | Курская область | Гостомлянский с/с., с.1-я Гостомля | 10/0,4 | 0.4 | 0.238 | 0.15293
5788 | ТП 328 | Медвенский РЭС | Курская область | Гостомлянский с/с., с.1-я Гостомля | 10/0,4 | 0.1 | 0.035 | 0.06136
5789 | ТП 159 | Медвенский РЭС | Курская область | Гостомлянский с/с., с.2-я Гостомля | 10/0,4 | 0.04 | 0.009 | 0.029264
5790 | ТП 172 | Медвенский РЭС | Курская область | Гостомлянский с/с., х.Домра | 10/0,4 | 0.04 | 0.008 | 0.030208
5791 | ТП 208 | Медвенский РЭС | Курская область | Нижнереутчанский с/с., д.Александровка | 10/0,4 | 0.1 | 0.018 | 0.077408
5792 | ТП 169 | Медвенский РЭС | Курская область | Гостомлянский с/с., д.1-е Плесы | 10/0,4 | 0.1 | 0.065 | 0.03304
5793 | ТП 390 | Медвенский РЭС | Курская область | Гостомлянский с/с., с.Белое | 10/0,4 | 0.25 | 0.182 | 0.064192
5794 | ТП 171 | Медвенский РЭС | Курская область | Гостомлянский с/с., с.Бугряное | 10/0,4 | 0.1 | 0.035 | 0.06136
5795 | ТП 168 | Медвенский РЭС | Курская область | Гостомлянский с/с., с.Белое | 10/0,4 | 0.1 | 0.078 | 0.020768
5796 | ТП 209 | Медвенский РЭС | Курская область | Нижнереутчанский с/с., д.Александровка | 10/0,4 | 0.16 | 0.148 | 0.011328
5797 | ТП 015 | Медвенский РЭС | Курская область | Панинский с/с. | 10/0,4 | 0.063 | 0.043 | 0.01888
5798 | ТП 016 | Медвенский РЭС | Курская область | Панинский с/с., с.2-е Панино | 10/0,4 | 0.1 | 0.005 | 0.08968
5799 | ТП 024 | Медвенский РЭС | Курская область | Панинский с/с., с.Тарусовка | 10/0,4 | 0.1 | 0.052 | 0.045312
5800 | ТП 023 | Медвенский РЭС | Курская область | Панинский с/с., с.Тарусовка | 10/0,4 | 0.063 | 0.033 | 0.02832
5801 | ТП 022 | Медвенский РЭС | Курская область | Амосовский с/с., х.Осиновый | 10/0,4 | 0.1 | 0.06 | 0.03776
5802 | ТП 019 | Медвенский РЭС | Курская область | Панинский с/с., с.1-е Панино | 10/0,4 | 0.16 | 0.08 | 0.07552
5803 | ТП 018 | Медвенский РЭС | Курская область | Панинский с/с., с.1-е Панино | 10/0,4 | 0.25 | 0.1 | 0.1416
5804 | ТП 384 | Медвенский РЭС | Курская область | Панинский с/с., с.1-е Панино | 10/0,4 | 0.4 | 0.379 | 0.019824
5805 | ТП 373 | Медвенский РЭС | Курская область | Панинский с/с., с.Панино | 10/0,4 | 0.25 | 0.163 | 0.082128
5806 | ТП 094 | Медвенский РЭС | Курская область | п. Медвенка | 10/0,4 | 0.1 | 0.081 | 0.017936
5807 | ТП 095 | Медвенский РЭС | Курская область | п. Медвенка | 10/0,4 | 0.1 | 0.019 | 0.076464
5808 | ТП 100 | Медвенский РЭС | Курская область | п. Медвенка | 10/0,4 | 0.4 | 0.4 | 0
5809 | ТП 119 | Медвенский РЭС | Курская область | Китаевский с/с., с.1-я Китаевка | 10/0,4 | 0.315 | 0.195 | 0.11328
5810 | ТП 136 | Медвенский РЭС | Курская область | Водозабор | 10/0,4 | 0.1 | 0.076 | 0.022656
5811 | ТП 166 | Медвенский РЭС | Курская область | п. Медвенка | 10/0,4 | 0.25 | 0.12 | 0.12272
5812 | ТП 193 | Медвенский РЭС | Курская область | Амосовский с/с., с.Петропавловка | 10/0,4 | 0.16 | 0.06 | 0.0944
5813 | ТП 215 | Медвенский РЭС | Курская область | Амосовский с/с., Заповедник им.Алехина | 10/0,4 | 0.1 | 0.03 | 0.06608
5814 | ТП 220 | Медвенский РЭС | Курская область | п. Медвенка | 10/0,4 | 0.18 | 0.05 | 0.12272
5815 | ТП 238 | Медвенский РЭС | Курская область | п. Медвенка | 10/0,4 | 0.1 | 0.082 | 0.016992
5816 | ТП 257 | Медвенский РЭС | Курская область | Высокский с/с., х.Кондратьевские Выселки | 10/0,4 | 0.063 | 0.03 | 0.031152
5817 | ТП 299 | Медвенский РЭС | Курская область | п. Медвенка | 10/0,4 | 0.16 | 0.01 | 0.1416
5818 | ТП 346 | Медвенский РЭС | Курская область | Медвенский с/с., п.Медвенка | 10/0,4 | 0.25 | 0.085 | 0.15576
5819 | ТП 379 | Медвенский РЭС | Курская область | п. Медвенка | 10/0,4 | 0.4 | 0.21 | 0.17936
5820 | ТП 396 | Медвенский РЭС | Курская область | Высокский с/с., х.Орешное | 10/0,4 | 0.16 | 0.08 | 0.07552
5821 | ТП 407 | Медвенский РЭС | Курская область | Панинский с/с., х.Соломыковские Дворы | 10/0,4 | 0.025 | 0.015 | 0.00944
5822 | ТП 412 | Медвенский РЭС | Курская область | п. Медвенка | 10/0,4 | 0.16 | 0.1 | 0.05664
5823 | ТП 502 | Медвенский РЭС | Курская область | п. Медвенка | 10/0,4 | 0.16 | 0.02 | 0.13216
5824 | ТП 504 | Медвенский РЭС | Курская область | п. Медвенка | 10/0,4 | 0.25 | 0.068 | 0.17181
5825 | ТП 505 | Медвенский РЭС | Курская область | п. Медвенка | 10/0,4 | 0.1 | 0.052 | 0.045312
5826 | ТП 506 | Медвенский РЭС | Курская область | п. Медвенка | 10/0,4 | 0.25 | 0.232 | 0.016992
5827 | ТП 516 | Медвенский РЭС | Курская область | п. Медвенка | 10/0,4 | 0.25 | 0.055 | 0.18408
5828 | ТП 508 | Медвенский РЭС | Курская область | пер. Школьный | 10/0,4 | 0.063 | 0.009 | 0.050976
5829 | ТП 517 | Медвенский РЭС | Курская область | ул.Колхозная | 10/0,4 | 0.25 | 0.114 | 0.12838
5830 | ТП 512 | Медвенский РЭС | Курская область | п. Медвенка | 10/0,4 | 0.25 | 0.11 | 0.13216
5831 | ТП 518 | Медвенский РЭС | Курская область | п. Медвенка | 10/0,4 | 0.25 | 0.093 | 0.14821
5832 | ТП 509 | Медвенский РЭС | Курская область | ул.Кирова | 10/0,4 | 0.16 | 0.035 | 0.118
5833 | ТП 533 | Медвенский РЭС | Курская область | п. Медвенка | 10/0,4 | 0.16 | 0.052 | 0.10195
5834 | ТП 510 | Медвенский РЭС | Курская область | п. Медвенка | 10/0,4 | 0.16 | 0.015 | 0.13688
5835 | ТП 511 | Медвенский РЭС | Курская область | п. Медвенка | 10/0,4 | 0.25 | 0.13 | 0.11328
5836 | ТП 338 | Медвенский РЭС | Курская область | Медвенский рн | 10/0,4 | 0.025 | 0.009 | 0.015104
5837 | ТП 339 | Медвенский РЭС | Курская область | Медвенский с/с., п.Медвенка | 10/0,4 | 0.025 | 0.009 | 0.015104
5838 | ТП 214 | Медвенский РЭС | Курская область | Китаевский с/с., с.Губановка | 10/0,4 | 0.25 | 0.12 | 0.12272
5839 | ТП 309 | Медвенский РЭС | Курская область | Амосовский с/с., д.Амосовка | 10/0,4 | 0.16 | 0.04 | 0.11328
5840 | ТП 237 | Медвенский РЭС | Курская область | Медвенский с/с., п.Медвенка | 10/0,4 | 0.1 | 0.05 | 0.0472
5841 | ТП 124 | Медвенский РЭС | Курская область | Китаевский с/с., п.Райхутор | 10/0,4 | 0.025 | 0.01 | 0.01416
5842 | ТП 321 | Медвенский РЭС | Курская область | Высокский с/с., д.Спасское | 10/0,4 | 0.1 | 0.011 | 0.084016
5843 | ТП 004 | Медвенский РЭС | Курская область | Панинский с/с., х.Соломыковские Дворы | 10/0,4 | 0.025 | 0.01 | 0.01416
5844 | ТП 178 | Медвенский РЭС | Курская область | Гостомлянский с/с., д.2-е Плесы | 10/0,4 | 0.025 | 0.01 | 0.01416
5845 | ТП 165 | Медвенский РЭС | Курская область | ул.Константина Воробьева | 10/0,4 | 0.16 | 0.035 | 0.118
5846 | ТП 250 | Медвенский РЭС | Курская область | ул.Кожедуба | 10/0,4 | 0.16 | 0.16 | 0
5847 | ТП 276 | Медвенский РЭС | Курская область | Медвенский с/с., п.Медвенка | 10/0,4 | 0.25 | 0.1 | 0.1416
5848 | ТП 153 | Медвенский РЭС | Курская область | Нижнереутчанский с/с. | 10/0,4 | 0.025 | 0.01 | 0.01416
5849 | ТП 226 | Медвенский РЭС | Курская область | Нижнереутчанский с/с., х.Красная Поляна | 10/0,4 | 0.063 | 0.025 | 0.035872
5850 | ТП 406 СТП | Медвенский РЭС | Курская область | Китаевский с/с., с.Лубянка | 10/0,4 | 0.025 | 0.01 | 0.01416
5851 | ТП 410 СТП | Медвенский РЭС | Курская область | Чермошнянский с/с., д.Буды | 10/0,4 | 0.063 | 0.03 | 0.031152
5852 | ТП 145 СТП | Медвенский РЭС | Курская область | Медвенский с/с., п.Медвенка | 10/0,4 | 0.063 | 0.053 | 0.00944
5853 | ТП 156 СТП | Медвенский РЭС | Курская область | Гостомлянский с/с., х.Песочное | 10/0,4 | 0.063 | 0.048 | 0.01416
5854 | ТП 286 | Медвенский РЭС | Курская область | Китаевский с/с., д.2-е Никольское | 10/0,4 | 0.063 | 0.03 | 0.031152
5855 | ТП 152 СТП | Медвенский РЭС | Курская область | Нижнереутчанский с/с., х.Красная Поляна | 10/0,4 | 0.025 | 0.01 | 0.01416
5856 | ТП 261 | Медвенский РЭС | Курская область | Петровский с/с. | 10/0,4 | 0.04 | 0.02 | 0.01888
5857 | ТП 312 | Медвенский РЭС | Курская область | Медвенский с/с., п.Медвенка | 10/0,4 | 0.063 | 0.025 | 0.035872
5858 | ТП 336 | Медвенский РЭС | Курская область | Медвенский с/с., п.Медвенка | 10/0,4 | 0.063 | 0.03 | 0.031152
5859 | ТП 315 | Медвенский РЭС | Курская область | Китаевский с/с., с.Губановка | 10/0,4 | 0.04 | 0.02 | 0.01888
5860 | ТП 313 | Медвенский РЭС | Курская область | Чермошнянский с/с., с.2-я Рождественка | 10/0,4 | 0.025 | 0.01 | 0.01416
5861 | ТП 340 | Медвенский РЭС | Курская область | Панинский с/с., х.Чаплыгин Лог | 10/0,4 | 0.063 | 0.03 | 0.031152
5862 | ТП 300 (ЗТП-10кВ №300 п.Медвенка Школа) | Медвенский РЭС | Курская область | Медвенский с/с., п.Медвенка | 10/0,4 | 0.4 | 0.25 | 0.1416
5863 | ТП 344 | Медвенский РЭС | Курская область | Панинский с/с., с.Панино | 10/0,4 | 0.063 | 0.025 | 0.035872
5864 | ТП 345 | Медвенский РЭС | Курская область | Панинский с/с., с.2-е Панино | 10/0,4 | 0.063 | 0.03 | 0.031152
5865 | ТП 365 | Медвенский РЭС | Курская область | Нижнереутчанский с/с., х.Большая Радина | 10/0,4 | 0.063 | 0.03 | 0.031152
5866 | ТП 554 | Медвенский РЭС | Курская область | Высокский с/с., ст.Родничёк | 10/0,4 | 0.063 | 0.03 | 0.031152
5867 | ТП 414 | Медвенский РЭС | Курская область | с.Паники | 10/0,4 | 0.063 | 0.05 | 0.012272
5868 | ТП 413 Домников | Медвенский РЭС | Курская область | Нижнереутчанский с/с | 10/0,4 | 0.063 | 0.03 | 0.031152
5869 | ТП 416 | Медвенский РЭС | Курская область | д.Тарасово | 10/0,4 | 0.063 | 0.03 | 0.031152
5870 | ТП 417 | Медвенский РЭС | Курская область | пгт.Медвенка | 10/0,4 | 0.1 | 0,06 | 0.03776
5871 | ТП 415 | Медвенский РЭС | Курская область | с.Тарасово | 10/0,4 | 0.025 | 0,015 | 0.00944
5872 | ТП 419 | Медвенский РЭС | Курская область | п. Медвенка | 10/0,4 | 0.016 | 0,012 | 0.003776
5873 | ТП 424 | Медвенский РЭС | Курская область | п. Медвенка | 10/0,4 | 0.063 | 0,04 | 0.021712
5874 | ТП 028 д. Шумовка | Медвенский РЭС | Курская область | п. Медвенка | 10/0,4 | 0.1 | 0.04 | 0.05664
5875 | ТП 426 | Медвенский РЭС | Курская область | п. Медвенка | 10/0,4 | 0.063 | 0.03 | 0.031152
5876 | КТП №200 (411 12/250) п.Рудавский | Обоянский РЭС | Курская область | пос.Рудавскй | 10/0,4 | 0.25 | 0.062 | 0.17747
5877 | КТП №201(411 13/250) п. Рудавский | Обоянский РЭС | Курская область | пос.Рудавскй | 10/0,4 | 0.25 | 0.055 | 0.18408
5878 | СКТП №202 (411 14/250) п.Рудавский | Обоянский РЭС | Курская область | пос.Рудавскй | 10/0,4 | 0.25 | 0.15 | 0.0944
5879 | КТП № 113 (411 10/100) с. Кулига | Обоянский РЭС | Курская область | с. Кулига | 10/0,4 | 0.1 | 0.052 | 0.045312
5880 | КТП №106 (411 5/320) мех. цех. | Обоянский РЭС | Курская область | с. Кулига | 10/0,4 | 0.32 | 0.156 | 0.15482
5881 | КТП №212 (4127 9/40) с. Рудавец | Обоянский РЭС | Курская область | с. Рудавец | 10/0,4 | 0.04 | 0.035 | 0.00472
5882 | КТП №209 (4127 6/100) с. Калиновка | Обоянский РЭС | Курская область | с. Калиновка | 10/0,4 | 0.1 | 0.089 | 0.010384
5883 | КТП №206 (4127 2/63) Мартаковка | Обоянский РЭС | Курская область | Мартаковка | 10/0,4 | 0.063 | 0.059 | 0.003776
5884 | КТП №135 (415 6/160) с. Стрелецкое | Обоянский РЭС | Курская область | с. Стрелецкое | 10/0,4 | 0.16 | 0.058 | 0.096288
5885 | КТП №211 (4127 8/100) с. Рудавец | Обоянский РЭС | Курская область | с. Рудавец | 10/0,4 | 0.1 | 0.065 | 0.03304
5886 | КТП №208 (4127 4/63) с.Рудавец ДК | Обоянский РЭС | Курская область | с. Рудавец | 10/0,4 | 0.063 | 0.016 | 0.044368
5887 | КТПК № 496 (415 7/63) с. Пушкарное | Обоянский РЭС | Курская область | с. Пушкарное | 10/0,4 | 0.063 | 0.042 | 0.019824
5888 | КТП №115 (413 2/100) с. Стрелецкое | Обоянский РЭС | Курская область | с. Стрелецкое | 10/0,4 | 0.1 | 0.065 | 0.03304
5889 | СТП №136 (415) с. Пушкарное кладбище | Обоянский РЭС | Курская область | с. Пушкарное | 10/0,4 | 0.063 | 0.051 | 0.011328
5890 | КТП №210 (4127 7/160) Колбасовка | Обоянский РЭС | Курская область | с. Рудавец | 10/0,4 | 0.16 | 0.139 | 0.019824
5891 | КТП №207 (4127 3/160) Поповка | Обоянский РЭС | Курская область | с. Рудавец | 10/0,4 | 0.16 | 0.036 | 0.11706
5892 | КТП №111 (411 8/100) с. Кулига быт | Обоянский РЭС | Курская область | с. Кулига | 10/0,4 | 0.1 | 0.055 | 0.04248
5893 | КТП №196 (4127 8/100) х. Харлановка | Обоянский РЭС | Курская область | х.Харлановка | 10/0,4 | 0.1 | 0.01 | 0.08496
5894 | КТП №197 (4127 5/63) дачи Шумаковка | Обоянский РЭС | Курская область | Дачи | 10/0,4 | 0.063 | 0.052 | 0.010384
5895 | КТП №112 (411 10/100) ДК с. Кулига | Обоянский РЭС | Курская область | с. Кулига | 10/0,4 | 0.1 | 0.061 | 0.036816
5896 | КТП №430 (475 3/63) х. Версковое | Обоянский РЭС | Курская область | х.Версковое | 10/0,4 | 0.063 | 0.009 | 0.050976
5897 | КТП №429 (475 2/63) х. Крючек | Обоянский РЭС | Курская область | х.Крючек | 10/0,4 | 0.063 | 0.008 | 0.05192
5898 | КТП №431 (475 5/40) х. Ильинка | Обоянский РЭС | Курская область | х.Ильиновка | 10/0,4 | 0.04 | 0.004 | 0.033984
5899 | КТП №228 (426 6/100) с. Камынино | Обоянский РЭС | Курская область | с.Камынино | 10/0,4 | 0.1 | 0.056 | 0.041536
5900 | КТП №471 (415 3/160) МТФ c. Стрелецкое | Обоянский РЭС | Курская область | с. Стрелецкое | 10/0,4 | 0.16 | 0.068 | 0.086848
5901 | КТП №426 (472 9/100) с. М-Крюки | Обоянский РЭС | Курская область | с.М-Крюки | 10/0,4 | 0.1 | 0.05 | 0.0472
5902 | КТП №425 (472 8/160) с. М-Крюки | Обоянский РЭС | Курская область | с.М-Крюки | 10/0,4 | 0.16 | 0.065 | 0.08968
5903 | КТП №428 (475 1/63) х. Успеновка | Обоянский РЭС | Курская область | х.Успеновка | 10/0,4 | 0.063 | 0.028 | 0.03304
5904 | КТП №427 (472 10/250) х. Гремячка | Обоянский РЭС | Курская область | х.Гремячка | 10/0,4 | 0.25 | 0.096 | 0.14538
5905 | КТП №424 (472 7/100) с. М-Крюки | Обоянский РЭС | Курская область | с.М-Крюки | 10/0,4 | 0.1 | 0.087 | 0.012272
5906 | СКТП №420 (472 2/250) с. М-Крюки | Обоянский РЭС | Курская область | с.М-Крюки | 10/0,4 | 0.25 | 0.067 | 0.17275
5907 | СКТП №422 (472 4/100) х. Кавказ | Обоянский РЭС | Курская область | с.М-Крюки | 10/0,4 | 0.1 | 0.06 | 0.03776
5908 | СКТП №421 (472 3/400) с. М-Крюки | Обоянский РЭС | Курская область | с.М-Крюки | 10/0,4 | 0.4 | 0.068 | 0.31341
5909 | КТП №233 (426 16/100) с. Знобиловка | Обоянский РЭС | Курская область | с.Знобиловка | 10/0,4 | 0.1 | 0.055 | 0.04248
5910 | КТП №234 (426 14/160) с. Знобиловка | Обоянский РЭС | Курская область | с.Знобиловка | 10/0,4 | 0.16 | 0.092 | 0.064192
5911 | КТП №407 (471 1/100) с. П-Котельниково | Обоянский РЭС | Курская область | с.П-Котельниково | 10/0,4 | 0.1 | 0.049 | 0.048144
5912 | КТП №231 (426 13/250) с. Камынино | Обоянский РЭС | Курская область | с.Камынино | 10/0,4 | 0.25 | 0.085 | 0.15576
5913 | КТП №227 (426 2/100) с. Афанасьево | Обоянский РЭС | Курская область | с.Афанасьево | 10/0,4 | 0.1 | 0.071 | 0.027376
5914 | КТП №235 (426 19/63) с. Знобиловка | Обоянский РЭС | Курская область | с.Знобиловка | 10/0,4 | 0.063 | 0.054 | 0.008496
5915 | КТП №246 (447 4/160) с. Павловка | Обоянский РЭС | Курская область | с.Павловка | 10/0,4 | 0.16 | 0.092 | 0.064192
5916 | КТП №232 (426 15/250) с. Знобиловка | Обоянский РЭС | Курская область | с.Знобиловка | 10/0,4 | 0.25 | 0.063 | 0.17653
5917 | КТП №229 (426 5/100) с. Камынино | Обоянский РЭС | Курская область | с.Камынино | 10/0,4 | 0.1 | 0.082 | 0.016992
5918 | КТП №230 (426 9/250) с. Камынино | Обоянский РЭС | Курская область | с.Камынино | 10/0,4 | 0.25 | 0.094 | 0.14726
5919 | КТП №413 (471 7/40) с. Потопахино | Обоянский РЭС | Курская область | с.Потопахино | 10/0,4 | 0.04 | 0.024 | 0.015104
5920 | КТП №416 (471 11/100) с.П-Котельниково | Обоянский РЭС | Курская область | с.П-Котельниково | 10/0,4 | 0.1 | 0.037 | 0.059472
5921 | КТП №432 (475 6/100) х.Задолженский | Обоянский РЭС | Курская область | х.Задолженский | 10/0,4 | 0.1 | 0.047 | 0.050032
5922 | КТП №409 (471 3/63) с. Потопахино | Обоянский РЭС | Курская область | с.Потопахино | 10/0,4 | 0.063 | 0.051 | 0.011328
5923 | КТП №418 (471 14/40) с. П-Котельниково | Обоянский РЭС | Курская область | с.П-Котельниково | 10/0,4 | 0.04 | 0.02 | 0.01888
5924 | КТП №101 (411 17/100) Пилорама | Обоянский РЭС | Курская область | пос.Рудавскй | 10/0,4 | 0.1 | 0.053 | 0.044368
5925 | КТП №411 (471 5/400) с. Потопахино | Обоянский РЭС | Курская область | с.Потопахино | 10/0,4 | 0.4 | 0.106 | 0.27754
5926 | КТП №417 (471 12/63) с. П-Котельниково | Обоянский РЭС | Курская область | с.П-Котельниково | 10/0,4 | 0.063 | 0.038 | 0.0236
5927 | КТП №408 (471 2/100) с.П-Котельниково | Обоянский РЭС | Курская область | с.П-Котельниково | 10/0,4 | 0.1 | 0.064 | 0.033984
5928 | КТП №415 (471 9/250) с. Потопахино | Обоянский РЭС | Курская область | с.Потопахино | 10/0,4 | 0.25 | 0.055 | 0.18408
5929 | КТП №281 (4415 2/250) с. Гридасово | Обоянский РЭС | Курская область | с.Гридасово | 10/0,4 | 0.25 | 0.055 | 0.18408
5930 | КТП №283 (4415 4/160) с. Гридасово | Обоянский РЭС | Курская область | с.Гридасово | 10/0,4 | 0.16 | 0.067 | 0.087792
5931 | КТП №284 (4415 5/100) с. Гридасово | Обоянский РЭС | Курская область | с.Гридасово | 10/0,4 | 0.1 | 0.066 | 0.032096
5932 | КТП №328 (4514 26/100) х.Садовая Роща | Обоянский РЭС | Курская область | с.Чекмари | 10/0,4 | 0.1 | 0.071 | 0.027376
5933 | КТП №285 (4415 6/160) с. Воробъевка | Обоянский РЭС | Курская область | с.Воробьевка | 10/0,4 | 0.16 | 0.118 | 0.039648
5934 | КТП №282 (4415 3/100) ул. Луневка | Обоянский РЭС | Курская область | х.Луневка | 10/0,4 | 0.1 | 0.051 | 0.046256
5935 | КТП № 495 (4514 19/160) Зерноток | Обоянский РЭС | Курская область | с.Быканово | 10/0,4 | 0.16 | 0.096 | 0.060416
5936 | КТП №312 (4514 8/63) х. Знаменка | Обоянский РЭС | Курская область | с.Быканово | 10/0,4 | 0.063 | 0.055 | 0.007552
5937 | КТП №326 (4514 24/100) х. Садовая Роща | Обоянский РЭС | Курская область | с.Чекмари | 10/0,4 | 0.1 | 0.053 | 0.044368
5938 | КТП №309 (4514 5/63) с. Быканово | Обоянский РЭС | Курская область | с.Быканово | 10/0,4 | 0.063 | 0.045 | 0.016992
5939 | КТП № 273 (4416 16/100) Бойня Усланка | Обоянский РЭС | Курская область | с.Усланка | 10/0,4 | 0.1 | 0.046 | 0.050976
5940 | КТП №248 (447 8/100) с. Павловка | Обоянский РЭС | Курская область | с.Павловка | 10/0,4 | 0.1 | 0.037 | 0.059472
5941 | ТП 262 (4412 3/100) с. Усланка зерноток | Обоянский РЭС | Курская область | с.Усланка | 10/0,4 | 0.1 | 0.079 | 0.019824
5942 | ТП 264 (4412 6/250) с. Павловка СТФ | Обоянский РЭС | Курская область | с.Усланка | 10/0,4 | 0.25 | 0.07 | 0.16992
5943 | КТП №267 (4412 9/160) с. Усланка | Обоянский РЭС | Курская область | с.Усланка | 10/0,4 | 0.16 | 0.058 | 0.096288
5944 | КТП №147 (4416 18/100) с. Трубеж луг | Обоянский РЭС | Курская область | с.Трубеж | 10/0,4 | 0.1 | 0.067 | 0.031152
5945 | КТП №149 (4416 20/40) с. Трубеж | Обоянский РЭС | Курская область | с.Трубеж | 10/0,4 | 0.04 | 0.027 | 0.012272
5946 | КТП №263 (4412 4/160) с. Усланка | Обоянский РЭС | Курская область | с.Усланка | 10/0,4 | 0.16 | 0.141 | 0.017936
5947 | КТП №150 (4416 21/100) с. Трубеж | Обоянский РЭС | Курская область | с.Трубеж | 10/0,4 | 0.1 | 0.072 | 0.026432
5948 | КТП №265 (4412 7/40) с. Туровка | Обоянский РЭС | Курская область | с.Туровка | 10/0,4 | 0.04 | 0.035 | 0.00472
5949 | КТП №272 (4412 15/400) с. Усланка | Обоянский РЭС | Курская область | с.Усланка | 10/0,4 | 0.4 | 0.1 | 0.2832
5950 | КТП №151 (4416 23/63) с. Трубеж | Обоянский РЭС | Курская область | с.Трубеж | 10/0,4 | 0.063 | 0.056 | 0.006608
5951 | КТП №279 (4412 23/100) Анахино | Обоянский РЭС | Курская область | с.Анахино | 10/0,4 | 0.1 | 0.03 | 0.06608
5952 | КТП №270 (4412 12/160) с. Усланка | Обоянский РЭС | Курская область | с.Усланка | 10/0,4 | 0.16 | 0.114 | 0.043424
5953 | КТП №268 (4412 10/100) с. Усланка | Обоянский РЭС | Курская область | с.Усланка | 10/0,4 | 0.1 | 0.048 | 0.049088
5954 | КТП №148 (4416 19/160) с.Кочегуровка | Обоянский РЭС | Курская область | с.Трубеж | 10/0,4 | 0.16 | 0.048 | 0.10573
5955 | КТП №153 (4416 22/250) с. Трубеж | Обоянский РЭС | Курская область | с.Трубеж | 10/0,4 | 0.25 | 0.068 | 0.17181
5956 | КТП №297 (457 11/160) с.Котельниково | Обоянский РЭС | Курская область | с.Котельниково | 10/0,4 | 0.16 | 0.106 | 0.050976
5957 | КТП №290 (457 2/63) х. Точилин | Обоянский РЭС | Курская область | х.Точилин | 10/0,4 | 0.063 | 0.014 | 0.046256
5958 | КТП №295 (457 8/100) с.Котельниково | Обоянский РЭС | Курская область | с.Котельниково | 10/0,4 | 0.1 | 0.049 | 0.048144
5959 | КТП №291 (457 3/160) с.Котельниково | Обоянский РЭС | Курская область | с.Котельниково | 10/0,4 | 0.16 | 0.058 | 0.096288
5960 | КТП №292 (457 5/160) с.Котельниково | Обоянский РЭС | Курская область | с.Котельниково | 10/0,4 | 0.16 | 0.086 | 0.069856
5961 | КТП №293 (457 6/250) с.Котельниково | Обоянский РЭС | Курская область | с.Котельниково | 10/0,4 | 0.25 | 0.065 | 0.17464
5962 | КТП №299 (457 13/100) с. Котельниково | Обоянский РЭС | Курская область | с.Котельниково | 10/0,4 | 0.1 | 0.077 | 0.021712
5963 | КТП №296 (457 10/250) с.Котельниково | Обоянский РЭС | Курская область | с.Котельниково | 10/0,4 | 0.25 | 0.126 | 0.11706
5964 | КТП №298 (457 12/160) с. Котельниково | Обоянский РЭС | Курская область | с.Котельниково | 10/0,4 | 0.16 | 0.025 | 0.12744
5965 | КТП №300 (457 14/40) с. Котельниково | Обоянский РЭС | Курская область | с.Котельниково | 10/0,4 | 0.04 | 0.026 | 0.013216
5966 | КТП №195 (4127 7/100) Дачи | Обоянский РЭС | Курская область | Дачи | 10/0,4 | 0.1 | 0.028 | 0.067968
5967 | ЗТП №433 (477 1/2*250)КРС с.Котельниково | Обоянский РЭС | Курская область | с.Котельниково | 10/0,4 | 0.5 | 0.25 | 0
5968 | КТП №194 (4127 6/100) Дачи | Обоянский РЭС | Курская область | Дачи | 10/0,4 | 0.1 | 0.027 | 0.068912
5969 | КТП №137 (415 8/160) с. Пушкарное | Обоянский РЭС | Курская область | с.Пушкарное | 10/0,4 | 0.16 | 0.038 | 0.11517
5970 | КТПК №159 (417 3/400) База ОРЭС | Обоянский РЭС | Курская область | г.Обоянь | 10/0,4 | 0.4 | 0.1 | 0.2832
5971 | КТП №157 (417 1/160) Поселок энергетиков | Обоянский РЭС | Курская область | г.Обоянь | 10/0,4 | 0.16 | 0.019 | 0.1331
5972 | КТП №104 (411 4/100) ул. Школьная | Обоянский РЭС | Курская область | пос.Рудавскй | 10/0,4 | 0.1 | 0.03 | 0.06608
5973 | КТП №110 (411 7/250) с. Кулига | Обоянский РЭС | Курская область | с.Кулига | 10/0,4 | 0.25 | 0.069 | 0.17086
5974 | КТП №238 (428 4/160) с. Горяйново | Обоянский РЭС | Курская область | с.Горяйново | 10/0,4 | 0.16 | 0.108 | 0.049088
5975 | КТП №190 (4127 9/630) база ОРЭС | Обоянский РЭС | Курская область | г.Обоянь | 10/0,4 | 0.63 | 0.05 | 0.54752
5976 | КТП №269 (4412 11/100) с. Усланка школа | Обоянский РЭС | Курская область | с.Усланка | 10/0,4 | 0.1 | 0.02 | 0.07552
5977 | КТП №219 (422 10/100) c. Семяновка | Обоянский РЭС | Курская область | с.Семяновка | 10/0,4 | 0.1 | 0.036 | 0.060416
5978 | КТП №167 (4113 11/100) с. Горяйново | Обоянский РЭС | Курская область | с.Горяйново | 10/0,4 | 0.1 | 0.059 | 0.038704
5979 | КТП №221 (422 12/40) с. Семяновка | Обоянский РЭС | Курская область | с.Семяновка | 10/0,4 | 0.04 | 0.011 | 0.027376
5980 | КТП №166 (4113 10/160) с. Афанасьев | Обоянский РЭС | Курская область | с.Афанасьево | 10/0,4 | 0.16 | 0.025 | 0.12744
5981 | КТП №239 (428 3/160) с. Горяйново | Обоянский РЭС | Курская область | с.Горяйново | 10/0,4 | 0.16 | 0.037 | 0.11611
5982 | КТПК №161 (4113 5/250) п. Пригородный | Обоянский РЭС | Курская область | п.Пригородный | 10/0,4 | 0.25 | 0.066 | 0.1737
5983 | КТП №168 (4113 12/63) Дет. сад | Обоянский РЭС | Курская область | с.Афанасьево | 10/0,4 | 0.063 | 0.057 | 0.005664
5984 | КТП №169 (4113 13/100) Школа с. Афанас. | Обоянский РЭС | Курская область | с.Афанасьево | 10/0,4 | 0.1 | 0.059 | 0.038704
5985 | КТП №171 (4113 14/100) с.Афанасьево | Обоянский РЭС | Курская область | с.Афанасьево | 10/0,4 | 0.1 | 0.073 | 0.025488
5986 | КТП №217 (422 7/100) с. Бавыкино | Обоянский РЭС | Курская область | с.Бавыкино | 10/0,4 | 0.1 | 0.029 | 0.067024
5987 | ЗТП №172 (421 1/2*250) с. Афанасьево КРС | Обоянский РЭС | Курская область | с.Афанасьево | 10/0,4 | 0.5 | 0.25 | 0
5988 | КТП №223 (422 15/40) ул. Заплатино | Обоянский РЭС | Курская область | с.Солотино | 10/0,4 | 0.04 | 0.026 | 0.013216
5989 | КТП №236 (428 1/400) с. Афанасьево | Обоянский РЭС | Курская область | с.Афанасьево | 10/0,4 | 0.4 | 0.089 | 0.29358
5990 | КТП №237 (428 2/400) с. Афанасьево | Обоянский РЭС | Курская область | с.Афанасьево | 10/0,4 | 0.4 | 0.056 | 0.32474
5991 | КТП №220 (422 11/160) с. Семяновка | Обоянский РЭС | Курская область | с.Семяновка | 10/0,4 | 0.16 | 0.109 | 0.048144
5992 | КТП №226 (426 1/250) с. Афанасьево АЗС | Обоянский РЭС | Курская область | с.Афанасьево | 10/0,4 | 0.25 | 0.058 | 0.18125
5993 | КТП №393 (469 6/63) с. Башкатово | Обоянский РЭС | Курская область | с.Башкатово | 10/0,4 | 0.063 | 0.036 | 0.025488
5994 | КТП №266 (4412 8/100) с. Усланка | Обоянский РЭС | Курская область | с.Усланка | 10/0,4 | 0.1 | 0.045 | 0.05192
5995 | КТП №324 (4514 22/250) с. Чекмари | Обоянский РЭС | Курская область | с.Чекмари | 10/0,4 | 0.25 | 0.035 | 0.20296
5996 | КТП №216 (422 6/160) с. Бавыкино | Обоянский РЭС | Курская область | с.Быканово | 10/0,4 | 0.16 | 0.068 | 0.086848
5997 | КТП 410 (471 4/400) с. Потопахино | Обоянский РЭС | Курская область | с.Потопахино | 10/0,4 | 0.1 | 0.015 | 0.08024
5998 | КТП №131 (415 33/63) ЧП Кузьмин | Обоянский РЭС | Курская область | г.Обоянь | 10/0,4 | 0.063 | 0.043 | 0.01888
5999 | КТП №391 (469 3/100) с. Башкатово | Обоянский РЭС | Курская область | с.Башкатово | 10/0,4 | 0.1 | 0.049 | 0.048144
6000 | КТП №392 (469 4/100) с. Башкатово | Обоянский РЭС | Курская область | с.Башкатово | 10/0,4 | 0.1 | 0.068 | 0.030208
6001 | КТП №251 (447 9/250) с. Павловка | Обоянский РЭС | Курская область | с.Павловка | 10/0,4 | 0.25 | 0.081 | 0.15954
6002 | КТП №333 (462 6/100) с. Р-Буды | Обоянский РЭС | Курская область | с.Р-Буды | 10/0,4 | 0.1 | 0.035 | 0.06136
6003 | КТП №222 (422 14/100) с. Н-Солотино | Обоянский РЭС | Курская область | с.Н-Солотино | 10/0,4 | 0.1 | 0.055 | 0.04248
6004 | КТП №414 (471 8/100) с. Потопахино | Обоянский РЭС | Курская область | с.Потопахино | 10/0,4 | 0.1 | 0.018 | 0.077408
6005 | КТП №396 (469 10/100) с. Башкатово | Обоянский РЭС | Курская область | с.Башкатово | 10/0,4 | 0.1 | 0.055 | 0.04248
6006 | КТП №271 (4412 13/100) с. Усланка | Обоянский РЭС | Курская область | с.Усланка | 10/0,4 | 0.1 | 0.077 | 0.021712
6007 | КТП №398 (469 14/63) с. Шевелево | Обоянский РЭС | Курская область | с.Шевелево | 10/0,4 | 0.063 | 0.026 | 0.034928
6008 | КТП №289 (455 7/25) с. Гридасово | Обоянский РЭС | Курская область | с.Гридасово | 10/0,4 | 0.025 | 0.016 | 0.008496
6009 | КТП №240 (444 1/160) с. Шевелево пионер | Обоянский РЭС | Курская область | с.Шевелево | 10/0,4 | 0.16 | 0.124 | 0.033984
6010 | КТП №395 (469 8/100) с. Башкатово | Обоянский РЭС | Курская область | с.Шевелево | 10/0,4 | 0.1 | 0.027 | 0.068912
6011 | КТП №277 (4412 20/250) с. Лунино | Обоянский РЭС | Курская область | с.Лунино | 10/0,4 | 0.25 | 0.136 | 0.10762
6012 | КТП №397 (469 13/100) с. Шевелево | Обоянский РЭС | Курская область | с.Шевелево | 10/0,4 | 0.1 | 0.038 | 0.058528
6013 | КТП №152 (4416 27/63) с. Трубеж | Обоянский РЭС | Курская область | с.Трубеж | 10/0,4 | 0.063 | 0.03 | 0.031152
6014 | КТП №406 (469 26/40) с. Платоновка | Обоянский РЭС | Курская область | с.Плотоновка | 10/0,4 | 0.04 | 0.031 | 0.008496
6015 | КТП №401 (469 20/160) с. Шевелево | Обоянский РЭС | Курская область | с.Шевелево | 10/0,4 | 0.16 | 0.046 | 0.10762
6016 | КТП №402 (469 21/40) с. Шевелево | Обоянский РЭС | Курская область | с.Шевелево | 10/0,4 | 0.04 | 0.016 | 0.022656
6017 | КТП №400 (469 17/400) с. Шевелево | Обоянский РЭС | Курская область | с.Шевелево | 10/0,4 | 0.4 | 0.13 | 0.25488
6018 | КТП №132 (415 29/63) ул. Заводская | Обоянский РЭС | Курская область | г.Обоянь | 10/0,4 | 0.063 | 0.016 | 0.044368
6019 | КТП №386 (468 9/63) с. Каменка школа | Обоянский РЭС | Курская область | с.Каменка | 10/0,4 | 0.063 | 0.01 | 0.050032
6020 | КТП №278 (4412 22/250) с. Анахино | Обоянский РЭС | Курская область | с.Анахино | 10/0,4 | 0.25 | 0.046 | 0.19258
6021 | КТП №454 (4815 6/100) с.Долженково | Обоянский РЭС | Курская область | с.Долженково | 10/0,4 | 0.1 | 0.067 | 0.031152
6022 | КТП №455 (4815 7/100) с.Долженково | Обоянский РЭС | Курская область | с.Долженково | 10/0,4 | 0.1 | 0.039 | 0.057584
6023 | КТП №456 (4815 8/40) с.Долженково | Обоянский РЭС | Курская область | с.Долженково | 10/0,4 | 0.04 | 0.016 | 0.022656
6024 | КТП №442 (4811 2/100) с. Долженково | Обоянский РЭС | Курская область | с.Долженково | 10/0,4 | 0.1 | 0.035 | 0.06136
6025 | КТП №450 (4815 1/400) ДК с.Долженково | Обоянский РЭС | Курская область | с.Долженково | 10/0,4 | 0.4 | 0.066 | 0.3153
6026 | КТП №443 (4811 3/40) с. Долженково | Обоянский РЭС | Курская область | с.Филатово | 10/0,4 | 0.04 | 0.009 | 0.029264
6027 | КТП №451 (4815 2/400) АВМ, З.Ток | Обоянский РЭС | Курская область | с.Долженково | 10/0,4 | 0.4 | 0.1 | 0.2832
6028 | КТП №436 (4810 2/160) с. Филатово | Обоянский РЭС | Курская область | с.Филатово | 10/0,4 | 0.16 | 0.016 | 0.13594
6029 | КТП №435 (4810 1/63) с. Филатово | Обоянский РЭС | Курская область | с.Филатово | 10/0,4 | 0.063 | 0.055 | 0.007552
6030 | КТП №444 (4811 4/100) с. Долженково | Обоянский РЭС | Курская область | с.Долженково | 10/0,4 | 0.1 | 0.082 | 0.016992
6031 | КТП №453 (4815 5/250) с.Долженково | Обоянский РЭС | Курская область | с.Долженково | 10/0,4 | 0.25 | 0.07 | 0.16992
6032 | КТП №434 (487 1/100) с. Филатово | Обоянский РЭС | Курская область | с.Филатово | 10/0,4 | 0.1 | 0.046 | 0.050976
6033 | КТП №440 (4810 6/100) с. Филатово | Обоянский РЭС | Курская область | с.Филатово | 10/0,4 | 0.1 | 0.028 | 0.067968
6034 | КТП №437 (4810 3/160) с. Филатово | Обоянский РЭС | Курская область | с.Филатово | 10/0,4 | 0.16 | 0.059 | 0.095344
6035 | КТП №441 (4811 1/63) с. Долженково | Обоянский РЭС | Курская область | с.Долженково | 10/0,4 | 0.063 | 0.047 | 0.015104
6036 | КТП №332 (462 5/250) с. Р-Буды | Обоянский РЭС | Курская область | с.Р-Буды | 10/0,4 | 0.25 | 0.068 | 0.17181
6037 | КТП №365 (464 17/100) х. Михеев | Обоянский РЭС | Курская область | х.Мехеев | 10/0,4 | 0.1 | 0.038 | 0.058528
6038 | КТП №334 (462 7/250) с. Р-Буды | Обоянский РЭС | Курская область | с.Р-Буды | 10/0,4 | 0.25 | 0.091 | 0.1501
6039 | СКТП №338 (462 11/160) с. Р-Буды | Обоянский РЭС | Курская область | с.Р-Буды | 10/0,4 | 0.16 | 0.069 | 0.085904
6040 | КТП №336 (462 9/100) с. Р-Буды | Обоянский РЭС | Курская область | с.Р-Буды | 10/0,4 | 0.1 | 0.062 | 0.035872
6041 | КТП №357 (464 1/63) с. Р-Буды ул. Хутор | Обоянский РЭС | Курская область | с.Р-Буды | 10/0,4 | 0.063 | 0.014 | 0.046256
6042 | КТП №341 (462 14/250) с. Р-Буды | Обоянский РЭС | Курская область | с.Р-Буды | 10/0,4 | 0.25 | 0.115 | 0.12744
6043 | КТП №343 (463 1/100) с. Р-Буды | Обоянский РЭС | Курская область | с.Р-Буды | 10/0,4 | 0.1 | 0.036 | 0.060416
6044 | КТП №360 (464 7/100) с. Косиново | Обоянский РЭС | Курская область | с.Косиново | 10/0,4 | 0.1 | 0.016 | 0.079296
6045 | КТП №329 (462 1/160) РПБ ПС Р-Буды | Обоянский РЭС | Курская область | с.Р-Буды | 10/0,4 | 0.16 | 0.044 | 0.1095
6046 | КТП №340 (462 13/160) с. Р-Буды | Обоянский РЭС | Курская область | с.Р-Буды | 10/0,4 | 0.16 | 0.015 | 0.13688
6047 | КТП №342 (462 17/100) с. Р-Буды | Обоянский РЭС | Курская область | с.Р-Буды | 10/0,4 | 0.1 | 0.061 | 0.036816
6048 | КТП №362 (464 8/250) с. Косиново | Обоянский РЭС | Курская область | с.Косиново | 10/0,4 | 0.25 | 0.204 | 0.043424
6049 | CКТП №363 (464 9/100) с. Косиново | Обоянский РЭС | Курская область | с.Косиново | 10/0,4 | 0.1 | 0.046 | 0.050976
6050 | КТП №337 (462 10/160) с. Р-Буды | Обоянский РЭС | Курская область | с.Р-Буды | 10/0,4 | 0.16 | 0.115 | 0.04248
6051 | ЗТП №331 (462 4/250) с. Р-Буды | Обоянский РЭС | Курская область | с.Р-Буды | 10/0,4 | 0.25 | 0.047 | 0.19163
6052 | КТП №339 (462 12/100) с. Р-Буды | Обоянский РЭС | Курская область | с.Р-Буды | 10/0,4 | 0.1 | 0.056 | 0.041536
6053 | КТП №335 (462 8/100) с. Р-Буды | Обоянский РЭС | Курская область | с.Р-Буды | 10/0,4 | 0.1 | 0.049 | 0.048144
6054 | КТП №354 (463 15/250) с. Бабино | Обоянский РЭС | Курская область | с.Бабино | 10/0,4 | 0.25 | 0.069 | 0.17086
6055 | CКТП 352 (463 13/400) с. Н-Бабино | Обоянский РЭС | Курская область | с.Бабино | 10/0,4 | 0.4 | 0.029 | 0.35022
6056 | КТП №349 (463 10/63) х. Долговишенский | Обоянский РЭС | Курская область | х.Долгая Вишня | 10/0,4 | 0.063 | 0.019 | 0.041536
6057 | КТП №350 (463 11/63) с. Бабино | Обоянский РЭС | Курская область | с.Бабино | 10/0,4 | 0.063 | 0.031 | 0.030208
6058 | КТП №356 (463 18/250) с. Бабино | Обоянский РЭС | Курская область | с.Бабино | 10/0,4 | 0.25 | 0.059 | 0.1803
6059 | КТП №355 (463 16/400) с. В-Бабино | Обоянский РЭС | Курская область | с.Бабино | 10/0,4 | 0.4 | 0.061 | 0.32002
6060 | КТП №361 (464 6/160) школа с. Косиново | Обоянский РЭС | Курская область | с.Косиново | 10/0,4 | 0.16 | 0.06 | 0.0944
6061 | КТП №353 (463 14/160) с. Н. Бабино | Обоянский РЭС | Курская область | с.Бабино | 10/0,4 | 0.16 | 0.126 | 0.032096
6062 | КТП №348 (463 9/100) с. Н-Бабино | Обоянский РЭС | Курская область | с.Бабино | 10/0,4 | 0.1 | 0.037 | 0.059472
6063 | КТП №383 (468 6/100) с. Каменка | Обоянский РЭС | Курская область | с.Каменка | 10/0,4 | 0.1 | 0.066 | 0.032096
6064 | КТП №378 (468 1/40) с. Гремячка | Обоянский РЭС | Курская область | с.Гремячка | 10/0,4 | 0.04 | 0.016 | 0.022656
6065 | КТП №379 (468 2/160) с. Гремячка | Обоянский РЭС | Курская область | с.Гремячка | 10/0,4 | 0.16 | 0.076 | 0.079296
6066 | КТП №325 (4514 23/250) с. Чекмари | Обоянский РЭС | Курская область | с.Чекмари | 10/0,4 | 0.25 | 0.067 | 0.17275
6067 | КТП №347 (463 8/63) с. Бабино | Обоянский РЭС | Курская область | с.Бабино | 10/0,4 | 0.063 | 0.055 | 0.007552
6068 | КТП №134 (415 4/250) с. Стрелецкое | Обоянский РЭС | Курская область | с.Стрелецкое | 10/0,4 | 0.25 | 0.165 | 0.08024
6069 | КТП №381 (468 4/250) с. Каменка | Обоянский РЭС | Курская область | с.Косиново | 10/0,4 | 0.25 | 0.052 | 0.18691
6070 | КТП №359 (464 5/100) с. Косиново | Обоянский РЭС | Курская область | с.Косиново | 10/0,4 | 0.1 | 0.066 | 0.032096
6071 | КТП №385 (468 8/250) с. Каменка | Обоянский РЭС | Курская область | с.Каменка | 10/0,4 | 0.25 | 0.125 | 0.118
6072 | КТП №390 (468 15/63) с. Каменка | Обоянский РЭС | Курская область | с.Каменка | 10/0,4 | 0.063 | 0.034 | 0.027376
6073 | КТП №387 (468 10/250) с. Каменка | Обоянский РЭС | Курская область | с.Коптево | 10/0,4 | 0.25 | 0.071 | 0.16898
6074 | КТП №380 (468 11/160) л/л с. Каменка | Обоянский РЭС | Курская область | с.Каменка | 10/0,4 | 0.16 | 0.122 | 0.035872
6075 | КТП №382 (468 5/160) с. Каменка скважина | Обоянский РЭС | Курская область | с.Каменка | 10/0,4 | 0.16 | 0.115 | 0.04248
6076 | КТП №372 (467 8/63) с. Бушмено | Обоянский РЭС | Курская область | с.Бушмено | 10/0,4 | 0.063 | 0.014 | 0.046256
6077 | КТП №388 (468 12/250) с. Каменка | Обоянский РЭС | Курская область | с.Каменка | 10/0,4 | 0.25 | 0.017 | 0.21995
6078 | КТП №384 (468 7/100) с. Каменка | Обоянский РЭС | Курская область | с.Каменка | 10/0,4 | 0.1 | 0.058 | 0.039648
6079 | КТП №368 (467 4/100) с. Шмырево | Обоянский РЭС | Курская область | с.Шмырево | 10/0,4 | 0.1 | 0.08 | 0.01888
6080 | КТП №371 (467 7/250) с. Бушмено | Обоянский РЭС | Курская область | с.Бушмено | 10/0,4 | 0.25 | 0.093 | 0.14821
6081 | КТП №373 (467 9/400) с. Бушмено | Обоянский РЭС | Курская область | с.Бушмено | 10/0,4 | 0.4 | 0.082 | 0.30019
6082 | КТП №446 (4814 1/100) с. Бегичево | Обоянский РЭС | Курская область | с.Бегичево | 10/0,4 | 0.1 | 0.042 | 0.054752
6083 | КТП №377 (467 14/100) с. Бегичево | Обоянский РЭС | Курская область | с.Бегичево | 10/0,4 | 0.1 | 0.035 | 0.06136
6084 | КТП №344 (463 2/100) с. Долженково | Обоянский РЭС | Курская область | с.Долженково | 10/0,4 | 0.1 | 0.065 | 0.03304
6085 | КТП №358 (464 4/100) х. Лазы | Обоянский РЭС | Курская область | х.Лазы | 10/0,4 | 0.1 | 0.047 | 0.050032
6086 | КТП №366 (467 2/63) с. Шмырево | Обоянский РЭС | Курская область | с.Шмырево | 10/0,4 | 0.063 | 0.036 | 0.025488
6087 | КТП №376 (467 13/400) с. Бушмено | Обоянский РЭС | Курская область | с.Бушмено | 10/0,4 | 0.4 | 0.09 | 0.29264
6088 | КТП №367 (467 3/160) с. Шмырево | Обоянский РЭС | Курская область | с.Шмырево | 10/0,4 | 0.16 | 0.024 | 0.12838
6089 | КТП №374 (467 10/160) с. Бушмено | Обоянский РЭС | Курская область | с.Бушмено | 10/0,4 | 0.16 | 0.133 | 0.025488
6090 | КТП №375 (467 11/250) с. Бушмено | Обоянский РЭС | Курская область | с.Бушмено | 10/0,4 | 0.25 | 0.042 | 0.19635
6091 | КТП №369 (467 5/160) с. Картамышево | Обоянский РЭС | Курская область | с.Картамышево | 10/0,4 | 0.16 | 0.062 | 0.092512
6092 | КТП №370 (467 6/40) с. Картамышево | Обоянский РЭС | Курская область | с.Картамышево | 10/0,4 | 0.04 | 0.025 | 0.01416
6093 | CКТП №364 (464 11/400) с. Косиново | Обоянский РЭС | Курская область | с.Косиново | 10/0,4 | 0.4 | 0.09 | 0.29264
6094 | КТП №224 (422 16/100) с. Н-Солотино | Обоянский РЭС | Курская область | с.Н-Солотино | 10/0,4 | 0.1 | 0.048 | 0.049088
6095 | КТП №478 (467 15/160) с. Шмырево | Обоянский РЭС | Курская область | с.Шмырево | 10/0,4 | 0.16 | 0.026 | 0.1265
6096 | КТП №449 (4814 6/63) ул. Гусиновка | Обоянский РЭС | Курская область | с.Камынино | 10/0,4 | 0.063 | 0.051 | 0.011328
6097 | КТП №318 (4514 15/100) с. Быканово | Обоянский РЭС | Курская область | с.Быканово | 10/0,4 | 0.1 | 0.067 | 0.031152
6098 | КТП №448 (4814 4/63) с. Бегичево | Обоянский РЭС | Курская область | с.Бегичево | 10/0,4 | 0.063 | 0.026 | 0.034928
6099 | МТП №323 (4514 21/250) с. Чекмари | Обоянский РЭС | Курская область | с.Чекмари | 10/0,4 | 0.25 | 0.14 | 0.10384
6100 | КТП №185 (4121 16/63) ул. Деревенька | Обоянский РЭС | Курская область | с.Зорино | 10/0,4 | 0.063 | 0.017 | 0.043424
6101 | СТП № 500 (4121 25 кВа) | Обоянский РЭС | Курская область | с.Зорино | 10/0,4 | 0.025 | 0.017 | 0.007552
6102 | КТП №461 (4914 1/100) с. Шипы | Обоянский РЭС | Курская область | с.Шипы | 10/0,4 | 0.1 | 0.014 | 0.081184
6103 | КТП №164 (4113 8/250) п.Пригородный | Обоянский РЭС | Курская область | п.Пригородный | 10/0,4 | 0.25 | 0.067 | 0.17275
6104 | КТП №162 (4113 6/100) Терапия | Обоянский РЭС | Курская область | п.Пригородный | 10/0,4 | 0.1 | 0.068 | 0.030208
6105 | КТП №170 (4113 15/100) с.Афанасьево | Обоянский РЭС | Курская область | с.Афанасьево | 10/0,4 | 0.1 | 0.035 | 0.06136
6106 | КТП №462 (4914 2/100) с. Шипы Псельская | Обоянский РЭС | Курская область | с.Шипы | 10/0,4 | 0.1 | 0.063 | 0.034928
6107 | КТП №165 (4113 9/160) п.Пригородный | Обоянский РЭС | Курская область | п.Пригородный | 10/0,4 | 0.16 | 0.07 | 0.08496
6108 | КТП №175 (4121 5/250) п.Пригородный | Обоянский РЭС | Курская область | п.Пригородный | 10/0,4 | 0.25 | 0.096 | 0.14538
6109 | КТП №177 (4121 7/160) с. Зорино | Обоянский РЭС | Курская область | с.Зорино | 10/0,4 | 0.16 | 0.112 | 0.045312
6110 | КТП №163 (4113 7/160) п.Пригородный | Обоянский РЭС | Курская область | п.Пригородный | 10/0,4 | 0.16 | 0.035 | 0.118
6111 | СТП 502 (4113) 25 кВа | Обоянский РЭС | Курская область | п.Пригородный | 10/0,4 | 0.025 | 0.025 | 0
6112 | КТП №463 (4915 3/250) с.Семеновка | Обоянский РЭС | Курская область | с.Семяновка | 10/0,4 | 0.25 | 0.066 | 0.1737
6113 | КТП №465 (4915 8/250) с.Пересыпь | Обоянский РЭС | Курская область | с.Пересыпь | 10/0,4 | 0.25 | 0.048 | 0.19069
6114 | КТП №466 (4915 9/63) с. Пересыпь | Обоянский РЭС | Курская область | с.Пересыпь | 10/0,4 | 0.063 | 0.024 | 0.036816
6115 | КТП №460 (492 1/400) с. Шипы | Обоянский РЭС | Курская область | с.Шипы | 10/0,4 | 0.4 | 0.066 | 0.3153
6116 | КТП №178 (4121 8/160) с. Зорино | Обоянский РЭС | Курская область | с.Зорино | 10/0,4 | 0.16 | 0.075 | 0.08024
6117 | КТП №183 (4121 12/250) с.Зорино | Обоянский РЭС | Курская область | с.Зорино | 10/0,4 | 0.25 | 0.066 | 0.1737
6118 | КТП №184 (4121 14/100) с. Зорино | Обоянский РЭС | Курская область | с.Зорино | 10/0,4 | 0.1 | 0.014 | 0.081184
6119 | КТП №464 (4915 5/100) с. Пересыпь | Обоянский РЭС | Курская область | с.Пересыпь | 10/0,4 | 0.1 | 0.083 | 0.016048
6120 | КТП №254 (447 13/100) с. Павловка | Обоянский РЭС | Курская область | с.Павловка | 10/0,4 | 0.1 | 0.025 | 0.0708
6121 | КТП №244 (447 2/160) с. Белое | Обоянский РЭС | Курская область | с.Павловка | 10/0,4 | 0.16 | 0.055 | 0.09912
6122 | КТП №249 (447 6/63) с. Павловка | Обоянский РЭС | Курская область | с.Белое | 10/0,4 | 0.063 | 0.035 | 0.026432
6123 | КТП №179 (4121 18/160) с. Зорино | Обоянский РЭС | Курская область | с.Зорино | 10/0,4 | 0.16 | 0.098 | 0.058528
6124 | КТП №182 (4121 11/400) с.Зорино | Обоянский РЭС | Курская область | с.Зорино | 10/0,4 | 0.4 | 0.307 | 0.087792
6125 | КТП №181 (4121 10/160) с. Зорино | Обоянский РЭС | Курская область | с.Зорино | 10/0,4 | 0.16 | 0.115 | 0.04248
6126 | КТП №180 (4121 9/250) с. Зорино | Обоянский РЭС | Курская область | с.Зорино | 10/0,4 | 0.25 | 0.095 | 0.14632
6127 | КТП №458 (491 2/40) с. Шипы | Обоянский РЭС | Курская область | с.Шипы | 10/0,4 | 0.04 | 0.015 | 0.0236
6128 | КТП №128 (413 16/250) быт с.Пасечное | Обоянский РЭС | Курская область | с.Пасечное | 10/0,4 | 0.25 | 0.057 | 0.18219
6129 | КТП №457 (491 1/100) с. Шипы | Обоянский РЭС | Курская область | с. Шипы | 10/0,4 | 0.1 | 0.055 | 0.04248
6130 | КТП №243 (447 20/100) с. Павловка | Обоянский РЭС | Курская область | с. Павловка | 10/0,4 | 0.1 | 0.024 | 0.071744
6131 | КТП №250 (447 7/100) с. Павловка | Обоянский РЭС | Курская область | с. Павловка | 10/0,4 | 0.1 | 0.03 | 0.06608
6132 | КТП №186 (4121 17/63) ул. Березовка | Обоянский РЭС | Курская область | с.Зорино | 10/0,4 | 0.063 | 0.016 | 0.044368
6133 | КТП №255 (447 14/400) с. Павловка | Обоянский РЭС | Курская область | с. Павловка | 10/0,4 | 0.4 | 0.057 | 0.32379
6134 | КТП №245 (447 3/160) с. Белое | Обоянский РЭС | Курская область | с. Павловка | 10/0,4 | 0.16 | 0.066 | 0.088736
6135 | СКТП №247 (447 5/250) с. Павловка | Обоянский РЭС | Курская область | с. Павловка | 10/0,4 | 0.25 | 0.038 | 0.20013
6136 | КТП №242 (447 1/63) х. Поросючка | Обоянский РЭС | Курская область | х.Поросючка | 10/0,4 | 0.063 | 0.041 | 0.020768
6137 | КТП №252 (447 10/100) с. Павловка | Обоянский РЭС | Курская область | с. Павловка | 10/0,4 | 0.1 | 0.02 | 0.07552
6138 | КТП №253 (447 11/400) с. Павловка | Обоянский РЭС | Курская область | с. Павловка | 10/0,4 | 0.4 | 0.098 | 0.28509
6139 | КТП №251 (447 9/250) с. Павловка | Обоянский РЭС | Курская область | с. Павловка | 10/0,4 | 0.25 | 0.13 | 0.11328
6140 | КТП №259 (447 18/100) х. Запселье | Обоянский РЭС | Курская область | х.Запселье | 10/0,4 | 0.1 | 0.027 | 0.068912
6141 | КТП №260 (447 19/160) х. Запселье | Обоянский РЭС | Курская область | х.Запселье | 10/0,4 | 0.16 | 0.115 | 0.04248
6142 | КТП №301 (4511 1/40) с. Дрозды | Обоянский РЭС | Курская область | с. Дрозды | 10/0,4 | 0.04 | 0.024 | 0.015104
6143 | КТП №303 (4511 4/250) с. Дрозды | Обоянский РЭС | Курская область | с. Дрозды | 10/0,4 | 0.25 | 0.062 | 0.17747
6144 | КТПК №307 (4511 11/400) х. Дрозды | Обоянский РЭС | Курская область | с. Дрозды | 10/0,4 | 0.4 | 0.12 | 0.26432
6145 | СКТП №306 (4511 10/320) с. Дрозды | Обоянский РЭС | Курская область | с. Дрозды | 10/0,4 | 0.32 | 0.12 | 0.1888
6146 | КТП №313 (4514 10/250) с. Быканово | Обоянский РЭС | Курская область | с.Быканово | 10/0,4 | 0.25 | 0.064 | 0.17558
6147 | КТП №308 (4514 2/100) с. Быканово | Обоянский РЭС | Курская область | с.Быканово | 10/0,4 | 0.1 | 0.067 | 0.031152
6148 | КТП №314 (4514 11/400) с. Быканово | Обоянский РЭС | Курская область | с.Быканово | 10/0,4 | 0.4 | 0.115 | 0.26904
6149 | КТП №286 (455 10/250) п. Майский | Обоянский РЭС | Курская область | п.Майский | 10/0,4 | 0.25 | 0.064 | 0.17558
6150 | КТП №315 (4514 12/100) с. Быканово | Обоянский РЭС | Курская область | с.Быканово | 10/0,4 | 0.1 | 0.017 | 0.078352
6151 | КТП №317 (4514 14/160) с. Быканово | Обоянский РЭС | Курская область | с.Быканово | 10/0,4 | 0.16 | 0.066 | 0.088736
6152 | КТП №319 (4514 16/100) с. Быканово | Обоянский РЭС | Курская область | с.Быканово | 10/0,4 | 0.1 | 0.086 | 0.013216
6153 | КТП №310 (4514 6/63) с. Быканово | Обоянский РЭС | Курская область | с.Быканово | 10/0,4 | 0.063 | 0.018 | 0.04248
6154 | КТП №102 (411 3/100) п. Рудавский | Обоянский РЭС | Курская область | п.Рудавский | 10/0,4 | 0.1 | 0.082 | 0.016992
6155 | КТП №302 (4511 2/63) Дрозды Телевышка | Обоянский РЭС | Курская область | с.Дрозды | 10/0,4 | 0.063 | 0.02 | 0.040592
6156 | КТП №213 (422 1/160) с. Афанасьево | Обоянский РЭС | Курская область | с.Афанасьево | 10/0,4 | 0.16 | 0.1 | 0.05664
6157 | ЗТП 056 (419 56/250) ул. Ленина 85 | Обоянский РЭС | Курская область | г.Обоянь | 10/0,4 | 0.25 | 0.187 | 0.059472
6158 | КТПК №012 (419 12/250) ул. Московская | Обоянский РЭС | Курская область | г.Обоянь | 10/0,4 | 0.25 | 0.09 | 0.15104
6159 | КТП №027 (419 27/63) ул. Московская скв | Обоянский РЭС | Курская область | г.Обоянь | 10/0,4 | 0.063 | 0.044 | 0.017936
6160 | КТПК №036 (419 36/250) ул. Московская | Обоянский РЭС | Курская область | г.Обоянь | 10/0,4 | 0.25 | 0.08 | 0.16048
6161 | СКТП №049 (419 49/100) пер. Московский | Обоянский РЭС | Курская область | г.Обоянь | 10/0,4 | 0.1 | 0.048 | 0.049088
6162 | СКТП 423 (472 6/250) с. М-Крюки | Обоянский РЭС | Курская область | с.М-Крюки | 10/0,4 | 0.25 | 0.24 | 0.00944
6163 | КТПК №474 (4511 13/63) АЗС с. Дрозды | Обоянский РЭС | Курская область | с.Дрозды | 10/0,4 | 0.063 | 0.027 | 0.033984
6164 | КТП №467 (4113 16/160) ДК п.Пригор. | Обоянский РЭС | Курская область | п.Пригородный | 10/0,4 | 0.16 | 0.041 | 0.11234
6165 | ЗТП № 096 (4115 96/250) ул. Ленина | Обоянский РЭС | Курская область | г.Обоянь | 10/0,4 | 0.25 | 0.043 | 0.19541
6166 | ЗТП №003 (419 3/400) Школа № 2 | Обоянский РЭС | Курская область | г.Обоянь | 10/0,4 | 0.4 | 0.25 | 0.1416
6167 | ЗТП №035 (4115 35/250) Микрорайон | Обоянский РЭС | Курская область | г.Обоянь | 10/0,4 | 0.25 | 0.225 | 0.0236
6168 | ЗТП №094 (419 94/400) Горгаз | Обоянский РЭС | Курская область | г.Обоянь | 10/0,4 | 0.4 | 0.098 | 0.28509
6169 | ЗТП №020 (4115 20/100) ул. Федоровского | Обоянский РЭС | Курская область | г.Обоянь | 10/0,4 | 0.1 | 0.028 | 0.067968
6170 | ЗТП №005 (419 5/160) Кирпичный з-д | Обоянский РЭС | Курская область | г.Обоянь | 10/0,4 | 0.16 | 0.066 | 0.088736
6171 | ЗТП №045 (4115 45/315) Общежитие | Обоянский РЭС | Курская область | г.Обоянь | 10/0,4 | 0.315 | 0.14 | 0.1652
6172 | ЗТП №050 (4115 50/2*160) ул. Псельская | Обоянский РЭС | Курская область | г.Обоянь | 10/0,4 | 0.32 | 0.16 | 0
6173 | ЗТП №028 (4115 28/250) Дом Престарелых | Обоянский РЭС | Курская область | г.Обоянь | 10/0,4 | 0.25 | 0.069 | 0.17086
6174 | ЗТП 001 (419 1/250) ЦРП-1 | Обоянский РЭС | Курская область | г.Обоянь | 10/0,4 | 0.25 | 0.128 | 0.11517
6175 | ЗТП №018 (419 18/2*250) Баня г. Обоянь | Обоянский РЭС | Курская область | г.Обоянь | 10/0,4 | 0.25 | 0.11 | 0.13216
6176 | ЗТП №009 (419 9/250) Гастроном | Обоянский РЭС | Курская область | г.Обоянь | 10/0,4 | 0.25 | 0.078 | 0.16237
6177 | ЗТП №010 (419 10/2*250) Автовокзал | Обоянский РЭС | Курская область | г.Обоянь | 10/0,4 | 0.5 | 0.25 | 0
6178 | КТПК 011 (415 11/250) после реконструкц. | Обоянский РЭС | Курская область | г.Обоянь | 10/0,4 | 0.25 | 0.093 | 0.14821
6179 | ЗТП №008 (419 8/100) ул. Мичурина | Обоянский РЭС | Курская область | г.Обоянь | 10/0,4 | 0.1 | 0.048 | 0.049088
6180 | ЗТП №030 (419 30/250) "НОТЕХ" | Обоянский РЭС | Курская область | г.Обоянь | 10/0,4 | 0.25 | 0.105 | 0.13688
6181 | ЗТП №007 (419 7/100) ул. Кирова | Обоянский РЭС | Курская область | г.Обоянь | 10/0,4 | 0.1 | 0.057 | 0.040592
6182 | ЗТП №002 (419 2/100) ЦРП-2 г. Обоянь | Обоянский РЭС | Курская область | г.Обоянь | 10/0,4 | 0.1 | 0.076 | 0.022656
6183 | ЗТП №070 (4115 2/250) Хирургия | Обоянский РЭС | Курская область | г.Обоянь | 10/0,4 | 0.25 | 0.085 | 0.15576
6184 | ЗТП №016 (419 16/160) ул. Федоровского | Обоянский РЭС | Курская область | г.Обоянь | 10/0,4 | 0.16 | 0.067 | 0.087792
6185 | ЗТП №031 (419 31/250) Лесхоз г. Обоянь | Обоянский РЭС | Курская область | г.Обоянь | 10/0,4 | 0.25 | 0.077 | 0.16331
6186 | ЗТП №052 (419 52/250) пос. Милиораторов | Обоянский РЭС | Курская область | г.Обоянь | 10/0,4 | 0.25 | 0.068 | 0.17181
6187 | КТПК №015 (415 15/100) Нефтепровод | Обоянский РЭС | Курская область | г.Обоянь | 10/0,4 | 0.1 | 0.065 | 0.03304
6188 | ЗТП №021 (419 21/400) ул. Фрунзе | Обоянский РЭС | Курская область | г.Обоянь | 10/0,4 | 0.4 | 0.047 | 0.33323
6189 | ЗТП №025 (419 25/160) Стадион г.Обоянь | Обоянский РЭС | Курская область | г.Обоянь | 10/0,4 | 0.16 | 0.067 | 0.087792
6190 | ЗТП №039 (4115 39/2*400) ДК г. Обоянь | Обоянский РЭС | Курская область | г.Обоянь | 10/0,4 | 0.8 | 0.4 | 0
6191 | ЗТП №097 (419 97/160+250) Ресторан | Обоянский РЭС | Курская область | г.Обоянь | 10/0,4 | 0.41 | 0.16 | 0
6192 | ЗТП №091 (419 91/2*400) Милиция | Обоянский РЭС | Курская область | г.Обоянь | 10/0,4 | 0.8 | 0.4 | 0
6193 | КТПК № 066 (419 66/63) Освещение | Обоянский РЭС | Курская область | г.Обоянь | 10/0,4 | 0.063 | 0.034 | 0.027376
6194 | ЗТП №004 (419 4/250) Мебельная ф-ка | Обоянский РЭС | Курская область | г.Обоянь | 10/0,4 | 0.25 | 0.047 | 0.19163
6195 | ЗТП №006 (419 6/250) Столовая №3 | Обоянский РЭС | Курская область | г.Обоянь | 10/0,4 | 0.25 | 0.067 | 0.17275
6196 | КТП №013 (419 13/100) ул. Набережная | Обоянский РЭС | Курская область | г.Обоянь | 10/0,4 | 0.1 | 0.068 | 0.030208
6197 | КТП №014 (419 14/250) Школа № 3 | Обоянский РЭС | Курская область | г.Обоянь | 10/0,4 | 0.25 | 0.08 | 0.16048
6198 | КТП №019 (419 19/100) ул. Красноармейск | Обоянский РЭС | Курская область | г.Обоянь | 10/0,4 | 0.1 | 0.047 | 0.050032
6199 | КТПК 022 (419 22/160) ул. Свердлова | Обоянский РЭС | Курская область | г.Обоянь | 10/0,4 | 0.16 | 0.066 | 0.088736
6200 | КТП №023 (419 23/160) ул. Весенняя | Обоянский РЭС | Курская область | г.Обоянь | 10/0,4 | 0.16 | 0.14 | 0.01888
6201 | КТП №024 (4115 24/250) Сахалин | Обоянский РЭС | Курская область | г.Обоянь | 10/0,4 | 0.25 | 0.238 | 0.011328
6202 | КТП №026 (419 26/250) Больница | Обоянский РЭС | Курская область | г.Обоянь | 10/0,4 | 0.25 | 0.087 | 0.15387
6203 | КТПК №032 (419 32/100) ул. Гагарина | Обоянский РЭС | Курская область | г.Обоянь | 10/0,4 | 0.1 | 0.067 | 0.031152
6204 | КТП №034 (4115 34/160) Нефтебаза | Обоянский РЭС | Курская область | г.Обоянь | 10/0,4 | 0.16 | 0.047 | 0.10667
6205 | КТП №053 (419 63/100) ул. Льва Толстого | Обоянский РЭС | Курская область | г.Обоянь | 10/0,4 | 0.1 | 0.055 | 0.04248
6206 | КТП №054 (419 54/100) ул. Молодежная | Обоянский РЭС | Курская область | г.Обоянь | 10/0,4 | 0.1 | 0.035 | 0.06136
6207 | КТПК №055 (415 55/160) ул. Союзная | Обоянский РЭС | Курская область | г.Обоянь | 10/0,4 | 0.16 | 0.127 | 0.031152
6208 | КТП 057 (4115 57/160) ул. Элеваторная | Обоянский РЭС | Курская область | г.Обоянь | 10/0,4 | 0.16 | 0.044 | 0.1095
6209 | КТПК №058 (419 58/250) ул. Есенина | Обоянский РЭС | Курская область | г.Обоянь | 10/0,4 | 0.25 | 0.168 | 0.077408
6210 | ТП 087 (4115 87/160) "Память" | Обоянский РЭС | Курская область | г.Обоянь | 10/0,4 | 0.16 | 0.067 | 0.087792
6211 | СТП №470 (413 23/100) ул.Ломоносова | Обоянский РЭС | Курская область | г.Обоянь | 10/0,4 | 0.1 | 0.066 | 0.032096
6212 | КТП №473 (417 5/25) АЗС | Обоянский РЭС | Курская область | г.Обоянь | 10/0,4 | 0.025 | 0.025 | 0
6213 | CТП №129 (413 24/25) Автодром ПУ-23 | Обоянский РЭС | Курская область | г.Обоянь | 10/0,4 | 0.025 | 0.025 | 0
6214 | КТП №491 (422 100) АЗС Объездная | Обоянский РЭС | Курская область | г.Обоянь | 10/0,4 | 0.1 | 0.046 | 0.050976
6215 | ТП 481 (455 12/25) Пруд Бессонов | Обоянский РЭС | Курская область | с.Гридасово | 10/0,4 | 0.025 | 0.019 | 0.005664
6216 | КТПК № 042 (4115 42/100) гаражи | Обоянский РЭС | Курская область | г.Обоянь | 10/0,4 | 0.1 | 0.046 | 0.050976
6217 | СТП №468 (413 24/40) с. Пушкарное | Обоянский РЭС | Курская область | с.Пушкарное | 10/0,4 | 0.04 | 0.026 | 0.013216
6218 | ТП №492 (4115 2Х160 ) Ст. 3-го подъема | Обоянский РЭС | Курская область | г.Обоянь | 10/0,4 | 0.32 | 0.16 | 0
6219 | СТП 10 кВ № 494 (419) Автомойка Малыхин | Обоянский РЭС | Курская область | г.Обоянь | 10/0,4 | 0.04 | 0.038 | 0.001888
6220 | КТП №311 (4514 7/63) х. Знаменка | Обоянский РЭС | Курская область | с.Быканово | 10/0,4 | 0.063 | 0.027 | 0.033984
6221 | ТП №083 (4115 83/250) РПБ Обоянск. РЭС | Обоянский РЭС | Курская область | г.Обоянь | 10/0,4 | 0.25 | 0.102 | 0.13971
6222 | КТП №399 (469 12/400) с. Шевелево | Обоянский РЭС | Курская область | с.Шевелево | 10/0,4 | 0.4 | 0.067 | 0.31435
6223 | КТП №330 (462 3/400) с. Р-Буды | Обоянский РЭС | Курская область | с.Р-Буды | 10/0,4 | 0.4 | 0.088 | 0.29453
6224 | КТП №173 (4121 19/160) п.Пригородн | Обоянский РЭС | Курская область | п.Пригородный | 10/0,4 | 0.16 | 0.066 | 0.088736
6225 | КТПК №204 (413 21/160) ул. Есенина | Обоянский РЭС | Курская область | г.Обоянь | 10/0,4 | 0.16 | 0.057 | 0.097232
6226 | КТП №321 (4514 27/25) с. Чекмари | Обоянский РЭС | Курская область | с.Чекмари | 10/0,4 | 0.025 | 0.018 | 0.006608
6227 | КТП №065 (419 65/160) ПФР г. Обоянь | Обоянский РЭС | Курская область | г.Обоянь | 10/0,4 | 0.16 | 0.067 | 0.087792
6228 | CТП 510 (63 кВа) Мировой суд | Обоянский РЭС | Курская область | г.Обоянь | 10/0,4 | 0.063 | 0.038 | 0.0236
6229 | ТП № 040 (419 40/250) Больница резерв | Обоянский РЭС | Курская область | г.Обоянь | 10/0,4 | 0.25 | 0.182 | 0.064192
6230 | ТП 504 (413) РПЦ | Обоянский РЭС | Курская область | г.Обоянь | 10/0,4 | 0.016 | 0.016 | 0
6231 | СТП № 517 (4811) с. Кривецкие Буды | Обоянский РЭС | Курская область | с.Кривецкие Буды | 10/0,4 | 0.025 | 0.013 | 0.011328
6232 | СТП № 498 (413) с. Пасечное скважина | Обоянский РЭС | Курская область | с.Пасечное | 10/0,4 | 0.025 | 0.011 | 0.013216
6233 | СТП 497 (4115 63 кВа) ул Ленина 102 | Обоянский РЭС | Курская область | г.Обоянь | 10/0,4 | 0.063 | 0.018 | 0.04248
6234 | СКТП №359 (464 5/100) с. Косиново | Обоянский РЭС | Курская область | с.Косиново | 10/0,4 | 0.1 | 0.034 | 0.062304
6235 | МТП № 511 (413) Видеофиксация "Платон" | Обоянский РЭС | Курская область | х.Нагорный | 10/0,4 | 0.04 | 0.014 | 0.024544
6236 | КТПК №411 (471 5/400) с. Потопахино | Обоянский РЭС | Курская область | с.Потопахино | 10/0,4 | 0.4 | 0.246 | 0.14538
6237 | КТП №416 (471 11/63) с.П-Котельниково | Обоянский РЭС | Курская область | с.Котельниково | 10/0,4 | 0.063 | 0.053 | 0.00944
6238 | КТП №294 (457 7/160) с.Котельниково | Обоянский РЭС | Курская область | с.Котельниково | 10/0,4 | 0.16 | 0.115 | 0.04248
6239 | КТП № 499 (ВЛ 413) Дет. сад | Обоянский РЭС | Курская область | г.Обоянь | 10/0,4 | 0.25 | 0.22 | 0.02832
6240 | КТП №133 (415 2/160) Зерноток | Обоянский РЭС | Курская область | с.Стрелецкое | 10/0,4 | 0.16 | 0.16 | 0
6241 | КТП №482 (ВЛ 413) Орошение | Обоянский РЭС | Курская область | с.Пасечное | 10/0,4 | 0.1 | 0.038 | 0.058528
6242 | ТП №127 (413 15/400) Скважина | Обоянский РЭС | Курская область | с.Пасечное | 10/0,4 | 0.4 | 0.023 | 0.35589
6243 | КТП №116 (413 3/160) х. Пушкарное | Обоянский РЭС | Курская область | с.Пушкарное | 10/0,4 | 0.16 | 0.063 | 0.091568
6244 | КТП №121 (413 7/63) х. Нагорный | Обоянский РЭС | Курская область | х.Нагорный | 10/0,4 | 0.063 | 0.047 | 0.015104
6245 | КТП №126 (413 14/100) с. Пасечное | Обоянский РЭС | Курская область | с.Пасечное | 10/0,4 | 0.1 | 0.055 | 0.04248
6246 | КТП №133 (415 2/250) Зерноток | Обоянский РЭС | Курская область | с.Стрелецкое | 10/0,4 | 0.25 | 0.025 | 0.2124
6247 | КТП №138 (415 9/100) с. Пушкарное | Обоянский РЭС | Курская область | с.Пушкарное | 10/0,4 | 0.1 | 0.066 | 0.032096
6248 | ТП 140 | Пристенский РЭС | Курская область | с.Ср.Ольшанка | 10/0,4 | 0.04 | 0.016 | 0.022656
6249 | ТП 002 | Пристенский РЭС | Курская область | с.Котово | 10/0,4 | 0.16 | 0.0496 | 0.10422
6250 | ТП 001 | Пристенский РЭС | Курская область | с.Котово | 10/0,4 | 0.16 | 0.071111 | 0.083911
6251 | ТП 003 | Пристенский РЭС | Курская область | с.Котово | 10/0,4 | 0.04 | 0.0088 | 0.029453
6252 | ТП 005 | Пристенский РЭС | Курская область | д.Яковлевка | 10/0,4 | 0.1 | 0.035 | 0.06136
6253 | ТП 006 | Пристенский РЭС | Курская область | с.Котово | 10/0,4 | 0.04 | 0.013333 | 0.025173
6254 | ТП 007 | Пристенский РЭС | Курская область | с.Б.Крюки | 10/0,4 | 0.063 | 0.021 | 0.039648
6255 | ТП 008 | Пристенский РЭС | Курская область | с.Б.Крюки | 10/0,4 | 0.1 | 0.03 | 0.06608
6256 | ТП 009 | Пристенский РЭС | Курская область | с.Б.Крюки | 10/0,4 | 0.16 | 0.12533 | 0.032725
6257 | ТП 010 | Пристенский РЭС | Курская область | с.Б.Крюки | 10/0,4 | 0.25 | 0.058 | 0.18125
6258 | ТП 012 | Пристенский РЭС | Курская область | с.Красниково | 10/0,4 | 0.25 | 0.077 | 0.16331
6259 | ТП 013 | Пристенский РЭС | Курская область | с.Бобрышово | 10/0,4 | 0.1 | 0.068333 | 0.029893
6260 | ТП 014 | Пристенский РЭС | Курская область | с.Красниково | 10/0,4 | 0.04 | 0.012 | 0.026432
6261 | ТП 015 | Пристенский РЭС | Курская область | с.Красниково | 10/0,4 | 0.025 | 0.0063 | 0.017653
6262 | ТП 016 | Пристенский РЭС | Курская область | с.Красниково | 10/0,4 | 0.16 | 0.0528 | 0.1012
6263 | ТП 017 | Пристенский РЭС | Курская область | с.Красниково | 10/0,4 | 0.1 | 0.031 | 0.065136
6264 | ТП 019 | Пристенский РЭС | Курская область | с.Бобрышово | 10/0,4 | 0.16 | 0.0496 | 0.10422
6265 | ТП 020 | Пристенский РЭС | Курская область | с.Бобрышово | 10/0,4 | 0.04 | 0.014 | 0.024544
6266 | ТП 021 | Пристенский РЭС | Курская область | с.Бобрышово | 10/0,4 | 0.1 | 0.04 | 0.05664
6267 | ТП 022 | Пристенский РЭС | Курская область | д.Кривцово | 10/0,4 | 0.1 | 0.03 | 0.06608
6268 | ТП 023 | Пристенский РЭС | Курская область | д.Кривцово | 10/0,4 | 0.16 | 0.093333 | 0.062933
6269 | ТП 024 | Пристенский РЭС | Курская область | с.Бобрышово | 10/0,4 | 0.04 | 0.032 | 0.007552
6270 | ТП 025 | Пристенский РЭС | Курская область | с.Бобрышово | 10/0,4 | 0.16 | 0.035556 | 0.11748
6271 | ТП 027 | Пристенский РЭС | Курская область | с.Бобрышово | 10/0,4 | 0.063 | 0.022 | 0.038704
6272 | ТП 026 | Пристенский РЭС | Курская область | с.Бобрышово | 10/0,4 | 0.16 | 0.06 | 0.0944
6273 | ТП 028 | Пристенский РЭС | Курская область | с.Бобрышово | 10/0,4 | 0.063 | 0.022 | 0.038704
6274 | ТП 029 | Пристенский РЭС | Курская область | с.Бобрышово | 10/0,4 | 0.1 | 0.0375 | 0.059
6275 | ТП 030 | Пристенский РЭС | Курская область | с.Троицкое | 10/0,4 | 0.04 | 0.015 | 0.0236
6276 | ТП 032 | Пристенский РЭС | Курская область | с.Троицкое | 10/0,4 | 0.1 | 0.036 | 0.060416
6277 | ТП 033 | Пристенский РЭС | Курская область | с.Ракитинка | 10/0,4 | 0.16 | 0.048 | 0.10573
6278 | ТП 034 | Пристенский РЭС | Курская область | с.Ракитинка | 10/0,4 | 0.25 | 0.1375 | 0.1062
6279 | ТП 035 | Пристенский РЭС | Курская область | с.Н.Ольшанка | 10/0,4 | 0.16 | 0.128 | 0.030208
6280 | ТП 036 | Пристенский РЭС | Курская область | с.Ракитинка | 10/0,4 | 0.16 | 0.090667 | 0.065451
6281 | ТП 037 | Пристенский РЭС | Курская область | д.В.Колодезь | 10/0,4 | 0.16 | 0.093333 | 0.062933
6282 | ТП 038 | Пристенский РЭС | Курская область | с.Н.Ольшанка | 10/0,4 | 0.1 | 0.027 | 0.068912
6283 | ТП 043 | Пристенский РЭС | Курская область | х.Еринка | 10/0,4 | 0.063 | 0.01953 | 0.041036
6284 | ТП 044 | Пристенский РЭС | Курская область | х.Еринка | 10/0,4 | 0.16 | 0.0416 | 0.11177
6285 | ТП 045 | Пристенский РЭС | Курская область | х.Еринка | 10/0,4 | 0.04 | 0.015 | 0.0236
6286 | ТП 048 | Пристенский РЭС | Курская область | с.Сазановка | 10/0,4 | 0.063 | 0.022 | 0.038704
6287 | ТП 049 | Пристенский РЭС | Курская область | с.Шатиловка | 10/0,4 | 0.25 | 0.054 | 0.18502
6288 | ТП 050 | Пристенский РЭС | Курская область | д.Васильевка | 10/0,4 | 0.063 | 0.01 | 0.050032
6289 | ТП 051 | Пристенский РЭС | Курская область | с.Сазановка | 10/0,4 | 0.16 | 0.144 | 0.015104
6290 | ТП 052 | Пристенский РЭС | Курская область | д.В.Плоское | 10/0,4 | 0.16 | 0.16 | 0
6291 | ТП 053 | Пристенский РЭС | Курская область | с.Сазановка | 10/0,4 | 0.04 | 0.0144 | 0.024166
6292 | ТП 054 | Пристенский РЭС | Курская область | с.Сазановка | 10/0,4 | 0.1 | 0.063333 | 0.034613
6293 | ТП 055 | Пристенский РЭС | Курская область | с.Сазановка | 10/0,4 | 0.16 | 0.13067 | 0.027691
6294 | ТП 057 | Пристенский РЭС | Курская область | с.Сазановка | 10/0,4 | 0.4 | 0.11 | 0.27376
6295 | ТП 058 | Пристенский РЭС | Курская область | с.Сазановка | 10/0,4 | 0.25 | 0.06 | 0.17936
6296 | ТП 059 | Пристенский РЭС | Курская область | с.Сазановка | 10/0,4 | 0.1 | 0.1 | 0
6297 | ТП 060 | Пристенский РЭС | Курская область | с.Сазановка | 10/0,4 | 0.16 | 0.0512 | 0.10271
6298 | ТП 061 | Пристенский РЭС | Курская область | х.Отрадное | 10/0,4 | 0.1 | 0.01 | 0.08496
6299 | ТП 063 | Пристенский РЭС | Курская область | п.Кировский | 10/0,4 | 0.1 | 0.035 | 0.06136
6300 | ТП 064 | Пристенский РЭС | Курская область | п.Кировский | 10/0,4 | 0.16 | 0.032 | 0.12083
6301 | ТП 065 | Пристенский РЭС | Курская область | п.Кировский | 10/0,4 | 0.16 | 0.16 | 0
6302 | ТП 066 | Пристенский РЭС | Курская область | п.Кировский | 10/0,4 | 0.1 | 0.03 | 0.06608
6303 | ТП 067 | Пристенский РЭС | Курская область | п.Кировский | 10/0,4 | 0.16 | 0.08 | 0.07552
6304 | ТП 068 | Пристенский РЭС | Курская область | п.Кировский | 10/0,4 | 0.16 | 0.08 | 0.07552
6305 | ТП 069 | Пристенский РЭС | Курская область | п.Кировский | 10/0,4 | 0.16 | 0.082667 | 0.073003
6306 | ТП 071 | Пристенский РЭС | Курская область | п.Кировский | 10/0,4 | 0.25 | 0.06 | 0.17936
6307 | ТП 072 | Пристенский РЭС | Курская область | п.Кировский | 10/0,4 | 0.16 | 0.13867 | 0.020139
6308 | ТП 074 | Пристенский РЭС | Курская область | п.Кировский | 10/0,4 | 0.1 | 0.032 | 0.064192
6309 | ТП 075 | Пристенский РЭС | Курская область | п.Кировский | 10/0,4 | 0.063 | 0.02016 | 0.040441
6310 | ТП 076 | Пристенский РЭС | Курская область | п.Кировский | 10/0,4 | 0.063 | 0.022 | 0.038704
6311 | ТП 077 | Пристенский РЭС | Курская область | п.Кировский | 10/0,4 | 0.063 | 0.018 | 0.04248
6312 | ТП 085 | Пристенский РЭС | Курская область | п.Кировский | 10/0,4 | 0.16 | 0.045714 | 0.10789
6313 | ТП 081 | Пристенский РЭС | Курская область | х.Озерки | 10/0,4 | 0.06 | 0.041 | 0.017936
6314 | ТП 082 | Пристенский РЭС | Курская область | х.Луг | 10/0,4 | 0.16 | 0.0288 | 0.12385
6315 | ТП 083 | Пристенский РЭС | Курская область | х.Луг | 10/0,4 | 0.16 | 0.128 | 0.030208
6316 | ТП 084 | Пристенский РЭС | Курская область | х.Чибисовка | 10/0,4 | 0.025 | 0.01875 | 0.0059
6317 | ТП 091 | Пристенский РЭС | Курская область | п.Кировский | 10/0,4 | 0.25 | 0.08 | 0.16048
6318 | ТП 089 | Пристенский РЭС | Курская область | п.Кировский | 10/0,4 | 0.4 | 0.0672 | 0.31416
6319 | ТП 088 | Пристенский РЭС | Курская область | п.Кировский | 10/0,4 | 0.4 | 0.0864 | 0.29604
6320 | ТП 090 | Пристенский РЭС | Курская область | п.Кировский | 10/0,4 | 0.25 | 0.052 | 0.18691
6321 | ТП 086 | Пристенский РЭС | Курская область | х.Луг | 10/0,4 | 0.063 | 0.0189 | 0.04163
6322 | ТП 087 | Пристенский РЭС | Курская область | х.Свободный | 10/0,4 | 0.04 | 0.0092 | 0.029075
6323 | ТП 116 | Пристенский РЭС | Курская область | с.Нагольное | 10/0,4 | 0.4 | 0.105 | 0.27848
6324 | ТП 115 | Пристенский РЭС | Курская область | с.Нагольное | 10/0,4 | 0.25 | 0.058 | 0.18125
6325 | ТП 112 | Пристенский РЭС | Курская область | х.Ржавчик | 10/0,4 | 0.16 | 0.136 | 0.022656
6326 | ТП 113 | Пристенский РЭС | Курская область | с.Нагольное | 10/0,4 | 0.063 | 0.042 | 0.019824
6327 | ТП 123 | Пристенский РЭС | Курская область | с.Нагольное | 10/0,4 | 0.06 | 0.0264 | 0.031718
6328 | ТП 041 | Пристенский РЭС | Курская область | с.Нагольное | 10/0,4 | 0.16 | 0.12267 | 0.035243
6329 | ТП 114 | Пристенский РЭС | Курская область | с.Нагольное | 10/0,4 | 0.1 | 0.063333 | 0.034613
6330 | ТП 118 | Пристенский РЭС | Курская область | с.Нагольное | 10/0,4 | 0.16 | 0.093333 | 0.062933
6331 | ТП 119 | Пристенский РЭС | Курская область | с.Нагольное | 10/0,4 | 0.25 | 0.25 | 0
6332 | ТП 120 | Пристенский РЭС | Курская область | с.Нагольное | 10/0,4 | 0.06 | 0.02424 | 0.033757
6333 | ТП 040 | Пристенский РЭС | Курская область | с.Нагольное | 10/0,4 | 0.06 | 0.019048 | 0.038659
6334 | ТП 124 | Пристенский РЭС | Курская область | х.Луг | 10/0,4 | 0.16 | 0.10667 | 0.050347
6335 | ТП 097 | Пристенский РЭС | Курская область | п.Пристень | 10/0,4 | 0.025 | 0.00875 | 0.01534
6336 | ТП 104 | Пристенский РЭС | Курская область | п.Вихровский | 10/0,4 | 0.16 | 0.03968 | 0.11358
6337 | ТП 098 | Пристенский РЭС | Курская область | п.Комсомольский | 10/0,4 | 0.25 | 0.05 | 0.1888
6338 | ТП 102 | Пристенский РЭС | Курская область | с.В.Ольшанка | 10/0,4 | 0.16 | 0.06 | 0.0944
6339 | ТП 103 | Пристенский РЭС | Курская область | с.В.Ольшанка | 10/0,4 | 0.04 | 0.018413 | 0.020378
6340 | ТП 100 | Пристенский РЭС | Курская область | с.В.Ольшанка | 10/0,4 | 0.06 | 0.019048 | 0.038659
6341 | ТП 101 | Пристенский РЭС | Курская область | с.В.Ольшанка | 10/0,4 | 0.1 | 0.031746 | 0.064432
6342 | ТП 129 | Пристенский РЭС | Курская область | д.Покровка | 10/0,4 | 0.063 | 0.013702 | 0.046537
6343 | ТП 131 | Пристенский РЭС | Курская область | с.Ильинка | 10/0,4 | 0.04 | 0.0116 | 0.02681
6344 | ТП 133 | Пристенский РЭС | Курская область | с.Ильинка | 10/0,4 | 0.16 | 0.0416 | 0.11177
6345 | ТП 134 | Пристенский РЭС | Курская область | с.Ильинка | 10/0,4 | 0.1 | 0.031 | 0.065136
6346 | ТП 135 | Пристенский РЭС | Курская область | с.Горка | 10/0,4 | 0.1 | 0.032 | 0.064192
6347 | ТП 136 | Пристенский РЭС | Курская область | с.Горка | 10/0,4 | 0.063 | 0.01953 | 0.041036
6348 | ТП 137 | Пристенский РЭС | Курская область | х.Залесье | 10/0,4 | 0.063 | 0.008 | 0.05192
6349 | ТП 139 | Пристенский РЭС | Курская область | с.Двоелучное | 10/0,4 | 0.1 | 0.07 | 0.02832
6350 | ТП 143 | Пристенский РЭС | Курская область | с.Прилепы | 10/0,4 | 0.4 | 0.0864 | 0.29604
6351 | ТП 144 | Пристенский РЭС | Курская область | с.Прилепы | 10/0,4 | 0.063 | 0.011498 | 0.048618
6352 | ТП 145 | Пристенский РЭС | Курская область | с.Б.Сети | 10/0,4 | 0.1 | 0.035 | 0.06136
6353 | ТП 146 | Пристенский РЭС | Курская область | с.Б.Сети | 10/0,4 | 0.06 | 0.012 | 0.045312
6354 | ТП 147 | Пристенский РЭС | Курская область | с.Б.Сети | 10/0,4 | 0.25 | 0.071429 | 0.16857
6355 | ТП 148 | Пристенский РЭС | Курская область | с.Б.Сети | 10/0,4 | 0.1 | 0.053333 | 0.044053
6356 | ТП 149 | Пристенский РЭС | Курская область | с.Б.Сети | 10/0,4 | 0.1 | 0.031 | 0.065136
6357 | ТП 150 | Пристенский РЭС | Курская область | с.Б.Сети | 10/0,4 | 0.06 | 0.0168 | 0.040781
6358 | ТП 151 | Пристенский РЭС | Курская область | с.Б.Сети | 10/0,4 | 0.1 | 0.018 | 0.077408
6359 | ТП 152 | Пристенский РЭС | Курская область | с.Черновец | 10/0,4 | 0.06 | 0.012 | 0.045312
6360 | ТП 153 | Пристенский РЭС | Курская область | п.Пристень | 10/0,4 | 0.16 | 0.077333 | 0.078037
6361 | ТП 154 | Пристенский РЭС | Курская область | с.Черновец | 10/0,4 | 0.1 | 0.055 | 0.04248
6362 | ТП 155 | Пристенский РЭС | Курская область | с.Черновец | 10/0,4 | 0.1 | 0.023 | 0.072688
6363 | ТП 156 | Пристенский РЭС | Курская область | с.Черновец | 10/0,4 | 0.25 | 0.079365 | 0.16108
6364 | ТП 157 | Пристенский РЭС | Курская область | с.Черновец | 10/0,4 | 0.4 | 0.29333 | 0.10069
6365 | ТП 242 | Пристенский РЭС | Курская область | с.Пселец | 10/0,4 | 0.04 | 0.0124 | 0.026054
6366 | ТП 159 | Пристенский РЭС | Курская область | с.Б.Крюки | 10/0,4 | 0.1 | 0.071667 | 0.026747
6367 | ТП 160 | Пристенский РЭС | Курская область | с.Б.Крюки | 10/0,4 | 0.1 | 0.026984 | 0.068927
6368 | ТП 161 | Пристенский РЭС | Курская область | с.Б.Крюки | 10/0,4 | 0.063 | 0.024255 | 0.036575
6369 | ТП 162 | Пристенский РЭС | Курская область | с.Б.Крюки | 10/0,4 | 0.063 | 0.013356 | 0.046864
6370 | ТП 174 | Пристенский РЭС | Курская область | х.Майский | 10/0,4 | 0.1 | 0.073333 | 0.025173
6371 | ТП 163 | Пристенский РЭС | Курская область | с.Пселец | 10/0,4 | 0.25 | 0.18333 | 0.062933
6372 | ТП 164 | Пристенский РЭС | Курская область | с.Пселец | 10/0,4 | 0.16 | 0.0512 | 0.10271
6373 | ТП 168 | Пристенский РЭС | Курская область | с.Пселец | 10/0,4 | 0.16 | 0.13067 | 0.027691
6374 | ТП 165 | Пристенский РЭС | Курская область | с.Пселец | 10/0,4 | 0.25 | 0.1125 | 0.1298
6375 | ТП 166 | Пристенский РЭС | Курская область | с.Пселец | 10/0,4 | 0.063 | 0.04305 | 0.018833
6376 | ТП 167 | Пристенский РЭС | Курская область | с.Пселец | 10/0,4 | 0.16 | 0.12 | 0.03776
6377 | ТП 173 | Пристенский РЭС | Курская область | с.Пселец | 10/0,4 | 0.16 | 0.060952 | 0.093501
6378 | ТП 169 | Пристенский РЭС | Курская область | с.Пселец | 10/0,4 | 0.16 | 0.04544 | 0.10814
6379 | ТП 170 | Пристенский РЭС | Курская область | с.Пселец | 10/0,4 | 0.063 | 0.0315 | 0.029736
6380 | ТП 172 | Пристенский РЭС | Курская область | с.Пселец | 10/0,4 | 0.1 | 0.0192 | 0.076275
6381 | ТП 179 | Пристенский РЭС | Курская область | с.Пристенное | 10/0,4 | 0.16 | 0.0356 | 0.11743
6382 | ТП 185 | Пристенский РЭС | Курская область | с.Пристенное | 10/0,4 | 0.16 | 0.066032 | 0.088706
6383 | ТП 180 | Пристенский РЭС | Курская область | с.Пристенное | 10/0,4 | 0.4 | 0.12063 | 0.26372
6384 | ТП 181 | Пристенский РЭС | Курская область | с.Пристенное | 10/0,4 | 0.1 | 0.02825 | 0.067732
6385 | ТП 182 | Пристенский РЭС | Курская область | д.Колбасовка | 10/0,4 | 0.063 | 0.01701 | 0.043415
6386 | ТП 184 | Пристенский РЭС | Курская область | с.Пристенное | 10/0,4 | 0.063 | 0.022 | 0.038704
6387 | ТП 186 | Пристенский РЭС | Курская область | с.Ярыгино | 10/0,4 | 0.16 | 0.08 | 0.07552
6388 | ТП 187 | Пристенский РЭС | Курская область | с.Ярыгино | 10/0,4 | 0.25 | 0.0625 | 0.177
6389 | ТП 188 | Пристенский РЭС | Курская область | с.Ярыгино | 10/0,4 | 0.16 | 0.02816 | 0.12446
6390 | ТП 189 | Пристенский РЭС | Курская область | с.Ярыгино | 10/0,4 | 0.25 | 0.075 | 0.1652
6391 | ТП 190 | Пристенский РЭС | Курская область | с.Ярыгино | 10/0,4 | 0.16 | 0.0704 | 0.084582
6392 | ТП 191 | Пристенский РЭС | Курская область | с.Ярыгино | 10/0,4 | 0.063 | 0.01953 | 0.041036
6393 | ТП 192 | Пристенский РЭС | Курская область | с.Ярыгино | 10/0,4 | 0.25 | 0.0725 | 0.16756
6394 | ТП 193 | Пристенский РЭС | Курская область | с.Ярыгино | 10/0,4 | 0.063 | 0.02583 | 0.035088
6395 | ТП 194 | Пристенский РЭС | Курская область | д.Колбасовка | 10/0,4 | 0.1 | 0.033333 | 0.062933
6396 | ТП 196 | Пристенский РЭС | Курская область | д.Колбасовка | 10/0,4 | 0.4 | 0.096 | 0.28698
6397 | ТП 197 | Пристенский РЭС | Курская область | с.Ср.Ольшанка | 10/0,4 | 0.04 | 0.0124 | 0.026054
6398 | ТП 198 | Пристенский РЭС | Курская область | с.Ср.Ольшанка | 10/0,4 | 0.1 | 0.073333 | 0.025173
6399 | ТП 199 | Пристенский РЭС | Курская область | с.Ср.Ольшанка | 10/0,4 | 0.025 | 0.0065 | 0.017464
6400 | ТП 200 | Пристенский РЭС | Курская область | с.Ср.Ольшанка | 10/0,4 | 0.063 | 0.014112 | 0.04615
6401 | ТП 201 | Пристенский РЭС | Курская область | с.Ср.Ольшанка | 10/0,4 | 0.025 | 0.007 | 0.016992
6402 | ТП 202 | Пристенский РЭС | Курская область | с.Ср.Ольшанка | 10/0,4 | 0.16 | 0.0544 | 0.099686
6403 | ТП 204 | Пристенский РЭС | Курская область | х.Серебряное | 10/0,4 | 0.04 | 0.022 | 0.016992
6404 | ТП 205 | Пристенский РЭС | Курская область | х.Остренький | 10/0,4 | 0.16 | 0.12 | 0.03776
6405 | ТП 206 | Пристенский РЭС | Курская область | х.Корытное | 10/0,4 | 0.03 | 0.0205 | 0.008968
6406 | ТП 213 | Пристенский РЭС | Курская область | с.В.Ольшанка | 10/0,4 | 0.25 | 0.075 | 0.1652
6407 | ТП 208 | Пристенский РЭС | Курская область | с.В.Ольшанка | 10/0,4 | 0.25 | 0.059524 | 0.17981
6408 | ТП 209 | Пристенский РЭС | Курская область | с.В.Ольшанка | 10/0,4 | 0.1 | 0.0336 | 0.062682
6409 | ТП 210 | Пристенский РЭС | Курская область | с.В.Ольшанка | 10/0,4 | 0.1 | 0.050794 | 0.046451
6410 | ТП 212 | Пристенский РЭС | Курская область | с.В.Ольшанка | 10/0,4 | 0.16 | 0.10133 | 0.055381
6411 | ТП 207 | Пристенский РЭС | Курская область | с.Пселец | 10/0,4 | 0.063 | 0.03024 | 0.030925
6412 | ТП 214 | Пристенский РЭС | Курская область | с.Ср.Ольшанка | 10/0,4 | 0.1 | 0.028 | 0.067968
6413 | ТП 215 | Пристенский РЭС | Курская область | с.Ср.Ольшанка | 10/0,4 | 0.16 | 0.032 | 0.12083
6414 | ТП 219 | Пристенский РЭС | Курская область | д.В.Плоское | 10/0,4 | 0.063 | 0.017 | 0.043424
6415 | ТП 220 | Пристенский РЭС | Курская область | д.В.Плоское | 10/0,4 | 0.25 | 0.07 | 0.16992
6416 | ТП 221 | Пристенский РЭС | Курская область | д.В.Плоское | 10/0,4 | 0.063 | 0.02142 | 0.039252
6417 | ТП 216 | Пристенский РЭС | Курская область | с.Троицкое | 10/0,4 | 0.16 | 0.0432 | 0.11026
6418 | ТП 217 | Пристенский РЭС | Курская область | с.Троицкое | 10/0,4 | 0.1 | 0.04 | 0.05664
6419 | ТП 218 | Пристенский РЭС | Курская область | с.Троицкое | 10/0,4 | 0.025 | 0.017917 | 0.0066867
6420 | ТП 222 | Пристенский РЭС | Курская область | д.Владимировка | 10/0,4 | 0.4 | 0.22 | 0.16992
6421 | ТП 223 | Пристенский РЭС | Курская область | д.Владимировка | 10/0,4 | 0.16 | 0.12 | 0.03776
6422 | ТП 224 | Пристенский РЭС | Курская область | х.Павловка | 10/0,4 | 0.1 | 0.068 | 0.030208
6423 | ТП 225 | Пристенский РЭС | Курская область | х.Девятигорье | 10/0,4 | 0.063 | 0.03024 | 0.030925
6424 | ТП 226 | Пристенский РЭС | Курская область | х.Прудки | 10/0,4 | 0.063 | 0.017325 | 0.043117
6425 | ТП 228 | Пристенский РЭС | Курская область | д.В.Плоское | 10/0,4 | 0.04 | 0.0096 | 0.028698
6426 | ТП 107 | Пристенский РЭС | Курская область | п.Пристень | 10/0,4 | 0.25 | 0.0825 | 0.15812
6427 | ТП 178 | Пристенский РЭС | Курская область | п.Пристень | 10/0,4 | 0.04 | 0 | 0.03776
6428 | ТП 264 | Пристенский РЭС | Курская область | с.Красниково | 10/0,4 | 0.25 | 0.083 | 0.15765
6429 | ТП 046 | Пристенский РЭС | Курская область | с.Сазановка | 10/0,4 | 0.1 | 0.0215 | 0.074104
6430 | ТП 247 | Пристенский РЭС | Курская область | п.Кировский | 10/0,4 | 0.04 | 0.025 | 0.01416
6431 | ТП 095 | Пристенский РЭС | Курская область | с.Сазановка | 10/0,4 | 0.25 | 0.12 | 0.12272
6432 | ТП 094 | Пристенский РЭС | Курская область | с.Черновец | 10/0,4 | 0.16 | 0.093333 | 0.062933
6433 | ТП 039 | Пристенский РЭС | Курская область | с.Нагольное | 10/0,4 | 0.063 | 0.0126 | 0.047578
6434 | ТП 132 | Пристенский РЭС | Курская область | с.Ильинка | 10/0,4 | 0.063 | 0.02079 | 0.039846
6435 | ТП 042 | Пристенский РЭС | Курская область | с.Бобрышово | 10/0,4 | 0.16 | 0.1072 | 0.049843
6436 | ТП 092 | Пристенский РЭС | Курская область | п.Кировский | 10/0,4 | 0.1 | 0.034 | 0.062304
6437 | ТП 141 | Пристенский РЭС | Курская область | с.Двоелучное | 10/0,4 | 0.1 | 0.066667 | 0.031467
6438 | ТП 093 | Пристенский РЭС | Курская область | п.Кировский | 10/0,4 | 0.1 | 0.033333 | 0.062933
6439 | ТП 142 | Пристенский РЭС | Курская область | с.Двоелучное | 10/0,4 | 0.063 | 0.019058 | 0.041482
6440 | ТП 130 | Пристенский РЭС | Курская область | д.Покровка | 10/0,4 | 0.063 | 0.022 | 0.038704
6441 | ТП 121 | Пристенский РЭС | Курская область | с.Нагольное | 10/0,4 | 0.04 | 0.02 | 0.01888
6442 | ТП 138 | Пристенский РЭС | Курская область | с.Горка | 10/0,4 | 0.063 | 0.01575 | 0.044604
6443 | ТП 073 | Пристенский РЭС | Курская область | п.Кировский | 10/0,4 | 0.16 | 0.053333 | 0.10069
6444 | ТП 070 | Пристенский РЭС | Курская область | п.Кировский | 10/0,4 | 0.063 | 0.02 | 0.040592
6445 | ТП 111 | Пристенский РЭС | Курская область | с.Нагольное | 10/0,4 | 0.063 | 0.02205 | 0.038657
6446 | ТП 270 | Пристенский РЭС | Курская область | с Пристенное | 10/0,4 | 0.016 | 0.011 | 0.00472
6447 | ТП 158 | Пристенский РЭС | Курская область | п.Пристень | 10/0,4 | 0.04 | 0.008 | 0.030208
6448 | КТПНУ 229 | Пристенский РЭС | Курская область | с.Пселец | 10/0,4 | 1.26 | 0.593 | 0.034928
6449 | КТПНУ 230 | Пристенский РЭС | Курская область | с.Пселец | 10/0,4 | 0.8 | 0.351 | 0.046256
6450 | КТПНУ 231 | Пристенский РЭС | Курская область | с.Пселец | 10/0,4 | 0.8 | 0.384 | 0.015104
6451 | КТПК 232 | Пристенский РЭС | Курская область | с.Ср.Ольшанка | 10/0,4 | 0.63 | 0.18 | 0.4248
6452 | КТПНУ 235 | Пристенский РЭС | Курская область | х.Остренький | 10/0,4 | 0.8 | 0.4 | 0
6453 | КТПНУ 233 | Пристенский РЭС | Курская область | с.Ср.Ольшанка | 10/0,4 | 1.26 | 0.63 | 0
6454 | КТПНУ 236 | Пристенский РЭС | Курская область | с.Пристенное | 10/0,4 | 1.26 | 0.63 | 0
6455 | КТПНУ 237 | Пристенский РЭС | Курская область | с.Пристенное | 10/0,4 | 0.8 | 0.4 | 0
6456 | КТПНУ 238 | Пристенский РЭС | Курская область | с.Пристенное | 10/0,4 | 0.8 | 0.4 | 0
6457 | КТПНУ 239 | Пристенский РЭС | Курская область | д.Кривцово | 10/0,4 | 1.26 | 0.63 | 0
6458 | КТПНУ 240 | Пристенский РЭС | Курская область | д.Кривцово | 10/0,4 | 0.8 | 0.4 | 0
6459 | КТПНУ 241 | Пристенский РЭС | Курская область | с.Ракитинка | 10/0,4 | 0.8 | 0.4 | 0
6460 | КТПНУ 234 | Пристенский РЭС | Курская область | х.Корытное | 10/0,4 | 0.8 | 0.4 | 0
6461 | СТП 243 | Пристенский РЭС | Курская область | с.Сазановка | 10/0,4 | 0.016 | 0.013333 | 0.0025173
6462 | СТП 244 | Пристенский РЭС | Курская область | с.Б.Колбасовка | 10/0,4 | 0.025 | 0.0095 | 0.014632
6463 | СТП 245 | Пристенский РЭС | Курская область | с.Б.Колбасовка | 10/0,4 | 0.016 | 0.016 | 0
6464 | СТП 248 | Пристенский РЭС | Курская область | п. Вихровский | 10/0,4 | 0.063 | 0.0189 | 0.04163
6465 | ТП 262 | Пристенский РЭС | Курская область | п. Вихровой | 10/0,4 | 0.16 | 0.13 | 0.02832
6466 | СТП 263 | Пристенский РЭС | Курская область | х. Подольхи | 10/0,4 | 0.016 | 0.01 | 0.005664
6467 | СТП 265 | Пристенский РЭС | Курская область | п. Пристень | 10/0,4 | 0.063 | 0.02 | 0.040592
6468 | ТП 266 | Пристенский РЭС | Курская область | Черновецкий с/с, с. Черновец | 10/0,4 | 0.25 | 0.16667 | 0.078667
6469 | СТП 267 | Пристенский РЭС | Курская область | с. Ярыгино | 10/0,4 | 0.016 | 0.011 | 0.00472
6470 | СТП 268 | Пристенский РЭС | Курская область | с. Ярыгино | 10/0,4 | 0.025 | 0.017 | 0.007552
6471 | ТП 269 | Пристенский РЭС | Курская область | с Красниково | 10/0,4 | 0.4 | 0.21 | 0.17936
6472 | ТП 333 (2139-04-400) | Рыльский РЭС | Курская область | п.Марьино | 10/0,4 | 0.4 | 0.373 | 0.025488
6473 | ЗТП (ЦРП)-10кВ Марьино | Рыльский РЭС | Курская область | п.Марьино | 10/0,4 | 2 | 0.952 | 0.045312
6474 | ЗТП -10кВ Семёново | Рыльский РЭС | Курская область | д.Семеново | 10/0,4 | 0.16 | 0.146 | 0.013216
6475 | ЗТП (РП)-10кВ №220 Учительское | Рыльский РЭС | Курская область | п.Учительский | 10/0,4 | 1.26 | 0.6 | 0.02832
6476 | ЗТП (РП)-10кВ №222 Учительское | Рыльский РЭС | Курская область | п.Учительский | 10/0,4 | 1.26 | 0.63 | 0
6477 | ЗТП (РП)-10кВ №223 Учительское | Рыльский РЭС | Курская область | п.Учительский | 10/0,4 | 0.63 | 0.5985 | 0.029736
6478 | ЗТП (РП)-10кВ №224 Учительское | Рыльский РЭС | Курская область | п.Учительский | 10/0,4 | 0.25 | 0.2375 | 0.0118
6479 | КТП-10кВ №20513-06-100 | Рыльский РЭС | Курская область | д.Ст.Николаевка | 10/0,4 | 0.1 | 0.073 | 0.025488
6480 | КТП-10кВ№20513-04-30 | Рыльский РЭС | Курская область | х. Нижния Мельница | 10/0,4 | 0.03 | 0.012 | 0.016992
6481 | КТП-10кВ№20513-01-100 | Рыльский РЭС | Курская область | д.Золотаревка | 10/0,4 | 0.1 | 0.086 | 0.013216
6482 | КТП-10кВ№20513-08-60 | Рыльский РЭС | Курская область | д.Студенок | 10/0,4 | 0.06 | 0.019 | 0.038704
6483 | КТП №2138-07-100 | Рыльский РЭС | Курская область | д.Студенок | 10/0,4 | 0.1 | 0.018 | 0.077408
6484 | КТП-10кВ №2123-03-100 | Рыльский РЭС | Курская область | д.Каменка | 10/0,4 | 0.1 | 0.086 | 0.013216
6485 | КТП-10кВ №2123-04-63 | Рыльский РЭС | Курская область | д.Каменка | 10/0,4 | 0.063 | 0.027 | 0.033984
6486 | КТП №2123-07-250 | Рыльский РЭС | Курская область | д.Дурово | 10/0,4 | 0.25 | 0.218 | 0.030208
6487 | КТП-10кВ №2123-09-60 | Рыльский РЭС | Курская область | д.Дурово | 10/0,4 | 0.06 | 0.048 | 0.011328
6488 | КТП-10/0,4 №2131-06-160кВА | Рыльский РЭС | Курская область | д.Новоивановка | 10/0,4 | 0.16 | 0.16 | 0
6489 | КТП-10кВ №2123-06-100 | Рыльский РЭС | Курская область | д.Дурово | 10/0,4 | 0.1 | 0.086 | 0.013216
6490 | КТП-10кВ №2123-05-63 | Рыльский РЭС | Курская область | д.Дурово | 10/0,4 | 0.063 | 0.05 | 0.012272
6491 | КТП-10кВ №2211-03-100 | Рыльский РЭС | Курская область | с.Большегнеушево | 10/0,4 | 0.1 | 0.068 | 0.030208
6492 | КТП-10кВ №2211-07/100 | Рыльский РЭС | Курская область | д.Воегоща | 10/0,4 | 0.1 | 0.087 | 0.012272
6493 | КТП-10кВ №2211-05-60 | Рыльский РЭС | Курская область | с.Большегнеушево | 10/0,4 | 0.06 | 0.033 | 0.025488
6494 | КТП-10кВ №230 | Рыльский РЭС | Курская область | д.Воегоща | 10/0,4 | 0.25 | 0.223 | 0.025488
6495 | КТП №2211-01-250 | Рыльский РЭС | Курская область | д.Воегоща | 10/0,4 | 0.25 | 0.223 | 0.025488
6496 | КТП-10кВ №2215-02-160 | Рыльский РЭС | Курская область | с.Большегнеушево | 10/0,4 | 0.16 | 0.105 | 0.05192
6497 | ЗТП-10кВ №2211-09/160 | Рыльский РЭС | Курская область | с.Большегнеушево | 10/0,4 | 0.16 | 0.105 | 0.05192
6498 | КТП-10кВ №2002-02-63 | Рыльский РЭС | Курская область | с.Большегнеушево | 10/0,4 | 0.063 | 0.036 | 0.025488
6499 | КТП 21402-01/60 | Рыльский РЭС | Курская область | д.Журятино 34 | 10/0,4 | 0.06 | 0.046 | 0.013216
6500 | КТП-10кВ №21401-11-60 | Рыльский РЭС | Курская область | с.Березники | 10/0,4 | 0.06 | 0.055 | 0.00472
6501 | КТП 21401-05/100 | Рыльский РЭС | Курская область | д.Стропицы 33 | 10/0,4 | 0.1 | 0.086 | 0.013216
6502 | КТП-10кВ №21401-04-160 | Рыльский РЭС | Курская область | д.Стропицы | 10/0,4 | 0.16 | 0.133 | 0.025488
6503 | КТПН №405 | Рыльский РЭС | Курская область | д.Висколь 11 | 10/0,4 | 0.1 | 0.073 | 0.025488
6504 | КТП 21401-02/100 | Рыльский РЭС | Курская область | д.Висколь 35 | 10/0,4 | 0.1 | 0.061 | 0.036816
6505 | КТП 21401-07/63 | Рыльский РЭС | Курская область | с.Березники 12 | 10/0,4 | 0.063 | 0.049 | 0.013216
6506 | КТП 21401-06/100 | Рыльский РЭС | Курская область | д.Стропицы 32 | 10/0,4 | 0.1 | 0.055 | 0.04248
6507 | КТП 21401-11-160 | Рыльский РЭС | Курская область | с.Березники 27 | 10/0,4 | 0.16 | 0.141 | 0.017936
6508 | КТП-10кВ №21403-01-100 (№178) | Рыльский РЭС | Курская область | д.Висколь | 10/0,4 | 0.1 | 0.045 | 0.05192
6509 | ТП-10кВ №189 (21408-01/60) | Рыльский РЭС | Курская область | д.Конопляновка | 10/0,4 | 0.06 | 0.033 | 0.025488
6510 | КТП 21408-02/60 | Рыльский РЭС | Курская область | д.Игнатьево 9 | 10/0,4 | 0.06 | 0.031 | 0.027376
6511 | КТП-10кВ №21409-02-160 | Рыльский РЭС | Курская область | с.Капыстичи | 10/0,4 | 0.16 | 0.106 | 0.050976
6512 | КТП 21409-03/100 | Рыльский РЭС | Курская область | с.Капыстичи 15 | 10/0,4 | 0.1 | 0.045 | 0.05192
6513 | КТП 21410-03/60 | Рыльский РЭС | Курская область | д.Кольтичеево 23 | 10/0,4 | 0.06 | 0.046 | 0.013216
6514 | КТП 21410-02/63 | Рыльский РЭС | Курская область | д.Кольтичеево 14 | 10/0,4 | 0.063 | 0.043 | 0.01888
6515 | ТП № 415 (21410-04-100 ) | Рыльский РЭС | Курская область | д.Кольтичеево | 10/0,4 | 0.1 | 0.063 | 0.034928
6516 | КТП №2138-01-100 | Рыльский РЭС | Курская область | д.Студенок | 10/0,4 | 0.1 | 0.052 | 0.045312
6517 | КТП №2138-02-160 | Рыльский РЭС | Курская область | д.Студенок | 10/0,4 | 0.25 | 0.25 | 0
6518 | КТП №2138-03-60 | Рыльский РЭС | Курская область | д.Студенок | 10/0,4 | 0.06 | 0.046 | 0.013216
6519 | КТП №2138-09/100 | Рыльский РЭС | Курская область | д.Кукарековка | 10/0,4 | 0.1 | 0.073 | 0.025488
6520 | КТП №2138-05-63 | Рыльский РЭС | Курская область | д.Студенок | 10/0,4 | 0.063 | 0.05 | 0.012272
6521 | КТП №2138-11/100 | Рыльский РЭС | Курская область | д.Кукарековка | 10/0,4 | 0.1 | 0.039 | 0.057584
6522 | КТП-10кВ №2164-01-100 | Рыльский РЭС | Курская область | д.Обеста | 10/0,4 | 0.1 | 0.073 | 0.025488
6523 | ТП-10кВ №344 (2164-02-100) | Рыльский РЭС | Курская область | д.Обеста | 10/0,4 | 0.1 | 0.042 | 0.054752
6524 | КТП-10кВ №2165-01-250 | Рыльский РЭС | Курская область | д.Обеста | 10/0,4 | 0.25 | 0.189 | 0.057584
6525 | КТП-10/04 кВ 2165-02-160 кВа,СПК М. Гор | Рыльский РЭС | Курская область | д.Обеста | 10/0,4 | 0.16 | 0.136 | 0.022656
6526 | КТП №2139-01-100 | Рыльский РЭС | Курская область | д.Новоивановка | 10/0,4 | 0.1 | 0.086 | 0.013216
6527 | КТП №2139-03-60 | Рыльский РЭС | Курская область | д.Труфановка | 10/0,4 | 0.06 | 0.033 | 0.025488
6528 | КТП-10кВ №2131-04-100 | Рыльский РЭС | Курская область | д.Новоивановка | 10/0,4 | 0.1 | 0.086 | 0.013216
6529 | КТП №20506-08-100 | Рыльский РЭС | Курская область | д.Рыжевка | 10/0,4 | 0.1 | 0.009 | 0.085904
6530 | КТП-10кВ №20506-09-160 | Рыльский РЭС | Курская область | с.Крупец | 10/0,4 | 0.16 | 0.146 | 0.013216
6531 | КТП-10кВ №20506-03-160 | Рыльский РЭС | Курская область | с.Крупец | 10/0,4 | 0.16 | 0.146 | 0.013216
6532 | КТП-10кВ №20506-06-250 | Рыльский РЭС | Курская область | с.Крупец | 10/0,4 | 0.25 | 0.132 | 0.11139
6533 | КТП-10кВ №2231-04-60 | Рыльский РЭС | Курская область | д.Ишутино | 10/0,4 | 0.06 | 0.033 | 0.025488
6534 | КТП 2232-02/100 | Рыльский РЭС | Курская область | д.Ишутино 2 | 10/0,4 | 0.1 | 0.073 | 0.025488
6535 | КТП 2232-03/100 | Рыльский РЭС | Курская область | д.Ишутино 3 | 10/0,4 | 0.1 | 0.087 | 0.012272
6536 | КТП 2232-04/100 | Рыльский РЭС | Курская область | д.Ишутино 4 | 10/0,4 | 0.1 | 0.069 | 0.029264
6537 | КТП 2233-01/160 | Рыльский РЭС | Курская область | д.Артюшково 25 | 10/0,4 | 0.16 | 0.145 | 0.01416
6538 | КТП-10кВ №2233-02-160 | Рыльский РЭС | Курская область | д.Артюшково | 10/0,4 | 0.16 | 0.154 | 0.005664
6539 | КТП 2233-03/160 | Рыльский РЭС | Курская область | д.Артюшково 5 | 10/0,4 | 0.16 | 0.146 | 0.013216
6540 | КТП 2233-04/100 | Рыльский РЭС | Курская область | д.Артюшково 6 | 10/0,4 | 0.1 | 0.045 | 0.05192
6541 | КТП 2233-05/100 | Рыльский РЭС | Курская область | д.Моршнево 17 | 10/0,4 | 0.1 | 0.086 | 0.013216
6542 | КТП-10кВ №2233-07-160 | Рыльский РЭС | Курская область | д.Волобуево | 10/0,4 | 0.16 | 0.146 | 0.013216
6543 | КТП-10кВ №20512-01-100 | Рыльский РЭС | Курская область | с.Крупец | 10/0,4 | 0.1 | 0.029 | 0.067024
6544 | КТП-10кВ №20512-03-160 | Рыльский РЭС | Курская область | с.Крупец | 10/0,4 | 0.16 | 0.146 | 0.013216
6545 | КТП-10кВ №304 (20512-06-100) | Рыльский РЭС | Курская область | с.Крупец | 10/0,4 | 0.1 | 0.074 | 0.024544
6546 | КТП-10кВ№20512-07-100 | Рыльский РЭС | Курская область | с.Крупец | 10/0,4 | 0.1 | 0.089 | 0.010384
6547 | КТП №20512-08-160 | Рыльский РЭС | Курская область | д.Рыжевка | 10/0,4 | 0.16 | 0.144 | 0.015104
6548 | КТП-10кВ №20513-02-63 | Рыльский РЭС | Курская область | д.Студенок | 10/0,4 | 0.063 | 0.047 | 0.015104
6549 | КТП №20502-01-63 | Рыльский РЭС | Курская область | д.Подсадовка | 10/0,4 | 0.063 | 0.042 | 0.019824
6550 | КТП-10кВ № 20506-02/63 | Рыльский РЭС | Курская область | д.Тереховка | 10/0,4 | 0.063 | 0.049 | 0.013216
6551 | КТП-10кВ №20506-04/100 | Рыльский РЭС | Курская область | д.Тереховка | 10/0,4 | 0.1 | 0.073 | 0.025488
6552 | КТП-10кВ №20506-05/40 | Рыльский РЭС | Курская область | д.Тереховка | 10/0,4 | 0.04 | 0.015 | 0.0236
6553 | КТП-10кВ №20506-07/100 | Рыльский РЭС | Курская область | д.Обеста | 10/0,4 | 0.1 | 0.085 | 0.01416
6554 | КТП-10кВ №2161-01-60 | Рыльский РЭС | Курская область | с.Козино | 10/0,4 | 0.06 | 0.057 | 0.002832
6555 | КТП-10кВ №2215-01/100 | Рыльский РЭС | Курская область | х.Садовый | 10/0,4 | 0.1 | 0.1 | 0
6556 | КТП-10кВ №2215-04/100 | Рыльский РЭС | Курская область | х.Плесы | 10/0,4 | 0.1 | 0.09 | 0.00944
6557 | КТП-10кВ №2215-03/100 | Рыльский РЭС | Курская область | д.Матвеевка | 10/0,4 | 0.1 | 0.082 | 0.016992
6558 | ЗТП-10/04 кВ -2216-03-63 кВа | Рыльский РЭС | Курская область | д.Поповка | 10/0,4 | 0.063 | 0.045 | 0.016992
6559 | КТП-10кВ №2216-04/100 | Рыльский РЭС | Курская область | д.Поповка | 10/0,4 | 0.1 | 0.009 | 0.085904
6560 | КТП-10кВ №2216-05/100 | Рыльский РЭС | Курская область | д.Поповка | 10/0,4 | 0.1 | 0.086 | 0.013216
6561 | КТП-10кВ №2216-07/160 | Рыльский РЭС | Курская область | д.Поповка | 10/0,4 | 0.16 | 0.143 | 0.016048
6562 | КТП-10кВ №2118-03/100 | Рыльский РЭС | Курская область | д.Б.Низовцево | 10/0,4 | 0.1 | 0.064 | 0.033984
6563 | КТП-10кВ №2118-04/100 | Рыльский РЭС | Курская область | д.Б.Низовцево | 10/0,4 | 0.1 | 0.084 | 0.015104
6564 | КТП-10кВ №2118-05/60 | Рыльский РЭС | Курская область | д.Б.Низовцево | 10/0,4 | 0.06 | 0.042 | 0.016992
6565 | КТП-10кВ №2118-06/250 | Рыльский РЭС | Курская область | д.Б.Низовцево | 10/0,4 | 0.25 | 0.241 | 0.008496
6566 | КТП-10кВ №2116-01/63 | Рыльский РЭС | Курская область | д.Сухая | 10/0,4 | 0.063 | 0.047 | 0.015104
6567 | ЗТП-10кВ №2116-02/400 (№163) зерносклад | Рыльский РЭС | Курская область | д.Сухая | 10/0,4 | 0.4 | 0.382 | 0.016992
6568 | КТП-10кВ №2116-03/60 | Рыльский РЭС | Курская область | д.Сухая | 10/0,4 | 0.06 | 0.06 | 0
6569 | КТП-10кВ №2111-01/160 | Рыльский РЭС | Курская область | д.Сухая | 10/0,4 | 0.16 | 0.137 | 0.021712
6570 | КТП-10кВ №2111-02/100 | Рыльский РЭС | Курская область | д.Сухая | 10/0,4 | 0.1 | 0.064 | 0.033984
6571 | КТП-10кВ №2111-03/100 | Рыльский РЭС | Курская область | д.Сухая | 10/0,4 | 0.1 | 0.064 | 0.033984
6572 | КТП-10кВ №2111-04/63 | Рыльский РЭС | Курская область | д.Сухая | 10/0,4 | 0.063 | 0.008 | 0.05192
6573 | КТП-10кВ №2123-02/60 | Рыльский РЭС | Курская область | д.Шапошниково | 10/0,4 | 0.06 | 0.046 | 0.013216
6574 | КТП-10/04 кВ 2217-01-400 кВа, СПК "Русь" | Рыльский РЭС | Курская область | с.Нехаевка | 10/0,4 | 0.4 | 0.386 | 0.013216
6575 | КТП-10кВ №2217-02/100 | Рыльский РЭС | Курская область | с.Нехаевка | 10/0,4 | 0.1 | 0.073 | 0.025488
6576 | КТП-10кВ №2217-03/30 | Рыльский РЭС | Курская область | с.Нехаевка | 10/0,4 | 0.03 | 0.003 | 0.025488
6577 | КТП-10кВ №2217-04/160 | Рыльский РЭС | Курская область | с.Нехаевка | 10/0,4 | 0.16 | 0.122 | 0.035872
6578 | КТП-10кВ №2181-01/100 | Рыльский РЭС | Курская область | с.Нехаевка | 10/0,4 | 0.1 | 0.073 | 0.025488
6579 | КТП-10кВ №2181-02/100 | Рыльский РЭС | Курская область | с.Нехаевка | 10/0,4 | 0.1 | 0.088 | 0.011328
6580 | КТП-10кВ №2181-03/160 | Рыльский РЭС | Курская область | х.Новиков | 10/0,4 | 0.16 | 0.102 | 0.054752
6581 | КТП-10кВ №2181-04/100 | Рыльский РЭС | Курская область | с.Нехаевка | 10/0,4 | 0.1 | 0.084 | 0.015104
6582 | КТП-10кВ №2181-05/63 | Рыльский РЭС | Курская область | с.Нехаевка | 10/0,4 | 0.063 | 0.049 | 0.013216
6583 | КТП-10кВ №2181-10/100 | Рыльский РЭС | Курская область | Летний лагерь | 10/0,4 | 0.1 | 0.073 | 0.025488
6584 | КТП-10 кВ №2183-01/250 | Рыльский РЭС | Курская область | с.Бегоща | 10/0,4 | 0.25 | 0.223 | 0.025488
6585 | КТП №2183-02/160 | Рыльский РЭС | Курская область | с.Бегоща | 10/0,4 | 0.16 | 0.146 | 0.013216
6586 | КТП-10/04 кВ 2183-05-60 кВа, СПК "Русь" | Рыльский РЭС | Курская область | с.Бегоща | 10/0,4 | 0.1 | 0.076 | 0.022656
6587 | КТП №2183-06/60 | Рыльский РЭС | Курская область | с.Бегоща | 10/0,4 | 0.06 | 0.033 | 0.025488
6588 | КТП-10кВ №2155-01/60 | Рыльский РЭС | Курская область | д.Яньково | 10/0,4 | 0.06 | 0.036 | 0.022656
6589 | КТП-10кВ №2155-02/250 | Рыльский РЭС | Курская область | д.Яньково | 10/0,4 | 0.25 | 0.25 | 0
6590 | КТП-10кВ №2155-03/100 | Рыльский РЭС | Курская область | д.Яньково | 10/0,4 | 0.1 | 0.082 | 0.016992
6591 | КТП-10кВ №2155-04/100 | Рыльский РЭС | Курская область | д.Яньково | 10/0,4 | 0.1 | 0.084 | 0.015104
6592 | КТП-10кВ №2155-05/63 | Рыльский РЭС | Курская область | д.Яньково | 10/0,4 | 0.063 | 0.027 | 0.033984
6593 | КТП-10кВ №2157-02/60 | Рыльский РЭС | Курская область | д.Яньково | 10/0,4 | 0.06 | 0.049 | 0.010384
6594 | КТП-10кВ №2157-03/160 | Рыльский РЭС | Курская область | д.Яньково | 10/0,4 | 0.16 | 0.16 | 0
6595 | КТП-10кВ №2157-05/100 | Рыльский РЭС | Курская область | д.Яньково | 10/0,4 | 0.1 | 0.055 | 0.04248
6596 | КТП-10 кВ 2157-04-100 кВа,СПК "Нива" | Рыльский РЭС | Курская область | д.Яньково | 10/0,4 | 0.1 | 0.01 | 0.08496
6597 | КТП-10кВ №2157-01-160 | Рыльский РЭС | Курская область | д.Яньково | 10/0,4 | 0.16 | 0.146 | 0.013216
6598 | КТП-10кВ №2157-02-100 | Рыльский РЭС | Курская область | д.Яньково | 10/0,4 | 0.1 | 0.092 | 0.007552
6599 | КТП 2121-01/60 (№123) | Рыльский РЭС | Курская область | д.Поповка 13 | 10/0,4 | 0.06 | 0.002 | 0.054752
6600 | ТП-10кВ № 2121-03/100 | Рыльский РЭС | Курская область | д.М.Низовцево | 10/0,4 | 0.1 | 0.073 | 0.025488
6601 | КТП-10кВ №2121-04/100 | Рыльский РЭС | Курская область | д.М.Низовцево | 10/0,4 | 0.1 | 0.1 | 0
6602 | КТП 2121-05/100 | Рыльский РЭС | Курская область | д.Семеново 31 | 10/0,4 | 0.1 | 0.1 | 0
6603 | КТП-10кВ №2121-01/100 | Рыльский РЭС | Курская область | д.Поповка | 10/0,4 | 0.1 | 0.068 | 0.030208
6604 | КТП-10кВ №2233-06-100 (удалить дубль) | Рыльский РЭС | Курская область | с.Волобуево | 10/0,4 | 0.1 | 0.086 | 0.013216
6605 | КТП 2195-01/160 | Рыльский РЭС | Курская область | д.Семеново 16 | 10/0,4 | 0.16 | 0.16 | 0
6606 | КТП 2195-02/400 | Рыльский РЭС | Курская область | д.Семеново 21 | 10/0,4 | 0.4 | 0.371 | 0.027376
6607 | КТП 2195-03/250 | Рыльский РЭС | Курская область | д.Семеново 37 | 10/0,4 | 0.25 | 0.25 | 0
6608 | КТП 2195-08/100 | Рыльский РЭС | Курская область | д.Семеново 38 | 10/0,4 | 0.1 | 0.075 | 0.0236
6609 | КТП-10/04 кВ 2195-07-60 кВа,СПК "Сейм" | Рыльский РЭС | Курская область | д.Некрасово 20 | 10/0,4 | 0.06 | 0.051 | 0.008496
6610 | КТП-10кВ №133 (2195-08/60) | Рыльский РЭС | Курская область | д.Семеново | 10/0,4 | 0.06 | 0.046 | 0.013216
6611 | КТП 2121-07/160 | Рыльский РЭС | Курская область | д.Семеново 10 | 10/0,4 | 0.16 | 0.14 | 0.01888
6612 | КТП-10кВ №208-93-160 | Рыльский РЭС | Курская область | с.Ивановское | 10/0,4 | 0.16 | 0.151 | 0.008496
6613 | КТП-10кВ №2305-02/100 | Рыльский РЭС | Курская область | с.Ивановское | 10/0,4 | 0.1 | 0.087 | 0.012272
6614 | КТП-10кВ №22901-01/100 | Рыльский РЭС | Курская область | с.Ивановское | 10/0,4 | 0.1 | 0.073 | 0.025488
6615 | КТП-10кВ №22901-02/160 | Рыльский РЭС | Курская область | с.Ивановское | 10/0,4 | 0.16 | 0.14 | 0.01888
6616 | КТП-10кВ №22901-03/100 | Рыльский РЭС | Курская область | с.Ивановское | 10/0,4 | 0.1 | 0.1 | 0
6617 | МТП-10кВ №22901-04/100 | Рыльский РЭС | Курская область | с.Ивановское | 10/0,4 | 0.1 | 0.08 | 0.01888
6618 | КТП-10кВ №22902-01/250 | Рыльский РЭС | Курская область | с.Ивановское | 10/0,4 | 0.25 | 0.23 | 0.01888
6619 | КТП-10кВ №22902-03/160 | Рыльский РЭС | Курская область | с.Ивановское | 10/0,4 | 0.16 | 0.151 | 0.008496
6620 | КТП-10кВ №103 (22902-05/100 ) | Рыльский РЭС | Курская область | с.Ивановское | 10/0,4 | 0.1 | 0.071 | 0.027376
6621 | КТП-10кВ №22902-06/63 | Рыльский РЭС | Курская область | с.Ивановское | 10/0,4 | 0.063 | 0.045 | 0.016992
6622 | ЗТП-10кВ №060 (22703-02-320) | Рыльский РЭС | Курская область | с.Ивановское | 10/0,4 | 0.32 | 0.293 | 0.025488
6623 | КТП-10кВ №048 (22701-06/100) | Рыльский РЭС | Курская область | с.Ивановское | 10/0,4 | 0.1 | 0.08 | 0.01888
6624 | КТПК-10кВ №07 (22701-07/100) Евсеенко | Рыльский РЭС | Курская область | с.Ивановское | 10/0,4 | 0.1 | 0.091 | 0.008496
6625 | КТП-10кВ № 52 (22701-08-160) | Рыльский РЭС | Курская область | с.Ивановское | 10/0,4 | 0.16 | 0.135 | 0.0236
6626 | КТП-10 кВ №056 (22701-11/100) | Рыльский РЭС | Курская область | с.Ивановское | 10/0,4 | 0.1 | 0.073 | 0.025488
6627 | КТП-10 кВ №057 (22701-12/100) | Рыльский РЭС | Курская область | с.Ивановское | 10/0,4 | 0.1 | 0.083 | 0.016048
6628 | КТП-10кВ № 22703-15-250 | Рыльский РЭС | Курская область | с.Ивановское | 10/0,4 | 0.25 | 0.11 | 0.13216
6629 | КТП-10 кВ №22701-13/160 | Рыльский РЭС | Курская область | с.Ивановское | 10/0,4 | 0.16 | 0.16 | 0
6630 | КТП 10кВ№ 2312-05/160 | Рыльский РЭС | Курская область | п.Зеленый Гай | 10/0,4 | 0.16 | 0.144 | 0.015104
6631 | КТП-10/04 кВ -22703-02-160 кВа,, СПК "Ив | Рыльский РЭС | Курская область | с.Ивановское | 10/0,4 | 0.16 | 0.143 | 0.016048
6632 | МТП-10кВ №2312-02/250 | Рыльский РЭС | Курская область | п.Зеленый Гай | 10/0,4 | 0.25 | 0.22 | 0.02832
6633 | ТП 418 | Рыльский РЭС | Курская область | п.Марьино | 10/0,4 | 0.1 | 0.095 | 0.00472
6634 | КТП-10кВ № 095 (2303-02/100) | Рыльский РЭС | Курская область | п.Зеленый Гай | 10/0,4 | 0.1 | 0.083 | 0.016048
6635 | КТП-10кВ №2312-06-60 | Рыльский РЭС | Курская область | п.Зеленый Гай | 10/0,4 | 0.16 | 0.16 | 0
6636 | ЗТП-10кВ №2316-06/100 | Рыльский РЭС | Курская область | п.Мухин Пруд | 10/0,4 | 0.1 | 0.036 | 0.060416
6637 | КТПН 10кВ №2005-01-630 | Рыльский РЭС | Курская область | с.Ивановское | 10/0,4 | 0.63 | 0.606 | 0.022656
6638 | КТП 10кВ №2164-04/160 | Рыльский РЭС | Курская область | с.Локоть | 10/0,4 | 0.16 | 0.14 | 0.01888
6639 | КТП 10кВ №2164-05/100 | Рыльский РЭС | Курская область | с.Локоть | 10/0,4 | 0.1 | 0.1 | 0
6640 | КТП 10кВ №2164-06/250 | Рыльский РЭС | Курская область | с.Локоть | 10/0,4 | 0.25 | 0.233 | 0.016048
6641 | КТП 10кВ №2164-07/100 | Рыльский РЭС | Курская область | с.Локоть | 10/0,4 | 0.1 | 0.055 | 0.04248
6642 | КТП 10кВ №2164-09/60 | Рыльский РЭС | Курская область | с.Локоть | 10/0,4 | 0.06 | 0.044 | 0.015104
6643 | КТП 10кВ №2164-03/100 | Рыльский РЭС | Курская область | с.Локоть | 10/0,4 | 0.1 | 0.082 | 0.016992
6644 | КТП 10кВ №23001-01/60 | Рыльский РЭС | Курская область | с.Козино | 10/0,4 | 0.06 | 0.043 | 0.016048
6645 | КТП 10кВ №23001-02/160 | Рыльский РЭС | Курская область | с.Козино | 10/0,4 | 0.16 | 0.136 | 0.022656
6646 | КТП 10кВ №23003-03/160 | Рыльский РЭС | Курская область | с.Козино | 10/0,4 | 0.16 | 0.144 | 0.015104
6647 | КТП 10кВ №23003-04/100 | Рыльский РЭС | Курская область | с.Козино | 10/0,4 | 0.1 | 0.086 | 0.013216
6648 | КТП 10кВ №23003-05/160 | Рыльский РЭС | Курская область | с.Козино | 10/0,4 | 0.16 | 0.142 | 0.016992
6649 | КТП 10кВ №23003-06/63 | Рыльский РЭС | Курская область | с.Городище | 10/0,4 | 0.063 | 0.023 | 0.03776
6650 | КТП 218-01/250 | Рыльский РЭС | Курская область | х.Фонов 29 | 10/0,4 | 0.25 | 0.207 | 0.040592
6651 | КТП 218-02/60 | Рыльский РЭС | Курская область | х.Фонов 19 | 10/0,4 | 0.06 | 0.042 | 0.016992
6652 | КТП 10кВ №222-02/100 | Рыльский РЭС | Курская область | х.Красный | 10/0,4 | 0.1 | 0.078 | 0.020768
6653 | ЗТП-10кВ №018 (224-03/160) | Рыльский РЭС | Курская область | х.Звягин | 10/0,4 | 0.16 | 0.14 | 0.01888
6654 | ЗТП-10кВ №224-05/160 | Рыльский РЭС | Курская область | х.Звягин | 10/0,4 | 0.16 | 0.146 | 0.013216
6655 | КТП 2242-01/60 | Рыльский РЭС | Курская область | д.Волынка 8 | 10/0,4 | 0.06 | 0.007 | 0.050032
6656 | КТП 10кВ №287-01/100 | Рыльский РЭС | Курская область | д.Гниловка | 10/0,4 | 0.1 | 0.086 | 0.013216
6657 | КТП 10кВ №21405-07/100 | Рыльский РЭС | Курская область | д.Кленная | 10/0,4 | 0.1 | 0.031 | 0.065136
6658 | КТП 2245-02/250 пр. Слободка | Рыльский РЭС | Курская область | п.Пр.Слабодка 28 | 10/0,4 | 0.25 | 0.233 | 0.016048
6659 | МТП-10кВ №2265-05/160 | Рыльский РЭС | Курская область | х.Трошино | 10/0,4 | 0.16 | 0.151 | 0.008496
6660 | ЗТП-10кВ №2265-08/60 | Рыльский РЭС | Курская область | х.Трошино | 10/0,4 | 0.06 | 0.04 | 0.01888
6661 | КТП 10кВ №2251-01/250 | Рыльский РЭС | Курская область | д.М.Гнеушево | 10/0,4 | 0.16 | 0.109 | 0.048144
6662 | КТП 10кВ №2251-02/250 | Рыльский РЭС | Курская область | д.М.Гнеушево | 10/0,4 | 0.25 | 0.232 | 0.016992
6663 | КТП 2251-03/100 | Рыльский РЭС | Курская область | д.М.Гнеушево 18 | 10/0,4 | 0.1 | 0.091 | 0.008496
6664 | КТП 10кВ №2258-03/100 | Рыльский РЭС | Курская область | сах.завод им. Куйбышева | 10/0,4 | 0.1 | 0.049 | 0.048144
6665 | ТП 10кВ №112 (2258-05/100) | Рыльский РЭС | Курская область | д.Износково | 10/0,4 | 0.1 | 0.091 | 0.008496
6666 | ТП 10кВ №113 (2258-06/100) | Рыльский РЭС | Курская область | д.Износково | 10/0,4 | 0.1 | 0.1 | 0
6667 | КТП 10кВ №2305-08/100 | Рыльский РЭС | Курская область | п.Марьино | 10/0,4 | 0.1 | 0.068 | 0.030208
6668 | КТП 10кВ №2305-09/100 | Рыльский РЭС | Курская область | п.Марьино | 10/0,4 | 0.1 | 0.082 | 0.016992
6669 | КТП 10кВ №2305-44/60 | Рыльский РЭС | Курская область | п.Марьино | 10/0,4 | 0.06 | 0.042 | 0.016992
6670 | КТП-10/04 кВ -2305-45-60кВа.Под/хоз Марь | Рыльский РЭС | Курская область | ул.Кооперативная | 10/0,4 | 0.06 | 0.039 | 0.019824
6671 | КТП 10кВ №2305-46/60 | Рыльский РЭС | Курская область | п.Марьино | 10/0,4 | 0.06 | 0.051 | 0.008496
6672 | КТП 10кВ №2305-41/100 | Рыльский РЭС | Курская область | п.Марьино | 10/0,4 | 0.1 | 0.073 | 0.025488
6673 | КТП 10кВ №2316-02/63 | Рыльский РЭС | Курская область | п.Марьино | 10/0,4 | 0.063 | 0.063 | 0
6674 | КТП 10кВ №2312-03/100 (№078) | Рыльский РЭС | Курская область | п.Зеленый Гай | 10/0,4 | 0.1 | 0.1 | 0
6675 | КТП 10кВ №2265-01/100 | Рыльский РЭС | Курская область | с.Боброво | 10/0,4 | 0.1 | 0.086 | 0.013216
6676 | КТП 10кВ №2265-02/250 | Рыльский РЭС | Курская область | с.Боброво | 10/0,4 | 0.25 | 0.228 | 0.020768
6677 | ТП 2265-03-100кВа.СПК ""Мечта" | Рыльский РЭС | Курская область | д.Боромыково | 10/0,4 | 0.06 | 0.046 | 0.013216
6678 | КТП 10кВ №2267-01/63 | Рыльский РЭС | Курская область | с.Кулига | 10/0,4 | 0.063 | 0.049 | 0.013216
6679 | КТП 10кВ №2267-02/250 | Рыльский РЭС | Курская область | с.Кулига | 10/0,4 | 0.25 | 0.195 | 0.05192
6680 | КТП 10кВ №2267-05/160 | Рыльский РЭС | Курская область | с.Кулига | 10/0,4 | 0.16 | 0.133 | 0.025488
6681 | КТП 10кВ №2267-03/160 | Рыльский РЭС | Курская область | д.Перецелуево | 10/0,4 | 0.16 | 0.105 | 0.05192
6682 | КТП 10кВ №21409-04/100 | Рыльский РЭС | Курская область | с.Асмолово | 10/0,4 | 0.1 | 0.074 | 0.024544
6683 | КТП 10кВ №21408-05/160 | Рыльский РЭС | Курская область | д.Игнатьево | 10/0,4 | 0.16 | 0.141 | 0.017936
6684 | КТП 10кВ №21408-06-100 | Рыльский РЭС | Курская область | с.Капыстичи | 10/0,4 | 0.1 | 0.077 | 0.021712
6685 | ТП № 370 16 кВА от ВЛ-10 кВ № 2005 с.Сте | Рыльский РЭС | Курская область | д.Степановка | 10/0,4 | 0.016 | 0.012 | 0.003776
6686 | КТП 21404-02/100 | Рыльский РЭС | Курская область | д.Жилино 7 | 10/0,4 | 0.1 | 0.089 | 0.010384
6687 | КТП 21404-03/160 | Рыльский РЭС | Курская область | с.Кострова 22 | 10/0,4 | 0.16 | 0.046 | 0.10762
6688 | КТП 10кВ №21404-04/250 | Рыльский РЭС | Курская область | с.Кострова | 10/0,4 | 0.25 | 0.236 | 0.013216
6689 | КТП 10кВ №21404-05/250 | Рыльский РЭС | Курская область | с.Кострова | 10/0,4 | 0.25 | 0.236 | 0.013216
6690 | КТП 21404-06/100 | Рыльский РЭС | Курская область | с.Кострова 30 | 10/0,4 | 0.1 | 0.055 | 0.04248
6691 | КТП 10кВ №21404-07/160 | Рыльский РЭС | Курская область | МТФ | 10/0,4 | 0.16 | 0.144 | 0.015104
6692 | КТП 10кВ №21404-09/160 | Рыльский РЭС | Курская область | д.Могилевка | 10/0,4 | 0.16 | 0.089 | 0.067024
6693 | КТП 10кВ №21405-01/160 | Рыльский РЭС | Курская область | д.Агарково | 10/0,4 | 0.16 | 0.008 | 0.14349
6694 | КТП 10кВ №21405-02/160 | Рыльский РЭС | Курская область | д.Кленная | 10/0,4 | 0.16 | 0.053 | 0.10101
6695 | КТП 10кВ №21405-05/100 | Рыльский РЭС | Курская область | д.Шустовка | 10/0,4 | 0.1 | 0.082 | 0.016992
6696 | КТП 10кВ №287-02/100 | Рыльский РЭС | Курская область | д.Аннатольевка | 10/0,4 | 0.1 | 0.082 | 0.016992
6697 | КТП 10кВ №287-03/100 | Рыльский РЭС | Курская область | д.Аннатольевка | 10/0,4 | 0.1 | 0.045 | 0.05192
6698 | КТП 10кВ №287-04/63 | Рыльский РЭС | Курская область | Летний лагерь МТФ | 10/0,4 | 0.063 | 0.049 | 0.013216
6699 | КТП 10кВ №287-05/63 | Рыльский РЭС | Курская область | д.Гниловка | 10/0,4 | 0.063 | 0.047 | 0.015104
6700 | КТП 10кВ №287-08/100 | Рыльский РЭС | Курская область | д.Кулемзино | 10/0,4 | 0.1 | 0.045 | 0.05192
6701 | КТП 10кВ №287-09/100 | Рыльский РЭС | Курская область | д.Кулемзино | 10/0,4 | 0.1 | 0.064 | 0.033984
6702 | ТП 10кВ №032 (2222-01/160) | Рыльский РЭС | Курская область | д.Щекино | 10/0,4 | 0.16 | 0.144 | 0.015104
6703 | КТП 10кВ №2261-01/160 | Рыльский РЭС | Курская область | д.Дугино | 10/0,4 | 0.16 | 0.16 | 0
6704 | КТП 10кВ №2261-02/160 | Рыльский РЭС | Курская область | д.Щекино | 10/0,4 | 0.16 | 0.099 | 0.057584
6705 | КТП 10кВ №2223-02/400 | Рыльский РЭС | Курская область | д.Дугино | 10/0,4 | 0.4 | 0.383 | 0.016048
6706 | КТП 10кВ №2223-03/100 | Рыльский РЭС | Курская область | с.Коренское | 10/0,4 | 0.1 | 0.085 | 0.01416
6707 | КТП 2225-01-160 кВа ,,СПК "Новый Мир" | Рыльский РЭС | Курская область | д.Щекино | 10/0,4 | 0.16 | 0.16 | 0
6708 | КТП 10кВ №2225-02/60 | Рыльский РЭС | Курская область | д.Щекино | 10/0,4 | 0.06 | 0.048 | 0.011328
6709 | КТП 10кВ №20513-03/100 | Рыльский РЭС | Курская область | д.Парменовка | 10/0,4 | 0.1 | 0.091 | 0.008496
6710 | КТП 10кВ №20515-03/100 | Рыльский РЭС | Курская область | д.Парменовка | 10/0,4 | 0.1 | 0.08 | 0.01888
6711 | КТП 10кВ №20515-04/100 | Рыльский РЭС | Курская область | д.Акимовка | 10/0,4 | 0.1 | 0.1 | 0
6712 | КТП 10кВ №20515-05-100 | Рыльский РЭС | Курская область | д.Щекино | 10/0,4 | 0.1 | 0.069 | 0.029264
6713 | КТП 10кВ №20515-04-100кВа | Рыльский РЭС | Курская область | МТФ | 10/0,4 | 0.1 | 0.092 | 0.007552
6714 | КТП 10кВ №295-05/60 | Рыльский РЭС | Курская область | д.Октябрьское | 10/0,4 | 0.06 | 0.025 | 0.03304
6715 | КТП 10кВ №295-06/60 | Рыльский РЭС | Курская область | д.Октябрьское | 10/0,4 | 0.06 | 0.04 | 0.01888
6716 | КТП 10кВ №295-07/250 | Рыльский РЭС | Курская область | д.Октябрьское | 10/0,4 | 0.25 | 0.234 | 0.015104
6717 | КТП 10кВ №295-08/63 | Рыльский РЭС | Курская область | Верхняя улица | 10/0,4 | 0.063 | 0.055 | 0.007552
6718 | КТП 10кВ №295-09/100 | Рыльский РЭС | Курская область | д.Октябрьское | 10/0,4 | 0.1 | 0.1 | 0
6719 | КТП 10кВ №2008-02/63 | Рыльский РЭС | Курская область | с.Мазеповка | 10/0,4 | 0.063 | 0.02 | 0.040592
6720 | КТП 10кВ №065 (2008-03/60) | Рыльский РЭС | Курская область | с.Мазеповка | 10/0,4 | 0.06 | 0.053 | 0.006608
6721 | КТП 10кВ №22706-05/60 | Рыльский РЭС | Курская область | д.Степановка | 10/0,4 | 0.06 | 0.042 | 0.016992
6722 | КТП-10 кВ №22706-06/100 | Рыльский РЭС | Курская область | д.Степановка | 10/0,4 | 0.1 | 0.079 | 0.019824
6723 | КТП-10 кВ №22706-07/100 | Рыльский РЭС | Курская область | д.Степановка | 10/0,4 | 0.1 | 0.074 | 0.024544
6724 | КТП-10 кВ №22706-09/160 (удалить дубль) | Рыльский РЭС | Курская область | Орашение | 10/0,4 | 0.16 | 0.142 | 0.016992
6725 | КТП-10 кВ №22706-10/100 | Рыльский РЭС | Курская область | д.Степановка | 10/0,4 | 0.1 | 0.02 | 0.07552
6726 | КТП 10кВ №281-03/160 | Рыльский РЭС | Курская область | д.Акимовка | 10/0,4 | 0.16 | 0.069 | 0.085904
6727 | КТП 10кВ №281-04/40 | Рыльский РЭС | Курская область | д.Акимовка | 10/0,4 | 0.04 | 0.026 | 0.013216
6728 | КТП 10кВ №287-03/160 | Рыльский РЭС | Курская область | д.Гниловка | 10/0,4 | 0.1 | 0.049 | 0.048144
6729 | КТП 10кВ №281-01/40 | Рыльский РЭС | Курская область | д.Акимовка | 10/0,4 | 0.04 | 0.035 | 0.00472
6730 | КТП 10кВ №282-01/100 | Рыльский РЭС | Курская область | д.Акимовка | 10/0,4 | 0.1 | 0.082 | 0.016992
6731 | КТП 10кВ №282-02/60 | Рыльский РЭС | Курская область | д.Акимовка | 10/0,4 | 0.06 | 0.033 | 0.025488
6732 | КТП 10кВ №282-03/250 | Рыльский РЭС | Курская область | д.Акимовка | 10/0,4 | 0.1 | 0.064 | 0.033984
6733 | КТП 10кВ №282-04/160 | Рыльский РЭС | Курская область | д.Акимовка | 10/0,4 | 0.16 | 0.105 | 0.05192
6734 | КТП 10кВ №2218-02/63 | Рыльский РЭС | Курская область | с.Макеево | 10/0,4 | 0.063 | 0.054 | 0.008496
6735 | КТП 10кВ №2218-06/100 | Рыльский РЭС | Курская область | с.Макеево | 10/0,4 | 0.1 | 0.045 | 0.05192
6736 | КТП 10кВ №2218-07/100 | Рыльский РЭС | Курская область | с.Макеево | 10/0,4 | 0.1 | 0.086 | 0.013216
6737 | КТП 10кВ №2218-08/100 | Рыльский РЭС | Курская область | с.Макеево | 10/0,4 | 0.1 | 0.086 | 0.013216
6738 | КТП 10кВ №2218-05/100 | Рыльский РЭС | Курская область | с.Макеево | 10/0,4 | 0.1 | 0.09 | 0.00944
6739 | КТП 10кВ №2155-10/100 | Рыльский РЭС | Курская область | х.Зоря | 10/0,4 | 0.1 | 0.076 | 0.022656
6740 | КТП 10кВ №2155-06/100 | Рыльский РЭС | Курская область | д.Никольниково | 10/0,4 | 0.1 | 0.086 | 0.013216
6741 | КТП 10кВ №2155-08/160 | Рыльский РЭС | Курская область | д.Никольниково | 10/0,4 | 0.16 | 0.133 | 0.025488
6742 | КТП 10кВ №20516-02/30 | Рыльский РЭС | Курская область | д. Викторовка | 10/0,4 | 0.03 | 0.009 | 0.019824
6743 | КТП 10кВ №20516-01/250 | Рыльский РЭС | Курская область | д.Викторовка | 10/0,4 | 0.25 | 0.236 | 0.013216
6744 | ТП 262 (22805-01/60) | Рыльский РЭС | Курская область | п.Марьино | 10/0,4 | 0.06 | 0.046 | 0.013216
6745 | КТП 10кВ №22805-02/250 | Рыльский РЭС | Курская область | д.Михайловка | 10/0,4 | 0.25 | 0.25 | 0
6746 | КТП-10 кВ №22805-03/160 | Рыльский РЭС | Курская область | д.Михайловка | 10/0,4 | 0.16 | 0.146 | 0.013216
6747 | КТП 10кВ №22802-03/100 | Рыльский РЭС | Курская область | д.Успешное | 10/0,4 | 0.1 | 0.073 | 0.025488
6748 | КТП 10кВ №22802-05/63 | Рыльский РЭС | Курская область | ул.Центральная | 10/0,4 | 0.063 | 0.062 | 0.000944
6749 | КТП 10кВ №22802-04/100 | Рыльский РЭС | Курская область | д.Успешное | 10/0,4 | 0.1 | 0.092 | 0.007552
6750 | КТП 10кВ №22802-01/30 | Рыльский РЭС | Курская область | летний лагерь КРС | 10/0,4 | 0.03 | 0.027 | 0.002832
6751 | КТП-10 кВ №22801-02/250 | Рыльский РЭС | Курская область | д.Михайловка | 10/0,4 | 0.25 | 0.242 | 0.007552
6752 | КТП-10 кВ №22801-01/160 | Рыльский РЭС | Курская область | д.Михайловка | 10/0,4 | 0.16 | 0.133 | 0.025488
6753 | КТП 10кВ №2119-06/100 | Рыльский РЭС | Курская область | д.Свобода | 10/0,4 | 0.1 | 0.073 | 0.025488
6754 | КТП 10кВ №2119-03/63 | Рыльский РЭС | Курская область | ул.Центральна | 10/0,4 | 0.063 | 0.057 | 0.005664
6755 | КТП 10кВ №2119-05/60 | Рыльский РЭС | Курская область | д.Ломакино | 10/0,4 | 0.06 | 0.033 | 0.025488
6756 | КТП 10кВ №2119-04/250 | Рыльский РЭС | Курская область | д.Ломакино | 10/0,4 | 0.25 | 0.214 | 0.033984
6757 | КТП 10кВ №2119-01/63 | Рыльский РЭС | Курская область | п.1 Мая | 10/0,4 | 0.063 | 0.047 | 0.015104
6758 | КТП 10кВ№ 055 (22701-10/100) | Рыльский РЭС | Курская область | с.Ивановское | 10/0,4 | 0.1 | 0.078 | 0.020768
6759 | ТП 200 (21405-08-160) | Рыльский РЭС | Курская область | д.Успешное | 10/0,4 | 0.16 | 0.124 | 0.033984
6760 | КТП 10кВ №22706-04-160 | Рыльский РЭС | Курская область | д.Степановка | 10/0,4 | 0.16 | 0.141 | 0.017936
6761 | КТП 10кВ№2316-05-400 | Рыльский РЭС | Курская область | ул.Центральная | 10/0,4 | 0.4 | 0.373 | 0.025488
6762 | КТП 10кВ№2315-05-400 | Рыльский РЭС | Курская область | ул.Центральная | 10/0,4 | 0.4 | 0.385 | 0.01416
6763 | ТП 10/0,4кВ №404 | Рыльский РЭС | Курская область | ООО "Мироторг" (Секерино) | 10/0,4 | 0.063 | 0.05985 | 0.0029736
6764 | ТП 117 (2259-03-400) | Рыльский РЭС | Курская область | д.Сухая | 10/0,4 | 0.4 | 0.389 | 0.010384
6765 | КТП 10кВ№2265-04-100 | Рыльский РЭС | Курская область | д.Лухтоново | 10/0,4 | 0.1 | 0.073 | 0.025488
6766 | ТП №368 | Рыльский РЭС | Курская область | г.Рыльск | 10/0,4 | 0.06 | 0.045 | 0.01416
6767 | КТП 10кВ №296-01-160 | Рыльский РЭС | Курская область | ул.Кирова | 10/0,4 | 0.16 | 0.16 | 0
6768 | ТП 070 (218-70-400) | Рыльский РЭС | Курская область | ул.К.Либкнехта | 10/0,4 | 0.4 | 0.373 | 0.025488
6769 | МТП 10кВ №218-90-60 | Рыльский РЭС | Курская область | ул.Полевая | 10/0,4 | 0.06 | 0.046 | 0.013216
6770 | КТП 10кВ №222-04-60 | Рыльский РЭС | Курская область | г.Рыльск | 10/0,4 | 0.06 | 0.049 | 0.010384
6771 | КТП 10кВ №23003-02-250 | Рыльский РЭС | Курская область | с.Козино | 10/0,4 | 0.25 | 0.241 | 0.008496
6772 | КТП №2183-04/60 | Рыльский РЭС | Курская область | ул.Нахаловка | 10/0,4 | 0.06 | 0.047 | 0.012272
6773 | ТП 338 (2139-08-63) | Рыльский РЭС | Курская область | п.Марьино | 10/0,4 | 0.063 | 0.049 | 0.013216
6774 | ТП 331 (2139-02-100) | Рыльский РЭС | Курская область | д.Слободка | 10/0,4 | 0.1 | 0.076 | 0.022656
6775 | ТП 334 (2139-05-60) | Рыльский РЭС | Курская область | д.Степановка | 10/0,4 | 0.06 | 0.03 | 0.02832
6776 | ТП 335 (2139-06-100) | Рыльский РЭС | Курская область | п.Марьино | 10/0,4 | 0.1 | 0.084 | 0.015104
6777 | КТП 10кВ №22901-05-100 | Рыльский РЭС | Курская область | ул.Комаровка | 10/0,4 | 0.1 | 0.1 | 0
6778 | КТП 10кВ №2131-05-100 | Рыльский РЭС | Курская область | д.Новоивановка | 10/0,4 | 0.1 | 0.091 | 0.008496
6779 | КТП 10кВ №2215-03-160 | Рыльский РЭС | Курская область | д.Матвеевка | 10/0,4 | 0.16 | 0.103 | 0.053808
6780 | КТП 10кВ №2211-11-100 | Рыльский РЭС | Курская область | с.Большегнеушево | 10/0,4 | 0.1 | 0.091 | 0.008496
6781 | КТП 10кВ №2218-03-250 | Рыльский РЭС | Курская область | с.Макеево | 10/0,4 | 0.25 | 0.223 | 0.025488
6782 | ТП 115 (2259-01-160) | Рыльский РЭС | Курская область | д.Михайловка | 10/0,4 | 0.16 | 0.146 | 0.013216
6783 | ЗТП 10кВ №2259-04-250 | Рыльский РЭС | Курская область | п.Куйбышева, ул.50 лет Октября | 10/0,4 | 0.25 | 0.236 | 0.013216
6784 | КТП-10 кВ№224-04-63 | Рыльский РЭС | Курская область | х. Звягин | 10/0,4 | 0.063 | 0.05 | 0.012272
6785 | КТП-10 кВ №2111-05-100 | Рыльский РЭС | Курская область | д.Щекино | 10/0,4 | 0.1 | 0.009 | 0.085904
6786 | КТП 10кВ №21409-07/400 | Рыльский РЭС | Курская область | с.Капыстичи | 10/0,4 | 0.4 | 0.373 | 0.025488
6787 | КТП 10кВ№21408-03/100 ( №187) | Рыльский РЭС | Курская область | с.Капыстичи | 10/0,4 | 0.1 | 0.073 | 0.025488
6788 | КТП 10кВ №21409-06/250 | Рыльский РЭС | Курская область | с.Капыстичи | 10/0,4 | 0.25 | 0.229 | 0.019824
6789 | ТП 186 (21409-09/100) | Рыльский РЭС | Курская область | с.Капыстичи | 10/0,4 | 0.1 | 0.073 | 0.025488
6790 | КТП 10кВ №2211-07/100 | Рыльский РЭС | Курская область | д.Воегоща | 10/0,4 | 0.1 | 0.082 | 0.016992
6791 | КТП 10кВ №2002-01/100 | Рыльский РЭС | Курская область | Любава | 10/0,4 | 0.1 | 0.082 | 0.016992
6792 | КТП 10кВ №2259-05/160 | Рыльский РЭС | Курская область | п.Куйбышева | 10/0,4 | 0.16 | 0.105 | 0.05192
6793 | ТП 123 (2259-09/100) | Рыльский РЭС | Курская область | д.Степановка | 10/0,4 | 0.1 | 0.048 | 0.049088
6794 | КТП 10кВ №2265-09/160 | Рыльский РЭС | Курская область | с.Кулига | 10/0,4 | 0.16 | 0.142 | 0.016992
6795 | КТП 10кВ №2251-04/250 | Рыльский РЭС | Курская область | д.М.Гнеушево | 10/0,4 | 0.25 | 0.219 | 0.029264
6796 | ТП 290 (20513-09/100) | Рыльский РЭС | Курская область | д.Кленная | 10/0,4 | 0.1 | 0.039 | 0.057584
6797 | ТП 124 (2121-02/100) | Рыльский РЭС | Курская область | п.Марьино 36 | 10/0,4 | 0.1 | 0.086 | 0.013216
6798 | КТП 10кВ №2134-02-30 | Рыльский РЭС | Курская область | д.Новоивановка | 10/0,4 | 0.03 | 0.021 | 0.008496
6799 | КТП 10кВ №2183-03-100 | Рыльский РЭС | Курская область | с.Бегоща | 10/0,4 | 0.1 | 0.086 | 0.013216
6800 | ТП-2259-08-250 | Рыльский РЭС | Курская область | п.Куйбышева, ул.Лесная | 10/0,4 | 0.25 | 0.195 | 0.05192
6801 | КТП 10кВ №21404-08-250 | Рыльский РЭС | Курская область | с.Кострова | 10/0,4 | 0.25 | 0.237 | 0.012272
6802 | ТП 309 (20512-09-100) | Рыльский РЭС | Курская область | с.Кострова | 10/0,4 | 0.1 | 0.031 | 0.065136
6803 | ТП 051 (22701-05-60) | Рыльский РЭС | Курская область | шлях Льговский | 10/0,4 | 0.06 | 0.033 | 0.025488
6804 | ТП 084 (2307-01-63) | Рыльский РЭС | Курская область | ул.Подъезд к Марьино | 10/0,4 | 0.063 | 0.008 | 0.05192
6805 | КТП №21401-06-100 | Рыльский РЭС | Курская область | д.Стропицы | 10/0,4 | 0.1 | 0.073 | 0.025488
6806 | КТП 21401-03/250 (ТП 183) | Рыльский РЭС | Курская область | п.Марьино 26 | 10/0,4 | 0.25 | 0.223 | 0.025488
6807 | КТП 10кВ №2136-02-250 | Рыльский РЭС | Курская область | д.Новоивановка | 10/0,4 | 0.25 | 0.195 | 0.05192
6808 | КТП 10кВ №2136-01-315 | Рыльский РЭС | Курская область | д.Новоивановка | 10/0,4 | 0.315 | 0.288 | 0.025488
6809 | ЗТП-10кВ №62 | Рыльский РЭС | Курская область | х.Фонов | 10/0,4 | 0.5 | 0.25 | 0
6810 | ТП 287 (20513-07-100) | Рыльский РЭС | Курская область | д.Акимовка | 10/0,4 | 0.1 | 0.045 | 0.05192
6811 | ТП 116 (2259-02-160) | Рыльский РЭС | Курская область | ул.Железнодорожная | 10/0,4 | 0.16 | 0.133 | 0.025488
6812 | КТП 10кВ №2259-06-160 | Рыльский РЭС | Курская область | п.Куйбышева | 10/0,4 | 0.16 | 0.16 | 0
6813 | КТП №2306(2310)-42-400 | Рыльский РЭС | Курская область | с.Марьино | 10/0,4 | 0.4 | 0.381 | 0.017936
6814 | КТП №2306(2310)-41-630 | Рыльский РЭС | Курская область | ул.Кооперативная | 10/0,4 | 0.63 | 0.573 | 0.053808
6815 | ТП 042 (296-02-160 ) | Рыльский РЭС | Курская область | ул.Новая | 10/0,4 | 0.16 | 0.124 | 0.033984
6816 | КТП 10кВ 2161-02-160 | Рыльский РЭС | Курская область | д.Обеста | 10/0,4 | 0.16 | 0.124 | 0.033984
6817 | ТП 001 (210-02-63) | Рыльский РЭС | Курская область | с.Кострова | 10/0,4 | 0.1 | 0.049 | 0.048144
6818 | КТП № 279-44-63 | Рыльский РЭС | Курская область | ул.Центральная | 10/0,4 | 0.063 | 0.047 | 0.015104
6819 | КТП №2302(2310)-48-2*630 | Рыльский РЭС | Курская область | п.Марьино | 10/0,4 | 1.26 | 0.62 | 0.00944
6820 | КТП №2302(2310)-47-2*160 | Рыльский РЭС | Курская область | ул.Кооперативная | 10/0,4 | 0.32 | 0.15 | 0.00944
6821 | КТП №2302(2310)-43-320 | Рыльский РЭС | Курская область | ул.Центральная | 10/0,4 | 0.32 | 0.294 | 0.024544
6822 | КТП №2302(2310)-50-2*630 | Рыльский РЭС | Курская область | ул.Сироткина | 10/0,4 | 1.26 | 0.588 | 0.039648
6823 | ТП 54 (208-54-250) | Рыльский РЭС | Курская область | п.Марьино | 10/0,4 | 0.25 | 0.236 | 0.013216
6824 | КТП 10кВ 299(2310)-49-2*250 | Рыльский РЭС | Курская область | ул.Кооператиная | 10/0,4 | 0.5 | 0.218 | 0.030208
6825 | КТП 10кВ №2312-08/160 | Рыльский РЭС | Курская область | п.Марьино, ул.Сироткина | 10/0,4 | 0.16 | 0.151 | 0.008496
6826 | КТП 10кВ №210-06-63 | Рыльский РЭС | Курская область | х.Фонов | 10/0,4 | 0.063 | 0.027 | 0.033984
6827 | КТП №2310-41-160 | Рыльский РЭС | Курская область | ул.Кооперативная | 10/0,4 | 0.32 | 0.127 | 0.031152
6828 | ТП- 21405-08-63кВа.СПК "Кострова | Рыльский РЭС | Курская область | д.Тураево | 10/0,4 | 0.063 | 0.041 | 0.020768
6829 | ТП-10 кВ № 374 (224-07/100) | Рыльский РЭС | Курская область | п.Пр.Слабодка | 10/0,4 | 0.1 | 0.073 | 0.025488
6830 | КТПН -10кВ №375 | Рыльский РЭС | Курская область | д.Щекино | 10/0,4 | 0.32 | 0.024 | 0.12838
6831 | ЗТП-10кВ №63 | Рыльский РЭС | Курская область | г.Рыльск | 10/0,4 | 1.26 | 0.616 | 0.013216
6832 | ЗТП 10кВ №8 | Рыльский РЭС | Курская область | г.Рыльск | 10/0,4 | 0.16 | 0.146 | 0.013216
6833 | ЗТП-10кВ №25 | Рыльский РЭС | Курская область | пер. Луначарского, 58 квартал | 10/0,4 | 0.18 | 0.157 | 0.021712
6834 | ЗТП-10кВ №7 | Рыльский РЭС | Курская область | ул.Володарского, 31 квартал | 10/0,4 | 0.4 | 0.377 | 0.021712
6835 | КТПН 10кВ №89 | Рыльский РЭС | Курская область | г.Рыльск | 10/0,4 | 0.16 | 0.133 | 0.025488
6836 | КТПН 10кВ №52 | Рыльский РЭС | Курская область | г.Рыльск | 10/0,4 | 0.25 | 0.238 | 0.011328
6837 | КТП 10кВ №83 | Рыльский РЭС | Курская область | г.Рыльск | 10/0,4 | 0.25 | 0.234 | 0.015104
6838 | КТП 10кВ №74 | Рыльский РЭС | Курская область | г.Рыльск | 10/0,4 | 0.16 | 0.142 | 0.016992
6839 | КТПН 10кВ №35 | Рыльский РЭС | Курская область | г.Рыльск | 10/0,4 | 0.16 | 0.124 | 0.033984
6840 | ЗТП-10кВ №73 | Рыльский РЭС | Курская область | г.Рыльск | 10/0,4 | 0.25 | 0.214 | 0.033984
6841 | ЗТП-10кВ №45 | Рыльский РЭС | Курская область | г.Рыльск | 10/0,4 | 0.65 | 0.25 | 0
6842 | ЗТП-10кВ №67 | Рыльский РЭС | Курская область | ул.Ворошилова(очист.сооружения) | 10/0,4 | 0.5 | 0.214 | 0.033984
6843 | ЗТП-10кВ №65 | Рыльский РЭС | Курская область | ул.Р.Люксембург (ЦРБ) | 10/0,4 | 0.8 | 0.373 | 0.025488
6844 | ЗТП-10кВ №46 | Рыльский РЭС | Курская область | г.Рыльск | 10/0,4 | 0.5 | 0.25 | 0
6845 | ЗТП-10кВ №71 | Рыльский РЭС | Курская область | г.Рыльск | 10/0,4 | 0.18 | 0.144 | 0.033984
6846 | ЗТП-10кВ №81 | Рыльский РЭС | Курская область | ул.Р.Люксембург, 35 квартал | 10/0,4 | 0.32 | 0.142 | 0.016992
6847 | ЗТП 10кВ №1 | Рыльский РЭС | Курская область | г.Рыльск | 10/0,4 | 0.25 | 0.241 | 0.008496
6848 | ЗТП 10кВ №6 | Рыльский РЭС | Курская область | г.Рыльск | 10/0,4 | 0.4 | 0.345 | 0.05192
6849 | ЗТП-10кВ №3 | Рыльский РЭС | Курская область | г.Рыльск | 10/0,4 | 0.25 | 0.232 | 0.016992
6850 | ЗТП-10кВ №40 | Рыльский РЭС | Курская область | г.Рыльск | 10/0,4 | 0.8 | 0.4 | 0
6851 | ЗТП-10кВ №10 | Рыльский РЭС | Курская область | ул.Энгельса 6 (баня) | 10/0,4 | 0.4 | 0.373 | 0.025488
6852 | ЗТП-10кВ №14А | Рыльский РЭС | Курская область | ул.К.Маркса (Мурманский дом) | 10/0,4 | 0.5 | 0.192 | 0.054752
6853 | ЗТП-10кВ № 61 | Рыльский РЭС | Курская область | ул.Сов.площадь 23 (КБО) | 10/0,4 | 0.65 | 0.214 | 0.033984
6854 | ЗТП 10кВ №5 | Рыльский РЭС | Курская область | г.Рыльск | 10/0,4 | 0.15 | 0.114 | 0.033984
6855 | ЗТП 10кВ №2 | Рыльский РЭС | Курская область | г.Рыльск | 10/0,4 | 0.32 | 0.306 | 0.013216
6856 | ЗТП-10кВ №33 | Рыльский РЭС | Курская область | Советская площадь, 27 квартал | 10/0,4 | 0.25 | 0.25 | 0
6857 | ЗТП-10кВ №15 | Рыльский РЭС | Курская область | г.Рыльск | 10/0,4 | 0.65 | 0.25 | 0
6858 | ЗТП-10кВ №42 | Рыльский РЭС | Курская область | ул.Ленина, 30 квартал | 10/0,4 | 0.8 | 0.394 | 0.005664
6859 | ЗТП 10кВ №84 | Рыльский РЭС | Курская область | г.Рыльск | 10/0,4 | 0.8 | 0.382 | 0.016992
6860 | КТПН 10кВ № 53 | Рыльский РЭС | Курская область | г.Рыльск | 10/0,4 | 0.75 | 0.75 | 0
6861 | ЗТП 10кВ №17 | Рыльский РЭС | Курская область | ул.К.Либнехта 50 (учхоз ) | 10/0,4 | 0.16 | 0.142 | 0.016992
6862 | КТП 10кВ №82 | Рыльский РЭС | Курская область | г.Рыльск | 10/0,4 | 0.16 | 0.142 | 0.016992
6863 | КТПН-10кВ №64 | Рыльский РЭС | Курская область | г.Рыльск | 10/0,4 | 0.25 | 0.236 | 0.013216
6864 | ЗТП-10кВ №12 | Рыльский РЭС | Курская область | ул.Свердлова 23 (колледж) | 10/0,4 | 0.2 | 0.155 | 0.04248
6865 | ЗТП-43 | Рыльский РЭС | Курская область | ул.Свердлова,19 квартал | 10/0,4 | 0.32 | 0.288 | 0.030208
6866 | КТП 10кВ №77 | Рыльский РЭС | Курская область | г.Рыльск | 10/0,4 | 0.16 | 0.146 | 0.013216
6867 | СТП-10кВ №87 ХПП дачи | Рыльский РЭС | Курская область | г.Рыльск | 10/0,4 | 0.06 | 0.034 | 0.024544
6868 | ЗТП-10кВ №50 | Рыльский РЭС | Курская область | г.Рыльск | 10/0,4 | 0.8 | 0.389 | 0.010384
6869 | КТПН-10кв №49 | Рыльский РЭС | Курская область | г.Рыльск | 10/0,4 | 0.25 | 0.234 | 0.015104
6870 | КТП 10кВ №79 | Рыльский РЭС | Курская область | г.Рыльск | 10/0,4 | 0.16 | 0.136 | 0.022656
6871 | ЗТП 10кВ №26 | Рыльский РЭС | Курская область | г.Рыльск | 10/0,4 | 0.32 | 0.312 | 0.007552
6872 | КТП-10кВ №80 | Рыльский РЭС | Курская область | г.Рыльск | 10/0,4 | 0.1 | 0.042 | 0.054752
6873 | КТП 10кВ №51 | Рыльский РЭС | Курская область | г.Рыльск | 10/0,4 | 0.16 | 0.142 | 0.016992
6874 | ЗТП 10кВ №11 | Рыльский РЭС | Курская область | г.Рыльск | 10/0,4 | 0.25 | 0.25 | 0
6875 | ЗТП-10кВ №55 | Рыльский РЭС | Курская область | г.Рыльск | 10/0,4 | 0.65 | 0.25 | 0
6876 | ЗТП 10кВ №57 | Рыльский РЭС | Курская область | г.Рыльск | 10/0,4 | 0.25 | 0.25 | 0
6877 | ЗТП-10кВ №36 | Рыльский РЭС | Курская область | г.Рыльск | 10/0,4 | 0.5 | 0.242 | 0.007552
6878 | КТП 10кВ №48 | Рыльский РЭС | Курская область | ул.Автозаводская, пост ГИБДД | 10/0,4 | 0.16 | 0.151 | 0.008496
6879 | КТПН 10кВ №76 | Рыльский РЭС | Курская область | пос. Мечта | 10/0,4 | 0.16 | 0.148 | 0.011328
6880 | КТП 10кВ №29 | Рыльский РЭС | Курская область | г.Рыльск | 10/0,4 | 0.1 | 0.091 | 0.008496
6881 | ЗТП-10кВ №4 | Рыльский РЭС | Курская область | г.Рыльск | 10/0,4 | 0.25 | 0.214 | 0.033984
6882 | ЗТП 10кВ №16 | Рыльский РЭС | Курская область | пер.Луначарского ( агр.Благодатенская) | 10/0,4 | 0.63 | 0.616 | 0.013216
6883 | КТПН 10кВ №93 | Рыльский РЭС | Курская область | ул.Советская | 10/0,4 | 0.16 | 0.133 | 0.025488
6884 | ЗТП 10кВ №9 | Рыльский РЭС | Курская область | г.Рыльск | 10/0,4 | 0.16 | 0.149 | 0.010384
6885 | КТП-10 кВ №72 | Рыльский РЭС | Курская область | г.Рыльск | 10/0,4 | 0.16 | 0.133 | 0.025488
6886 | КТП 10 кВ №30 | Рыльский РЭС | Курская область | г.Рыльск | 10/0,4 | 0.1 | 0.064 | 0.033984
6887 | КТП 10кВ №70 | Рыльский РЭС | Курская область | г.Рыльск | 10/0,4 | 0.4 | 0.373 | 0.025488
6888 | ЗТП-10кВ №34 | Рыльский РЭС | Курская область | г.Рыльск | 10/0,4 | 0.25 | 0.25 | 0
6889 | СТП-366 | Рыльский РЭС | Курская область | ул.Полигон ТБО | 10/0,4 | 0.03 | 0.015 | 0.01416
6890 | КТП-10кВ №094 | Рыльский РЭС | Курская область | ул.Р.Люксембург | 10/0,4 | 0.16 | 0.142 | 0.016992
6891 | ЗТП-10кВ №26 | Рыльский РЭС | Курская область | г.Рыльск | 10/0,4 | 0.32 | 0.305 | 0.01416
6892 | КТП-10кВ №2118-07/160 | Рыльский РЭС | Курская область | д.Б.Низовцево | 10/0,4 | 0.16 | 0.133 | 0.025488
6893 | CТП-10кВ №21401-10-60 ( CТП №369) | Рыльский РЭС | Курская область | с.Березники | 10/0,4 | 0.06 | 0.012 | 0.045312
6894 | СТП-10кВ № 370 Сайданова | Рыльский РЭС | Курская область | с. Пригородная слободка, ул. Садовая | 10/0,4 | 0.025 | 0.007 | 0.016992
6895 | ТП 379 | Рыльский РЭС | Курская область | г.Рыльск | 10/0,4 | 0.016 | 0.004 | 0.011328
6896 | ТП 380 | Рыльский РЭС | Курская область | Некрасово | 10/0,4 | 0.016 | 0.002 | 0.013216
6897 | ТП-10 кВ №380 | Рыльский РЭС | Курская область | п. Барашек | 10/0,4 | 0.06 | 0.052 | 0.007552
6898 | МТП - 10 кВ 2259-07-250 | Рыльский РЭС | Курская область | п.Куйбышева | 10/0,4 | 0.25 | 0.236 | 0.013216
6899 | КТП-10 кВ №99 | Рыльский РЭС | Курская область | г.Рыльск | 10/0,4 | 1.26 | 0.612 | 0.016992
6900 | КТПК -10 кВ №392 (Штаумберг) | Рыльский РЭС | Курская область | с. Пригородняя Слободка | 10/0,4 | 0.16 | 0.142 | 0.016992
6901 | СТП - 10 кВ №58 (Ковальчук) | Рыльский РЭС | Курская область | СОО "Авиатор" | 10/0,4 | 0.06 | 0.047 | 0.012272
6902 | КТП-10 кВ №395 Потапов | Рыльский РЭС | Курская область | ул.Шелехова | 10/0,4 | 0.16 | 0.128 | 0.030208
6903 | КТПН-10 кВ №398 Агрофирма Рыльская | Рыльский РЭС | Курская область | с. Яньково | 10/0,4 | 0.63 | 0.621 | 0.008496
6904 | CТП-10 кВ №394 Теле-2 | Рыльский РЭС | Курская область | Рыльск | 10/0,4 | 0.016 | 0.004 | 0.011328
6905 | СТП №377 | Рыльский РЭС | Курская область | х. Звягин | 10/0,4 | 0.025 | 0.001 | 0.022656
6906 | CТП №376 | Рыльский РЭС | Курская область | ул.Фрунзе | 10/0,4 | 0.1 | 0.082 | 0.016992
6907 | КТП 010 | Рыльский РЭС | Курская область | с.Степановка | 10/0,4 | 0.01 | 0.0095 | 0.000472
6908 | КТП № 2307-04-63 | Рыльский РЭС | Курская область | д. Мухин Пруд ( ПС Марьино") | 10/0,4 | 0.063 | 0.049 | 0.013216
6909 | КТП №2310-01-23 | Рыльский РЭС | Курская область | п.Марьино | 10/0,4 | 0.023 | 0.021 | 0.001888
6910 | КТП №2310-02-23П №2310-02-23 | Рыльский РЭС | Курская область | п.Марьино | 10/0,4 | 0.023 | 0.019 | 0.003776
6911 | КТП №20515-01-400 | Рыльский РЭС | Курская область | д. Александровка | 10/0,4 | 0.4 | 0.382 | 0.016992
6912 | КТП №2138-10-100 | Рыльский РЭС | Курская область | Станция Крупец | 10/0,4 | 0.1 | 0.082 | 0.016992
6913 | ТП 336 (2139-07-160) | Рыльский РЭС | Курская область | п.Марьино | 10/0,4 | 0.16 | 0.144 | 0.015104
6914 | ТП 337 (2139-09-160) | Рыльский РЭС | Курская область | п.Марьино | 10/0,4 | 0.16 | 0.069 | 0.085904
6915 | ТП- 266 (20515-02-100) | Рыльский РЭС | Курская область | д.Парменовка | 10/0,4 | 0.1 | 0.1 | 0
6916 | ТП 399 (З-3581 ИП Самоделов Н.В.) | Рыльский РЭС | Курская область | д. Малогнеушево | 10/0,4 | 0.016 | 0.002 | 0.013216
6917 | ТП 410 ПУ ФСБ | Рыльский РЭС | Курская область | г. Рыльск | 10/0,4 | 0.04 | 0.038 | 0.001888
6918 | ТП 409 ПУ ФСБ | Рыльский РЭС | Курская область | г. Рыльск | 10/0,4 | 0.04 | 0.04 | 0
6919 | ТП 408 ПУ ФСБ | Рыльский РЭС | Курская область | г. Рыльск | 10/0,4 | 0.04 | 0.035 | 0.00472
6920 | ТП 411 ПУ ФСБ | Рыльский РЭС | Курская область | г. Рыльск | 10/0,4 | 0.04 | 0.037 | 0.002832
6921 | ТП 413 | Рыльский РЭС | Курская область | г.Рыльск | 10/0,4 | 0.063 | 0.038 | 0.0236
6922 | ТП 416 | Рыльский РЭС | Курская область | г. Рыльск | 10/0,4 | 0.063 | 0.05985 | 0.0029736
6923 | ТП 417 | Рыльский РЭС | Курская область | г. Рыльск | 10/0,4 | 0.063 | 0.063 | 0
6924 | ТП Адрем(бесхоз) | Рыльский РЭС | Курская область | г. Рыльск | 10/0,4 | 0.4 | 0.382 | 0.016992
6925 | ТП 22706-09-160 (069) | Рыльский РЭС | Курская область | г.Рыльск | 10/0,4 | 0.16 | 0.133 | 0.025488
6926 | ТП 2233-06-100 | Рыльский РЭС | Курская область | г.Рыльск | 10/0,4 | 0.1 | 0.055 | 0.04248
6927 | ТП 2215-02-100 (удалить дубль) | Рыльский РЭС | Курская область | г.Рыльск | 10/0,4 | 0.1 | 0.073 | 0.025488
6928 | КТП 10кВ №419 куль.досуговый центр | Рыльский РЭС | Курская область | г. Рыльск | 10/0,4 | 0.16 | 0.158 | 0.001888
6929 | КТП 10кВ №420 куль.досуговый центр | Рыльский РЭС | Курская область | г. Рыльск | 10/0,4 | 0.16 | 0.152 | 0.007552
6930 | ТП 412 | Рыльский РЭС | Курская область | г.Рыльск | 10/0,4 | 0.16 | 0.142 | 0.016992
6931 | ТП 425 | Рыльский РЭС | Курская область | г.Рыльск | 10/0,4 | 0.016 | 0.016 | 0
6932 | КТП № 487 1/63 | Советский РЭС | Курская область | д. Мочаки | 10/0,4 | 0.063 | 0.049 | 0.013216
6933 | КТП №455 3/400 | Советский РЭС | Курская область | д.Желябово | 10/0,4 | 0.4 | 0.264 | 0.12838
6934 | КТП №455 6/63 | Советский РЭС | Курская область | д.Пожидаевка | 10/0,4 | 0.063 | 0.054 | 0.008496
6935 | КТП №455 7/160 | Советский РЭС | Курская область | д.Пожидаевка | 10/0,4 | 0.16 | 0.115 | 0.04248
6936 | КТП №455 9/250 | Советский РЭС | Курская область | д.Пожидаевка | 10/0,4 | 0.25 | 0.159 | 0.085904
6937 | КТП №455 13/160 | Советский РЭС | Курская область | д.Мансурово | 10/0,4 | 0.16 | 0.16 | 0
6938 | КТП №457 1/250 | Советский РЭС | Курская область | с.Кшень | 10/0,4 | 0.25 | 0.186 | 0.060416
6939 | КТП №457 1а/63 | Советский РЭС | Курская область | д.Желябово | 10/0,4 | 0.063 | 0.063 | 0
6940 | КТП №457 2/100 | Советский РЭС | Курская область | с.Кшень | 10/0,4 | 0.1 | 0.055 | 0.04248
6941 | КТП №457 5/100 | Советский РЭС | Курская область | с.Кшень | 10/0,4 | 0.1 | 0.1 | 0
6942 | КТП №457 6/400 | Советский РЭС | Курская область | с.Кшень | 10/0,4 | 0.4 | 0.264 | 0.12838
6943 | КТП №457 8/160 | Советский РЭС | Курская область | с.Кшень | 10/0,4 | 0.16 | 0.078 | 0.077408
6944 | КТП №457 10/100 | Советский РЭС | Курская область | с.Кшень | 10/0,4 | 0.1 | 0.082 | 0.016992
6945 | КТП №457 11/100 | Советский РЭС | Курская область | д.Панское | 10/0,4 | 0.1 | 0.036 | 0.060416
6946 | КТП №457 12/160 | Советский РЭС | Курская область | д.Панское | 10/0,4 | 0.16 | 0.105 | 0.05192
6947 | КТП №457 13/63 | Советский РЭС | Курская область | д.Панское | 10/0,4 | 0.063 | 0.049 | 0.013216
6948 | КТП №459 1/160 | Советский РЭС | Курская область | д.Городище | 10/0,4 | 0.1 | 0.064 | 0.033984
6949 | КТП №459 5/40 | Советский РЭС | Курская область | д.Городище | 10/0,4 | 0.04 | 0.017 | 0.021712
6950 | КТП №4514 1/100 | Советский РЭС | Курская область | д.Городище | 10/0,4 | 0.1 | 0.1 | 0
6951 | КТП №4514 2/100 | Советский РЭС | Курская область | д.Городище | 10/0,4 | 0.1 | 0.027 | 0.068912
6952 | КТП №4514 3/100 | Советский РЭС | Курская область | д.Городище | 10/0,4 | 0.1 | 0.086 | 0.013216
6953 | КТП №4514 5/63 | Советский РЭС | Курская область | д.Шушляпинка | 10/0,4 | 0.063 | 0.036 | 0.025488
6954 | КТП №4514 6/40 | Советский РЭС | Курская область | д.Анино | 10/0,4 | 0.04 | 0.031 | 0.008496
6955 | КТП №4514 7/160 | Советский РЭС | Курская область | д.Александровка | 10/0,4 | 0.16 | 0.148 | 0.011328
6956 | КТП №4514 8/250 | Советский РЭС | Курская область | д.Александровка | 10/0,4 | 0.25 | 0.186 | 0.060416
6957 | КТП №4514 9/63 | Советский РЭС | Курская область | д.Куйбышевка | 10/0,4 | 0.16 | 0.069 | 0.085904
6958 | КТП №4514 10/100 | Советский РЭС | Курская область | д.Грязное | 10/0,4 | 0.1 | 0.074 | 0.024544
6959 | КТП №4514 11/40 | Советский РЭС | Курская область | д.Грязное | 10/0,4 | 0.04 | 0.04 | 0
6960 | КТП №4514 12/250 | Советский РЭС | Курская область | д.Грязное | 10/0,4 | 0.25 | 0.227 | 0.021712
6961 | КТП №4514 14/100 | Советский РЭС | Курская область | д.Грязное | 10/0,4 | 0.1 | 0.045 | 0.05192
6962 | КТП №4514 15/100 | Советский РЭС | Курская область | д.Грязное | 10/0,4 | 0.1 | 0.032 | 0.064192
6963 | КТП №4514 16/100 | Советский РЭС | Курская область | д.Грязное | 10/0,4 | 0.1 | 0.1 | 0
6964 | КТП №4515 1/160 | Советский РЭС | Курская область | д.Петропаловка | 10/0,4 | 0.16 | 0.105 | 0.05192
6965 | КТП №4515 2/63 | Советский РЭС | Курская область | д.Петропаловка | 10/0,4 | 0.063 | 0.063 | 0
6966 | КТП №4515 4/250 | Советский РЭС | Курская область | д.Петропаловка | 10/0,4 | 0.25 | 0.141 | 0.1029
6967 | КТП №4515 5/250 | Советский РЭС | Курская область | д.Петропаловка | 10/0,4 | 0.25 | 0.068 | 0.17181
6968 | КТП №4515 6/160 | Советский РЭС | Курская область | д.Петропаловка | 10/0,4 | 0.16 | 0.136 | 0.022656
6969 | КТП №4515 7/250 | Советский РЭС | Курская область | д.Каменогорка | 10/0,4 | 0.25 | 0.068 | 0.17181
6970 | КТП №4515 8/160 | Советский РЭС | Курская область | д.Каменогорка | 10/0,4 | 0.16 | 0.133 | 0.025488
6971 | КТП №4515 9/100 | Советский РЭС | Курская область | д.Захаровка | 10/0,4 | 0.1 | 0.073 | 0.025488
6972 | КТП №4515 10/100 | Советский РЭС | Курская область | д.Захаровка | 10/0,4 | 0.1 | 0.082 | 0.016992
6973 | КТП №4515 12/63 | Советский РЭС | Курская область | д.Платоновка | 10/0,4 | 0.063 | 0.045 | 0.016992
6974 | КТП №4101 1/100 | Советский РЭС | Курская область | д.Грайворонка | 10/0,4 | 0.1 | 0.064 | 0.033984
6975 | КТП №4101 3/100 | Советский РЭС | Курская область | д.Натальино | 10/0,4 | 0.1 | 0.073 | 0.025488
6976 | КТП №4101 4/63 | Советский РЭС | Курская область | д.Павловка | 10/0,4 | 0.063 | 0.045 | 0.016992
6977 | КТП №4101 6/160 | Советский РЭС | Курская область | д.Савины | 10/0,4 | 0.16 | 0.087 | 0.068912
6978 | КТП №4101 8/63 | Советский РЭС | Курская область | д.Савины | 10/0,4 | 0.063 | 0.063 | 0
6979 | КТП №4101 9/250 | Советский РЭС | Курская область | д.Натальино | 10/0,4 | 0.25 | 0.141 | 0.1029
6980 | КТП №4101 12/63 | Советский РЭС | Курская область | д.Золотые Ключи | 10/0,4 | 0.16 | 0.033 | 0.11989
6981 | КТП №4101 13/63 | Советский РЭС | Курская область | д.Золотые Ключи | 10/0,4 | 0.063 | 0.045 | 0.016992
6982 | КТП №4102 1/100 | Советский РЭС | Курская область | д.Грайворонка | 10/0,4 | 0.1 | 0.077 | 0.021712
6983 | КТП №4102 2/100 | Советский РЭС | Курская область | д.Грайворонка | 10/0,4 | 0.1 | 0.082 | 0.016992
6984 | КТП №4102 3/400 | Советский РЭС | Курская область | д.Грайворонка | 10/0,4 | 0.4 | 0.264 | 0.12838
6985 | КТП №4102 4/250 | Советский РЭС | Курская область | д.Грайворонка | 10/0,4 | 0.25 | 0.114 | 0.12838
6986 | КТП №4102 6/160 | Советский РЭС | Курская область | д.Грайворонка | 10/0,4 | 0.16 | 0.078 | 0.077408
6987 | КТП №4102 7/63 | Советский РЭС | Курская область | д.Грайворонка | 10/0,4 | 0.04 | 0.026 | 0.013216
6988 | КТП №4102 8/160 | Советский РЭС | Курская область | д.Грайворонка | 10/0,4 | 0.16 | 0.142 | 0.016992
6989 | КТП №4107 1/100 | Советский РЭС | Курская область | д.Грайворонка | 10/0,4 | 0.1 | 0.1 | 0
6990 | КТП №4107 2/160 | Советский РЭС | Курская область | д.Грайворонка | 10/0,4 | 0.16 | 0.087 | 0.068912
6991 | КТП №4107 3/100 | Советский РЭС | Курская область | д.Васильевка | 10/0,4 | 0.1 | 0.077 | 0.021712
6992 | КТП №4107 4/160 | Советский РЭС | Курская область | д.Васильевка | 10/0,4 | 0.1 | 0.1 | 0
6993 | КТП №4107 5/40 | Советский РЭС | Курская область | д.Васильевка | 10/0,4 | 0.04 | 0.017 | 0.021712
6994 | КТП №4107 6/160 | Советский РЭС | Курская область | д.Васильевка | 10/0,4 | 0.16 | 0.087 | 0.068912
6995 | КТП №4107 7/160 | Советский РЭС | Курская область | д.Васильевка | 10/0,4 | 0.16 | 0.115 | 0.04248
6996 | КТП №4107 8/100 | Советский РЭС | Курская область | д.Васильевка | 10/0,4 | 0.1 | 0.082 | 0.016992
6997 | КТП №4107 9/160 | Советский РЭС | Курская область | д.Васильевка | 10/0,4 | 0.16 | 0.105 | 0.05192
6998 | КТП №4107 10/63 | Советский РЭС | Курская область | д.Васильевка | 10/0,4 | 0.063 | 0.054 | 0.008496
6999 | КТП №4107 11/250 | Советский РЭС | Курская область | д.Васильевка | 10/0,4 | 0.25 | 0.25 | 0
7000 | КТП №4107 12/160 | Советский РЭС | Курская область | д.Коммунар | 10/0,4 | 0.16 | 0.133 | 0.025488
7001 | КТП №4107 13/160 | Советский РЭС | Курская область | д.Дицево | 10/0,4 | 0.16 | 0.124 | 0.033984
7002 | КТП №4107 3а/100 | Советский РЭС | Курская область | д.Васильевка | 10/0,4 | 0.1 | 0.027 | 0.068912
7003 | КТП №493 2/100 | Советский РЭС | Курская область | д.Гринёвка | 10/0,4 | 0.1 | 0.045 | 0.05192
7004 | КТП №493 4/100 | Советский РЭС | Курская область | д.Гринёвка | 10/0,4 | 0.1 | 0.064 | 0.033984
7005 | КТП №493 6/160 | Советский РЭС | Курская область | д.Гринёвка | 10/0,4 | 0.16 | 0.138 | 0.020768
7006 | КТП №493 7/160 | Советский РЭС | Курская область | д.Гринёвка | 10/0,4 | 0.1 | 0.1 | 0
7007 | КТП №493 11/25 | Советский РЭС | Курская область | п.им.Ленина | 10/0,4 | 0.025 | 0.011 | 0.013216
7008 | КТП №493 12/160 | Советский РЭС | Курская область | д.Гринёвка | 10/0,4 | 0.16 | 0.138 | 0.020768
7009 | КТП №493 13/250 | Советский РЭС | Курская область | д.Гринёвка | 10/0,4 | 0.25 | 0.214 | 0.033984
7010 | КТП №493 14/160 | Советский РЭС | Курская область | д.Гринёвка | 10/0,4 | 0.16 | 0.139 | 0.019824
7011 | КТП №493 15/250 | Советский РЭС | Курская область | д.Гринёвка | 10/0,4 | 0.25 | 0.214 | 0.033984
7012 | КТП №333 | Советский РЭС | Курская область | д.Гринёвка | 10/0,4 | 0.16 | 0.037 | 0.11611
7013 | КТП №339 | Советский РЭС | Курская область | д.Гринёвка | 10/0,4 | 0.25 | 0.068 | 0.17181
7014 | КТП №494 2/160 | Советский РЭС | Курская область | д.Брёхово | 10/0,4 | 0.16 | 0.105 | 0.05192
7015 | КТП №494 3/100 | Советский РЭС | Курская область | с.Ледовское | 10/0,4 | 0.1 | 0.073 | 0.025488
7016 | КТП №494 4/250 | Советский РЭС | Курская область | с.Ледовское | 10/0,4 | 0.25 | 0.195 | 0.05192
7017 | КТП №494 5/160 | Советский РЭС | Курская область | с.Ледовское | 10/0,4 | 0.32 | 0.16 | 0
7018 | КТП №494 6/63 | Советский РЭС | Курская область | с.Ледовское | 10/0,4 | 0.063 | 0.018 | 0.04248
7019 | КТП №494 10/63 | Советский РЭС | Курская область | с.Ледовское | 10/0,4 | 0.063 | 0.049 | 0.013216
7020 | КТП №494 9/100 | Советский РЭС | Курская область | с.Ледовское | 10/0,4 | 0.1 | 0.097 | 0.002832
7021 | КТП №497 1/100 | Советский РЭС | Курская область | д.Гринёвка | 10/0,4 | 0.1 | 0.091 | 0.008496
7022 | КТП №497 2/160 | Советский РЭС | Курская область | д.Гринёвка | 10/0,4 | 0.16 | 0.096 | 0.060416
7023 | КТП №441 1/16 | Советский РЭС | Курская область | д.М-Анненка | 10/0,4 | 0.016 | 0.009 | 0.006608
7024 | КТП №441 10/40 | Советский РЭС | Курская область | д.Пролетарий | 10/0,4 | 0.04 | 0.013 | 0.025488
7025 | КТП №441 11/160 | Советский РЭС | Курская область | д.П.Карцево | 10/0,4 | 0.16 | 0.142 | 0.016992
7026 | КТП №441 13/630 | Советский РЭС | Курская область | д.П.Карцево | 10/0,4 | 0.63 | 0.098 | 0.50221
7027 | КТП №441 14/63 | Советский РЭС | Курская область | д.Мелавка | 10/0,4 | 0.063 | 0.054 | 0.008496
7028 | КТП №441 2/100 | Советский РЭС | Курская область | д.М-Анненка | 10/0,4 | 0.1 | 0.055 | 0.04248
7029 | КТП №441 3/63 | Советский РЭС | Курская область | д.Луг | 10/0,4 | 0.063 | 0.045 | 0.016992
7030 | КТП №441 5/63 | Советский РЭС | Курская область | д.Сенное | 10/0,4 | 0.063 | 0.036 | 0.025488
7031 | КТП №441 6/180 | Советский РЭС | Курская область | д.П.Карцево | 10/0,4 | 0.18 | 0.089 | 0.085904
7032 | КТП №441 8/63 | Советский РЭС | Курская область | д.П.Карцево | 10/0,4 | 0.063 | 0.018 | 0.04248
7033 | КТП №442 2/100 | Советский РЭС | Курская область | д.Н.Гурово | 10/0,4 | 0.1 | 0.018 | 0.077408
7034 | КТП №442 10/100 | Советский РЭС | Курская область | д.М-Анненка | 10/0,4 | 0.1 | 0.082 | 0.016992
7035 | КТП №442 12/250 | Советский РЭС | Курская область | д.М-Анненка | 10/0,4 | 0.25 | 0.159 | 0.085904
7036 | КТП №442 15/100 | Советский РЭС | Курская область | д.Платовец | 10/0,4 | 0.1 | 0.1 | 0
7037 | КТП №442 16/100 | Советский РЭС | Курская область | п.Садовый | 10/0,4 | 0.1 | 0.082 | 0.016992
7038 | КТП №442 17/160 | Советский РЭС | Курская область | п.Садовый | 10/0,4 | 0.16 | 0.115 | 0.04248
7039 | КТП №442 1А/100 | Советский РЭС | Курская область | д.Н.Гурово | 10/0,4 | 0.1 | 0.082 | 0.016992
7040 | КТП №442 3/100 | Советский РЭС | Курская область | д.Мазовка | 10/0,4 | 0.1 | 0.082 | 0.016992
7041 | КТП №442 4/100 | Советский РЭС | Курская область | д.Быстрик | 10/0,4 | 0.1 | 0.064 | 0.033984
7042 | КТП №442 6/60 | Советский РЭС | Курская область | д.М-Анненка | 10/0,4 | 0.06 | 0.06 | 0
7043 | КТП №442 7/250 | Советский РЭС | Курская область | д.М-Анненка | 10/0,4 | 0.25 | 0.25 | 0
7044 | КТП №442 8/100 | Советский РЭС | Курская область | д.М-Анненка | 10/0,4 | 0.1 | 0.091 | 0.008496
7045 | КТП №442 9/160 | Советский РЭС | Курская область | д.М-Анненка | 10/0,4 | 0.16 | 0.115 | 0.04248
7046 | КТП №444 2/100 | Советский РЭС | Курская область | д.Фотинка | 10/0,4 | 0.16 | 0.051 | 0.1029
7047 | КТП №444 5/250 | Советский РЭС | Курская область | д.Кириловка | 10/0,4 | 0.25 | 0.141 | 0.1029
7048 | КТП №444 6/160 | Советский РЭС | Курская область | д.Кириловка | 10/0,4 | 0.16 | 0.105 | 0.05192
7049 | КТП №444 7/400 | Советский РЭС | Курская область | д.Кириловка | 10/0,4 | 0.4 | 0.218 | 0.17181
7050 | КТП №444 8/60 | Советский РЭС | Курская область | д.Кириловка | 10/0,4 | 0.06 | 0.049 | 0.010384
7051 | КТП №444 9/100 | Советский РЭС | Курская область | д.Кириловка | 10/0,4 | 0.1 | 0.053 | 0.044368
7052 | КТП №444 11/250 | Советский РЭС | Курская область | д.Кириловка | 10/0,4 | 0.25 | 0.186 | 0.060416
7053 | КТП №444 12/250 | Советский РЭС | Курская область | д.Кириловка | 10/0,4 | 0.25 | 0.177 | 0.068912
7054 | КТП №444 14/250 | Советский РЭС | Курская область | д.Кириловка | 10/0,4 | 0.25 | 0.186 | 0.060416
7055 | КТП №444 15/40 | Советский РЭС | Курская область | д.Плотовец | 10/0,4 | 0.04 | 0.031 | 0.008496
7056 | КТП №444 16/200 | Советский РЭС | Курская область | д.Веденятинка | 10/0,4 | 0.2 | 0.136 | 0.060416
7057 | КТП №447 1/63 | Советский РЭС | Курская область | д.Н.Гурово | 10/0,4 | 0.063 | 0.052 | 0.010384
7058 | КТП №447 2/100 | Советский РЭС | Курская область | д.Н.Гурово | 10/0,4 | 0.1 | 0.073 | 0.025488
7059 | КТП №447 3/160 | Советский РЭС | Курская область | д.Н.Гурово | 10/0,4 | 0.16 | 0.116 | 0.041536
7060 | КТП №447 6/63 | Советский РЭС | Курская область | д.Н.Гурово | 10/0,4 | 0.063 | 0.048 | 0.01416
7061 | КТП №448 1/100 | Советский РЭС | Курская область | д.Н.Гурово | 10/0,4 | 0.1 | 0.1 | 0
7062 | КТП №448 2/160 | Советский РЭС | Курская область | д.Н.Гурово | 10/0,4 | 0.16 | 0.116 | 0.041536
7063 | КТП №448 4/100 | Советский РЭС | Курская область | д.Птичка | 10/0,4 | 0.1 | 0.078 | 0.020768
7064 | КТП №448 5/100 | Советский РЭС | Курская область | д.Брёхово | 10/0,4 | 0.1 | 0.081 | 0.017936
7065 | КТП №448 6/100 | Советский РЭС | Курская область | д.Брёхово | 10/0,4 | 0.1 | 0.084 | 0.015104
7066 | КТП №448 8/100 | Советский РЭС | Курская область | д.Адамовка | 10/0,4 | 0.1 | 0.071 | 0.027376
7067 | КТП №435 1/40 | Советский РЭС | Курская область | д.Ефросимовка | 10/0,4 | 0.04 | 0.033 | 0.006608
7068 | КТП №435 2/160 | Советский РЭС | Курская область | д.Ефросимовка | 10/0,4 | 0.16 | 0.144 | 0.015104
7069 | КТП №435 3/250 | Советский РЭС | Курская область | д.Ефросимовка | 10/0,4 | 0.25 | 0.134 | 0.1095
7070 | КТП №435 4/100 | Советский РЭС | Курская область | д.Ефросимовка | 10/0,4 | 0.1 | 0.075 | 0.0236
7071 | КТП №435 5/100 | Советский РЭС | Курская область | д.Ефросимовка | 10/0,4 | 0.1 | 0.071 | 0.027376
7072 | КТП №435 6/160 | Советский РЭС | Курская область | д.Ефросимовка | 10/0,4 | 0.1 | 0.087 | 0.012272
7073 | КТП №437 3/100 | Советский РЭС | Курская область | д.Чепелёвка | 10/0,4 | 0.1 | 0.073 | 0.025488
7074 | КТП №437 4/160 | Советский РЭС | Курская область | д.В.Апочки | 10/0,4 | 0.16 | 0.105 | 0.05192
7075 | КТП №437 5/100 | Советский РЭС | Курская область | д.Шиловка | 10/0,4 | 0.1 | 0.079 | 0.019824
7076 | КТП №437 6/160 | Советский РЭС | Курская область | д.Шиловка | 10/0,4 | 0.16 | 0.087 | 0.068912
7077 | КТП №437 7/250 | Советский РЭС | Курская область | д.В.Апочки | 10/0,4 | 0.25 | 0.123 | 0.11989
7078 | КТП №437 8/100 | Советский РЭС | Курская область | д.В.Апочки | 10/0,4 | 0.1 | 0.075 | 0.0236
7079 | КТП №437 9/63 | Советский РЭС | Курская область | д.Улитовка | 10/0,4 | 0.063 | 0.05 | 0.012272
7080 | КТП №437 10/100 | Советский РЭС | Курская область | д.В.Апочки | 10/0,4 | 0.1 | 0.085 | 0.01416
7081 | КТП №437 11/160 | Советский РЭС | Курская область | д.В.Апочки | 10/0,4 | 0.32 | 0.16 | 0
7082 | КТП №437 12/250 | Советский РЭС | Курская область | д.В.Апочки | 10/0,4 | 0.25 | 0.095 | 0.14632
7083 | КТП №437 13/100 | Советский РЭС | Курская область | д.В.Апочки | 10/0,4 | 0.1 | 0.075 | 0.0236
7084 | КТП №437 14/100 | Советский РЭС | Курская область | д.В.Апочки | 10/0,4 | 0.1 | 0.071 | 0.027376
7085 | КТП №437 15/63 | Советский РЭС | Курская область | д.Москва | 10/0,4 | 0.063 | 0.049 | 0.013216
7086 | КТП №437 16/63 | Советский РЭС | Курская область | д.Яруга | 10/0,4 | 0.063 | 0.048 | 0.01416
7087 | КТП №437 18/63 | Советский РЭС | Курская область | д.Богдановка | 10/0,4 | 0.063 | 0.048 | 0.01416
7088 | КТП №437 19/63 | Советский РЭС | Курская область | д.Победитель | 10/0,4 | 0.063 | 0.05 | 0.012272
7089 | КТП №438 1/100 | Советский РЭС | Курская область | д.Дубиновка | 10/0,4 | 0.1 | 0.084 | 0.015104
7090 | КТП №438 2/250 | Советский РЭС | Курская область | д.Дубиновка | 10/0,4 | 0.25 | 0.179 | 0.067024
7091 | КТП №461 2/250 | Советский РЭС | Курская область | д.Волжанчик | 10/0,4 | 0.5 | 0.25 | 0
7092 | КТП №461 3/160 | Советский РЭС | Курская область | д.Волжанчик | 10/0,4 | 0.16 | 0.16 | 0
7093 | КТП №462 1/160 | Советский РЭС | Курская область | д.Голощаповка | 10/0,4 | 0.1 | 0.1 | 0
7094 | КТП №462 10/63 | Советский РЭС | Курская область | д.Крыловка | 10/0,4 | 0.063 | 0.056 | 0.006608
7095 | КТП №462 12/100 | Советский РЭС | Курская область | д.Б.Карповка | 10/0,4 | 0.1 | 0.045 | 0.05192
7096 | КТП №462 13/63 | Советский РЭС | Курская область | д.Б.Карповка | 10/0,4 | 0.063 | 0.063 | 0
7097 | КТП №462 1а/100 | Советский РЭС | Курская область | д.Волжанец | 10/0,4 | 0.1 | 0.082 | 0.016992
7098 | КТП №462 2/250 | Советский РЭС | Курская область | д.Волжанец | 10/0,4 | 0.25 | 0.239 | 0.010384
7099 | КТП №462 3/160 | Советский РЭС | Курская область | д.Кр.Парус | 10/0,4 | 0.16 | 0.133 | 0.025488
7100 | КТП №462 4/63 | Советский РЭС | Курская область | д.Крыловка | 10/0,4 | 0.063 | 0.063 | 0
7101 | КТП №462 5/63 | Советский РЭС | Курская область | д.Серебряковка | 10/0,4 | 0.063 | 0.027 | 0.033984
7102 | КТП №462 6/100 | Советский РЭС | Курская область | д.Боренка | 10/0,4 | 0.1 | 0.08 | 0.01888
7103 | КТП №462 7/160 | Советский РЭС | Курская область | д.Дицево | 10/0,4 | 0.16 | 0.151 | 0.008496
7104 | КТП №462 8/250 | Советский РЭС | Курская область | д.Дицево | 10/0,4 | 0.25 | 0.232 | 0.016992
7105 | КТП №465 1/250 | Советский РЭС | Курская область | д.Голощаповка | 10/0,4 | 0.25 | 0.195 | 0.05192
7106 | КТП №465 2/63 | Советский РЭС | Курская область | д.Голощаповка | 10/0,4 | 0.063 | 0.058 | 0.00472
7107 | КТП №465 3/160 | Советский РЭС | Курская область | д.Голощаповка | 10/0,4 | 0.16 | 0.135 | 0.0236
7108 | КТП №467 1/250 | Советский РЭС | Курская область | д.Голощаповка | 10/0,4 | 0.25 | 0.25 | 0
7109 | КТП №467 2/630 | Советский РЭС | Курская область | д.Голощаповка | 10/0,4 | 0.63 | 0.63 | 0
7110 | КТП №467 4/250 | Советский РЭС | Курская область | д.Мелехово | 10/0,4 | 0.25 | 0.203 | 0.044368
7111 | КТП №467 5/100 | Советский РЭС | Курская область | д.Мелехово | 10/0,4 | 0.1 | 0.095 | 0.00472
7112 | КТП №4212 2/160 | Советский РЭС | Курская область | с.Расховец | 10/0,4 | 0.16 | 0.124 | 0.033984
7113 | КТП №4212 3/250 | Советский РЭС | Курская область | с.Расховец | 10/0,4 | 0.25 | 0.186 | 0.060416
7114 | КТП №4212 4/160 | Советский РЭС | Курская область | с.Расховец | 10/0,4 | 0.16 | 0.105 | 0.05192
7115 | КТП №4213 5/250 | Советский РЭС | Курская область | с.Расховец | 10/0,4 | 0.25 | 0.214 | 0.033984
7116 | КТП №4214 1/63 | Советский РЭС | Курская область | с.Расховец | 10/0,4 | 0.063 | 0.052 | 0.010384
7117 | КТП №4214 10/100 | Советский РЭС | Курская область | с.Расховец | 10/0,4 | 0.1 | 0.045 | 0.05192
7118 | КТП №4214 2/100 | Советский РЭС | Курская область | с.Расховец | 10/0,4 | 0.1 | 0.1 | 0
7119 | КТП №4214 3/160 | Советский РЭС | Курская область | с.Расховец | 10/0,4 | 0.16 | 0.124 | 0.033984
7120 | КТП №4214 4/100 | Советский РЭС | Курская область | с.Расховец | 10/0,4 | 0.1 | 0.071 | 0.027376
7121 | КТП №4214 5/63 | Советский РЭС | Курская область | с.Расховец | 10/0,4 | 0.063 | 0.049 | 0.013216
7122 | КТП №4214 7/100 | Советский РЭС | Курская область | с.Расховец | 10/0,4 | 0.1 | 0.084 | 0.015104
7123 | КТП №4214 8/100 | Советский РЭС | Курская область | с.Расховец | 10/0,4 | 0.1 | 0.075 | 0.0236
7124 | КТП №4214 9/100 | Советский РЭС | Курская область | с.Расховец | 10/0,4 | 0.1 | 0.064 | 0.033984
7125 | КТП №471 1/63 | Советский РЭС | Курская область | д.Пушкино | 10/0,4 | 0.16 | 0.115 | 0.04248
7126 | КТП №471 2/400 | Советский РЭС | Курская область | д.Пушкино | 10/0,4 | 0.4 | 0.273 | 0.11989
7127 | КТП №472 1/100 | Советский РЭС | Курская область | д.Махновка | 10/0,4 | 0.1 | 0.068 | 0.030208
7128 | КТП №472 2/63 | Советский РЭС | Курская область | д.Петровка | 10/0,4 | 0.063 | 0.049 | 0.013216
7129 | КТП №472 3/100 | Советский РЭС | Курская область | д.Кр.Долина | 10/0,4 | 0.1 | 0.084 | 0.015104
7130 | КТП №472 4/250 | Советский РЭС | Курская область | д.Петровка | 10/0,4 | 0.25 | 0.191 | 0.055696
7131 | КТП №472 5/400 | Советский РЭС | Курская область | д.Кр.Долина | 10/0,4 | 0.4 | 0.295 | 0.09912
7132 | КТП №472 6/250 | Советский РЭС | Курская область | д.Марьевка | 10/0,4 | 0.25 | 0.168 | 0.077408
7133 | КТП №472 7/250 | Советский РЭС | Курская область | д.Александровка | 10/0,4 | 0.25 | 0.223 | 0.025488
7134 | КТП №472 8/250 | Советский РЭС | Курская область | д.Александровка | 10/0,4 | 0.25 | 0.214 | 0.033984
7135 | КТП №472 9/100 | Советский РЭС | Курская область | д.Луч | 10/0,4 | 0.1 | 0.091 | 0.008496
7136 | КТП №472 10/160 | Советский РЭС | Курская область | д.Александровка | 10/0,4 | 0.16 | 0.096 | 0.060416
7137 | КТП №4111 2/315 | Советский РЭС | Курская область | д.Горяиновка | 10/0,4 | 0.315 | 0.283 | 0.030208
7138 | КТП №4111 4/250 | Советский РЭС | Курская область | д.Горяиновка | 10/0,4 | 0.25 | 0.132 | 0.11139
7139 | КТП №4111 5/100 | Советский РЭС | Курская область | д.Горяиновка | 10/0,4 | 0.1 | 0.1 | 0
7140 | КТП №4111 6/100 | Советский РЭС | Курская область | с.Мармыжи | 10/0,4 | 0.1 | 0.064 | 0.033984
7141 | КТП №4111 6А/160 | Советский РЭС | Курская область | с.Мармыжи | 10/0,4 | 0.16 | 0.069 | 0.085904
7142 | КТП №4111 7/63 | Советский РЭС | Курская область | с.Мармыжи | 10/0,4 | 0.063 | 0.04 | 0.021712
7143 | КТП №4111 8/60 | Советский РЭС | Курская область | д.Луг | 10/0,4 | 0.06 | 0.024 | 0.033984
7144 | КТП №4114 11/40 | Советский РЭС | Курская область | д.Переволочное | 10/0,4 | 0.04 | 0.031 | 0.008496
7145 | КТП №4114 14/63 | Советский РЭС | Курская область | д.Переволочное | 10/0,4 | 0.063 | 0.027 | 0.033984
7146 | КТП №4114 15/40 | Советский РЭС | Курская область | д.Переволочное | 10/0,4 | 0.04 | 0.022 | 0.016992
7147 | КТП №4114 2/100 | Советский РЭС | Курская область | д.Сухотиновка | 10/0,4 | 0.1 | 0.036 | 0.060416
7148 | КТП №4114 4/250 | Советский РЭС | Курская область | д.Юрасово | 10/0,4 | 0.25 | 0.159 | 0.085904
7149 | КТП №4114 6/63 | Советский РЭС | Курская область | д.Переволочное | 10/0,4 | 0.063 | 0.045 | 0.016992
7150 | КТП №4114 7/100 | Советский РЭС | Курская область | д.Переволочное | 10/0,4 | 0.1 | 0.1 | 0
7151 | КТП №412 2/160 | Советский РЭС | Курская область | д.Волжанец | 10/0,4 | 0.16 | 0.151 | 0.008496
7152 | КТП №412 1а/100 | Советский РЭС | Курская область | п.Кшенский | 10/0,4 | 0.1 | 0.068 | 0.030208
7153 | КТП №412 3/250 | Советский РЭС | Курская область | п.Кшенский | 10/0,4 | 0.25 | 0.227 | 0.021712
7154 | КТП №412 3а/630 | Советский РЭС | Курская область | п.Кшенский | 10/0,4 | 0.63 | 0.575 | 0.05192
7155 | КТП №412 6/250 | Советский РЭС | Курская область | п.Кшенский | 10/0,4 | 0.1 | 0.1 | 0
7156 | КТП №412 7/400 | Советский РЭС | Курская область | п.Кшенский | 10/0,4 | 0.4 | 0.4 | 0
7157 | КТП №412 9/250 | Советский РЭС | Курская область | п.Кшенский | 10/0,4 | 0.25 | 0.225 | 0.0236
7158 | КТП №412 11/250 | Советский РЭС | Курская область | п.Кшенский | 10/0,4 | 0.25 | 0.25 | 0
7159 | КТП №412 13а/250 | Советский РЭС | Курская область | д.Волжанец | 10/0,4 | 0.25 | 0.223 | 0.025488
7160 | КТП №412 16/250 | Советский РЭС | Курская область | п.Кшенский | 10/0,4 | 0.25 | 0.25 | 0
7161 | КТП №412 16а/160 | Советский РЭС | Курская область | д.Коммунар | 10/0,4 | 0.16 | 0.124 | 0.033984
7162 | КТП №412 18/400 | Советский РЭС | Курская область | п.Кшенский | 10/0,4 | 0.4 | 0.364 | 0.033984
7163 | КТП №412 20/2*250 | Советский РЭС | Курская область | п.Кшенский | 10/0,4 | 0.5 | 0.25 | 0
7164 | КТП №412 21/2*63 | Советский РЭС | Курская область | п.Кшенский | 10/0,4 | 0.126 | 0.063 | 0
7165 | КТП №412 25/630 | Советский РЭС | Курская область | п.Кшенский | 10/0,4 | 0.63 | 0.357 | 0.25771
7166 | КТП №4110 11/40 | Советский РЭС | Курская область | с.Крестище | 10/0,4 | 0.04 | 0.022 | 0.016992
7167 | КТП №4110 1/160 | Советский РЭС | Курская область | д.Березовчик | 10/0,4 | 0.16 | 0.128 | 0.030208
7168 | КТП №4110 7/63 | Советский РЭС | Курская область | с.Крестище | 10/0,4 | 0.063 | 0.045 | 0.016992
7169 | КТП №4110 12/400 | Советский РЭС | Курская область | с.Крестище | 10/0,4 | 0.4 | 0.336 | 0.060416
7170 | КТП №4110 13/160 | Советский РЭС | Курская область | с.Крестище | 10/0,4 | 0.16 | 0.087 | 0.068912
7171 | КТП №4110 14/63 | Советский РЭС | Курская область | с.Крестище | 10/0,4 | 0.063 | 0.049 | 0.013216
7172 | КТП №4110 15/160 | Советский РЭС | Курская область | с.Крестище | 10/0,4 | 0.16 | 0.096 | 0.060416
7173 | КТП №4110 17/250 | Советский РЭС | Курская область | с.Крестище | 10/0,4 | 0.25 | 0.177 | 0.068912
7174 | КТП №4110 18/100 | Советский РЭС | Курская область | с.Крестище | 10/0,4 | 0.1 | 0.1 | 0
7175 | КТП №4110 2/63 | Советский РЭС | Курская область | д.Березовчик | 10/0,4 | 0.063 | 0.047 | 0.015104
7176 | КТП №4110 20/100 | Советский РЭС | Курская область | с.Екатериновка | 10/0,4 | 0.1 | 0.077 | 0.021712
7177 | КТП №4110 22/250 | Советский РЭС | Курская область | с.Мансурово | 10/0,4 | 0.25 | 0.186 | 0.060416
7178 | КТП №4110 23/100 | Советский РЭС | Курская область | с.Мансурово | 10/0,4 | 0.25 | 0.168 | 0.077408
7179 | КТП №4110 24/160 | Советский РЭС | Курская область | с.Мансурово | 10/0,4 | 0.16 | 0.115 | 0.04248
7180 | КТП №4110 25/160 | Советский РЭС | Курская область | с.Мансурово | 10/0,4 | 0.16 | 0.124 | 0.033984
7181 | КТП №4110 26/250 | Советский РЭС | Курская область | с.Мансурово | 10/0,4 | 0.25 | 0.195 | 0.05192
7182 | КТП №4110 27/100 | Советский РЭС | Курская область | с.Мансурово | 10/0,4 | 0.1 | 0.073 | 0.025488
7183 | КТП №4110 28/63 | Советский РЭС | Курская область | с.Мансурово | 10/0,4 | 0.063 | 0.04 | 0.021712
7184 | КТП №4110 3/160 | Советский РЭС | Курская область | д.Серебряновка | 10/0,4 | 0.16 | 0.144 | 0.015104
7185 | КТП №4110 4/400 | Советский РЭС | Курская область | д.Серебряновка | 10/0,4 | 0.4 | 0.127 | 0.25771
7186 | КТП №4110 5/160 | Советский РЭС | Курская область | д.Серебряновка | 10/0,4 | 0.16 | 0.133 | 0.025488
7187 | КТП №4110 6/60 | Советский РЭС | Курская область | д.Ланцыри | 10/0,4 | 0.06 | 0.028 | 0.030208
7188 | КТП №4110 8/100 | Советский РЭС | Курская область | с.Крестище | 10/0,4 | 0.1 | 0.086 | 0.013216
7189 | КТП №4110 1а/250 | Советский РЭС | Курская область | с.Мансурово | 10/0,4 | 0.25 | 0.25 | 0
7190 | КТП №4110 2а/250 | Советский РЭС | Курская область | с.Мансурово | 10/0,4 | 0.25 | 0.25 | 0
7191 | КТП №4110 4а/160 | Советский РЭС | Курская область | с.Мансурово | 10/0,4 | 0.16 | 0.16 | 0
7192 | КТП №4110 5а/160 | Советский РЭС | Курская область | с.Мансурово | 10/0,4 | 0.16 | 0.16 | 0
7193 | КТП №4110 6а/160 | Советский РЭС | Курская область | с.Мансурово | 10/0,4 | 0.16 | 0.16 | 0
7194 | КТП №4110 7а/250 | Советский РЭС | Курская область | с.Мансурово | 10/0,4 | 0.25 | 0.25 | 0
7195 | КТП №4110 3а/400 | Советский РЭС | Курская область | с.Мансурово | 10/0,4 | 0.4 | 0.4 | 0
7196 | КТП №4118 1/160 | Советский РЭС | Курская область | д.Свежинчик | 10/0,4 | 0.16 | 0.105 | 0.05192
7197 | КТП №4118 2/100 | Советский РЭС | Курская область | д.Ивановка | 10/0,4 | 0.1 | 0.1 | 0
7198 | КТП №4118 3/100 | Советский РЭС | Курская область | д.Соколовка | 10/0,4 | 0.1 | 0.086 | 0.013216
7199 | КТП №4118 4/160 | Советский РЭС | Курская область | д.Ивановка | 10/0,4 | 0.16 | 0.111 | 0.046256
7200 | КТП №4118 7/250 | Советский РЭС | Курская область | п.Кшенский | 10/0,4 | 0.63 | 0.621 | 0.008496
7201 | КТП №4118 9/250 | Советский РЭС | Курская область | п.Кшенский | 10/0,4 | 0.25 | 0.223 | 0.025488
7202 | КТП №4118 10/250 | Советский РЭС | Курская область | п.Кшенский | 10/0,4 | 0.25 | 0.209 | 0.038704
7203 | КТП №4118 11/400 | Советский РЭС | Курская область | п.Кшенский | 10/0,4 | 0.4 | 0.364 | 0.033984
7204 | КТП №4118 12/250 | Советский РЭС | Курская область | п.Кшенский | 10/0,4 | 0.25 | 0.191 | 0.055696
7205 | КТП №4118 13/630 | Советский РЭС | Курская область | п.Кшенский | 10/0,4 | 0.63 | 0.589 | 0.038704
7206 | КТП №4119 1а/160 | Советский РЭС | Курская область | п.Кшенский | 10/0,4 | 0.16 | 0.124 | 0.033984
7207 | КТП №4119 14а/40 | Советский РЭС | Курская область | п.Кшенский | 10/0,4 | 0.04 | 0.022 | 0.016992
7208 | КТП №4119 16/250 | Советский РЭС | Курская область | п.Кшенский | 10/0,4 | 0.25 | 0.232 | 0.016992
7209 | КТП №4119 17/160 | Советский РЭС | Курская область | п.Кшенский | 10/0,4 | 0.16 | 0.142 | 0.016992
7210 | КТП №4119 19/400 | Советский РЭС | Курская область | п.Кшенский | 10/0,4 | 0.4 | 0.364 | 0.033984
7211 | КТП №4119 20/250 | Советский РЭС | Курская область | п.Кшенский | 10/0,4 | 0.25 | 0.25 | 0
7212 | КТП №4119 21/630 | Советский РЭС | Курская область | п.Кшенский | 10/0,4 | 0.63 | 0.521 | 0.1029
7213 | КТП №4119 25/630 | Советский РЭС | Курская область | п.Кшенский | 10/0,4 | 0.63 | 0.53 | 0.0944
7214 | КТП №4119 22/100 | Советский РЭС | Курская область | п.Кшенский | 10/0,4 | 0.1 | 0.082 | 0.016992
7215 | КТП №4119 30/160 | Советский РЭС | Курская область | п.Кшенский | 10/0,4 | 0.16 | 0.142 | 0.016992
7216 | КТП №4119 32/160 | Советский РЭС | Курская область | п.Кшенский | 10/0,4 | 0.16 | 0.16 | 0
7217 | КТП №4119 33/250 | Советский РЭС | Курская область | п.Кшенский | 10/0,4 | 0.25 | 0.25 | 0
7218 | КТП №4119 34/63 | Советский РЭС | Курская область | п.Кшенский | 10/0,4 | 0.063 | 0.063 | 0
7219 | КТП №4121 1/63 | Советский РЭС | Курская область | с.Липовчик | 10/0,4 | 0.063 | 0.036 | 0.025488
7220 | КТП №4121 2/250 | Советский РЭС | Курская область | с.Липовчик | 10/0,4 | 0.25 | 0.22 | 0.02832
7221 | КТП №4121 3/100 | Советский РЭС | Курская область | с.Липовчик | 10/0,4 | 0.1 | 0.093 | 0.006608
7222 | КТП №4121 4а/160 | Советский РЭС | Курская область | д.Волжанец | 10/0,4 | 0.16 | 0.128 | 0.030208
7223 | КТП №4121 5/160 | Советский РЭС | Курская область | д.Волжанец | 10/0,4 | 0.16 | 0.137 | 0.021712
7224 | КТП №4121 6/160 | Советский РЭС | Курская область | д.Волжанец | 10/0,4 | 0.16 | 0.16 | 0
7225 | КТП №4121 7/63 | Советский РЭС | Курская область | п.Кшенский | 10/0,4 | 0.063 | 0.054 | 0.008496
7226 | КТП №4121 8/400 | Советский РЭС | Курская область | п.Кшенский | 10/0,4 | 0.4 | 0.291 | 0.1029
7227 | КТП №4121 10/160 | Советский РЭС | Курская область | п.Кшенский | 10/0,4 | 0.16 | 0.105 | 0.05192
7228 | КТП №4121 11/250 | Советский РЭС | Курская область | п.Кшенский | 10/0,4 | 0.25 | 0.226 | 0.022656
7229 | КТП №4121 12/63 | Советский РЭС | Курская область | д.Волжанец | 10/0,4 | 0.063 | 0.063 | 0
7230 | КТП №4121 13/400 | Советский РЭС | Курская область | д.Волжанец | 10/0,4 | 0.4 | 0.345 | 0.05192
7231 | КТП №485 1/100 | Советский РЭС | Курская область | д.Ефросимовка | 10/0,4 | 0.1 | 0.1 | 0
7232 | КТП №452 1/2*630 | Советский РЭС | Курская область | с.Крестище | 10/0,4 | 1.26 | 0.63 | 0
7233 | КТП №452 2/2*630 | Советский РЭС | Курская область | с.Крестище | 10/0,4 | 1.26 | 0.63 | 0
7234 | КТП №452 3/2*1000 | Советский РЭС | Курская область | с.Крестище | 10/0,4 | 0.2 | 0.1 | 0
7235 | КТП №452 4/2*1600 | Советский РЭС | Курская область | с.Крестище | 10/0,4 | 3.2 | 1.6 | 0
7236 | КТП №452 5/2*1600 | Советский РЭС | Курская область | с.Крестище | 10/0,4 | 3.2 | 1.6 | 0
7237 | КТП №452 6/2*630 | Советский РЭС | Курская область | с.Крестище | 10/0,4 | 1.26 | 0.63 | 0
7238 | КТП №452 7/2*630 | Советский РЭС | Курская область | с.Крестище | 10/0,4 | 1.26 | 0.63 | 0
7239 | КТП №452 8/2*400 | Советский РЭС | Курская область | с.Крестище | 10/0,4 | 0.8 | 0.4 | 0
7240 | ТП 373 | Советский РЭС | Курская область | с. Мансурово | 10/0,4 | 0.063 | 0.02 | 0.040592
7241 | КТП 441 9/63 | Советский РЭС | Курская область | д.П.Карцево | 10/0,4 | 0.16 | 0.151 | 0.008496
7242 | КТП-10кВ 651 1/160 с Субботино водозабор | Солнцевский РЭС | Курская область | с.Субботино | 10/0,4 | 0.16 | 0.114 | 0.043424
7243 | КТП-10/0,4кВ 651 2/63 с.Субботиню водоза | Солнцевский РЭС | Курская область | д.Воробьевка | 10/0,4 | 0.063 | 0.046 | 0.016048
7244 | КТП-10кВ 651 3/100 с Субботино | Солнцевский РЭС | Курская область | д.Воробьевка | 10/0,4 | 0.1 | 0.079 | 0.019824
7245 | ТП 178 | Солнцевский РЭС | Курская область | с.Субботино | 10/0,4 | 0.1 | 0.1 | 0
7246 | КТП-10/0,4кВ 179 с. Субботино | Солнцевский РЭС | Курская область | с.Субботино | 10/0,4 | 0.063 | 0.05 | 0.012272
7247 | КТП-10/0,4кВ 180 с. Субботино | Солнцевский РЭС | Курская область | с.Субботино | 10/0,4 | 0.25 | 0.205 | 0.04248
7248 | КТП-10/0,4кВ 181 с. Субботино | Солнцевский РЭС | Курская область | с.Субботино | 10/0,4 | 0.063 | 0.047 | 0.015104
7249 | КТП-10/04кВ 182 Сев.Субботино | Солнцевский РЭС | Курская область | с.Субботино | 10/0,4 | 0.063 | 0.048 | 0.01416
7250 | КТП 183 | Солнцевский РЭС | Курская область | с.Субботино | 10/0,4 | 0.063 | 0.054 | 0.008496
7251 | КТП-10/04кВ 184 Ст.Лещин | Солнцевский РЭС | Курская область | с.Ст.Лещин | 10/0,4 | 0.16 | 0.143 | 0.016048
7252 | КТП-10/0,4кВ 186 Козьмодемьяновка | Солнцевский РЭС | Курская область | с.Субботино | 10/0,4 | 0.063 | 0.056 | 0.006608
7253 | КТП-10/04кВ 185 Козьмодемьяновка | Солнцевский РЭС | Курская область | п. Солнцево | 10/0,4 | 0.16 | 0.139 | 0.019824
7254 | КТП 187 | Солнцевский РЭС | Курская область | с.Ст.Лещин | 10/0,4 | 0.25 | 0.206 | 0.041536
7255 | КТП-10/0,4кВ 189 Ст.Лещин | Солнцевский РЭС | Курская область | с.Субботино | 10/0,4 | 0.16 | 0.118 | 0.039648
7256 | КТП 190 | Солнцевский РЭС | Курская область | с.Ст.Лещин | 10/0,4 | 0.25 | 0.217 | 0.031152
7257 | КТП-10/04кВ 191 с. Ст Лещин | Солнцевский РЭС | Курская область | с.Ст.Лещин | 10/0,4 | 0.25 | 0.201 | 0.046256
7258 | КТП 192 | Солнцевский РЭС | Курская область | с.Ст.Лещин | 10/0,4 | 0.063 | 0.049 | 0.013216
7259 | КТП-10/0,4кВ 193 д. Богдановка | Солнцевский РЭС | Курская область | с.Ст.Лещин | 10/0,4 | 0.16 | 0.131 | 0.027376
7260 | КТП 100 | Солнцевский РЭС | Курская область | с.Чермошное | 10/0,4 | 0.063 | 0.052 | 0.010384
7261 | КТП 101 | Солнцевский РЭС | Курская область | с.Чермошное | 10/0,4 | 0.1 | 0.075 | 0.0236
7262 | КТП 102 | Солнцевский РЭС | Курская область | х.Шлях | 10/0,4 | 0.04 | 0.037 | 0.002832
7263 | КТП 103 | Солнцевский РЭС | Курская область | х.Пятилетка | 10/0,4 | 0.04 | 0.015 | 0.0236
7264 | КТП 104 | Солнцевский РЭС | Курская область | д.Букревка | 10/0,4 | 0.063 | 0.063 | 0
7265 | КТП 105 | Солнцевский РЭС | Курская область | д.1-я Екатериновка | 10/0,4 | 0.1 | 0.082 | 0.016992
7266 | КТП 106 | Солнцевский РЭС | Курская область | х.Шлях | 10/0,4 | 0.25 | 0.168 | 0.077408
7267 | КТП 107 | Солнцевский РЭС | Курская область | х.Шлях | 10/0,4 | 0.1 | 0.074 | 0.024544
7268 | ЗТП 112 | Солнцевский РЭС | Курская область | с.Чермошное | 10/0,4 | 0.4 | 0.376 | 0.022656
7269 | ТП 113 | Солнцевский РЭС | Курская область | с.Чермошное | 10/0,4 | 0.16 | 0.128 | 0.030208
7270 | ТП 114 | Солнцевский РЭС | Курская область | с.Чермошное | 10/0,4 | 0.25 | 0.192 | 0.054752
7271 | ТП 115 | Солнцевский РЭС | Курская область | с.Чермошное | 10/0,4 | 0.25 | 0.204 | 0.043424
7272 | ТП 116 | Солнцевский РЭС | Курская область | х.Кочетовка | 10/0,4 | 0.16 | 0.128 | 0.030208
7273 | ТП 118 | Солнцевский РЭС | Курская область | д.Ивица | 10/0,4 | 0.4 | 0.361 | 0.036816
7274 | ТП 119 | Солнцевский РЭС | Курская область | х.Шлях | 10/0,4 | 0.1 | 0.085 | 0.01416
7275 | СТП 120 | Солнцевский РЭС | Курская область | д.Ивица | 10/0,4 | 0.04 | 0.033 | 0.006608
7276 | КТП 222 | Солнцевский РЭС | Курская область | с.Зуевка | 10/0,4 | 0.063 | 0.047 | 0.015104
7277 | ТП 122 | Солнцевский РЭС | Курская область | с.Белагино | 10/0,4 | 0.25 | 0.19 | 0.05664
7278 | ТП 123 | Солнцевский РЭС | Курская область | с.Белагино | 10/0,4 | 0.1 | 0.07 | 0.02832
7279 | ТП 124 | Солнцевский РЭС | Курская область | с.Белагино | 10/0,4 | 0.25 | 0.175 | 0.0708
7280 | КТП 126 | Солнцевский РЭС | Курская область | с.Белагино | 10/0,4 | 0.063 | 0.043 | 0.01888
7281 | ТП 127 | Солнцевский РЭС | Курская область | с.Белагино | 10/0,4 | 0.25 | 0.172 | 0.073632
7282 | ТП 129 | Солнцевский РЭС | Курская область | д.Воробьевка | 10/0,4 | 0.1 | 0.06 | 0.03776
7283 | ТП 130 | Солнцевский РЭС | Курская область | д.Воробьевка | 10/0,4 | 0.1 | 0.077 | 0.021712
7284 | ТП 131 | Солнцевский РЭС | Курская область | д.Воробьевка | 10/0,4 | 0.063 | 0.053 | 0.00944
7285 | КТП-10/04кВ 173 х. Белый | Солнцевский РЭС | Курская область | х.Белый | 10/0,4 | 0.04 | 0.037 | 0.002832
7286 | КТП-10/04кВ 177 д. Самсоновка | Солнцевский РЭС | Курская область | д.Самсоновка | 10/0,4 | 0.1 | 0.077 | 0.021712
7287 | КТП-10/04кВ 175 д. Самсоновка | Солнцевский РЭС | Курская область | д.Самсоновка | 10/0,4 | 0.16 | 0.142 | 0.016992
7288 | КТП-10/04кВ 176 с. Субботино | Солнцевский РЭС | Курская область | с.Субботино | 10/0,4 | 0.25 | 0.161 | 0.084016
7289 | КТП 216 | Солнцевский РЭС | Курская область | с.Зуевка | 10/0,4 | 0.063 | 0.055 | 0.007552
7290 | КТП 003 | Солнцевский РЭС | Курская область | д.Машкино | 10/0,4 | 0.1 | 0.029 | 0.067024
7291 | КТП 004 | Солнцевский РЭС | Курская область | д.Кулига | 10/0,4 | 0.1 | 0.06 | 0.03776
7292 | КТП 006 | Солнцевский РЭС | Курская область | с.Бунино | 10/0,4 | 0.16 | 0.132 | 0.026432
7293 | КТП 007 | Солнцевский РЭС | Курская область | с.Бунино | 10/0,4 | 0.16 | 0.152 | 0.007552
7294 | КТП 008 | Солнцевский РЭС | Курская область | с.Бунино | 10/0,4 | 0.1 | 0.058 | 0.039648
7295 | КТП 009 | Солнцевский РЭС | Курская область | с.Бунино | 10/0,4 | 0.1 | 0.08 | 0.01888
7296 | КТП 010 | Солнцевский РЭС | Курская область | д.Ильичевка | 10/0,4 | 0.063 | 0.056 | 0.006608
7297 | КТП 015 | Солнцевский РЭС | Курская область | х.Барановка | 10/0,4 | 0.063 | 0.043 | 0.01888
7298 | КТП 016 | Солнцевский РЭС | Курская область | д.Машкино | 10/0,4 | 0.16 | 0.135 | 0.0236
7299 | КТП 018 | Солнцевский РЭС | Курская область | с.Шумаково | 10/0,4 | 0.25 | 0.175 | 0.0708
7300 | КТП 019 | Солнцевский РЭС | Курская область | с.Шумаково | 10/0,4 | 0.025 | 0.02 | 0.00472
7301 | КТП 020 | Солнцевский РЭС | Курская область | с.Шумаково | 10/0,4 | 0.25 | 0.2 | 0.0472
7302 | КТП 021 | Солнцевский РЭС | Курская область | с.Шумаково | 10/0,4 | 0.1 | 0.075 | 0.0236
7303 | КТП 022 | Солнцевский РЭС | Курская область | с.Шумаково | 10/0,4 | 0.1 | 0.08 | 0.01888
7304 | КТП 024 | Солнцевский РЭС | Курская область | с.Шумаково | 10/0,4 | 0.1 | 0.068 | 0.030208
7305 | КТП 025 | Солнцевский РЭС | Курская область | с.Алексеевка | 10/0,4 | 0.1 | 0.06 | 0.03776
7306 | КТП 027 | Солнцевский РЭС | Курская область | с.Шумаково | 10/0,4 | 0.25 | 0.18 | 0.06608
7307 | КТП 026 | Солнцевский РЭС | Курская область | с.Максимово | 10/0,4 | 0.063 | 0.048 | 0.01416
7308 | КТП 028 | Солнцевский РЭС | Курская область | с.Шумаково | 10/0,4 | 0.063 | 0.053 | 0.00944
7309 | КТП 001 | Солнцевский РЭС | Курская область | д.Кулига | 10/0,4 | 0.1 | 0.075 | 0.0236
7310 | КТП 029 | Солнцевский РЭС | Курская область | с.Шумаково | 10/0,4 | 0.16 | 0.145 | 0.01416
7311 | КТП 030 | Солнцевский РЭС | Курская область | с.Плоское | 10/0,4 | 0.16 | 0.135 | 0.0236
7312 | КТП 031 | Солнцевский РЭС | Курская область | с.Выползово | 10/0,4 | 0.16 | 0.12 | 0.03776
7313 | КТП-10/0,4кВ 033 Шумаково МТФ | Солнцевский РЭС | Курская область | с.Шумаково | 10/0,4 | 0.63 | 0.55 | 0.07552
7314 | КТП-10/0,4кВ 036 х. Баранов | Солнцевский РЭС | Курская область | х.Барановка | 10/0,4 | 0.1 | 0.073 | 0.025488
7315 | КТП-10/0,4кВ 037 Мелидовка | Солнцевский РЭС | Курская область | с.Мелидовка | 10/0,4 | 0.1 | 0.06 | 0.03776
7316 | КТП-10/0,4кВ 041 с. Плоское | Солнцевский РЭС | Курская область | с.Плоское | 10/0,4 | 0.16 | 0.135 | 0.0236
7317 | КТП-10/0,4кВ 038 с. Плоское | Солнцевский РЭС | Курская область | с.Плоское | 10/0,4 | 0.25 | 0.202 | 0.045312
7318 | КТП-10/0,4кВ 044 с. Плоское | Солнцевский РЭС | Курская область | с.Плоское | 10/0,4 | 0.063 | 0.063 | 0
7319 | КТП-10/0,4кВ 040 с. Плоское | Солнцевский РЭС | Курская область | с.Плоское | 10/0,4 | 0.25 | 0.2 | 0.0472
7320 | КТП-10/0,4кВ 042 с.Красниково | Солнцевский РЭС | Курская область | с.Плоское | 10/0,4 | 0.16 | 0.125 | 0.03304
7321 | КТП-10/0,4кВ 043 с. Плоское | Солнцевский РЭС | Курская область | д.Красниково | 10/0,4 | 0.063 | 0.058 | 0.00472
7322 | КТП-10/0,4кВ 045 с. Еремино | Солнцевский РЭС | Курская область | с.Плоское | 10/0,4 | 0.1 | 0.08 | 0.01888
7323 | КТП-10/0,4кВ 046 с. Ерёмино | Солнцевский РЭС | Курская область | д.Еремино | 10/0,4 | 0.1 | 0.07 | 0.02832
7324 | КТП-10/0,4кВ 048 х Татарский | Солнцевский РЭС | Курская область | д.Татарский | 10/0,4 | 0.25 | 0.07 | 0.16992
7325 | ТП-10/0,4кВ 049 Сорочино | Солнцевский РЭС | Курская область | д.Сорочино | 10/0,4 | 0.16 | 0.115 | 0.04248
7326 | КТП-10/0,4кВ 051 д.Семибратское | Солнцевский РЭС | Курская область | с.Белагино | 10/0,4 | 0.16 | 0.12 | 0.03776
7327 | КТП 201 | Солнцевский РЭС | Курская область | д.Гридасово | 10/0,4 | 0.16 | 0.133 | 0.025488
7328 | ТП 233 | Солнцевский РЭС | Курская область | с.Дежевка | 10/0,4 | 0.25 | 0.223 | 0.025488
7329 | ТП 234 | Солнцевский РЭС | Курская область | с.Дежевка | 10/0,4 | 0.063 | 0.046 | 0.016048
7330 | ТП 235 | Солнцевский РЭС | Курская область | с.Дежевка | 10/0,4 | 0.16 | 0.126 | 0.032096
7331 | ТП 236 | Солнцевский РЭС | Курская область | с.Дежевка | 10/0,4 | 0.25 | 0.209 | 0.038704
7332 | ТП 237 | Солнцевский РЭС | Курская область | с.Субботино | 10/0,4 | 0.063 | 0.051 | 0.011328
7333 | ТП 238 | Солнцевский РЭС | Курская область | с.Дежевка | 10/0,4 | 0.4 | 0.362 | 0.035872
7334 | ТП 239 | Солнцевский РЭС | Курская область | д.Малиновка | 10/0,4 | 0.063 | 0.03 | 0.031152
7335 | ТП 240 | Солнцевский РЭС | Курская область | с.Сараевка | 10/0,4 | 0.1 | 0.073 | 0.025488
7336 | ТП 241 | Солнцевский РЭС | Курская область | с.Дежевка | 10/0,4 | 0.1 | 0.076 | 0.022656
7337 | ТП 242 | Солнцевский РЭС | Курская область | с.Сараевка | 10/0,4 | 0.063 | 0.038 | 0.0236
7338 | ТП 243 | Солнцевский РЭС | Курская область | с.Сараевка | 10/0,4 | 0.1 | 0.058 | 0.039648
7339 | ТП 244 | Солнцевский РЭС | Курская область | с.Зуевка | 10/0,4 | 0.1 | 0.076 | 0.022656
7340 | ТП 245 | Солнцевский РЭС | Курская область | с.Зуевка | 10/0,4 | 0.063 | 0.04 | 0.021712
7341 | ТП 246 | Солнцевский РЭС | Курская область | с.Зуевка | 10/0,4 | 0.16 | 0.133 | 0.025488
7342 | ТП 247 | Солнцевский РЭС | Курская область | с.Зуевка | 10/0,4 | 0.25 | 0.231 | 0.017936
7343 | ТП 250 | Солнцевский РЭС | Курская область | с.Зуевка | 10/0,4 | 0.25 | 0.214 | 0.033984
7344 | ТП 251 | Солнцевский РЭС | Курская область | с.Зуевка | 10/0,4 | 0.4 | 0.366 | 0.032096
7345 | ТП 252 | Солнцевский РЭС | Курская область | с.Зуевка | 10/0,4 | 0.16 | 0.136 | 0.022656
7346 | ТП 253 | Солнцевский РЭС | Курская область | д.Княжая | 10/0,4 | 0.25 | 0.199 | 0.048144
7347 | ТП 254 | Солнцевский РЭС | Курская область | д.Княжая | 10/0,4 | 0.1 | 0.085 | 0.01416
7348 | ТП 256 | Солнцевский РЭС | Курская область | д.Княжая | 10/0,4 | 0.04 | 0.012 | 0.026432
7349 | ТП 257 | Солнцевский РЭС | Курская область | д.Княжая | 10/0,4 | 0.063 | 0.016 | 0.044368
7350 | ТП 258 | Солнцевский РЭС | Курская область | д.Лучки | 10/0,4 | 0.1 | 0.064 | 0.033984
7351 | ТП 259 | Солнцевский РЭС | Курская область | д.Княжая | 10/0,4 | 0.063 | 0.011 | 0.049088
7352 | ТП 260 | Солнцевский РЭС | Курская область | д.Княжая | 10/0,4 | 0.04 | 0.016 | 0.022656
7353 | ТП 261 | Солнцевский РЭС | Курская область | д.Княжая | 10/0,4 | 0.1 | 0.067 | 0.031152
7354 | ТП 262 | Солнцевский РЭС | Курская область | с.Орлянка | 10/0,4 | 0.16 | 0.108 | 0.049088
7355 | ТП 263 | Солнцевский РЭС | Курская область | Субботинский с/с, с. Орлянка | 10/0,4 | 0.1 | 0.054 | 0.043424
7356 | ЗТП 265 | Солнцевский РЭС | Курская область | д.Зверосовхоз | 10/0,4 | 0.315 | 0.273 | 0.039648
7357 | ТП 266 | Солнцевский РЭС | Курская область | с.Зверосовхоз | 10/0,4 | 0.4 | 0.364 | 0.033984
7358 | ТП 198 | Солнцевский РЭС | Курская область | с.Зуевка | 10/0,4 | 0.063 | 0.063 | 0
7359 | КТП 199 | Солнцевский РЭС | Курская область | д.Меловая | 10/0,4 | 0.063 | 0.057 | 0.005664
7360 | КТП 202 | Солнцевский РЭС | Курская область | д.Гридасово | 10/0,4 | 0.25 | 0.207 | 0.040592
7361 | КТП 229 | Солнцевский РЭС | Курская область | д.Ивановка | 10/0,4 | 0.1 | 0.089 | 0.010384
7362 | КТП 203 | Солнцевский РЭС | Курская область | д.Гридасово | 10/0,4 | 0.063 | 0.052 | 0.010384
7363 | КТП 204 | Солнцевский РЭС | Курская область | д.Гридасово | 10/0,4 | 0.04 | 0.031 | 0.008496
7364 | КТП 205 | Солнцевский РЭС | Курская область | с.Выползово | 10/0,4 | 0.04 | 0.015 | 0.0236
7365 | КТП 206 | Солнцевский РЭС | Курская область | с.Выползово | 10/0,4 | 0.16 | 0.15 | 0.00944
7366 | КТП 211 | Солнцевский РЭС | Курская область | с.Выползово | 10/0,4 | 0.1 | 0.068 | 0.030208
7367 | КТП 210 | Солнцевский РЭС | Курская область | с.Выползово | 10/0,4 | 0.16 | 0.134 | 0.024544
7368 | КТП 212 | Солнцевский РЭС | Курская область | с.Выползово | 10/0,4 | 0.16 | 0.119 | 0.038704
7369 | КТП 207 | Солнцевский РЭС | Курская область | с.Выползово | 10/0,4 | 0.16 | 0.128 | 0.030208
7370 | КТП 208 | Солнцевский РЭС | Курская область | с.Выползово | 10/0,4 | 0.1 | 0.077 | 0.021712
7371 | КТП 209 | Солнцевский РЭС | Курская область | х.Калинов | 10/0,4 | 0.1 | 0.073 | 0.025488
7372 | КТП 217 | Солнцевский РЭС | Курская область | п. Солнцево | 10/0,4 | 0.1 | 0.085 | 0.01416
7373 | КТП 226 | Солнцевский РЭС | Курская область | с.Никольское | 10/0,4 | 0.16 | 0.117 | 0.040592
7374 | КТП 230 | Солнцевский РЭС | Курская область | д.Ивановка | 10/0,4 | 0.25 | 0.187 | 0.059472
7375 | КТП 227 | Солнцевский РЭС | Курская область | д.Ивановка | 10/0,4 | 0.16 | 0.141 | 0.017936
7376 | КТП 228 | Солнцевский РЭС | Курская область | с.Максимово | 10/0,4 | 0.25 | 0.24 | 0.00944
7377 | КТП 220 | Солнцевский РЭС | Курская область | п. Солнцево | 10/0,4 | 0.16 | 0.126 | 0.032096
7378 | МТП 225 | Солнцевский РЭС | Курская область | п. Солнцево | 10/0,4 | 0.16 | 0.141 | 0.017936
7379 | КТП 10/0,4кВ 6315 1/100 с. Чермошное | Солнцевский РЭС | Курская область | с.Чермошное | 10/0,4 | 0.1 | 0.066 | 0.032096
7380 | КТП 10/0,4кВ 6315 2/160 с. Чермошное | Солнцевский РЭС | Курская область | с.Чермошное | 10/0,4 | 0.16 | 0.104 | 0.052864
7381 | КТП 10/0,4кВ 6315 3/63 Большая-Ивица | Солнцевский РЭС | Курская область | х.Шлях | 10/0,4 | 0.063 | 0.05 | 0.012272
7382 | КТП 10/0,4кВ 6315 4/63 Кочегуровка | Солнцевский РЭС | Курская область | с.Чермошное | 10/0,4 | 0.063 | 0.048 | 0.01416
7383 | КТП 002 | Солнцевский РЭС | Курская область | д.Машкино | 10/0,4 | 0.25 | 0.222 | 0.026432
7384 | КТП 056 | Солнцевский РЭС | Курская область | д.Кулига | 10/0,4 | 0.1 | 0.07 | 0.02832
7385 | КТП 057 | Солнцевский РЭС | Курская область | д.Кулига | 10/0,4 | 0.04 | 0.025 | 0.01416
7386 | КТП 058 | Солнцевский РЭС | Курская область | д.Апухтино | 10/0,4 | 0.06 | 0.04 | 0.01888
7387 | КТП 059 | Солнцевский РЭС | Курская область | д.Апухтино | 10/0,4 | 0.063 | 0.048 | 0.01416
7388 | КТП 300 | Солнцевский РЭС | Курская область | Зуевский с/с, х. Аринкин | 10/0,4 | 0.063 | 0.063 | 0
7389 | КТП 060 | Солнцевский РЭС | Курская область | д.Апухтино | 10/0,4 | 0.25 | 0.175 | 0.0708
7390 | КТП 061 | Солнцевский РЭС | Курская область | д.Хахилево | 10/0,4 | 0.16 | 0.116 | 0.041536
7391 | КТП 062 | Солнцевский РЭС | Курская область | д.Букревка | 10/0,4 | 0.04 | 0.03 | 0.00944
7392 | КТП 063 | Солнцевский РЭС | Курская область | д.Мальнево | 10/0,4 | 0.04 | 0.029 | 0.010384
7393 | ТП 064 | Солнцевский РЭС | Курская область | д.Стародубцево | 10/0,4 | 0.063 | 0.027 | 0.033984
7394 | ТП 065 | Солнцевский РЭС | Курская область | с.Лещ-Плота | 10/0,4 | 0.16 | 0.135 | 0.0236
7395 | ТП 066 | Солнцевский РЭС | Курская область | с.Горенка | 10/0,4 | 0.1 | 0.062 | 0.035872
7396 | ТП 067 | Солнцевский РЭС | Курская область | с.Горенка | 10/0,4 | 0.1 | 0.08 | 0.01888
7397 | ТП 068 | Солнцевский РЭС | Курская область | с.Горенка | 10/0,4 | 0.1 | 0.081 | 0.017936
7398 | ТП 069 | Солнцевский РЭС | Курская область | с.Гололобовка | 10/0,4 | 0.1 | 0.07 | 0.02832
7399 | ТП 071 | Солнцевский РЭС | Курская область | д.Клецовка | 10/0,4 | 0.25 | 0.195 | 0.05192
7400 | ТП 072 | Солнцевский РЭС | Курская область | д.Клецовка | 10/0,4 | 0.25 | 0.209 | 0.038704
7401 | ТП 073 | Солнцевский РЭС | Курская область | д.Ниженка | 10/0,4 | 0.1 | 0.075 | 0.0236
7402 | ТП 074 | Солнцевский РЭС | Курская область | д.Богдановка | 10/0,4 | 0.063 | 0.053 | 0.00944
7403 | КТП 075 | Солнцевский РЭС | Курская область | с.Афанасьевка | 10/0,4 | 0.25 | 0.115 | 0.12744
7404 | КТП 076 | Солнцевский РЭС | Курская область | д.Яковлево | 10/0,4 | 0.063 | 0.043 | 0.01888
7405 | КТП 077 | Солнцевский РЭС | Курская область | д.Толмачевка | 10/0,4 | 0.25 | 0.193 | 0.053808
7406 | КТП 078 | Солнцевский РЭС | Курская область | д.Толмачевка | 10/0,4 | 0.4 | 0.376 | 0.022656
7407 | ТП 079 | Солнцевский РЭС | Курская область | с.Афанасьевка | 10/0,4 | 0.1 | 0.062 | 0.035872
7408 | КТП 080 | Солнцевский РЭС | Курская область | с.Афанасьевка | 10/0,4 | 0.25 | 0.205 | 0.04248
7409 | КТП 081 | Солнцевский РЭС | Курская область | х.Ханок | 10/0,4 | 0.04 | 0.04 | 0
7410 | КТП 082 | Солнцевский РЭС | Курская область | с.Афанасьевка | 10/0,4 | 0.1 | 0.08 | 0.01888
7411 | КТП 083 | Солнцевский РЭС | Курская область | д.Тереховка | 10/0,4 | 0.16 | 0.13 | 0.02832
7412 | КТП 085 | Солнцевский РЭС | Курская область | д.Ефросимовка | 10/0,4 | 0.25 | 0.208 | 0.039648
7413 | КТП 084 | Солнцевский РЭС | Курская область | д.Ефросимовка | 10/0,4 | 0.25 | 0.21 | 0.03776
7414 | КТП 086 | Солнцевский РЭС | Курская область | с.Афанасьевка | 10/0,4 | 0.315 | 0.284 | 0.029264
7415 | КТП 087 | Солнцевский РЭС | Курская область | с.Афанасьевка | 10/0,4 | 0.1 | 0.074 | 0.024544
7416 | МТП 088 | Солнцевский РЭС | Курская область | с.Поповы Дворы | 10/0,4 | 0.1 | 0.06 | 0.03776
7417 | КТП 089 | Солнцевский РЭС | Курская область | д.Рязанка | 10/0,4 | 0.016 | 0.011 | 0.00472
7418 | ТП 090 | Солнцевский РЭС | Курская область | с.Доброе | 10/0,4 | 0.1 | 0.07 | 0.02832
7419 | ТП 091 | Солнцевский РЭС | Курская область | с.Доброе | 10/0,4 | 0.1 | 0.04 | 0.05664
7420 | ТП 092 | Солнцевский РЭС | Курская область | д.Разумово | 10/0,4 | 0.4 | 0.32 | 0.07552
7421 | ТП 093 | Солнцевский РЭС | Курская область | д.Разумово | 10/0,4 | 0.1 | 0.07 | 0.02832
7422 | ТП 094 | Солнцевский РЭС | Курская область | с.Доброе | 10/0,4 | 0.4 | 0.28 | 0.11328
7423 | ТП 095 | Солнцевский РЭС | Курская область | с.Доброе | 10/0,4 | 0.1 | 0.06 | 0.03776
7424 | ТП 096 | Солнцевский РЭС | Курская область | с.Доброе | 10/0,4 | 0.16 | 0.13 | 0.02832
7425 | ТП 097 | Солнцевский РЭС | Курская область | с.Доброе | 10/0,4 | 0.04 | 0.025 | 0.01416
7426 | ТП 099 | Солнцевский РЭС | Курская область | д.Захарово | 10/0,4 | 0.063 | 0.043 | 0.01888
7427 | МТП 098 | Солнцевский РЭС | Курская область | д.Брынцево | 10/0,4 | 0.04 | 0.03 | 0.00944
7428 | КТП 10/04кВ 673 1/250 с. Никольское | Солнцевский РЭС | Курская область | с.Никольское | 10/0,4 | 0.25 | 0.213 | 0.034928
7429 | КТП 10/04кВ 673 3/160 СПК Ивановский | Солнцевский РЭС | Курская область | п.Солнцево | 10/0,4 | 0.16 | 0.134 | 0.024544
7430 | КТП 10/04кВ 673 4/250 ул.М-Горького | Солнцевский РЭС | Курская область | п. Солнцево | 10/0,4 | 0.25 | 0.219 | 0.029264
7431 | КТП 10/04кВ 673 5/63 х. Солнцев | Солнцевский РЭС | Курская область | п.Солнцево | 10/0,4 | 0.063 | 0.01 | 0.050032
7432 | КТП 10/04кВ 673 6/250с. Никольское | Солнцевский РЭС | Курская область | с.Никольское | 10/0,4 | 0.25 | 0.204 | 0.043424
7433 | КТП 10/04кВ 673 7/160 д. Ивановка | Солнцевский РЭС | Курская область | д.Ивановка | 10/0,4 | 0.16 | 0.093 | 0.063248
7434 | ЗТП 10/04кВ 673 8/400 д. Ивановка Произв | Солнцевский РЭС | Курская область | с.Выползово | 10/0,4 | 0.4 | 0.342 | 0.054752
7435 | КТП 10/04кВ 673 9/160 Конарево Мастерск | Солнцевский РЭС | Курская область | д.Конарево | 10/0,4 | 0.16 | 0.119 | 0.038704
7436 | КТП 10/04кВ 673 11/63 ул. Полевая | Солнцевский РЭС | Курская область | п.Солнцево | 10/0,4 | 0.063 | 0.043 | 0.01888
7437 | КТП 10/04кВ 673 13/160 ул. Садовая | Солнцевский РЭС | Курская область | п. Солнцево | 10/0,4 | 0.16 | 0.111 | 0.046256
7438 | КТП 10/04кВ 673 10/40 Конарево | Солнцевский РЭС | Курская область | д.Конарево | 10/0,4 | 0.025 | 0.015 | 0.00944
7439 | КТП 297 | Солнцевский РЭС | Курская область | д.Кочерыжник | 10/0,4 | 0.25 | 0.187 | 0.059472
7440 | КТП 298 | Солнцевский РЭС | Курская область | с.Зуевка | 10/0,4 | 0.063 | 0.063 | 0
7441 | ЗТП 299 | Солнцевский РЭС | Курская область | с.Зуевка | 10/0,4 | 0.4 | 0.33 | 0.06608
7442 | КТП 302 | Солнцевский РЭС | Курская область | Зуевский с/с, х. Аринкин | 10/0,4 | 0.16 | 0.095 | 0.06136
7443 | КТП 304 | Солнцевский РЭС | Курская область | д.Буланец | 10/0,4 | 0.16 | 0.128 | 0.030208
7444 | КТП 305 | Солнцевский РЭС | Курская область | Зуевский с/с, х. Аринкин | 10/0,4 | 0.063 | 0.058 | 0.00472
7445 | КТП 6413 15/250 ул.Таманская | Солнцевский РЭС | Курская область | п. Солнцево | 10/0,4 | 0.25 | 0.235 | 0.01416
7446 | КТП 6413 16/160 с.Никольское | Солнцевский РЭС | Курская область | с.Никольское | 10/0,4 | 0.16 | 0.146 | 0.013216
7447 | КТП 231 | Солнцевский РЭС | Курская область | д.Гридасово | 10/0,4 | 0.063 | 0.034 | 0.027376
7448 | КТП -10/04кВ 6413 20/100 с.Никольское | Солнцевский РЭС | Курская область | с.Никольское | 10/0,4 | 0.1 | 0.081 | 0.017936
7449 | КТП 218 | Солнцевский РЭС | Курская область | п. Солнцево | 10/0,4 | 0.25 | 0.232 | 0.016992
7450 | КТП 219 | Солнцевский РЭС | Курская область | п. Солнцево | 10/0,4 | 0.25 | 0.246 | 0.003776
7451 | КТП 221 | Солнцевский РЭС | Курская область | п. Солнцево | 10/0,4 | 0.1 | 0.09 | 0.00944
7452 | КТП 223 | Солнцевский РЭС | Курская область | п. Солнцево | 10/0,4 | 0.16 | 0.128 | 0.030208
7453 | КТП 224 | Солнцевский РЭС | Курская область | п. Солнцево | 10/0,4 | 0.1 | 0.1 | 0
7454 | КТП 10кВ 6413 1/250 уп Веселая Аренда | Солнцевский РЭС | Курская область | п. Солнцево | 10/0,4 | 0.25 | 0.216 | 0.032096
7455 | ЗТП-10кВ 6413 2/250 ПО Солнцевск. Аренда | Солнцевский РЭС | Курская область | ул.Октябрьская | 10/0,4 | 0.25 | 0.25 | 0
7456 | КТП-10кВ 6413 11/250 Свобода, аренда | Солнцевский РЭС | Курская область | п. Солнцево | 10/0,4 | 0.25 | 0.237 | 0.012272
7457 | КТП-10кВ 6413 14/250 ул Первомайская | Солнцевский РЭС | Курская область | п. Солнцево | 10/0,4 | 0.25 | 0.226 | 0.022656
7458 | КТП-10кВ 6413 13/160 АТС ул.Ленина аренд | Солнцевский РЭС | Курская область | п. Солнцево | 10/0,4 | 0.16 | 0.149 | 0.010384
7459 | КТП-10кВ 6413 17/100 Заправка аренда | Солнцевский РЭС | Курская область | с. Никольское | 10/0,4 | 0.1 | 0.087 | 0.012272
7460 | КТП-10кВ 6413 21/250 П. лагерь Аренда | Солнцевский РЭС | Курская область | с. Никольское | 10/0,4 | 0.25 | 0.188 | 0.058528
7461 | ЗТП-10кВ 6413 22/100 Очистные со аренда | Солнцевский РЭС | Курская область | п. Солнцево | 10/0,4 | 0.25 | 0.197 | 0.050032
7462 | ЗТП-10кВ 646 2/315 ул Ленина Аренда | Солнцевский РЭС | Курская область | п. Солнцево | 10/0,4 | 0.315 | 0.3 | 0.01416
7463 | КТП-10кВ 646 1/250 ул. Веселая Аренда | Солнцевский РЭС | Курская область | п. Солнцево | 10/0,4 | 0.25 | 0.23 | 0.01888
7464 | КТП-10кВ 646 3/100 ул.40 лет Октября Аре | Солнцевский РЭС | Курская область | п. Солнцево | 10/0,4 | 0.1 | 0.1 | 0
7465 | КТП-10кВ 646 4/400 Котельная Аренда | Солнцевский РЭС | Курская область | п. Солнцево | 10/0,4 | 0.4 | 0.337 | 0.059472
7466 | ЗТП-10кВ 646 5/250 ул.Первомайская Аренд | Солнцевский РЭС | Курская область | ул.Октябрьская | 10/0,4 | 0.25 | 0.25 | 0
7467 | ЗТП-10кВ 646 6/250 Школа ул.Первомайская | Солнцевский РЭС | Курская область | п. Солнцево | 10/0,4 | 0.25 | 0.25 | 0
7468 | КТП-10кВ 646 7/100 Сбербанк | Солнцевский РЭС | Курская область | п. Солнцево | 10/0,4 | 0.1 | 0.094 | 0.005664
7469 | КТП-10кВ 646 8/250 ул.Первомайская | Солнцевский РЭС | Курская область | п. Солнцево | 10/0,4 | 0.25 | 0.2 | 0.0472
7470 | КТП-10кВ 6413 24/160 ул.Первомайская | Солнцевский РЭС | Курская область | п. Солнцево | 10/0,4 | 0.16 | 0.125 | 0.03304
7471 | КТП-10кВ 6413 23/100 Сбербанк | Солнцевский РЭС | Курская область | п. Солнцево | 10/0,4 | 0.1 | 0.085 | 0.01416
7472 | КТП 10кВ 676 7/400 ДЭП. потребителя | Солнцевский РЭС | Курская область | п.Солнцево | 10/0,4 | 0.25 | 0.25 | 0
7473 | ТП 270 | Солнцевский РЭС | Курская область | х.Шлях | 10/0,4 | 0.25 | 0.234 | 0.015104
7474 | МТП 215 | Солнцевский РЭС | Курская область | п. Солнцево | 10/0,4 | 0.1 | 0.1 | 0
7475 | КТП-10кВ 6413 25/250 ул.Димитрова | Солнцевский РЭС | Курская область | д.Воробьевка | 10/0,4 | 0.25 | 0.2 | 0.0472
7476 | КТП 055 | Солнцевский РЭС | Курская область | с.Афанасьевка | 10/0,4 | 0.25 | 0.185 | 0.06136
7477 | ТП 070 | Солнцевский РЭС | Курская область | д.Ниженка | 10/0,4 | 0.16 | 0.115 | 0.04248
7478 | КТП 303 | Солнцевский РЭС | Курская область | с.Зуевка | 10/0,4 | 0.1 | 0.1 | 0
7479 | КТП-10/0,4кВ 039 с.Плоское."Кон | Солнцевский РЭС | Курская область | с.Плоское | 10/0,4 | 1 | 0.7 | 0.2832
7480 | КТП 309 | Солнцевский РЭС | Курская область | с.Зуевка | 10/0,4 | 0.25 | 0.21 | 0.03776
7481 | СТП 308 | Солнцевский РЭС | Курская область | с.Шумаково | 10/0,4 | 0.016 | 0.016 | 0
7482 | КТП 311 | Солнцевский РЭС | Курская область | с.Зуевка | 10/0,4 | 0.1 | 0.056 | 0.041536
7483 | МТП 316 | Солнцевский РЭС | Курская область | с. Зуевка | 10/0,4 | 0.063 | 0.043 | 0.01888
7484 | КТП 315 | Солнцевский РЭС | Курская область | п. Солнцево | 10/0,4 | 0.16 | 0.07 | 0.08496
7485 | КТП 314 | Солнцевский РЭС | Курская область | х. Шлях | 10/0,4 | 0.4 | 0.325 | 0.0708
7486 | КТП-10 кВ 318 | Солнцевский РЭС | Курская область | п. Солнцево | 10/0,4 | 0.2 | 0.1 | 0
7487 | ТП 313 Мегафон (СТП-10кВ) | Солнцевский РЭС | Курская область | п. Солнцево | 10/0,4 | 0.025 | 0.01 | 0.01416
7488 | КТП 319 | Солнцевский РЭС | Курская область | Зуевский с/с, с. Зуевка | 10/0,4 | 0.16 | 0.015 | 0.13688
7489 | ТП 320 | Солнцевский РЭС | Курская область | Зуевский с/с | 10/0,4 | 0.025 | 0.025 | 0
7490 | ТП 321 | Солнцевский РЭС | Курская область | п. Солнцево | 10/0,4 | 0.016 | 0.01 | 0.005664
7491 | КТП 322 | Солнцевский РЭС | Курская область | с. Выползово | 10/0,4 | 0.4 | 0.35 | 0.0472
7492 | ТП 323 | Солнцевский РЭС | Курская область | Зуевский с/с | 10/0,4 | 0.16 | 0.14 | 0.01888
7493 | ТП 324 | Солнцевский РЭС | Курская область | п. Солнцево | 10/0,4 | 0.1 | 0.07 | 0.02832
7494 | ТП 325 | Солнцевский РЭС | Курская область | с. Никольское | 10/0,4 | 0.063 | 0.06 | 0.002832
7495 | ТП 326 | Солнцевский РЭС | Курская область | д. Толмачевка | 10/0,4 | 0.025 | 0,017 | 0.007552
7496 | ТП 327 | Солнцевский РЭС | Курская область | д. Толмачевка | 10/0,4 | 0.04 | 0,033 | 0.006608
7497 | ТП 332 | Солнцевский РЭС | Курская область | с. Гридасово | 10/0,4 | 0.04 | 0,030 | 0.00944
7498 | ТП 330 | Солнцевский РЭС | Курская область | д. Выползово | 10/0,4 | 0.025 | 0,017 | 0.007552
7499 | ТП 333 | Солнцевский РЭС | Курская область | д. Выползово | 10/0,4 | 0.04 | 0,030 | 0.00944
7500 | ТП 328 | Солнцевский РЭС | Курская область | д. Афанасьевка | 10/0,4 | 1 | 0,850 | 0.1416
7501 | ТП 329 | Солнцевский РЭС | Курская область | д. Выползово | 10/0,4 | 1 | 0,850 | 0.1416
7502 | ТП 331 | Солнцевский РЭС | Курская область | с. Гридасово | 10/0,4 | 1 | 0,850 | 0.1416
7503 | СТП - 050/10 Сорочино | Солнцевский РЭС | Курская область | с.Шумаково | 10/0,4 | 0.063 | 0.043 | 0.01888
7504 | КТП-10кВ 7003 1/100 | Суджанский РЭС | Курская область | Махновский с/с | 10/0,4 | 0.1 | 0.001 | 0.093456
7505 | КТП-10кВ 7005 1/160 | Суджанский РЭС | Курская область | Замостянский с/с | 10/0,4 | 0.16 | 0.02 | 0.13216
7506 | КТП-10кВ 7005 3/63 | Суджанский РЭС | Курская область | Замостянский с/с | 10/0,4 | 0.063 | 0.001 | 0.058528
7507 | ТП 005 | Суджанский РЭС | Курская область | Замостянский с/с | 10/0,4 | 0.25 | 0.041 | 0.1973
7508 | ТП 7005 2/100 | Суджанский РЭС | Курская область | Замостянский с/с | 10/0,4 | 0.1 | 0.008 | 0.086848
7509 | КТП-10кВ 7006 1/63 | Суджанский РЭС | Курская область | Мартыновский с/с | 10/0,4 | 0.063 | 0.009 | 0.050976
7510 | КТП-10кВ 7006 10/250 | Суджанский РЭС | Курская область | Мартыновский с/с | 10/0,4 | 0.25 | 0.027 | 0.21051
7511 | КТП-10кВ 7006 11/63 | Суджанский РЭС | Курская область | Мартыновский с/с | 10/0,4 | 0.063 | 0.015 | 0.045312
7512 | КТП-10кВ 7006 12/25 | Суджанский РЭС | Курская область | Мартыновский с/с | 10/0,4 | 0.025 | 0.003 | 0.020768
7513 | КТП-10кВ 7006 2/160 | Суджанский РЭС | Курская область | Мартыновский с/с | 10/0,4 | 0.16 | 0.01 | 0.1416
7514 | КТП-10кВ 7006 4/160 | Суджанский РЭС | Курская область | Мартыновский с/с | 10/0,4 | 0.1 | 0.037 | 0.059472
7515 | КТП-10кВ 7006 5/160 | Суджанский РЭС | Курская область | Мартыновский с/с | 10/0,4 | 0.16 | 0.002 | 0.14915
7516 | КТП-10кВ 7006 6/630 | Суджанский РЭС | Курская область | Мартыновский с/с | 10/0,4 | 0.63 | 0.005 | 0.59
7517 | КТП-10кВ 7006 7/160 | Суджанский РЭС | Курская область | Мартыновский с/с | 10/0,4 | 0.16 | 0.001 | 0.1501
7518 | КТП-10кВ 7006 9/100 | Суджанский РЭС | Курская область | Мартыновский с/с | 10/0,4 | 0.25 | 0.007 | 0.22939
7519 | ТП 378 | Суджанский РЭС | Курская область | Мартыновский с/с | 10/0,4 | 0.063 | 0.013 | 0.0472
7520 | ТП 379 | Суджанский РЭС | Курская область | Мартыновский с/с | 10/0,4 | 0.063 | 0.009 | 0.050976
7521 | КТП-10кВ 7128 8/100 | Суджанский РЭС | Курская область | Замостянский с/с | 10/0,4 | 0.1 | 0.029 | 0.067024
7522 | МТП-10 кВ 7128 13/250 | Суджанский РЭС | Курская область | Замостянский с/с | 10/0,4 | 0.25 | 0.022 | 0.21523
7523 | МТП-10 кВ 7128 17/100 | Суджанский РЭС | Курская область | Замостянский с/с | 10/0,4 | 0.1 | 0.008 | 0.086848
7524 | ТП 331 (СТП - 10 кВ 40кВА) | Суджанский РЭС | Курская область | Замостянский с/с | 10/0,4 | 0.04 | 0.04 | 0
7525 | ТП 332 (СТП - 10 кВ - 16кВА) | Суджанский РЭС | Курская область | г.Суджа | 10/0,4 | 0.016 | 0.006 | 0.00944
7526 | ТП 058 | Суджанский РЭС | Курская область | Махновский с/с | 10/0,4 | 0.063 | 0.013 | 0.0472
7527 | ТП 059 | Суджанский РЭС | Курская область | Махновский с/с | 10/0,4 | 0.25 | 0.007 | 0.22939
7528 | ТП 060 | Суджанский РЭС | Курская область | Махновский с/с | 10/0,4 | 0.063 | 0.024 | 0.036816
7529 | ТП 061 | Суджанский РЭС | Курская область | Махновский с/с | 10/0,4 | 0.063 | 0.002 | 0.057584
7530 | ТП 064 | Суджанский РЭС | Курская область | Махновский с/с | 10/0,4 | 0.04 | 0.002 | 0.035872
7531 | ТП 065 | Суджанский РЭС | Курская область | Уланковский с/с | 10/0,4 | 0.063 | 0.02 | 0.040592
7532 | ТП 066 | Суджанский РЭС | Курская область | Уланковский с/с | 10/0,4 | 0.063 | 0.007 | 0.052864
7533 | ТП 067 | Суджанский РЭС | Курская область | Уланковский с/с | 10/0,4 | 0.16 | 0.016 | 0.13594
7534 | ТП 068 | Суджанский РЭС | Курская область | Уланковский с/с | 10/0,4 | 0.06 | 0.003 | 0.053808
7535 | ТП 069 | Суджанский РЭС | Курская область | Уланковский с/с | 10/0,4 | 0.25 | 0.016 | 0.2209
7536 | ТП 070 | Суджанский РЭС | Курская область | Уланковский с/с | 10/0,4 | 0.04 | 0.003 | 0.034928
7537 | ТП 071 | Суджанский РЭС | Курская область | Уланковский с/с | 10/0,4 | 0.1 | 0.024 | 0.071744
7538 | ТП 072 | Суджанский РЭС | Курская область | Уланковский с/с | 10/0,4 | 0.1 | 0.009 | 0.085904
7539 | ТП 073 | Суджанский РЭС | Курская область | Уланковский с/с | 10/0,4 | 0.16 | 0.005 | 0.14632
7540 | ТП 074 | Суджанский РЭС | Курская область | Воробжанский с/с | 10/0,4 | 0.1 | 0.011 | 0.084016
7541 | ТП 075 | Суджанский РЭС | Курская область | Воробжанский с/с | 10/0,4 | 0.16 | 0.006 | 0.14538
7542 | ТП 076 | Суджанский РЭС | Курская область | Воробжанский с/с | 10/0,4 | 0.16 | 0.023 | 0.12933
7543 | ТП 077 | Суджанский РЭС | Курская область | Воробжанский с/с | 10/0,4 | 0.1 | 0.032 | 0.064192
7544 | ТП № 078 | Суджанский РЭС | Курская область | Борковский с/с | 10/0,4 | 0.1 | 0.003 | 0.091568
7545 | ТП № 079 | Суджанский РЭС | Курская область | Борковский с/с | 10/0,4 | 0.25 | 0.021 | 0.21618
7546 | ТП № 080 | Суджанский РЭС | Курская область | Борковский с/с | 10/0,4 | 0.16 | 0.015 | 0.13688
7547 | ТП № 081 | Суджанский РЭС | Курская область | Борковский с/с | 10/0,4 | 0.16 | 0.01 | 0.1416
7548 | ТП № 082 | Суджанский РЭС | Курская область | Борковский с/с | 10/0,4 | 0.63 | 0.006 | 0.58906
7549 | ТП № 083 | Суджанский РЭС | Курская область | Борковский с/с | 10/0,4 | 0.1 | 0.008 | 0.086848
7550 | ТП № 084 | Суджанский РЭС | Курская область | Борковский с/с | 10/0,4 | 0.1 | 0.009 | 0.085904
7551 | ТП № 085 | Суджанский РЭС | Курская область | Борковский с/с | 10/0,4 | 0.063 | 0.006 | 0.053808
7552 | ТП № 086 | Суджанский РЭС | Курская область | Борковский с/с | 10/0,4 | 0.16 | 0.01 | 0.1416
7553 | ТП № 087 | Суджанский РЭС | Курская область | Борковский с/с | 10/0,4 | 0.16 | 0.036 | 0.11706
7554 | ТП 090 МТП | Суджанский РЭС | Курская область | Замостянский с/с | 10/0,4 | 0.1 | 0.013 | 0.082128
7555 | ТП 091 | Суджанский РЭС | Курская область | Мартыновский с/с | 10/0,4 | 0.025 | 0.006 | 0.017936
7556 | ТП 092 | Суджанский РЭС | Курская область | Мартыновский с/с | 10/0,4 | 0.16 | 0.004 | 0.14726
7557 | ТП 096 | Суджанский РЭС | Курская область | Замостянский с/с | 10/0,4 | 0.1 | 0.004 | 0.090624
7558 | ТП 097 | Суджанский РЭС | Курская область | г.Суджа | 10/0,4 | 0.04 | 0.002 | 0.035872
7559 | ТП 361 | Суджанский РЭС | Курская область | Замостянский с/с | 10/0,4 | 0.25 | 0.064 | 0.17558
7560 | ТП 098 МТП-10 кВ | Суджанский РЭС | Курская область | Замостянский с/с | 10/0,4 | 0.1 | 0.015 | 0.08024
7561 | ТП 099 МТП-10 кВ | Суджанский РЭС | Курская область | Замостянский с/с | 10/0,4 | 0.063 | 0.011 | 0.049088
7562 | ТП 100 | Суджанский РЭС | Курская область | Махновский с/с | 10/0,4 | 0.16 | 0.018 | 0.13405
7563 | ТП 101 | Суджанский РЭС | Курская область | Махновский с/с | 10/0,4 | 0.1 | 0.007 | 0.087792
7564 | ТП 102 | Суджанский РЭС | Курская область | Махновский с/с | 10/0,4 | 0.1 | 0.003 | 0.091568
7565 | ТП 354 | Суджанский РЭС | Курская область | Замостянский с/с | 10/0,4 | 0.063 | 0.001 | 0.058528
7566 | ТП 360 | Суджанский РЭС | Курская область | Замостянский с/с | 10/0,4 | 0.063 | 0.01 | 0.050032
7567 | ТП 018 | Суджанский РЭС | Курская область | Махновский с/с | 10/0,4 | 0.8 | 0.104 | 0.27942
7568 | ТП 338 | Суджанский РЭС | Курская область | Махновский с/с | 10/0,4 | 0.16 | 0 | 0.15104
7569 | ЗТП-10кВ 7122 15К/630+400 | Суджанский РЭС | Курская область | г.Суджа | 10/0,4 | 1.03 | 0.071 | 0.31058
7570 | КТП-10кВ 7122 13К/160 | Суджанский РЭС | Курская область | г.Суджа | 10/0,4 | 0.16 | 0.028 | 0.12461
7571 | КТП-10кВ 7126 1/250 | Суджанский РЭС | Курская область | Замостянский с/с | 10/0,4 | 0.25 | 0.035 | 0.20296
7572 | КТП-10кВ 7126 2/250 | Суджанский РЭС | Курская область | Замостянский с/с | 10/0,4 | 0.25 | 0.016 | 0.2209
7573 | ТП 319 | Суджанский РЭС | Курская область | г.Суджа | 10/0,4 | 0.25 | 0.023 | 0.21429
7574 | ТП 324 | Суджанский РЭС | Курская область | Замостянский с/с | 10/0,4 | 0.16 | 0.002 | 0.14915
7575 | ТП 325 | Суджанский РЭС | Курская область | Замостянский с/с | 10/0,4 | 0.16 | 0.018 | 0.13405
7576 | ТП 341 | Суджанский РЭС | Курская область | Заолешенский с/с | 10/0,4 | 0.16 | 0.012 | 0.13971
7577 | ТП 377 | Суджанский РЭС | Курская область | Заолешенский с/с | 10/0,4 | 0.04 | 0.008 | 0.030208
7578 | ТП 046 | Суджанский РЭС | Курская область | Махновский с/с | 10/0,4 | 0.1 | 0.018 | 0.077408
7579 | ТП 048 | Суджанский РЭС | Курская область | Махновский с/с | 10/0,4 | 0.16 | 0.037 | 0.11611
7580 | ТП 049 | Суджанский РЭС | Курская область | Махновский с/с | 10/0,4 | 0.063 | 0.007 | 0.052864
7581 | ТП 050 | Суджанский РЭС | Курская область | Махновский с/с | 10/0,4 | 0.16 | 0.002 | 0.14915
7582 | ТП 051 | Суджанский РЭС | Курская область | Махновский с/с | 10/0,4 | 0.25 | 0.013 | 0.22373
7583 | ТП 053 | Суджанский РЭС | Курская область | Махновский с/с | 10/0,4 | 0.25 | 0.008 | 0.22845
7584 | ТП 054 | Суджанский РЭС | Курская область | Махновский с/с | 10/0,4 | 0.25 | 0.037 | 0.20107
7585 | ТП 055 | Суджанский РЭС | Курская область | Махновский с/с | 10/0,4 | 0.25 | 0.055 | 0.18408
7586 | ТП 359 | Суджанский РЭС | Курская область | Махновский с/с | 10/0,4 | 0.16 | 0.025 | 0.12744
7587 | КТП-10кВ 7114 1/250 | Суджанский РЭС | Курская область | Замостянский с/с | 10/0,4 | 0.25 | 0.002 | 0.23411
7588 | ТП 114 | Суджанский РЭС | Курская область | Погребской с/с | 10/0,4 | 0.16 | 0.005 | 0.14632
7589 | ТП 115 | Суджанский РЭС | Курская область | Погребской с/с | 10/0,4 | 0.25 | 0.002 | 0.23411
7590 | ТП 334 СТП 25кВА | Суджанский РЭС | Курская область | Погребской с/с | 10/0,4 | 0.025 | 0.002 | 0.021712
7591 | ТП 335 СТП 10кВА | Суджанский РЭС | Курская область | Погребской с/с | 10/0,4 | 0.01 | 0.002 | 0.007552
7592 | КТП-10кВ 7202 1/63 | Суджанский РЭС | Курская область | Погребской с/с | 10/0,4 | 0.025 | 0.001 | 0.022656
7593 | КТП-10кВ 7202 2/160 | Суджанский РЭС | Курская область | Погребской с/с | 10/0,4 | 0.16 | 0.003 | 0.14821
7594 | КТП-10кВ 7202 3/100 | Суджанский РЭС | Курская область | Погребской с/с | 10/0,4 | 0.1 | 0.001 | 0.093456
7595 | КТП-10кВ 7202 4/160 | Суджанский РЭС | Курская область | Погребской с/с | 10/0,4 | 0.16 | 0.001 | 0.1501
7596 | КТП-10кВ 7202 7/100 | Суджанский РЭС | Курская область | Погребской с/с | 10/0,4 | 0.1 | 0.008 | 0.086848
7597 | ТП 103 | Суджанский РЭС | Курская область | Погребской с/с | 10/0,4 | 0.1 | 0.001 | 0.093456
7598 | ТП 104 | Суджанский РЭС | Курская область | Погребской с/с | 10/0,4 | 0.1 | 0.001 | 0.093456
7599 | ТП 105 | Суджанский РЭС | Курская область | Погребской с/с | 10/0,4 | 0.063 | 0.001 | 0.058528
7600 | ТП 106 | Суджанский РЭС | Курская область | Погребской с/с | 10/0,4 | 0.16 | 0.001 | 0.1501
7601 | ТП 118 | Суджанский РЭС | Курская область | Малолокнянский с/с | 10/0,4 | 0.16 | 0.025 | 0.12744
7602 | ТП 143 | Суджанский РЭС | Курская область | Малолокнянский с/с | 10/0,4 | 0.1 | 0.009 | 0.085904
7603 | ТП 144 | Суджанский РЭС | Курская область | Малолокнянский с/с | 10/0,4 | 0.25 | 0.017 | 0.21995
7604 | ТП 145 | Суджанский РЭС | Курская область | Малолокнянский с/с | 10/0,4 | 0.1 | 0.005 | 0.08968
7605 | ТП 147 | Суджанский РЭС | Курская область | Свердликовский с/с | 10/0,4 | 0.63 | 0.001 | 0.59378
7606 | ТП 148 | Суджанский РЭС | Курская область | Свердликовский с/с | 10/0,4 | 0.1 | 0.012 | 0.083072
7607 | ТП 149 | Суджанский РЭС | Курская область | Свердликовский с/с | 10/0,4 | 0.1 | 0.018 | 0.077408
7608 | ТП 150 | Суджанский РЭС | Курская область | Свердликовский с/с | 10/0,4 | 0.063 | 0.007 | 0.052864
7609 | ТП 151 | Суджанский РЭС | Курская область | Свердликовский с/с | 10/0,4 | 0.063 | 0.009 | 0.050976
7610 | ТП 121 | Суджанский РЭС | Курская область | Малолокнянский с/с | 10/0,4 | 0.25 | 0.002 | 0.23411
7611 | ТП 122 | Суджанский РЭС | Курская область | Малолокнянский с/с | 10/0,4 | 0.25 | 0.028 | 0.20957
7612 | ТП 124 | Суджанский РЭС | Курская область | Малолокнянский с/с | 10/0,4 | 0.063 | 0.004 | 0.055696
7613 | ТП 125 | Суджанский РЭС | Курская область | Малолокнянский с/с | 10/0,4 | 0.1 | 0.013 | 0.082128
7614 | ТП 127 | Суджанский РЭС | Курская область | Малолокнянский с/с | 10/0,4 | 0.25 | 0.002 | 0.23411
7615 | ТП 129 | Суджанский РЭС | Курская область | Малолокнянский с/с | 10/0,4 | 0.1 | 0.003 | 0.091568
7616 | ТП 130 | Суджанский РЭС | Курская область | Малолокнянский с/с | 10/0,4 | 0.16 | 0.012 | 0.13971
7617 | ТП 132 | Суджанский РЭС | Курская область | Малолокнянский с/с | 10/0,4 | 0.063 | 0.001 | 0.058528
7618 | ТП 133 | Суджанский РЭС | Курская область | Новоивановский с/с | 10/0,4 | 0.16 | 0.008 | 0.14349
7619 | ТП 135 | Суджанский РЭС | Курская область | Новоивановский с/с | 10/0,4 | 0.063 | 0.001 | 0.058528
7620 | ТП 136 | Суджанский РЭС | Курская область | Новоивановский с/с | 10/0,4 | 0.25 | 0.002 | 0.23411
7621 | ТП 137 | Суджанский РЭС | Курская область | Новоивановский с/с | 10/0,4 | 0.25 | 0.018 | 0.21901
7622 | ТП 142 | Суджанский РЭС | Курская область | Малолокнянский с/с | 10/0,4 | 0.1 | 0.025 | 0.0708
7623 | ТП 167 | Суджанский РЭС | Курская область | Погребской с/с | 10/0,4 | 0.25 | 0.019 | 0.21806
7624 | ТП 168 | Суджанский РЭС | Курская область | Погребской с/с | 10/0,4 | 0.4 | 0.006 | 0.37194
7625 | ТП 169 | Суджанский РЭС | Курская область | Погребской с/с | 10/0,4 | 0.1 | 0.09 | 0.00944
7626 | ТП 170 | Суджанский РЭС | Курская область | Погребской с/с | 10/0,4 | 0.25 | 0.005 | 0.23128
7627 | ТП 171 | Суджанский РЭС | Курская область | Погребской с/с | 10/0,4 | 0.1 | 0.014 | 0.081184
7628 | ТП 172 | Суджанский РЭС | Курская область | Погребской с/с | 10/0,4 | 0.1 | 0.003 | 0.091568
7629 | ТП 7312 10/100 | Суджанский РЭС | Курская область | Пореченский с/с | 10/0,4 | 0.1 | 0.023 | 0.072688
7630 | ТП 7312 11/100 | Суджанский РЭС | Курская область | Пореченский с/с | 10/0,4 | 0.1 | 0.001 | 0.093456
7631 | ТП 7312 12/160 | Суджанский РЭС | Курская область | Пореченский с/с | 10/0,4 | 0.16 | 0.002 | 0.14915
7632 | ТП 7312 13/160 | Суджанский РЭС | Курская область | Пореченский с/с | 10/0,4 | 0.16 | 0.003 | 0.14821
7633 | ТП 7312 14/160 | Суджанский РЭС | Курская область | Пореченский с/с | 10/0,4 | 0.16 | 0.002 | 0.14915
7634 | ТП 7312 15/250 | Суджанский РЭС | Курская область | Пореченский с/с | 10/0,4 | 0.1 | 0.008 | 0.086848
7635 | ТП 7312 2/40 | Суджанский РЭС | Курская область | Казачелокнянский с/с | 10/0,4 | 0.063 | 0.002 | 0.057584
7636 | ТП 7312 6/100 | Суджанский РЭС | Курская область | Пореченский с/с | 10/0,4 | 0.25 | 0.002 | 0.23411
7637 | ТП 7312 7/100 | Суджанский РЭС | Курская область | Пореченский с/с | 10/0,4 | 0.16 | 0.003 | 0.14821
7638 | ТП 7312 8/160 | Суджанский РЭС | Курская область | Пореченский с/с | 10/0,4 | 0.16 | 0.011 | 0.14066
7639 | ТП 385 | Суджанский РЭС | Курская область | Казачелокнянский с/с | 10/0,4 | 0.063 | 0.002 | 0.057584
7640 | ТП 175 | Суджанский РЭС | Курская область | Плеховский с/с | 10/0,4 | 0.25 | 0.021 | 0.21618
7641 | ТП 176 | Суджанский РЭС | Курская область | Плеховский с/с | 10/0,4 | 0.16 | 0.017 | 0.13499
7642 | ТП 182 | Суджанский РЭС | Курская область | Плеховский с/с | 10/0,4 | 0.1 | 0.011 | 0.084016
7643 | ТП 183 | Суджанский РЭС | Курская область | Плеховский с/с | 10/0,4 | 0.16 | 0.01 | 0.1416
7644 | ТП 184 | Суджанский РЭС | Курская область | Плеховский с/с | 10/0,4 | 0.16 | 0.008 | 0.14349
7645 | ТП 185 | Суджанский РЭС | Курская область | Гуевский с/с | 10/0,4 | 0.1 | 0.017 | 0.078352
7646 | ТП 186 | Суджанский РЭС | Курская область | Гуевский с/с | 10/0,4 | 0.4 | 0.019 | 0.35966
7647 | ТП 188 | Суджанский РЭС | Курская область | Гуевский с/с | 10/0,4 | 0.1 | 0.027 | 0.068912
7648 | ТП 189 | Суджанский РЭС | Курская область | Гуевский с/с | 10/0,4 | 0.1 | 0.001 | 0.093456
7649 | ТП 191 | Суджанский РЭС | Курская область | Гуевский с/с | 10/0,4 | 0.063 | 0.026 | 0.034928
7650 | ТП 192 | Суджанский РЭС | Курская область | Гуевский с/с | 10/0,4 | 0.063 | 0.006 | 0.053808
7651 | ТП 193 | Суджанский РЭС | Курская область | Гуевский с/с | 10/0,4 | 0.4 | 0.022 | 0.35683
7652 | ТП 194 | Суджанский РЭС | Курская область | Гуевский с/с | 10/0,4 | 0.1 | 0.002 | 0.092512
7653 | ТП 201 | Суджанский РЭС | Курская область | Гуевский с/с | 10/0,4 | 0.04 | 0.006 | 0.032096
7654 | ТП 197 | Суджанский РЭС | Курская область | Гуевский с/с | 10/0,4 | 0.16 | 0.012 | 0.13971
7655 | ТП 198 | Суджанский РЭС | Курская область | Гуевский с/с | 10/0,4 | 0.16 | 0.013 | 0.13877
7656 | ТП 178 | Суджанский РЭС | Курская область | Плеховский с/с | 10/0,4 | 0.16 | 0.01 | 0.1416
7657 | ТП 203 | Суджанский РЭС | Курская область | Плеховский с/с | 10/0,4 | 0.25 | 0.013 | 0.22373
7658 | ТП 202 | Суджанский РЭС | Курская область | Борковский с/с | 10/0,4 | 0.4 | 0.084 | 0.2983
7659 | ТП 393 | Суджанский РЭС | Курская область | Плеховский с/с | 10/0,4 | 0.1 | 0.03 | 0.06608
7660 | КТП-10кВ 7506 1/160 | Суджанский РЭС | Курская область | Свердликовский с/с | 10/0,4 | 0.16 | 0.019 | 0.1331
7661 | КТП-10кВ 7506 11/400 | Суджанский РЭС | Курская область | Свердликовский с/с | 10/0,4 | 0.4 | 0.006 | 0.37194
7662 | КТП-10кВ 7506 5/100 | Суджанский РЭС | Курская область | Свердликовский с/с | 10/0,4 | 0.1 | 0.001 | 0.093456
7663 | КТП-10кВ 7506 7/100 | Суджанский РЭС | Курская область | Свердликовский с/с | 10/0,4 | 0.1 | 0.006 | 0.088736
7664 | КТП-10кВ 7506 9/63 | Суджанский РЭС | Курская область | Свердликовский с/с | 10/0,4 | 0.16 | 0.004 | 0.14726
7665 | МТП-10 кВ 7506 10/100 | Суджанский РЭС | Курская область | Свердликовский с/с | 10/0,4 | 0.1 | 0.002 | 0.092512
7666 | ТП 138 | Суджанский РЭС | Курская область | Новоивановский с/с | 10/0,4 | 0.1 | 0.002 | 0.092512
7667 | ТП 139 | Суджанский РЭС | Курская область | Новоивановский с/с | 10/0,4 | 0.25 | 0.001 | 0.23506
7668 | ТП 140 | Суджанский РЭС | Курская область | Новоивановский с/с | 10/0,4 | 0.16 | 0.01 | 0.1416
7669 | ТП 339 | Суджанский РЭС | Курская область | Новоивановский с/с | 10/0,4 | 0.1 | 0.001 | 0.093456
7670 | ТП 358 | Суджанский РЭС | Курская область | Новоивановский с/с | 10/0,4 | 0.025 | 0.003 | 0.020768
7671 | ТП 327 | Суджанский РЭС | Курская область | Свердликовский с/с | 10/0,4 | 0.025 | 0.001 | 0.022656
7672 | ТП 328 | Суджанский РЭС | Курская область | Свердликовский с/с | 10/0,4 | 0.1 | 0.001 | 0.093456
7673 | ТП № 205 | Суджанский РЭС | Курская область | Свердликовский с/с | 10/0,4 | 0.25 | 0.014 | 0.22278
7674 | ТП № 206 | Суджанский РЭС | Курская область | Свердликовский с/с | 10/0,4 | 0.1 | 0.01 | 0.08496
7675 | ТП 210 | Суджанский РЭС | Курская область | Свердликовский с/с | 10/0,4 | 0.4 | 0.01 | 0.36816
7676 | ТП 212 | Суджанский РЭС | Курская область | Свердликовский с/с | 10/0,4 | 0.25 | 0.01 | 0.22656
7677 | ТП № 213 | Суджанский РЭС | Курская область | Свердликовский с/с | 10/0,4 | 0.25 | 0.01 | 0.22656
7678 | ТП 215 | Суджанский РЭС | Курская область | Свердликовский с/с | 10/0,4 | 0.1 | 0.054 | 0.043424
7679 | ТП № 217 | Суджанский РЭС | Курская область | Свердликовский с/с | 10/0,4 | 0.063 | 0.001 | 0.058528
7680 | ТП № 218 | Суджанский РЭС | Курская область | Свердликовский с/с | 10/0,4 | 0.1 | 0.021 | 0.074576
7681 | ТП 391 | Суджанский РЭС | Курская область | Свердликовский с/с | 10/0,4 | 0.025 | 0 | 0.0236
7682 | ТП 392 | Суджанский РЭС | Курская область | Свердликовский с/с | 10/0,4 | 0.1 | 0.006 | 0.088736
7683 | КТП-10кВ 7607 2/250 | Суджанский РЭС | Курская область | Пореченский с/с | 10/0,4 | 0.25 | 0.021 | 0.21618
7684 | КТП-10кВ 7607 3/250 | Суджанский РЭС | Курская область | Пореченский с/с | 10/0,4 | 0.25 | 0.033 | 0.20485
7685 | КТП-10кВ 7607 4/400 | Суджанский РЭС | Курская область | Пореченский с/с | 10/0,4 | 0.4 | 0.01 | 0.36816
7686 | КТП-10кВ 7607 5/400 | Суджанский РЭС | Курская область | Пореченский с/с | 10/0,4 | 0.4 | 0.026 | 0.35306
7687 | КТП-10кВ 7607 6/100 | Суджанский РЭС | Курская область | Пореченский с/с | 10/0,4 | 0.1 | 0.018 | 0.077408
7688 | КТП-10кВ 7607 8/160 | Суджанский РЭС | Курская область | Пореченский с/с | 10/0,4 | 0.16 | 0.019 | 0.1331
7689 | КТП-10кВ 7607 9/100 | Суджанский РЭС | Курская область | Пореченский с/с | 10/0,4 | 0.1 | 0.004 | 0.090624
7690 | ТП 367 | Суджанский РЭС | Курская область | Пореченский с/с | 10/0,4 | 0.063 | 0.007 | 0.052864
7691 | КТП-10кВ 7605 1/100 | Суджанский РЭС | Курская область | Пореченский с/с | 10/0,4 | 0.1 | 0.009 | 0.085904
7692 | КТП-10кВ 7611 1/100 | Суджанский РЭС | Курская область | Пореченский с/с | 10/0,4 | 0.1 | 0.006 | 0.088736
7693 | КТП-10кВ 7611 10/400 | Суджанский РЭС | Курская область | Казачелокнянский с/с | 10/0,4 | 0.4 | 0.018 | 0.36061
7694 | КТП-10кВ 7611 11/63 | Суджанский РЭС | Курская область | Казачелокнянский с/с | 10/0,4 | 0.063 | 0.013 | 0.0472
7695 | КТП-10кВ 7611 2/100 | Суджанский РЭС | Курская область | Пореченский с/с | 10/0,4 | 0.1 | 0.009 | 0.085904
7696 | КТП-10кВ 7611 3/100 | Суджанский РЭС | Курская область | Казачелокнянский с/с | 10/0,4 | 0.1 | 0.025 | 0.0708
7697 | КТП-10кВ 7611 4/100 | Суджанский РЭС | Курская область | Казачелокнянский с/с | 10/0,4 | 0.063 | 0.005 | 0.054752
7698 | КТП-10кВ 7611 5/400 | Суджанский РЭС | Курская область | Казачелокнянский с/с | 10/0,4 | 0.4 | 0.04 | 0.33984
7699 | КТП-10кВ 7611 6/63 | Суджанский РЭС | Курская область | Казачелокнянский с/с | 10/0,4 | 0.063 | 0.003 | 0.05664
7700 | КТП-10кВ 7611 7/160 | Суджанский РЭС | Курская область | Казачелокнянский с/с | 10/0,4 | 0.1 | 0.002 | 0.092512
7701 | КТП-10кВ 7611 8/400 | Суджанский РЭС | Курская область | Казачелокнянский с/с | 10/0,4 | 0.4 | 0.017 | 0.36155
7702 | КТП-10кВ 7611 9/160 | Суджанский РЭС | Курская область | Казачелокнянский с/с | 10/0,4 | 0.16 | 0.039 | 0.11422
7703 | ТП 365 | Суджанский РЭС | Курская область | Казачелокнянский с/с | 10/0,4 | 1 | 0.001 | 0.94306
7704 | ТП 369 | Суджанский РЭС | Курская область | Казачелокнянский с/с | 10/0,4 | 0.063 | 0.007 | 0.052864
7705 | ТП 229 | Суджанский РЭС | Курская область | Пореченский с/с | 10/0,4 | 0.16 | 0.014 | 0.13782
7706 | ТП 230 | Суджанский РЭС | Курская область | Пореченский с/с | 10/0,4 | 0.016 | 0.01 | 0.005664
7707 | ТП 231 | Суджанский РЭС | Курская область | Пореченский с/с | 10/0,4 | 0.25 | 0.003 | 0.23317
7708 | ТП 232 | Суджанский РЭС | Курская область | Пореченский с/с | 10/0,4 | 0.1 | 0.003 | 0.091568
7709 | ТП 233 | Суджанский РЭС | Курская область | Пореченский с/с | 10/0,4 | 0.063 | 0.005 | 0.054752
7710 | ТП 234 | Суджанский РЭС | Курская область | Пореченский с/с | 10/0,4 | 0.25 | 0.012 | 0.22467
7711 | ТП 235 | Суджанский РЭС | Курская область | Пореченский с/с | 10/0,4 | 0.16 | 0.01 | 0.1416
7712 | КТП-10кВ 7616 3/160 | Суджанский РЭС | Курская область | Мартыновский с/с | 10/0,4 | 0.25 | 0.016 | 0.2209
7713 | ТП 329 КТП-10 кВ | Суджанский РЭС | Курская область | Заолешенский с/с | 10/0,4 | 0.1 | 0.006 | 0.088736
7714 | ТП 342 | Суджанский РЭС | Курская область | Заолешенский с/с | 10/0,4 | 0.25 | 0.017 | 0.21995
7715 | КТП-10кВ 7702 2/250 | Суджанский РЭС | Курская область | Заолешенский с/с | 10/0,4 | 0.25 | 0.052 | 0.18691
7716 | КТП-10кВ 7702 3/100 | Суджанский РЭС | Курская область | Заолешенский с/с | 10/0,4 | 0.1 | 0.003 | 0.091568
7717 | КТП-10кВ 7702 6/100 | Суджанский РЭС | Курская область | Заолешенский с/с | 10/0,4 | 0.1 | 0.014 | 0.081184
7718 | КТП-10кВ 7705 2/630 | Суджанский РЭС | Курская область | Заолешенский с/с | 10/0,4 | 0.63 | 0.027 | 0.56923
7719 | КТП-10кВ 7705 6/63 | Суджанский РЭС | Курская область | Заолешенский с/с | 10/0,4 | 0.063 | 0.003 | 0.05664
7720 | КТП-10кВ 7706 1/100 | Суджанский РЭС | Курская область | Заолешенский с/с | 10/0,4 | 0.1 | 0.007 | 0.087792
7721 | КТП-10кВ 7706 2/63 | Суджанский РЭС | Курская область | Заолешенский с/с | 10/0,4 | 0.063 | 0.003 | 0.05664
7722 | КТП-10кВ 7702 2/250 | Суджанский РЭС | Курская область | Заолешенский с/с | 10/0,4 | 0.25 | 0.052 | 0.18691
7723 | КТП-10кВ 7703 10/160 | Суджанский РЭС | Курская область | Гончаровский с/с | 10/0,4 | 0.16 | 0.02 | 0.13216
7724 | КТП-10кВ 7703 13/250 | Суджанский РЭС | Курская область | Гончаровский с/с | 10/0,4 | 0.25 | 0.012 | 0.22467
7725 | КТП-10кВ 7703 14/250 | Суджанский РЭС | Курская область | Гончаровский с/с | 10/0,4 | 0.25 | 0.02 | 0.21712
7726 | КТП-10кВ 7703 2/25 | Суджанский РЭС | Курская область | Гончаровский с/с | 10/0,4 | 0.025 | 0.008 | 0.016048
7727 | КТП-10кВ 7703 3/250 | Суджанский РЭС | Курская область | Гончаровский с/с | 10/0,4 | 0.25 | 0.017 | 0.21995
7728 | КТП-10кВ 7703 4/250 | Суджанский РЭС | Курская область | Гончаровский с/с | 10/0,4 | 0.25 | 0.009 | 0.2275
7729 | КТП-10кВ 7703 9/100 | Суджанский РЭС | Курская область | Гончаровский с/с | 10/0,4 | 0.1 | 0.005 | 0.08968
7730 | ТП 349 | Суджанский РЭС | Курская область | Гончаровский с/с | 10/0,4 | 0.16 | 0.023 | 0.12933
7731 | ТП 353 | Суджанский РЭС | Курская область | Заолешенский с/с | 10/0,4 | 0.32 | 0.013 | 0.13877
7732 | ТП № 272 | Суджанский РЭС | Курская область | Гончаровский с/с | 10/0,4 | 0.063 | 0.001 | 0.058528
7733 | ТП № 274 | Суджанский РЭС | Курская область | Гончаровский с/с | 10/0,4 | 0.16 | 0.001 | 0.1501
7734 | ТП 380 | Суджанский РЭС | Курская область | Гончаровский с/с | 10/0,4 | 0.025 | 0.001 | 0.022656
7735 | КТП-10кВ 7801 10/100 | Суджанский РЭС | Курская область | Воробжанский с/с | 10/0,4 | 0.25 | 0.002 | 0.23411
7736 | КТП-10кВ 7801 11/63 | Суджанский РЭС | Курская область | Воробжанский с/с | 10/0,4 | 0.063 | 0.004 | 0.055696
7737 | КТП-10кВ 7801 12/100 | Суджанский РЭС | Курская область | Воробжанский с/с | 10/0,4 | 0.1 | 0.007 | 0.087792
7738 | КТП-10кВ 7801 4/160 | Суджанский РЭС | Курская область | Воробжанский с/с | 10/0,4 | 0.16 | 0.003 | 0.14821
7739 | КТП-10кВ 7801 6/100 | Суджанский РЭС | Курская область | Воробжанский с/с | 10/0,4 | 0.1 | 0.02 | 0.07552
7740 | КТП-10кВ 7801 8/160 | Суджанский РЭС | Курская область | Воробжанский с/с | 10/0,4 | 0.16 | 0.019 | 0.1331
7741 | КТП-10кВ 7801 9/100 | Суджанский РЭС | Курская область | Воробжанский с/с | 10/0,4 | 0.1 | 0.009 | 0.085904
7742 | ТП 395 | Суджанский РЭС | Курская область | Воробжанский с/с | 10/0,4 | 0.016 | 0.007 | 0.008496
7743 | КТП-10кВ 7803 2/160 | Суджанский РЭС | Курская область | Воробжанский с/с | 10/0,4 | 0.16 | 0.012 | 0.13971
7744 | КТП-10кВ 7803 3/100 | Суджанский РЭС | Курская область | Воробжанский с/с | 10/0,4 | 0.1 | 0.007 | 0.087792
7745 | КТП-10кВ 7803 5/100 | Суджанский РЭС | Курская область | Воробжанский с/с | 10/0,4 | 0.1 | 0.003 | 0.091568
7746 | КТП-10кВ 7803 6/100 | Суджанский РЭС | Курская область | Воробжанский с/с | 10/0,4 | 0.1 | 0.012 | 0.083072
7747 | КТП-10кВ 7901 1/250 | Суджанский РЭС | Курская область | Заолешенский с/с | 10/0,4 | 0.25 | 0.018 | 0.21901
7748 | КТП-10кВ 7901 2/100 | Суджанский РЭС | Курская область | Заолешенский с/с | 10/0,4 | 0.1 | 0.003 | 0.091568
7749 | КТП-10кВ 7901 4/250 | Суджанский РЭС | Курская область | Заолешенский с/с | 10/0,4 | 0.25 | 0.001 | 0.23506
7750 | КТП-10кВ 7901 6/100 | Суджанский РЭС | Курская область | Заолешенский с/с | 10/0,4 | 0.1 | 0.021 | 0.074576
7751 | ТП 384 | Суджанский РЭС | Курская область | Заолешенский с/с | 10/0,4 | 0.063 | 0.001 | 0.058528
7752 | ТП 394 | Суджанский РЭС | Курская область | Свердликовский с/с | 10/0,4 | 0.1 | 0.011 | 0.084016
7753 | КТП-10кВ 7907 1/100 | Суджанский РЭС | Курская область | Заолешенский с/с | 10/0,4 | 0.1 | 0.004 | 0.090624
7754 | КТП-10кВ 7907 2/250 | Суджанский РЭС | Курская область | Заолешенский с/с | 10/0,4 | 0.25 | 0.002 | 0.23411
7755 | КТП-10кВ 7907 3/100 | Суджанский РЭС | Курская область | Заолешенский с/с | 10/0,4 | 0.1 | 0.004 | 0.090624
7756 | ТП 368 | Суджанский РЭС | Курская область | Заолешенский с/с | 10/0,4 | 0.063 | 0.001 | 0.058528
7757 | ТП 375 СТП - 10 кВ | Суджанский РЭС | Курская область | Гуевский с/с | 10/0,4 | 0.063 | 0.004 | 0.055696
7758 | ТП 149 с. Быстрецы. | Тимский РЭС | Курская область | с.Быстрецы | 10/0,4 | 0.16 | 0.151 | 0.008496
7759 | ТП 150 с.Быстрецы. | Тимский РЭС | Курская область | с.Быстрецы | 10/0,4 | 0.25 | 0.205 | 0.04248
7760 | ТП 151 с.Быстрецы мтф | Тимский РЭС | Курская область | с.Быстрецы | 10/0,4 | 0.25 | 0.205 | 0.04248
7761 | ТП 154 с.Быстрецы быт. | Тимский РЭС | Курская область | с.Быстрецы | 10/0,4 | 0.16 | 0.122 | 0.035872
7762 | ТП 155 с.Быстрецы м/м | Тимский РЭС | Курская область | с.Быстрецы | 10/0,4 | 0.16 | 0.091 | 0.065136
7763 | ТП 156 с. Быстрецы быт. | Тимский РЭС | Курская область | с.Быстрецы | 10/0,4 | 0.16 | 0.113 | 0.044368
7764 | ТП 157 с.Чернышевка | Тимский РЭС | Курская область | д.Чернышевка | 10/0,4 | 0.1 | 0.026 | 0.069856
7765 | ТП 153 с.Быстрецы, школа. | Тимский РЭС | Курская область | с.Быстрецы | 10/0,4 | 0.1 | 0.059 | 0.038704
7766 | ТП 163 с.Постояновка | Тимский РЭС | Курская область | с.Воскресеновка | 10/0,4 | 0.4 | 0.214 | 0.17558
7767 | ТП 164 д. Гвоздевка быт. | Тимский РЭС | Курская область | д.Гвоздевка | 10/0,4 | 0.1 | 0.053 | 0.044368
7768 | ТП 159 c. Рог-Колодезь | Тимский РЭС | Курская область | с.Рог-Колодезь | 10/0,4 | 0.06 | 0.037 | 0.021712
7769 | ТП 160 с.Рог-Колодезь | Тимский РЭС | Курская область | с.Рог-Колодезь | 10/0,4 | 0.1 | 0.054 | 0.043424
7770 | ТП 161 с. Рог-Колодезь | Тимский РЭС | Курская область | с.Рог-Колодезь | 10/0,4 | 0.063 | 0.033 | 0.02832
7771 | ТП 162 с.Рог-Колодезь МТФ. | Тимский РЭС | Курская область | с.Рог-Колодезь | 10/0,4 | 0.063 | 0.019 | 0.041536
7772 | ТП 158 с. Постояновка. | Тимский РЭС | Курская область | с.Воскресеновка | 10/0,4 | 0.1 | 0,020 | 0.07552
7773 | КТП-10кВ 547 1/100 Быт. | Тимский РЭС | Курская область | с.Рог-Колодезь | 10/0,4 | 0.1 | 0.082 | 0.016992
7774 | КТП-10кВ 547 2/250 с.Рог-Колодезь Школа. | Тимский РЭС | Курская область | с.Рог-Колодезь | 10/0,4 | 0.25 | 0.205 | 0.04248
7775 | КТП-10кВ 547 3/100 Быт. | Тимский РЭС | Курская область | с.Рог-Колодезь | 10/0,4 | 0.1 | 0.055 | 0.04248
7776 | КТП-10кВ 547 4/100 с.Рог-Колодезь | Тимский РЭС | Курская область | с.Рог-Колодезь | 10/0,4 | 0.1 | 0.055 | 0.04248
7777 | ТП 130 с.Воскресеновка ООО Крупник | Тимский РЭС | Курская область | Ленинский с/с | 10/0,4 | 0.1 | 0.091 | 0.008496
7778 | ТП 131 | Тимский РЭС | Курская область | с.Воскресеновка | 10/0,4 | 0.1 | 0.091 | 0.008496
7779 | ТП 132 с.Воскресеновка быт. | Тимский РЭС | Курская область | с.Воскресеновка | 10/0,4 | 0.1 | 0.091 | 0.008496
7780 | ТП 134 с.Воскресеновка | Тимский РЭС | Курская область | д.Гвоздевка | 10/0,4 | 0.16 | 0.133 | 0.025488
7781 | КТП-10кВ 545 1/160 Быт. | Тимский РЭС | Курская область | д.Постояновка | 10/0,4 | 0.16 | 0.105 | 0.05192
7782 | ТП 257 с.Рогозцы | Тимский РЭС | Курская область | с.Рогозцы | 10/0,4 | 0.04 | 0.038 | 0.001888
7783 | ТП 258 с.Рогозцы | Тимский РЭС | Курская область | с.Рогозцы | 10/0,4 | 0.1 | 0.064 | 0.033984
7784 | ТП 259 Рогозцы | Тимский РЭС | Курская область | с.Рогозцы | 10/0,4 | 0.16 | 0.069 | 0.085904
7785 | ТП 260 Рогозцы | Тимский РЭС | Курская область | с.Рогозцы | 10/0,4 | 0.1 | 0.086 | 0.013216
7786 | ТП 261 Рогозцы | Тимский РЭС | Курская область | с.Рогозцы | 10/0,4 | 0.16 | 0.092 | 0.064192
7787 | ТП 262 Рогозцы | Тимский РЭС | Курская область | с.Рогозцы | 10/0,4 | 0.063 | 0.036 | 0.025488
7788 | ТП 263 Рогозцы | Тимский РЭС | Курская область | с.Рогозцы | 10/0,4 | 0.1 | 0.055 | 0.04248
7789 | ТП 135 с. Волобуевка | Тимский РЭС | Курская область | с.Волобуевка | 10/0,4 | 0.25 | 0,209 | 0.038704
7790 | ТП 013 с.1-е Выгорное (хлебзавод) | Тимский РЭС | Курская область | с.Волобуевка | 10/0,4 | 0.1 | 0,055 | 0.04248
7791 | ТП 136 с.Волобуевка. | Тимский РЭС | Курская область | с.Волобуевка | 10/0,4 | 0.4 | 0.227 | 0.16331
7792 | ТП 137 с.Волобуевка | Тимский РЭС | Курская область | с.Волобуевка | 10/0,4 | 0.06 | 0.051 | 0.008496
7793 | ТП 138 с.Волобуевка | Тимский РЭС | Курская область | с.Волобуевка | 10/0,4 | 0.063 | 0.054 | 0.008496
7794 | ТП 139 с.Волобуевка м/м | Тимский РЭС | Курская область | с.Волобуевка | 10/0,4 | 0.25 | 0.159 | 0.085904
7795 | ТП 140 д. Летовка быт. | Тимский РЭС | Курская область | с.Волобуевка | 10/0,4 | 0.1 | 0.082 | 0.016992
7796 | КТП-10кВ 542 8/160 Быт. | Тимский РЭС | Курская область | д.Теплое | 10/0,4 | 0.16 | 0,019 | 0.1331
7797 | ТП 142 д. Беловские дворы быт. | Тимский РЭС | Курская область | х.Беловские Дворы | 10/0,4 | 0.063 | 0.045 | 0.016992
7798 | ТП 216 Быт с. Соколье | Тимский РЭС | Курская область | с.Соколье | 10/0,4 | 0.25 | 0.077 | 0.16331
7799 | ТП 218 Быт с. Соколье. | Тимский РЭС | Курская область | с.Соколье | 10/0,4 | 0.1 | 0.035 | 0.06136
7800 | ТП 226 с.Соколье | Тимский РЭС | Курская область | с.Соколье | 10/0,4 | 0.4 | 0.145 | 0.24072
7801 | ТП 227 быт с.Соколье | Тимский РЭС | Курская область | с.Соколье | 10/0,4 | 0.063 | 0.058 | 0.00472
7802 | ТП 228 с.Соколье ОТФ. | Тимский РЭС | Курская область | с.Соколье | 10/0,4 | 0.025 | 0.013 | 0.011328
7803 | ТП 229 с.Соколье | Тимский РЭС | Курская область | с.Соколье | 10/0,4 | 0.063 | 0.044 | 0.017936
7804 | ТП 230 быт с.Соколье | Тимский РЭС | Курская область | с.Соколье | 10/0,4 | 0.1 | 0.045 | 0.05192
7805 | ТП 231 Быт. д.Морозовка | Тимский РЭС | Курская область | д.Морозовка | 10/0,4 | 0.16 | 0.06 | 0.0944
7806 | КТП-10кВ 572 1/400 МТФ. | Тимский РЭС | Курская область | с.Соколье | 10/0,4 | 0.4 | 0.378 | 0.020768
7807 | ТП 220 быт с.Соколье | Тимский РЭС | Курская область | с.Соколье | 10/0,4 | 0.1 | 0.055 | 0.04248
7808 | ТП 221 быт с.Соколье | Тимский РЭС | Курская область | с.Соколье | 10/0,4 | 0.1 | 0.062 | 0.035872
7809 | ТП 222 МТФ. д.Камыш | Тимский РЭС | Курская область | д.Камыш | 10/0,4 | 0.1 | 0.063 | 0.034928
7810 | ТП 223 быт д. Камыш | Тимский РЭС | Курская область | д.Камыш | 10/0,4 | 0.16 | 0.098 | 0.058528
7811 | ТП 224 быт д. Разлив | Тимский РЭС | Курская область | х.Разлив | 10/0,4 | 0.06 | 0.033 | 0.025488
7812 | ТП 225 быт х.Гнилуши | Тимский РЭС | Курская область | д.Камыш | 10/0,4 | 0.1 | 0.036 | 0.060416
7813 | СТП 237 Быт д.Красный октябрь | Тимский РЭС | Курская область | с.Соколье | 10/0,4 | 0.016 | 0.011 | 0.00472
7814 | ТП 238 c.Гнилое МТФ | Тимский РЭС | Курская область | с.Гнилое | 10/0,4 | 0.4 | 0.082 | 0.30019
7815 | ТП 239 с.Гнилое | Тимский РЭС | Курская область | с.Гнилое | 10/0,4 | 0.063 | 0.047 | 0.015104
7816 | ТП 240 с.Гнилое | Тимский РЭС | Курская область | с.Гнилое | 10/0,4 | 0.1 | 0.068 | 0.030208
7817 | ТП 241 с.Гнилое, школа. | Тимский РЭС | Курская область | с.Гнилое | 10/0,4 | 0.1 | 0.086 | 0.013216
7818 | ТП 242 д. Бродок быт. | Тимский РЭС | Курская область | х.Бродок | 10/0,4 | 0.06 | 0.058 | 0.001888
7819 | ТП 243 х.Бродок | Тимский РЭС | Курская область | х.Бродок | 10/0,4 | 0.1 | 0.043 | 0.053808
7820 | ТП 233 Вода | Тимский РЭС | Курская область | с.Соколье | 10/0,4 | 0.025 | 0.013 | 0.011328
7821 | ТП 232 Быт с.Соколье | Тимский РЭС | Курская область | с.Соколье | 10/0,4 | 0.063 | 0.036 | 0.025488
7822 | ТП 234 З/ток с.Соколье | Тимский РЭС | Курская область | с.Соколье | 10/0,4 | 0.1 | 0.076 | 0.022656
7823 | ТП 251 х. Кабацкое | Тимский РЭС | Курская область | с.Леженьки | 10/0,4 | 0.1 | 0.077 | 0.021712
7824 | ТП 252 х. Чевычеловка | Тимский РЭС | Курская область | с.Леженьки | 10/0,4 | 0.063 | 0.04 | 0.021712
7825 | КТП-10кВ 587 2/100 Быт. | Тимский РЭС | Курская область | с.Леженьки | 10/0,4 | 0.04 | 0.026 | 0.013216
7826 | ТП 246 с.Леженьки | Тимский РЭС | Курская область | с.Леженьки | 10/0,4 | 0.25 | 0.127 | 0.11611
7827 | ТП 247 с.Леженьки | Тимский РЭС | Курская область | с.Леженьки | 10/0,4 | 0.1 | 0.073 | 0.025488
7828 | ТП 248 с.Леженьки | Тимский РЭС | Курская область | с.Леженьки | 10/0,4 | 0.25 | 0.068 | 0.17181
7829 | ТП 249 с.Леженьки. | Тимский РЭС | Курская область | с.Леженьки | 10/0,4 | 0.16 | 0.051 | 0.1029
7830 | ТП 244 Мех.мастер. | Тимский РЭС | Курская область | с.Леженьки | 10/0,4 | 0.25 | 0.059 | 0.1803
7831 | ТП 245 с.Леженьки, з/ток | Тимский РЭС | Курская область | с.Леженьки | 10/0,4 | 0.25 | 0.141 | 0.1029
7832 | ТП 206 с. Погожее. | Тимский РЭС | Курская область | с.Погожее | 10/0,4 | 0.25 | 0.105 | 0.13688
7833 | ТП 207 с.Погожее | Тимский РЭС | Курская область | с.Погожее | 10/0,4 | 0.25 | 0.123 | 0.11989
7834 | ТП 200 с.Погожее | Тимский РЭС | Курская область | с.Погожее | 10/0,4 | 0.25 | 0.164 | 0.081184
7835 | ТП 201 с.Погожее | Тимский РЭС | Курская область | с.Погожее | 10/0,4 | 0.063 | 0.053 | 0.00944
7836 | ТП 202 с.Погожее | Тимский РЭС | Курская область | с.Погожее | 10/0,4 | 0.1 | 0.073 | 0.025488
7837 | ТП 203 с.Погожее | Тимский РЭС | Курская область | с.Погожее | 10/0,4 | 0.16 | 0.105 | 0.05192
7838 | ТП 204 с.Погожее КФХ | Тимский РЭС | Курская область | с.Погожее | 10/0,4 | 0.16 | 0.092 | 0.064192
7839 | ТП 205 с.Погожее | Тимский РЭС | Курская область | с.Погожее | 10/0,4 | 0.1 | 0.085 | 0.01416
7840 | ТП 208 с.Погожее МТФ | Тимский РЭС | Курская область | с.Погожее | 10/0,4 | 0.16 | 0.051 | 0.1029
7841 | ТП 209 с.Погожее Соловьёвка | Тимский РЭС | Курская область | с.Погожее | 10/0,4 | 0.063 | 0.027 | 0.033984
7842 | ТП 210 с.Погожее Будённый | Тимский РЭС | Курская область | с.Погожее | 10/0,4 | 0.1 | 0.068 | 0.030208
7843 | ТП 211 с. Лисье | Тимский РЭС | Курская область | д.Лисье | 10/0,4 | 0.063 | 0.049 | 0.013216
7844 | ТП 212 с. Щиголевка | Тимский РЭС | Курская область | с.Погожее | 10/0,4 | 0.04 | 0.017 | 0.021712
7845 | ТП 213 с. Лисье | Тимский РЭС | Курская область | д.Лисье | 10/0,4 | 0.16 | 0.051 | 0.1029
7846 | ТП 214 с. Лисье | Тимский РЭС | Курская область | д.Лисье | 10/0,4 | 0.063 | 0.063 | 0
7847 | ТП 215 д.Репьёвка | Тимский РЭС | Курская область | д.Репьевка | 10/0,4 | 0.1 | 0.08 | 0.01888
7848 | ТП 050 с.Забелье | Тимский РЭС | Курская область | д.Забелье | 10/0,4 | 0.16 | 0.105 | 0.05192
7849 | ТП 051 с.Забелье МТФ | Тимский РЭС | Курская область | д.Забелье | 10/0,4 | 0.25 | 0.114 | 0.12838
7850 | ТП 052 х.Калинник | Тимский РЭС | Курская область | х.Калинник | 10/0,4 | 0.04 | 0.031 | 0.008496
7851 | ТП 053 д.Шабановка | Тимский РЭС | Курская область | д.Шабановка | 10/0,4 | 0.063 | 0.036 | 0.025488
7852 | ТП 054 с.Введенка | Тимский РЭС | Курская область | с.Введенка | 10/0,4 | 0.16 | 0.151 | 0.008496
7853 | ТП 055 с.Введенка | Тимский РЭС | Курская область | с.Введенка | 10/0,4 | 0.1 | 0.091 | 0.008496
7854 | ТП 070 с. Забелье | Тимский РЭС | Курская область | д.Забелье | 10/0,4 | 0.25 | 0.205 | 0.04248
7855 | ТП 071 х.Бердянка | Тимский РЭС | Курская область | д.Бердянка | 10/0,4 | 0.1 | 0.045 | 0.05192
7856 | ТП 072 с.Успенка, школа. | Тимский РЭС | Курская область | с.Успенка | 10/0,4 | 0.5 | 0.191 | 0.055696
7857 | ТП 073 с.Успенка | Тимский РЭС | Курская область | с.Успенка | 10/0,4 | 0.16 | 0.105 | 0.05192
7858 | ТП 074 с. Успенка | Тимский РЭС | Курская область | с.Успенка | 10/0,4 | 0.16 | 0.124 | 0.033984
7859 | ТП 075 х.Силаевка | Тимский РЭС | Курская область | Успенский с/с. | 10/0,4 | 0.063 | 0.036 | 0.025488
7860 | ТП 076 х.Овсянниково | Тимский РЭС | Курская область | х.Овсянниково | 10/0,4 | 0.063 | 0.036 | 0.025488
7861 | ТП 077 х.Овсянниково | Тимский РЭС | Курская область | х.Овсянниково | 10/0,4 | 0.063 | 0.054 | 0.008496
7862 | ТП 047 с.Забелье | Тимский РЭС | Курская область | д.Забелье | 10/0,4 | 0.25 | 0.159 | 0.085904
7863 | КТП-10кВ 522 2/160 СТФ. | Тимский РЭС | Курская область | д.Забелье | 10/0,4 | 0.16 | 0.024 | 0.12838
7864 | ТП 049 Быт с. Забелье | Тимский РЭС | Курская область | д.Забелье | 10/0,4 | 0.063 | 0.036 | 0.025488
7865 | ТП 056 д.Бердянка | Тимский РЭС | Курская область | д.Бердянка | 10/0,4 | 0.063 | 0.054 | 0.008496
7866 | ТП 057 д.Бердянка, СТФ | Тимский РЭС | Курская область | д.Бердянка | 10/0,4 | 0.16 | 0.151 | 0.008496
7867 | ТП 058 с. Заречье | Тимский РЭС | Курская область | с.Заречье | 10/0,4 | 0.1 | 0.082 | 0.016992
7868 | ТП 059 с. Заречье | Тимский РЭС | Курская область | с.Заречье | 10/0,4 | 0.16 | 0.105 | 0.05192
7869 | ТП 060 х. Луневка | Тимский РЭС | Курская область | х.Луневка | 10/0,4 | 0.25 | 0.023 | 0.21429
7870 | ТП 061 с. Заречье | Тимский РЭС | Курская область | с.Заречье | 10/0,4 | 0.25 | 0.205 | 0.04248
7871 | ТП 062 с. Заречье | Тимский РЭС | Курская область | с.Заречье | 10/0,4 | 0.063 | 0.054 | 0.008496
7872 | ТП 063 с. Заречье | Тимский РЭС | Курская область | с.Заречье | 10/0,4 | 0.4 | 0.127 | 0.25771
7873 | ТП 064 с. Заречье | Тимский РЭС | Курская область | с.Заречье | 10/0,4 | 0.16 | 0.105 | 0.05192
7874 | ТП 065 с. Заречье | Тимский РЭС | Курская область | с.Заречье | 10/0,4 | 0.1 | 0.082 | 0.016992
7875 | ТП 066 с. Ключи | Тимский РЭС | Курская область | х.Ключи | 10/0,4 | 0.1 | 0.045 | 0.05192
7876 | ТП 067 с.Канищево | Тимский РЭС | Курская область | д.Канищево | 10/0,4 | 0.1 | 0.045 | 0.05192
7877 | ТП 068 с.Канищево | Тимский РЭС | Курская область | д.Канищево | 10/0,4 | 0.16 | 0.124 | 0.033984
7878 | ТП 069 х.Чибисовка | Тимский РЭС | Курская область | д.Канищево | 10/0,4 | 0.063 | 0.036 | 0.025488
7879 | ТП 078 с.3-е Выгорное | Тимский РЭС | Курская область | с.1-е Выгорное | 10/0,4 | 0.1 | 0.064 | 0.033984
7880 | ТП 079 с.1-е Выгорное | Тимский РЭС | Курская область | с.1-е Выгорное | 10/0,4 | 0.1 | 0.045 | 0.05192
7881 | ТП 080 с.1-е Выгорное | Тимский РЭС | Курская область | с.1-е Выгорное | 10/0,4 | 0.1 | 0.064 | 0.033984
7882 | ТП 127 c.1-е Выгорное | Тимский РЭС | Курская область | с.1-е Выгорное | 10/0,4 | 0.25 | 0.25 | 0
7883 | ТП 126 База ТРЭС. | Тимский РЭС | Курская область | с.1-е Выгорное | 10/0,4 | 0.1 | 0.091 | 0.008496
7884 | ТП 128 с.1-е Выгорное | Тимский РЭС | Курская область | с.1-е Выгорное | 10/0,4 | 0.1 | 0.082 | 0.016992
7885 | ТП 106 с. 3-е Выгорное. | Тимский РЭС | Курская область | с.1-е Выгорное | 10/0,4 | 0.1 | 0.094 | 0.005664
7886 | ТП 107 с. 3-е Выгорное МТф | Тимский РЭС | Курская область | с.1-е Выгорное | 10/0,4 | 0.04 | 0.035 | 0.00472
7887 | ТП 108 с.3-е Выгорное. | Тимский РЭС | Курская область | с.3-е Выгорное | 10/0,4 | 0.1 | 0.091 | 0.008496
7888 | ТП 109 с. 2-е Выгорное. | Тимский РЭС | Курская область | с.2-е Выгорное | 10/0,4 | 0.1 | 0.091 | 0.008496
7889 | ТП 110 с. 2-е Выгорное. | Тимский РЭС | Курская область | с.2-е Выгорное | 10/0,4 | 0.16 | 0.105 | 0.05192
7890 | ТП 111 с. 2-е Выгорное Сельсовет | Тимский РЭС | Курская область | с.2-е Выгорное | 10/0,4 | 0.16 | 0.133 | 0.025488
7891 | ТП 112 с. 2-е Выгорное | Тимский РЭС | Курская область | с.2-е Выгорное | 10/0,4 | 0.1 | 0.091 | 0.008496
7892 | ТП 113 с.2-е Выгорное, Ключи | Тимский РЭС | Курская область | с.2-е Выгорное | 10/0,4 | 0.16 | 0.106 | 0.050976
7893 | ТП 114 с. 2-е Выгорное з/ток | Тимский РЭС | Курская область | с.2-е Выгорное | 10/0,4 | 0.16 | 0.133 | 0.025488
7894 | ТП 081 Становое | Тимский РЭС | Курская область | с.3-е Выгорное | 10/0,4 | 0.1 | 0.073 | 0.025488
7895 | ТП 082 Становое | Тимский РЭС | Курская область | х.Гамовка | 10/0,4 | 0.1 | 0.082 | 0.016992
7896 | КТП 532 3/250 Школа | Тимский РЭС | Курская область | с.Становое | 10/0,4 | 0.25 | 0.164 | 0.081184
7897 | КТП-10кВ 532 4/250 Д.сад. | Тимский РЭС | Курская область | с.Становое | 10/0,4 | 0.25 | 0.164 | 0.081184
7898 | ТП 085 с.Становое Быт. | Тимский РЭС | Курская область | с.Становое | 10/0,4 | 0.063 | 0.061 | 0.001888
7899 | КТП-10кВ 532 6/160 с.Становое | Тимский РЭС | Курская область | с.1-е Выгорное | 10/0,4 | 0.16 | 0.105 | 0.05192
7900 | ТП 087 с.Становое быт. | Тимский РЭС | Курская область | с.Становое | 10/0,4 | 0.063 | 0.045 | 0.016992
7901 | ТП 088 Становое | Тимский РЭС | Курская область | с.Становое | 10/0,4 | 0.1 | 0.064 | 0.033984
7902 | ТП 089 с.Становое быть. | Тимский РЭС | Курская область | с.Становое | 10/0,4 | 0.1 | 0.082 | 0.016992
7903 | ТП 090 д.Акульшинка | Тимский РЭС | Курская область | д.Акульшинка | 10/0,4 | 0.1 | 0.091 | 0.008496
7904 | ТП 091 с.Становое | Тимский РЭС | Курская область | с.Становое | 10/0,4 | 0.1 | 0.064 | 0.033984
7905 | КТП-10кВ 532 12/160 с.Становое | Тимский РЭС | Курская область | с.Становое | 10/0,4 | 0.16 | 0.13 | 0.02832
7906 | ТП 093 с.Становое | Тимский РЭС | Курская область | с.Становое | 10/0,4 | 0.25 | 0.159 | 0.085904
7907 | КТП-10кВ 532 14/400 с.Становое | Тимский РЭС | Курская область | с.Становое | 10/0,4 | 0.4 | 0.127 | 0.25771
7908 | КТП-10кВ 532 16/63 Быт. | Тимский РЭС | Курская область | х.Дуброво | 10/0,4 | 0.063 | 0 | 0.059472
7909 | ТП 097 с.Кировка | Тимский РЭС | Курская область | д.Кировка | 10/0,4 | 0.04 | 0.013 | 0.025488
7910 | ТП 098 с.Кировка | Тимский РЭС | Курская область | д.Кировка | 10/0,4 | 0.063 | 0.045 | 0.016992
7911 | ТП 099 с.Кировка | Тимский РЭС | Курская область | д.Кировка | 10/0,4 | 0.25 | 0.205 | 0.04248
7912 | ТП 100 с.Кировка | Тимский РЭС | Курская область | д.Кировка | 10/0,4 | 0.063 | 0.054 | 0.008496
7913 | ТП 101 с.Кировка МТФ | Тимский РЭС | Курская область | д.Кировка | 10/0,4 | 0.16 | 0.069 | 0.085904
7914 | ТП 102 д.Каменка | Тимский РЭС | Курская область | д.Каменка | 10/0,4 | 0.063 | 0.027 | 0.033984
7915 | СТП 235 с.Гнилое | Тимский РЭС | Курская область | с.Соколье | 10/0,4 | 0.04 | 0.024 | 0.015104
7916 | ТП 103 д.Каменка | Тимский РЭС | Курская область | д.Каменка | 10/0,4 | 0.063 | 0.045 | 0.016992
7917 | ТП 104 д.Каменка | Тимский РЭС | Курская область | д.Каменка | 10/0,4 | 0.1 | 0.091 | 0.008496
7918 | ТП 105 д.Каменка | Тимский РЭС | Курская область | д.Каменка | 10/0,4 | 0.1 | 0.045 | 0.05192
7919 | КТП-10кВ 5511 1/250 Быт. | Тимский РЭС | Курская область | с.Рождественка | 10/0,4 | 0.25 | 0.05 | 0.1888
7920 | КТП-10кВ 5511 2/100 Быт. | Тимский РЭС | Курская область | с.Рождественка | 10/0,4 | 0.1 | 0.038 | 0.058528
7921 | КТП-10кВ 5511 3/40 Быт. | Тимский РЭС | Курская область | с.Рождественка | 10/0,4 | 0.063 | 0.038 | 0.0236
7922 | ТП 178 с.Рождественка | Тимский РЭС | Курская область | с.Рождественка | 10/0,4 | 0.4 | 0.214 | 0.17558
7923 | ТП 179 с.Рождественка | Тимский РЭС | Курская область | с.Рождественка | 10/0,4 | 0.16 | 0.101 | 0.055696
7924 | ТП 180 с.Рождественка, школа. | Тимский РЭС | Курская область | с.Рождественка | 10/0,4 | 0.1 | 0.056 | 0.041536
7925 | ТП 181 с.Рождественка | Тимский РЭС | Курская область | с.Рождественка | 10/0,4 | 0.063 | 0.035 | 0.026432
7926 | ТП 182 с.Рождественка | Тимский РЭС | Курская область | с.Рождественка | 10/0,4 | 0.1 | 0.05 | 0.0472
7927 | ТП 165 д.Софиевка | Тимский РЭС | Курская область | д.Софиевка | 10/0,4 | 0.063 | 0.048 | 0.01416
7928 | ТП 166 с.Дмитриевка быт. | Тимский РЭС | Курская область | д.Дмитрмевка | 10/0,4 | 0.1 | 0.053 | 0.044368
7929 | ТП 167 с.Дмитриевка МТФ. | Тимский РЭС | Курская область | д.Дмитрмевка | 10/0,4 | 0.1 | 0.059 | 0.038704
7930 | ТП 168 c. Дмитриевка | Тимский РЭС | Курская область | д.Дмитрмевка | 10/0,4 | 0.1 | 0.051 | 0.046256
7931 | ТП 169 с.Барковка | Тимский РЭС | Курская область | д.Барковка | 10/0,4 | 0.16 | 0.101 | 0.055696
7932 | ТП 170 Барковка Зерноток. | Тимский РЭС | Курская область | д.Барковка | 10/0,4 | 0.25 | 0.188 | 0.058528
7933 | ТП 171 с.Барковка, ДК | Тимский РЭС | Курская область | д.Барковка | 10/0,4 | 0.4 | 0.205 | 0.18408
7934 | ТП 172 с.Барковка | Тимский РЭС | Курская область | д.Барковка | 10/0,4 | 0.16 | 0.092 | 0.064192
7935 | ТП 173 с.Барковка мех.мастерские | Тимский РЭС | Курская область | д.Барковка | 10/0,4 | 0.025 | 0.016 | 0.008496
7936 | ТП 174 c Еськовка быт. | Тимский РЭС | Курская область | д.Барковка | 10/0,4 | 0.1 | 0.051 | 0.046256
7937 | ТП 175 с.Барковка МТФ | Тимский РЭС | Курская область | д.Барковка | 10/0,4 | 0.16 | 0.11 | 0.0472
7938 | ТП 176 х.Прудок | Тимский РЭС | Курская область | д.Прудок | 10/0,4 | 0.063 | 0.018 | 0.04248
7939 | ТП 177 х.Дубравка быт. | Тимский РЭС | Курская область | д.Барковка | 10/0,4 | 0.04 | 0.022 | 0.016992
7940 | ТП 194 х.Кабицы | Тимский РЭС | Курская область | х.Кабицы | 10/0,4 | 0.025 | 0.01 | 0.01416
7941 | ТП 195 д.Белёвское | Тимский РЭС | Курская область | с.Гнилое | 10/0,4 | 0.063 | 0.058 | 0.00472
7942 | ТП 196 д.Белевское | Тимский РЭС | Курская область | с.Гнилое | 10/0,4 | 0.063 | 0.043 | 0.01888
7943 | ТП 197 с. Гнилое з/ток,заправка. | Тимский РЭС | Курская область | с.Гнилое | 10/0,4 | 0.25 | 0.2 | 0.0472
7944 | ТП 184 х.Вольная Заря | Тимский РЭС | Курская область | х.Вольная Заря | 10/0,4 | 0.1 | 0.091 | 0.008496
7945 | КТП-10кВ 558 2/1.25 Быт. | Тимский РЭС | Курская область | х.Вольная Заря | 10/0,4 | 0.025 | 0.016 | 0.008496
7946 | ТП 187 д.Вольная Заря | Тимский РЭС | Курская область | х.Вольная Заря | 10/0,4 | 0.063 | 0.04 | 0.021712
7947 | ТП 188 с.Пахонок | Тимский РЭС | Курская область | д.Пахонок | 10/0,4 | 0.16 | 0.132 | 0.026432
7948 | ТП 189 c.Пахонок | Тимский РЭС | Курская область | д.Пахонок | 10/0,4 | 0.1 | 0.05 | 0.0472
7949 | ТП 190 с.Пахонок | Тимский РЭС | Курская область | д.Пахонок | 10/0,4 | 0.1 | 0.073 | 0.025488
7950 | ТП 041 с.Введенка с/совет | Тимский РЭС | Курская область | с.Введенка | 10/0,4 | 0.4 | 0.218 | 0.17181
7951 | ТП 042 с.Введенка | Тимский РЭС | Курская область | с.Введенка | 10/0,4 | 0.1 | 0.055 | 0.04248
7952 | ТП 043 с.Введенка | Тимский РЭС | Курская область | с.Введенка | 10/0,4 | 0.063 | 0.027 | 0.033984
7953 | ТП 044 с.Введенка Зерноток,правление. | Тимский РЭС | Курская область | с.Введенка | 10/0,4 | 0.25 | 0.114 | 0.12838
7954 | ТП 045 с.Введенка | Тимский РЭС | Курская область | с.Введенка | 10/0,4 | 0.25 | 0.159 | 0.085904
7955 | ТП 046 с.Введенка | Тимский РЭС | Курская область | с.Введенка | 10/0,4 | 0.1 | 0.064 | 0.033984
7956 | ТП 002 п. Тим ул.Косинова | Тимский РЭС | Курская область | ул.Косинова | 10/0,4 | 0.4 | 0.299 | 0.095344
7957 | ТП 005 Бахаровка (водозабор) быт | Тимский РЭС | Курская область | ул.Бахаровка | 10/0,4 | 0.25 | 0.183 | 0.063248
7958 | ТП 010 с.1-е Выгоное, МРЭО. | Тимский РЭС | Курская область | ул.Бахаровка | 10/0,4 | 0.1 | 0.066 | 0.032096
7959 | ТП 011 п. Тим Промзона | Тимский РЭС | Курская область | ул.Садовая | 10/0,4 | 0.4 | 0.324 | 0.071744
7960 | ТП 014 п. Тим Ветлечебница | Тимский РЭС | Курская область | ул.Некрасова | 10/0,4 | 0.25 | 0.209 | 0.038704
7961 | ТП 018 п.Тим ул.Куйбышева | Тимский РЭС | Курская область | ул.Куйбышева | 10/0,4 | 0.25 | 0.205 | 0.04248
7962 | ТП 019 п.Тим | Тимский РЭС | Курская область | ул.Профсоюзная | 10/0,4 | 0.25 | 0.223 | 0.025488
7963 | ТП 021 п.Тим ул.Садовая | Тимский РЭС | Курская область | ул.Профсоюзная | 10/0,4 | 0.25 | 0.215 | 0.03304
7964 | ТП 023 п. Тим Росто | Тимский РЭС | Курская область | ул.Красноармейская | 10/0,4 | 0.25 | 0.205 | 0.04248
7965 | ТП 115 п. Тим ул.Ефановская | Тимский РЭС | Курская область | ул.Красноармейская | 10/0,4 | 0.16 | 0.151 | 0.008496
7966 | ТП 118 п. Тим ул.Куйбышева | Тимский РЭС | Курская область | ул.Куйбышева | 10/0,4 | 0.25 | 0.245 | 0.00472
7967 | ЗТП 120 п.Тим ул.К.Маркса д/сад | Тимский РЭС | Курская область | ул.Карла Маркса | 10/0,4 | 0.32 | 0.16 | 0
7968 | ЗТП 122 п. Тим Школа | Тимский РЭС | Курская область | ул.Ленина | 10/0,4 | 0.5 | 0.25 | 0
7969 | ЗТП 123 п. Тим Ресторан | Тимский РЭС | Курская область | ул.Кирова | 10/0,4 | 0.25 | 0.214 | 0.033984
7970 | ТП 124 п. Тим Типография | Тимский РЭС | Курская область | ул.Красноармейская | 10/0,4 | 0.25 | 0.241 | 0.008496
7971 | ТП 125 п.Тим Очистные | Тимский РЭС | Курская область | ул.Профсоюзная | 10/0,4 | 0.25 | 0.05 | 0.1888
7972 | ТП 024 ( 516 1/250) Быт. | Тимский РЭС | Курская область | с.1-е Выгорное | 10/0,4 | 0.25 | 0.068 | 0.17181
7973 | ТП 027 (516 3/63) Быт | Тимский РЭС | Курская область | д.Шабановка | 10/0,4 | 0.063 | 0.045 | 0.016992
7974 | СТП 026 д. Шабановка быт. | Тимский РЭС | Курская область | д.Шабановка | 10/0,4 | 0.025 | 0.015 | 0.00944
7975 | ТП 028 д.Шабановка | Тимский РЭС | Курская область | д.Шабановка | 10/0,4 | 0.1 | 0.055 | 0.04248
7976 | ТП 029 д.Шабановка | Тимский РЭС | Курская область | д.Шабановка | 10/0,4 | 0.25 | 0.114 | 0.12838
7977 | ТП 119 п.Тим ул.Ленина с/х химия | Тимский РЭС | Курская область | п.Тим, ул.Ленина | 10/0,4 | 0.16 | 0.151 | 0.008496
7978 | ТП 121 п. Тим Котельная | Тимский РЭС | Курская область | п.Тим, ул.Карла Маркса | 10/0,4 | 0.65 | 0.25 | 0
7979 | ЗТП 5312 3/250 п.Тим РТП. | Тимский РЭС | Курская область | п.Тим, ул.Куйбышева | 10/0,4 | 0.25 | 0,240 | 0.00944
7980 | ТП 022 п.Тим ЦРБ | Тимский РЭС | Курская область | п.Тим | 10/0,4 | 0.32 | 0,064 | 0.090624
7981 | ТП 133 д.Гвоздевка | Тимский РЭС | Курская область | д.Гвоздевка | 10/0,4 | 0.025 | 0,018 | 0.006608
7982 | ТП 198 с.Гнилое | Тимский РЭС | Курская область | с.Гнилое | 10/0,4 | 0.25 | 0.073 | 0.16709
7983 | ТП 033 с.1-е Выгорное Пост ДПС | Тимский РЭС | Курская область | пост ДПС | 10/0,4 | 0.016 | 0.011 | 0.00472
7984 | КТП-10кВ 587 1/63 Быт. | Тимский РЭС | Курская область | с.Леженьки | 10/0,4 | 0.1 | 0.036 | 0.060416
7985 | ТП 253 с. Леженьки быт. | Тимский РЭС | Курская область | с.Леженьки | 10/0,4 | 0.16 | 0.047 | 0.10667
7986 | ТП 250 c. Леженьки | Тимский РЭС | Курская область | с.Леженьки | 10/0,4 | 0.025 | 0.025 | 0
7987 | ТП 129 с.1-е Выгорное | Тимский РЭС | Курская область | с.1-е Выгорное | 10/0,4 | 0.1 | 0,089 | 0.010384
7988 | ТП 020 п.Тим | Тимский РЭС | Курская область | ул.Ленина | 10/0,4 | 0.25 | 0.205 | 0.04248
7989 | ТП 236 (СТП - 16 кВА) | Тимский РЭС | Курская область | с.Соколье | 10/0,4 | 0.01 | 0.006 | 0.003776
7990 | СТП 116 c. 1-е Выгорное. | Тимский РЭС | Курская область | с.1-е Выгорное | 10/0,4 | 0.1 | 0.075 | 0.0236
7991 | ТП 065 (Басовка) | Фатежский РЭС | Курская область | д.Басовка | 10/0,4 | 0.4 | 0.16 | 0.22656
7992 | ТП 066 (Сухочево) | Фатежский РЭС | Курская область | д.Сухочево | 10/0,4 | 0.063 | 0.025 | 0.035872
7993 | ТП 063 (Сухочево МТФ) | Фатежский РЭС | Курская область | д.Сухочево | 10/0,4 | 0.16 | 0.064 | 0.090624
7994 | ТП 059 (Сухочево тр.ст.) | Фатежский РЭС | Курская область | д.Сухочево | 10/0,4 | 0.1 | 0.04 | 0.05664
7995 | ТП 060 (Сухочево Школа) | Фатежский РЭС | Курская область | д.Сухочево | 10/0,4 | 0.1 | 0.04 | 0.05664
7996 | ТП 067 (ГО, база РЭС) | Фатежский РЭС | Курская область | г.Фатеж | 10/0,4 | 0.25 | 0.044 | 0.19446
7997 | ТП 062 (ток Солдатское) | Фатежский РЭС | Курская область | д.Солдатское | 10/0,4 | 0.4 | 0.166 | 0.2209
7998 | ТП 057 (Заречье) | Фатежский РЭС | Курская область | ул.Майская | 10/0,4 | 0.16 | 0.064 | 0.090624
7999 | ТП 082 (Ламовка) | Фатежский РЭС | Курская область | д.Ламовка | 10/0,4 | 0.04 | 0.016 | 0.022656
8000 | ТП 079 (2-е Банино) | Фатежский РЭС | Курская область | д.Банино | 10/0,4 | 0.06 | 0.024 | 0.033984
8001 | ТП 064 (Н.Курашевка МТФ) | Фатежский РЭС | Курская область | д.Н.Курашевка | 10/0,4 | 0.16 | 0.064 | 0.090624
8002 | ТП 081 (тр. ст.) | Фатежский РЭС | Курская область | д.Банино | 10/0,4 | 0.063 | 0.024 | 0.036816
8003 | ТП 080 (Ток Банино) | Фатежский РЭС | Курская область | д.Банино | 10/0,4 | 0.25 | 0.1 | 0.1416
8004 | ТП 078 (Клуб Банино) | Фатежский РЭС | Курская область | д.Банино | 10/0,4 | 0.4 | 0.34 | 0.05664
8005 | ТП 303 Сотниково скважина | Фатежский РЭС | Курская область | д.Гаево | 10/0,4 | 0.025 | 0.016 | 0.008496
8006 | ТП 077 (Банино) | Фатежский РЭС | Курская область | с. Банино | 10/0,4 | 0.1 | 0.085 | 0.01416
8007 | ТП 071 (Бугры МТФ) | Фатежский РЭС | Курская область | д.Бугры | 10/0,4 | 0.1 | 0.04 | 0.05664
8008 | КТП-10кВ 3.1.10 15/160(откл) | Фатежский РЭС | Курская область | д.Миленино | 10/0,4 | 0.16 | 0.069 | 0.085904
8009 | ТП 073 (Поповка, школа) | Фатежский РЭС | Курская область | ул.Майская | 10/0,4 | 0.25 | 0.1 | 0.1416
8010 | ТП 072 (Камыш) | Фатежский РЭС | Курская область | д.Камыш | 10/0,4 | 0.063 | 0.025 | 0.035872
8011 | ТП 074 (Миленино ток) | Фатежский РЭС | Курская область | д.Миленино | 10/0,4 | 0.16 | 0.027 | 0.12555
8012 | ТП 085 (Миленино СТО) | Фатежский РЭС | Курская область | д.Миленино | 10/0,4 | 0.16 | 0.14 | 0.01888
8013 | ТП 075 (Копанёвка) | Фатежский РЭС | Курская область | д.Копаневка | 10/0,4 | 0.1 | 0.04 | 0.05664
8014 | ТП 069 (Корытово Пруд) | Фатежский РЭС | Курская область | д.Миленино | 10/0,4 | 0.1 | 0.04 | 0.05664
8015 | ТП 095 (Русановка клуб) | Фатежский РЭС | Курская область | д.Русановка | 10/0,4 | 0.16 | 0.064 | 0.090624
8016 | ТП 089 (Русановка) | Фатежский РЭС | Курская область | Русановский с/с, д. Курашовка | 10/0,4 | 0.1 | 0.056 | 0.041536
8017 | ТП 088 (Тр. ст. ПТФ) | Фатежский РЭС | Курская область | д. Русановка | 10/0,4 | 0.25 | 0.1 | 0.1416
8018 | ТП 094 (Майорки) | Фатежский РЭС | Курская область | д.Майорки | 10/0,4 | 0.04 | 0.016 | 0.022656
8019 | ТП 092 (Миновка) | Фатежский РЭС | Курская область | д.Миновка | 10/0,4 | 0.1 | 0.04 | 0.05664
8020 | ТП 093 (Шмарное) | Фатежский РЭС | Курская область | д.Шмарное | 10/0,4 | 0.1 | 0.04 | 0.05664
8021 | ТП 096 (Кочеток тр.ст.) | Фатежский РЭС | Курская область | д.Кочеток | 10/0,4 | 0.1 | 0.04 | 0.05664
8022 | ТП 113 С.Н.П.С. | Фатежский РЭС | Курская область | г.Фатеж | 10/0,4 | 0.16 | 0.064 | 0.090624
8023 | ТП 111 Ржава, Ток | Фатежский РЭС | Курская область | д.Ржава | 10/0,4 | 0.16 | 0.064 | 0.090624
8024 | ТП 112 Ржава | Фатежский РЭС | Курская область | д.Ржава | 10/0,4 | 0.04 | 0.016 | 0.022656
8025 | ТП 104 Ржава Ц.У., ток,пилорама | Фатежский РЭС | Курская область | Банинский с/с, д. Ржава | 10/0,4 | 0.1 | 0.004 | 0.090624
8026 | ТП 105 Ржава, Д.сад | Фатежский РЭС | Курская область | д.Ржава | 10/0,4 | 0.16 | 0.064 | 0.090624
8027 | ТП 106 Ржава, СТФ | Фатежский РЭС | Курская область | д.Ржава | 10/0,4 | 0.1 | 0.08 | 0.01888
8028 | ТП 107 Ржава. | Фатежский РЭС | Курская область | д.Ржава | 10/0,4 | 0.1 | 0.04 | 0.05664
8029 | ТП 110 Ржава, Школа | Фатежский РЭС | Курская область | д.Ржава | 10/0,4 | 0.063 | 0.036 | 0.025488
8030 | ТП 108 х.Сорокин | Фатежский РЭС | Курская область | г.Фатеж | 10/0,4 | 0.1 | 0.04 | 0.05664
8031 | ТП 114 Басовка МТФ | Фатежский РЭС | Курская область | д.Басовка | 10/0,4 | 0.25 | 0.1 | 0.1416
8032 | ТП 115 Басовка Д.сад | Фатежский РЭС | Курская область | г.Фатеж | 10/0,4 | 0.16 | 0.064 | 0.090624
8033 | ТП 116 Гуровка | Фатежский РЭС | Курская область | д.Гуровка | 10/0,4 | 0.04 | 0.016 | 0.022656
8034 | ТП 117 Борец | Фатежский РЭС | Курская область | д. Борец | 10/0,4 | 0.025 | 0.01 | 0.01416
8035 | ТП 118 Чибисовка МТФ | Фатежский РЭС | Курская область | д.Чибисовка | 10/0,4 | 0.1 | 0.04 | 0.05664
8036 | ТП 120 Миролюбово уткофер | Фатежский РЭС | Курская область | д.Миролюбово | 10/0,4 | 0.1 | 0.04 | 0.05664
8037 | ТП 121 Водокачка,почта | Фатежский РЭС | Курская область | д.Миролюбово | 10/0,4 | 0.25 | 0.09 | 0.15104
8038 | ТП 123 Сохиновка, Тихоновка, Полеховка | Фатежский РЭС | Курская область | д.Тихоновка | 10/0,4 | 0.063 | 0.025 | 0.035872
8039 | ТП 127 Н.Дворы | Фатежский РЭС | Курская область | Русановский с/с, д. Н.Дворы | 10/0,4 | 0.1 | 0.04 | 0.05664
8040 | ТП 124 Н.Дворы, Тр.ст-ка,скважина | Фатежский РЭС | Курская область | д.Н.Дворы | 10/0,4 | 0.1 | 0.04 | 0.05664
8041 | ТП 126 Аторинка | Фатежский РЭС | Курская область | д.Аторинка | 10/0,4 | 0.063 | 0.027 | 0.033984
8042 | ТП 125 Макаровка | Фатежский РЭС | Курская область | д.Макаровка | 10/0,4 | 0.1 | 0.04 | 0.05664
8043 | ТП 151 (х.Майский) | Фатежский РЭС | Курская область | х.Майский | 10/0,4 | 0.06 | 0.03 | 0.02832
8044 | ТП 152 (Т.Колодозь) | Фатежский РЭС | Курская область | д.Томлин | 10/0,4 | 0.1 | 0.03 | 0.06608
8045 | ТП 153 (Ветринка) | Фатежский РЭС | Курская область | д.Ветринка | 10/0,4 | 0.1 | 0.04 | 0.05664
8046 | ТП 165 (Ситное) | Фатежский РЭС | Курская область | д.Ситное | 10/0,4 | 0.063 | 0.025 | 0.035872
8047 | ТП 166 (Т.Колодезь) | Фатежский РЭС | Курская область | д.Томлин | 10/0,4 | 0.063 | 0.019 | 0.041536
8048 | ТП 158 (МТФ Умские) | Фатежский РЭС | Курская область | Большежировский с/с, д. Умские дворы | 10/0,4 | 0.1 | 0.004 | 0.090624
8049 | ТП 155 (Водокачка) | Фатежский РЭС | Курская область | с.Б.Жирово | 10/0,4 | 0.025 | 0.015 | 0.00944
8050 | ТП 167 (Умские Дворы) | Фатежский РЭС | Курская область | Большежировский с/с, д. Умские дворы | 10/0,4 | 0.1 | 0.022 | 0.073632
8051 | ТП 157 (Косилово) | Фатежский РЭС | Курская область | д.Косилово | 10/0,4 | 0.1 | 0.025 | 0.0708
8052 | ТП 170 (Дачи) | Фатежский РЭС | Курская область | д.Доброхотово | 10/0,4 | 0.04 | 0.018 | 0.020768
8053 | ТП 156 (Доброхотово) | Фатежский РЭС | Курская область | д.Доброхотово | 10/0,4 | 0.1 | 0.031 | 0.065136
8054 | ТП 162 (Правление) | Фатежский РЭС | Курская область | д.В.Хотемль | 10/0,4 | 0.25 | 0.094 | 0.14726
8055 | ТП 163 (В.Хотемль) | Фатежский РЭС | Курская область | д.В.Хотемль | 10/0,4 | 0.16 | 0.1 | 0.05664
8056 | ТП 161 (Мохновка) | Фатежский РЭС | Курская область | д.Махновка | 10/0,4 | 0.063 | 0.025 | 0.035872
8057 | ТП 168 (Гостиница) | Фатежский РЭС | Курская область | д.В.Хотемль | 10/0,4 | 0.25 | 0.052 | 0.18691
8058 | ТП 160 (Пещеры) | Фатежский РЭС | Курская область | д.Пещеры | 10/0,4 | 0.063 | 0.025 | 0.035872
8059 | ТП 164 (Крюково) | Фатежский РЭС | Курская область | д.Крюково | 10/0,4 | 0.16 | 0.032 | 0.12083
8060 | ТП 174 (Скрипеевка) | Фатежский РЭС | Курская область | д.Скрипеевка | 10/0,4 | 0.16 | 0.122 | 0.035872
8061 | ТП 176 (М.Жирово) | Фатежский РЭС | Курская область | с.М.Жирово | 10/0,4 | 0.1 | 0.04 | 0.05664
8062 | ТП 179 (Ушаково) | Фатежский РЭС | Курская область | д.Ушаково | 10/0,4 | 0.063 | 0.033 | 0.02832
8063 | ТП 177 (Вишневка) | Фатежский РЭС | Курская область | д.Вишневка | 10/0,4 | 0.04 | 0.002 | 0.035872
8064 | ТП 180 (Вишневка МТФ) | Фатежский РЭС | Курская область | д.Вишневка | 10/0,4 | 0.063 | 0.025 | 0.035872
8065 | ТП 178 (Кочеток) | Фатежский РЭС | Курская область | д.Кочеток | 10/0,4 | 0.16 | 0.11 | 0.0472
8066 | КТП-10кВ 3.2.6 1/160 16кв.дом | Фатежский РЭС | Курская область | с.Б.Жирово | 10/0,4 | 0.16 | 0.075 | 0.08024
8067 | КТП-10кВ 3.2.6 2/160 Поселок Н.Улица | Фатежский РЭС | Курская область | с.Б.Жирово | 10/0,4 | 0.16 | 0.064 | 0.090624
8068 | КТП-10кВ 3.2.6 3/250 Олимпийская | Фатежский РЭС | Курская область | с.Б.Жирово | 10/0,4 | 0.25 | 0.1 | 0.1416
8069 | КТП-10кВ 186 Чернышевка | Фатежский РЭС | Курская область | д.Чернышевка | 10/0,4 | 0.063 | 0.025 | 0.035872
8070 | КТП-10кВ 3.2.6 5/63 Соловьевка | Фатежский РЭС | Курская область | д.Соловьвка | 10/0,4 | 0.063 | 0.025 | 0.035872
8071 | КТП-10кВ 3.2.7 7/25 ж.дом | Фатежский РЭС | Курская область | с.Б.Жирово | 10/0,4 | 0.025 | 0.01 | 0.01416
8072 | ТП 189 Б.Жирово СХТ | Фатежский РЭС | Курская область | с.Б.Жирово | 10/0,4 | 0.16 | 0.069 | 0.085904
8073 | КТП-10кВ 3.2.7 6/160 ж.поселок | Фатежский РЭС | Курская область | с.Б.Жирово | 10/0,4 | 0.16 | 0.069 | 0.085904
8074 | КТП-10кВ 3.2.7 5/250 Ц.У., ток, АВМ, с/с | Фатежский РЭС | Курская область | с.Б.Жирово | 10/0,4 | 0.4 | 0.1 | 0.2832
8075 | ТП 196 (Ток Бартенево) | Фатежский РЭС | Курская область | х.Бартеневский | 10/0,4 | 0.16 | 0.064 | 0.090624
8076 | ТП 195 (Школа Бартенево) | Фатежский РЭС | Курская область | х.Бартеневский | 10/0,4 | 0.1 | 0.04 | 0.05664
8077 | ТП 403 Миролюбово, СТФ | Фатежский РЭС | Курская область | д.Миролюбово | 10/0,4 | 0.16 | 0.04 | 0.11328
8078 | ТП 204 (Колычево МТФ) | Фатежский РЭС | Курская область | д.Колычево | 10/0,4 | 0.16 | 0.064 | 0.090624
8079 | ТП 207 (Колычево х.Кукуевка) | Фатежский РЭС | Курская область | д.Кукуевка | 10/0,4 | 0.063 | 0.025 | 0.035872
8080 | ТП 203 (х.Поныри) | Фатежский РЭС | Курская область | х.Поныри | 10/0,4 | 0.063 | 0.025 | 0.035872
8081 | ТП 208 (Колычева Н.Улица) | Фатежский РЭС | Курская область | д.Колычево | 10/0,4 | 0.16 | 0.064 | 0.090624
8082 | ТП 214 Н.Дворы, Город мастеров | Фатежский РЭС | Курская область | д.Н.Дворы | 10/0,4 | 0.1 | 0.04 | 0.05664
8083 | ТП 202 (Правление, с/с) | Фатежский РЭС | Курская область | д.Колычево | 10/0,4 | 0.4 | 0.16 | 0.22656
8084 | ТП 206 (х.Семеновский) | Фатежский РЭС | Курская область | х.Семеновский | 10/0,4 | 0.04 | 0.016 | 0.022656
8085 | ТП 224 Крупорушка Н.Любаж | Фатежский РЭС | Курская область | д.Н.Любаж | 10/0,4 | 0.16 | 0.024 | 0.12838
8086 | ТП 205 (х.Богданово) | Фатежский РЭС | Курская область | д.Богданово | 10/0,4 | 0.063 | 0.025 | 0.035872
8087 | ТП 194 (х.Александровский) | Фатежский РЭС | Курская область | х.Александровский | 10/0,4 | 0.1 | 0.04 | 0.05664
8088 | ТП 132 (Свинокомплекс) | Фатежский РЭС | Курская область | д.Гаево | 10/0,4 | 1.26 | 0.3 | 0.31152
8089 | ТП 200 (х.Ивановка Сепорат) | Фатежский РЭС | Курская область | х.Ивановка | 10/0,4 | 0.16 | 0.064 | 0.090624
8090 | ТП 131 (Свинокомплекс) | Фатежский РЭС | Курская область | д.Гаево | 10/0,4 | 0.5 | 0.15 | 0.0944
8091 | ТП 198 (Никовец СТФ) | Фатежский РЭС | Курская область | д.Колычево | 10/0,4 | 0.25 | 0.1 | 0.1416
8092 | ТП 201 (х.Абрамовский) | Фатежский РЭС | Курская область | х.Абрамовский | 10/0,4 | 0.063 | 0.025 | 0.035872
8093 | ТП 223 Н.Любаж | Фатежский РЭС | Курская область | д.Н.Любаж | 10/0,4 | 0.16 | 0.064 | 0.090624
8094 | ТП 221 Н.Любаж СТФ | Фатежский РЭС | Курская область | д.Н.Любаж | 10/0,4 | 0.16 | 0.064 | 0.090624
8095 | ТП 222 Н.Любаж Скважина | Фатежский РЭС | Курская область | д.Н.Любаж | 10/0,4 | 0.025 | 0.01 | 0.01416
8096 | ТП 225 Бычки МТФ | Фатежский РЭС | Курская область | д.Бычки | 10/0,4 | 0.16 | 0.064 | 0.090624
8097 | ТП 230 Бычки | Фатежский РЭС | Курская область | д.Бычки | 10/0,4 | 0.06 | 0.024 | 0.033984
8098 | ТП 226 Бычки Ток | Фатежский РЭС | Курская область | д.Бычки | 10/0,4 | 0.25 | 0.1 | 0.1416
8099 | ТП 229 Бычки,школа,клуб | Фатежский РЭС | Курская область | д.Бычки | 10/0,4 | 0.04 | 0.016 | 0.022656
8100 | ТП 227 Бычки тр.ст | Фатежский РЭС | Курская область | д.Бычки | 10/0,4 | 0.16 | 0.064 | 0.090624
8101 | ТП 238 В.Любаж, Водокачка | Фатежский РЭС | Курская область | Верхнелюбажский с/с, с. В.Любаж | 10/0,4 | 0.16 | 0.059 | 0.095344
8102 | ТП 237 (Горки школа) | Фатежский РЭС | Курская область | д.Горки | 10/0,4 | 0.1 | 0.062 | 0.035872
8103 | ТП 169 (Дачи) | Фатежский РЭС | Курская область | д.Доброхотово | 10/0,4 | 0.063 | 0.025 | 0.035872
8104 | ТП 236 Сотниково Понизовка | Фатежский РЭС | Курская область | д.Понизовка | 10/0,4 | 0.1 | 0.024 | 0.071744
8105 | ТП 231 Сотниково ток | Фатежский РЭС | Курская область | д.Сотников | 10/0,4 | 0.315 | 0.126 | 0.17842
8106 | ТП 234 Сотниково Школа | Фатежский РЭС | Курская область | д.Сотников | 10/0,4 | 0.4 | 0.171 | 0.21618
8107 | ТП 239 (Н.Брехово) | Фатежский РЭС | Курская область | д.Сотников | 10/0,4 | 0.1 | 0.04 | 0.05664
8108 | ТП 240 (х.Барниковка) | Фатежский РЭС | Курская область | д.Барниковка | 10/0,4 | 0.1 | 0.04 | 0.05664
8109 | ТП 232 Сотниково СТФ | Фатежский РЭС | Курская область | д.Сотников | 10/0,4 | 0.063 | 0.063 | 0
8110 | ТП 235 Сотниково Тр.ст. | Фатежский РЭС | Курская область | д.Сотников | 10/0,4 | 0.06 | 0.024 | 0.033984
8111 | ТП 233 В.Брёхово | Фатежский РЭС | Курская область | д.В.Брехово | 10/0,4 | 0.16 | 0.136 | 0.022656
8112 | ТП 242 (Горки) | Фатежский РЭС | Курская область | д.Горки | 10/0,4 | 0.16 | 0.136 | 0.022656
8113 | ТП 241 (Горки водокачка) | Фатежский РЭС | Курская область | д. Горки, Верхнелюбажский с/с | 10/0,4 | 0.063 | 0.025 | 0.035872
8114 | ТП 248 (х.Музалевка водокачка) | Фатежский РЭС | Курская область | д.Мазолевка | 10/0,4 | 0.063 | 0.04 | 0.021712
8115 | ТП 246 (Жердево,клуб) | Фатежский РЭС | Курская область | д.Жердево | 10/0,4 | 0.16 | 0.064 | 0.090624
8116 | ТП 247 (Жердево) | Фатежский РЭС | Курская область | д.Жердево | 10/0,4 | 0.1 | 0.04 | 0.05664
8117 | ТП 243 (Жердево) | Фатежский РЭС | Курская область | д.Жердево | 10/0,4 | 0.1 | 0.04 | 0.05664
8118 | ТП 244 (Жердево МТФ) | Фатежский РЭС | Курская область | д.Жердево | 10/0,4 | 0.16 | 0.064 | 0.090624
8119 | ТП 249 В.Любаж Овчарня | Фатежский РЭС | Курская область | с.В.Любаж | 10/0,4 | 0.16 | 0.064 | 0.090624
8120 | ТП 254 В.Любаж | Фатежский РЭС | Курская область | с.В.Любаж | 10/0,4 | 0.25 | 0.1 | 0.1416
8121 | ТП 252 В.Любаж ул. Октябрьская | Фатежский РЭС | Курская область | с.В.Любаж | 10/0,4 | 0.16 | 0.076 | 0.079296
8122 | ТП 259 В.Любаж | Фатежский РЭС | Курская область | с.В.Любаж | 10/0,4 | 0.1 | 0.048 | 0.049088
8123 | ТП 256 В.Любаж Маслозавод | Фатежский РЭС | Курская область | с.В.Любаж | 10/0,4 | 0.25 | 0.1 | 0.1416
8124 | ТП 261 В.Любаж ул.Белая | Фатежский РЭС | Курская область | с.В.Любаж | 10/0,4 | 0.063 | 0.025 | 0.035872
8125 | ТП 260 В.Любаж Ул.Колхозная | Фатежский РЭС | Курская область | с.В.Любаж | 10/0,4 | 0.1 | 0.04 | 0.05664
8126 | ТП 257 В.Любаж Крупорушка | Фатежский РЭС | Курская область | с.В.Любаж | 10/0,4 | 0.16 | 0.07 | 0.08496
8127 | ТП 258 В.Любаж Ул.Набережная | Фатежский РЭС | Курская область | с.В.Любаж | 10/0,4 | 0.063 | 0.022 | 0.038704
8128 | ТП 269 В.Любаж Жилой поселок | Фатежский РЭС | Курская область | с.В.Любаж | 10/0,4 | 0.04 | 0.016 | 0.022656
8129 | ТП 268 В.Любаж Сбербанк | Фатежский РЭС | Курская область | с.В.Любаж | 10/0,4 | 0.5 | 0.25 | 0
8130 | ТП 287 (Докукинка) | Фатежский РЭС | Курская область | д.Докукинка | 10/0,4 | 0.1 | 0.04 | 0.05664
8131 | ТП 273 (Н.Головинка) | Фатежский РЭС | Курская область | д.Н.Головинка | 10/0,4 | 0.1 | 0.062 | 0.035872
8132 | ТП 274 (Ясенок клуб) | Фатежский РЭС | Курская область | д.Ясенок | 10/0,4 | 0.1 | 0.04 | 0.05664
8133 | ТП 286 (Магазин Ясенок) | Фатежский РЭС | Курская область | д.Ясенок | 10/0,4 | 0.04 | 0.025 | 0.01416
8134 | ТП 283 (Школа Ясенок) | Фатежский РЭС | Курская область | д.Ясенок | 10/0,4 | 0.16 | 0.074 | 0.081184
8135 | ТП 277 (Ст.Головинка) | Фатежский РЭС | Курская область | д.Ст.Головинка | 10/0,4 | 0.06 | 0.024 | 0.033984
8136 | ТП 272 ( Дворики ток) | Фатежский РЭС | Курская область | д.Дворики | 10/0,4 | 0.25 | 0.1 | 0.1416
8137 | ТП 278 (Сергеевка) | Фатежский РЭС | Курская область | д.Сергеевка | 10/0,4 | 0.1 | 0.04 | 0.05664
8138 | ТП 279 (Новоселки школа) | Фатежский РЭС | Курская область | д.Новоселки | 10/0,4 | 0.16 | 0.064 | 0.090624
8139 | ТП 282 (Петроселки СТФ) | Фатежский РЭС | Курская область | д.Петроселки | 10/0,4 | 0.25 | 0.1 | 0.1416
8140 | ТП 289 Ср.Любаж | Фатежский РЭС | Курская область | с.Любаж | 10/0,4 | 0.06 | 0.024 | 0.033984
8141 | ТП 313 (Пилорама, сот. связь) | Фатежский РЭС | Курская область | д. Игино | 10/0,4 | 0.25 | 0.1 | 0.1416
8142 | ТП 295 Локтионово | Фатежский РЭС | Курская область | д.Игино | 10/0,4 | 0.16 | 0.064 | 0.090624
8143 | ТП 300 Локтионово | Фатежский РЭС | Курская область | д.Локтионово | 10/0,4 | 0.1 | 0.046 | 0.050976
8144 | ТП 296 Лесновка | Фатежский РЭС | Курская область | д.Лесновка | 10/0,4 | 0.1 | 0.064 | 0.033984
8145 | ТП 290 Конный завод | Фатежский РЭС | Курская область | д.Игино | 10/0,4 | 0.4 | 0.175 | 0.2124
8146 | ТП 299 Охотхоз | Фатежский РЭС | Курская область | д.Игино | 10/0,4 | 0.4 | 0.064 | 0.31718
8147 | ТП 292 Игино | Фатежский РЭС | Курская область | д.Игино | 10/0,4 | 0.063 | 0.025 | 0.035872
8148 | ТП 298 Игино ток | Фатежский РЭС | Курская область | д.Игино | 10/0,4 | 0.25 | 0.1 | 0.1416
8149 | ТП 293 Ц.У. Игино | Фатежский РЭС | Курская область | д.Игино | 10/0,4 | 0.16 | 0.064 | 0.090624
8150 | ТП 301 Красавчик | Фатежский РЭС | Курская область | д.Красавчик | 10/0,4 | 0.063 | 0.025 | 0.035872
8151 | ТП 297 Красавчик | Фатежский РЭС | Курская область | д.Красавчик | 10/0,4 | 0.063 | 0.025 | 0.035872
8152 | ТП 323 (н.п.Костино) | Фатежский РЭС | Курская область | д.Костино | 10/0,4 | 0.1 | 0.04 | 0.05664
8153 | ТП 321 (н.п. Бригадирово) | Фатежский РЭС | Курская область | д.Бригадирово | 10/0,4 | 0.1 | 0.04 | 0.05664
8154 | ТП 322 (х.Надежды) | Фатежский РЭС | Курская область | х.Надежды | 10/0,4 | 0.063 | 0.025 | 0.035872
8155 | ТП 326 (Алисово Ток) | Фатежский РЭС | Курская область | д.Алисово | 10/0,4 | 0.16 | 0.064 | 0.090624
8156 | ТП 324 (Алисово Клуб) | Фатежский РЭС | Курская область | д.Алисово | 10/0,4 | 0.1 | 0.04 | 0.05664
8157 | ТП 325 (Алисово ст.школа) | Фатежский РЭС | Курская область | д.Алисово | 10/0,4 | 0.1 | 0.04 | 0.05664
8158 | ТП 327 (Шуклино МТФ) | Фатежский РЭС | Курская область | д.Шуклино | 10/0,4 | 0.16 | 0.108 | 0.049088
8159 | ТП 330 (Поздняково) | Фатежский РЭС | Курская область | д.Поздняково | 10/0,4 | 0.06 | 0.024 | 0.033984
8160 | ТП 340 (Шуклино школа) | Фатежский РЭС | Курская область | д.Шуклино | 10/0,4 | 0.25 | 0.1 | 0.1416
8161 | ТП 339 (Шуклино школа) | Фатежский РЭС | Курская область | д.Шуклино | 10/0,4 | 0.16 | 0.064 | 0.090624
8162 | ТП 338 (Шуклино н.улица) | Фатежский РЭС | Курская область | д.Шуклино | 10/0,4 | 0.16 | 0.064 | 0.090624
8163 | ТП 334 (Руда ) | Фатежский РЭС | Курская область | д.Руда | 10/0,4 | 0.1 | 0.04 | 0.05664
8164 | ТП 335 (х.Чапаев) | Фатежский РЭС | Курская область | х.Чапаев | 10/0,4 | 0.063 | 0.025 | 0.035872
8165 | ТП 336 (Мерцалово) | Фатежский РЭС | Курская область | д.Мерцалово | 10/0,4 | 0.06 | 0.024 | 0.033984
8166 | ТП 331 (2-еПоздняково) | Фатежский РЭС | Курская область | д.Поздняково | 10/0,4 | 0.1 | 0.04 | 0.05664
8167 | ТП 332 (МТФ Бунино) | Фатежский РЭС | Курская область | д.Бунино | 10/0,4 | 0.1 | 0.04 | 0.05664
8168 | ТП 333 (Бунино) | Фатежский РЭС | Курская область | д.Бунино | 10/0,4 | 0.06 | 0.025 | 0.03304
8169 | КТП-10кВ 3.7.1 21/250 тр.ст. | Фатежский РЭС | Курская область | д.Салеевка | 10/0,4 | 0.25 | 0.1 | 0.1416
8170 | КТП-10кВ 3.7.1 1/100 д.Салеевка | Фатежский РЭС | Курская область | д.Салеевка | 10/0,4 | 0.1 | 0.04 | 0.05664
8171 | КТП-10кВ 3.7.1 20/100 д.Салеевка | Фатежский РЭС | Курская область | д.Салеевка | 10/0,4 | 0.1 | 0.055 | 0.04248
8172 | КТП-10кВ 3.7.1 2/160 Малиново | Фатежский РЭС | Курская область | х.Малиново | 10/0,4 | 0.16 | 0.1 | 0.05664
8173 | КТП-10кВ 3.7.1 10/63 Бычки | Фатежский РЭС | Курская область | д.Бычки | 10/0,4 | 0.063 | 0.025 | 0.035872
8174 | КТП-10кВ 3.7.1 7/40 Трубицино | Фатежский РЭС | Курская область | д.Трубицино | 10/0,4 | 0.04 | 0.016 | 0.022656
8175 | КТП-10кВ 3.7.1 11/160 Ц.У. | Фатежский РЭС | Курская область | д.Б.Анненково | 10/0,4 | 0.16 | 0.064 | 0.090624
8176 | ТП 139 (дачи) | Фатежский РЭС | Курская область | г.Фатеж | 10/0,4 | 0.04 | 0.003 | 0.034928
8177 | КТП-10кВ 3.7.1 24/63 М.Анненково | Фатежский РЭС | Курская область | д.М.Анненково | 10/0,4 | 0.063 | 0.025 | 0.035872
8178 | КТП-10кВ 3.7.1 9/60 Б.Анненково | Фатежский РЭС | Курская область | д.Б.Анненково | 10/0,4 | 0.06 | 0.024 | 0.033984
8179 | ТП 368 (Казенки) | Фатежский РЭС | Курская область | д.Казенки | 10/0,4 | 0.16 | 0.064 | 0.090624
8180 | ТП 360 (Расшеевка) | Фатежский РЭС | Курская область | д.Фиеновка | 10/0,4 | 0.16 | 0.064 | 0.090624
8181 | ТП 366 (Бахтинка) | Фатежский РЭС | Курская область | д.Бахтинка | 10/0,4 | 0.04 | 0.03 | 0.00944
8182 | ТП 369 (Быстрец) | Фатежский РЭС | Курская область | д.Быстрец | 10/0,4 | 0.1 | 0.04 | 0.05664
8183 | ТП 367 (Б.Анненково, Школа) | Фатежский РЭС | Курская область | д.Б.Анненково | 10/0,4 | 0.4 | 0.171 | 0.21618
8184 | ТП 392 (Анненково, Тр. ст.) | Фатежский РЭС | Курская область | Ток | 10/0,4 | 0.4 | 0.15 | 0.236
8185 | ТП 365 (Весёлая плота) | Фатежский РЭС | Курская область | д. Веселая Плота | 10/0,4 | 0.025 | 0.01 | 0.01416
8186 | ТП 374 (Анненково, д.сад) | Фатежский РЭС | Курская область | д.Б.Анненково | 10/0,4 | 0.16 | 0.064 | 0.090624
8187 | ТП 377 (Анненково, Новая улица) | Фатежский РЭС | Курская область | д.Б.Анненково | 10/0,4 | 0.16 | 0.064 | 0.090624
8188 | ТП 376 (Бабанинка) | Фатежский РЭС | Курская область | д.Б.Анненково | 10/0,4 | 0.1 | 0.04 | 0.05664
8189 | ТП 370 (Анненково, МТФ) | Фатежский РЭС | Курская область | д.Б.Анненково | 10/0,4 | 0.16 | 0.064 | 0.090624
8190 | ТП 373 (Трифоновка) | Фатежский РЭС | Курская область | д.Трифоновка | 10/0,4 | 0.1 | 0.062 | 0.035872
8191 | ТП 375 (х.Никитинка) | Фатежский РЭС | Курская область | д.Б.Никитинка | 10/0,4 | 0.16 | 0.064 | 0.090624
8192 | ТП 371 (Волниковка) | Фатежский РЭС | Курская область | д.Волниковка | 10/0,4 | 0.063 | 0.025 | 0.035872
8193 | ТП 363 (Кукуевка) | Фатежский РЭС | Курская область | д.Орлянка | 10/0,4 | 0.063 | 0.025 | 0.035872
8194 | ТП 372 (Орлянка МТФ) | Фатежский РЭС | Курская область | д.Орлянка | 10/0,4 | 0.16 | 0.064 | 0.090624
8195 | ТП 381 (Бугрянка) | Фатежский РЭС | Курская область | д.Бугрянка | 10/0,4 | 0.16 | 0.064 | 0.090624
8196 | ТП 380 (Глебовщина) | Фатежский РЭС | Курская область | д.Глебовщина | 10/0,4 | 0.063 | 0.025 | 0.035872
8197 | ТП 379 (Грачевка, Скважина) | Фатежский РЭС | Курская область | с.Глебово | 10/0,4 | 0.025 | 0.006 | 0.017936
8198 | ТП 378 (Куликовка, Грачевка) | Фатежский РЭС | Курская область | д.Куликовка | 10/0,4 | 0.063 | 0.025 | 0.035872
8199 | ТП 385 (Прошиваловка) | Фатежский РЭС | Курская область | д.Прошиваловка | 10/0,4 | 0.1 | 0.04 | 0.05664
8200 | ТП 384 (Бугры) | Фатежский РЭС | Курская область | д.Бугры | 10/0,4 | 0.1 | 0.04 | 0.05664
8201 | ТП 387 (Шалимовка) | Фатежский РЭС | Курская область | д.Шалимовка | 10/0,4 | 0.1 | 0.04 | 0.05664
8202 | ТП 388 (Глебово н.улица) | Фатежский РЭС | Курская область | с.Глебово | 10/0,4 | 0.1 | 0.04 | 0.05664
8203 | ТП 383 (Глебово школа с/совет) | Фатежский РЭС | Курская область | с.Глебово | 10/0,4 | 0.25 | 0.1 | 0.1416
8204 | ТП 386 (Понизовка) | Фатежский РЭС | Курская область | д.Понизовка | 10/0,4 | 0.1 | 0.04 | 0.05664
8205 | ТП 382 (Зыковка, почта) | Фатежский РЭС | Курская область | д.Зыковка | 10/0,4 | 0.16 | 0.064 | 0.090624
8206 | ТП 390 Шмарное | Фатежский РЭС | Курская область | д.Шмарное | 10/0,4 | 0.063 | 0.04 | 0.021712
8207 | ТП 391 МТФ | Фатежский РЭС | Курская область | с.Глебово | 10/0,4 | 0.16 | 0.064 | 0.090624
8208 | ТП 389 ток, СТФ | Фатежский РЭС | Курская область | с.Глебово | 10/0,4 | 0.16 | 0.064 | 0.090624
8209 | ТП 402 Миролюбово | Фатежский РЭС | Курская область | д.Миролюбово | 10/0,4 | 0.1 | 0.062 | 0.035872
8210 | ТП 404 Миролюбово, Водокачка | Фатежский РЭС | Курская область | д.Миролюбово | 10/0,4 | 0.1 | 0.04 | 0.05664
8211 | ТП 405 Миролюбово, Н.улица | Фатежский РЭС | Курская область | д.Миролюбово | 10/0,4 | 0.063 | 0.024 | 0.036816
8212 | ТП 408 Шатовка, Ларинка, Церковь | Фатежский РЭС | Курская область | д.Шатовка | 10/0,4 | 0.1 | 0.055 | 0.04248
8213 | ТП 409 Озерки | Фатежский РЭС | Курская область | д.Озерки | 10/0,4 | 0.063 | 0.036 | 0.025488
8214 | ТП-10кВ 407 Федоревка | Фатежский РЭС | Курская область | д. Федореевка | 10/0,4 | 0.16 | 0.124 | 0.033984
8215 | ТП 406 Милаковка, Школа, Клуб | Фатежский РЭС | Курская область | д. Милаковка | 10/0,4 | 0.1 | 0.048 | 0.049088
8216 | ТП 411 (Кофоновка) | Фатежский РЭС | Курская область | д. Кофановка | 10/0,4 | 0.063 | 0.025 | 0.035872
8217 | ТП 410 (Завидное) | Фатежский РЭС | Курская область | д.Завидное | 10/0,4 | 0.06 | 0.022 | 0.035872
8218 | ТП 412 (р.Камыш) | Фатежский РЭС | Курская область | д.Камыш | 10/0,4 | 0.06 | 0.022 | 0.035872
8219 | ТП 413 (Репринка школа) | Фатежский РЭС | Курская область | д.Репинка | 10/0,4 | 0.1 | 0.04 | 0.05664
8220 | ТП 416 (д.Рудка) | Фатежский РЭС | Курская область | д.Рудка | 10/0,4 | 0.1 | 0.04 | 0.05664
8221 | ТП 419 (Кофановка МТФ) | Фатежский РЭС | Курская область | д.Кофановка | 10/0,4 | 0.25 | 0.154 | 0.090624
8222 | ТП 417 (сепаратор в/н башн) | Фатежский РЭС | Курская область | д.Алисово | 10/0,4 | 0.25 | 0.154 | 0.090624
8223 | ТП 418 (правление с/с) | Фатежский РЭС | Курская область | д.Алисово | 10/0,4 | 0.25 | 0.154 | 0.090624
8224 | ТП 414 (Алисово МТФ) | Фатежский РЭС | Курская область | д.Алисово | 10/0,4 | 0.1 | 0.04 | 0.05664
8225 | ТП 415 (Ребендер) | Фатежский РЭС | Курская область | д.Алисово | 10/0,4 | 0.1 | 0.04 | 0.05664
8226 | ТП 431 Клушино Головачи | Фатежский РЭС | Курская область | д.Клушино | 10/0,4 | 0.04 | 0.016 | 0.022656
8227 | КТП-10кВ 3.9.1 4/40 Соломино | Фатежский РЭС | Курская область | д.Соломино | 10/0,4 | 0.04 | 0.016 | 0.022656
8228 | ТП 433 МТФ | Фатежский РЭС | Курская область | д.Соломино | 10/0,4 | 0.063 | 0.025 | 0.035872
8229 | КТП-10кВ 3.9.6 1/100 д.Кромское | Фатежский РЭС | Курская область | д. Кромское | 10/0,4 | 0.1 | 0.04 | 0.05664
8230 | ТП 435 (Кромское тр.ст) | Фатежский РЭС | Курская область | д.Кромское | 10/0,4 | 0.25 | 0.154 | 0.090624
8231 | ТП 447 (Кромское, ток) | Фатежский РЭС | Курская область | с. Кромское (ток) | 10/0,4 | 0.16 | 0.064 | 0.090624
8232 | КТП-10кВ 3.9.7 2/63 сепаратор Кромское | Фатежский РЭС | Курская область | д.Кромское | 10/0,4 | 0.063 | 0.025 | 0.035872
8233 | КТП-10кВ 3.9.7 9/250 д.Мелешинка с/с пра | Фатежский РЭС | Курская область | д.Мелешинка | 10/0,4 | 0.25 | 0.111 | 0.13122
8234 | КТП-10кВ 3.9.7 3/160 д.сад | Фатежский РЭС | Курская область | д.Кромское | 10/0,4 | 0.16 | 0.064 | 0.090624
8235 | КТП-10кВ 3.9.7 5/160 Хлынино | Фатежский РЭС | Курская область | д.Хлынино | 10/0,4 | 0.16 | 0.064 | 0.090624
8236 | ТП 310 (х. Барниковка) | Фатежский РЭС | Курская область | д.Кромское | 10/0,4 | 0.4 | 0.3 | 0.0944
8237 | КТП-10кВ 3.9.7 7/60 Кромское | Фатежский РЭС | Курская область | д.Кромское | 10/0,4 | 0.06 | 0.024 | 0.033984
8238 | КТП-10кВ 3.9.7 8/60 х.Сибирь | Фатежский РЭС | Курская область | х.Сибирь | 10/0,4 | 0.06 | 0.024 | 0.033984
8239 | КТП-10кВ 3.9.8 1/40 Чибисовка Бочаковка | Фатежский РЭС | Курская область | д.Чибисовка | 10/0,4 | 0.04 | 0.016 | 0.022656
8240 | КТП-10кВ 3.9.8 3/40 х.Сдобниково | Фатежский РЭС | Курская область | д.Сдобниково | 10/0,4 | 0.063 | 0.039 | 0.022656
8241 | КТП-10кВ 3.9.8 2/250 ток | Фатежский РЭС | Курская область | д.Сдобниково | 10/0,4 | 0.1 | 0.004 | 0.090624
8242 | ТП 461 Гаево л.л. | Фатежский РЭС | Курская область | д.Гаево | 10/0,4 | 0.04 | 0.016 | 0.022656
8243 | ТП 462 Плота | Фатежский РЭС | Курская область | д.Гаево | 10/0,4 | 0.04 | 0.016 | 0.022656
8244 | ТП 463 Гаево клуб | Фатежский РЭС | Курская область | д.Гаево | 10/0,4 | 0.063 | 0.037 | 0.024544
8245 | ТП 465 Реут, Школа | Фатежский РЭС | Курская область | д.Н.Реут | 10/0,4 | 0.16 | 0.075 | 0.08024
8246 | ТП 466 (Н.Реут Ток) | Фатежский РЭС | Курская область | д.Н.Реут | 10/0,4 | 0.25 | 0.103 | 0.13877
8247 | ТП 493 (х.Гора) | Фатежский РЭС | Курская область | д.Молотычи | 10/0,4 | 0.1 | 0.04 | 0.05664
8248 | ТП 468 (Путчино) | Фатежский РЭС | Курская область | д.Путчино | 10/0,4 | 0.1 | 0.077 | 0.021712
8249 | ТП 491 (х. Гора МТФ) | Фатежский РЭС | Курская область | д.Молотычи | 10/0,4 | 0.25 | 0.1 | 0.1416
8250 | ТП 469 (Путчино ОТФ) | Фатежский РЭС | Курская область | д.Путчино | 10/0,4 | 0.1 | 0.04 | 0.05664
8251 | ТП 501 ( Б.Мосток) | Фатежский РЭС | Курская область | д.Б.Мосток | 10/0,4 | 0.063 | 0.015 | 0.045312
8252 | ТП 506 (М. Мосток) | Фатежский РЭС | Курская область | д.М.Мосток | 10/0,4 | 0.063 | 0.015 | 0.045312
8253 | ТП 470 (Путчино Клуб, быт) | Фатежский РЭС | Курская область | д.Путчино | 10/0,4 | 0.16 | 0.064 | 0.090624
8254 | ТП 505 (Моздовка) | Фатежский РЭС | Курская область | д.Моздовка | 10/0,4 | 0.1 | 0.04 | 0.05664
8255 | ТП 500 (Хабаровка МТФ) | Фатежский РЭС | Курская область | д.Моздовка | 10/0,4 | 0.063 | 0.018 | 0.04248
8256 | КТП-10кВ 3.10.5 1/63 Н.Реут Гостиница | Фатежский РЭС | Курская область | д.Н.Реут | 10/0,4 | 0.063 | 0.025 | 0.035872
8257 | ТП 498 (Хмелевое ток) | Фатежский РЭС | Курская область | д.Хмелевое | 10/0,4 | 0.063 | 0.05 | 0.012272
8258 | ТП 473 Школа | Фатежский РЭС | Курская область | д.Н.Реут | 10/0,4 | 0.16 | 0.064 | 0.090624
8259 | ТП 507 (Хмелевое школа) | Фатежский РЭС | Курская область | д.Хмелевое | 10/0,4 | 0.25 | 0.115 | 0.12744
8260 | ТП 474 х.Фрунзе Скважина | Фатежский РЭС | Курская область | д.Фрунзе | 10/0,4 | 0.1 | 0.04 | 0.05664
8261 | ТП 502 (Хмелевое клуб) | Фатежский РЭС | Курская область | д.Хмелевое | 10/0,4 | 0.25 | 0.1 | 0.1416
8262 | ТП 496 (арочный коровник) | Фатежский РЭС | Курская область | д.Хмелевое | 10/0,4 | 0.063 | 0.03 | 0.031152
8263 | ТП 497 (Хмелевое водокачка) | Фатежский РЭС | Курская область | д.Хмелевое | 10/0,4 | 0.063 | 0.025 | 0.035872
8264 | ТП 495 (Хмелевое МТФ) | Фатежский РЭС | Курская область | д.Хмелевое | 10/0,4 | 0.16 | 0.064 | 0.090624
8265 | ТП 503 (х. Ламоновка) | Фатежский РЭС | Курская область | д.Ламоновка | 10/0,4 | 0.04 | 0.013 | 0.025488
8266 | ТП 508 (Хмелевое с/совет) | Фатежский РЭС | Курская область | д.Хмелевое | 10/0,4 | 0.1 | 0.04 | 0.05664
8267 | ТП 499 (х. Кузнечная) | Фатежский РЭС | Курская область | д.Кузнечная | 10/0,4 | 0.063 | 0.025 | 0.035872
8268 | ТП 504 (х. Зубковка) | Фатежский РЭС | Курская область | д.Зубковка | 10/0,4 | 0.063 | 0.04 | 0.021712
8269 | ТП 512 Молотычи | Фатежский РЭС | Курская область | д.Молотычи | 10/0,4 | 0.06 | 0.024 | 0.033984
8270 | ТП 511 Молотычи | Фатежский РЭС | Курская область | д.Молотычи | 10/0,4 | 0.1 | 0.075 | 0.0236
8271 | ТП 510 Ток Д.К. | Фатежский РЭС | Курская область | д.Молотычи | 10/0,4 | 0.4 | 0.16 | 0.22656
8272 | ТП 513 ( СТФ) | Фатежский РЭС | Курская область | д.Антоновка | 10/0,4 | 0.4 | 0.16 | 0.22656
8273 | ТП 514 (х.Антоновка) | Фатежский РЭС | Курская область | д.Антоновка | 10/0,4 | 0.04 | 0.03 | 0.00944
8274 | ТП 515 (Антоновка) | Фатежский РЭС | Курская область | д.Антоновка | 10/0,4 | 0.16 | 0.064 | 0.090624
8275 | ТП 551 д.Шахово | Фатежский РЭС | Курская область | д.Шахово | 10/0,4 | 0.1 | 0.04 | 0.05664
8276 | ТП 552 д.Шахово | Фатежский РЭС | Курская область | д.Жданово | 10/0,4 | 0.1 | 0.04 | 0.05664
8277 | ТП 553 д.Шахово, МТФ | Фатежский РЭС | Курская область | д.Шахово | 10/0,4 | 0.25 | 0.1 | 0.1416
8278 | ТП 556 Солдатское, В/башня | Фатежский РЭС | Курская область | д.Шахово | 10/0,4 | 0.16 | 0.064 | 0.090624
8279 | ТП 555 Болонино | Фатежский РЭС | Курская область | д.Болонино | 10/0,4 | 0.06 | 0.022 | 0.035872
8280 | ТП 554 Солдатское | Фатежский РЭС | Курская область | д. Солдатское | 10/0,4 | 0.16 | 0.064 | 0.090624
8281 | ТП 558 Солдатское, с/совет | Фатежский РЭС | Курская область | д.Солдатское | 10/0,4 | 0.16 | 0.064 | 0.090624
8282 | ТП 559 Черякино, МТФ | Фатежский РЭС | Курская область | д.Солдатское | 10/0,4 | 0.16 | 0.064 | 0.090624
8283 | ТП 557 Черякино | Фатежский РЭС | Курская область | д.Черякино | 10/0,4 | 0.1 | 0.04 | 0.05664
8284 | КТП-10кВ 2.12.8 7/100 х.Веселый | Фатежский РЭС | Курская область | д.Подымовка | 10/0,4 | 0.1 | 0.04 | 0.05664
8285 | КТП-10кВ 2.12.8 8/40 Фатьяновка | Фатежский РЭС | Курская область | д.Фатьяновка | 10/0,4 | 0.04 | 0.016 | 0.022656
8286 | КТП-10кВ 2.12.8 18/160 Н.Халчи, Д.сад, П | Фатежский РЭС | Курская область | д.В.Халчи | 10/0,4 | 0.16 | 0.064 | 0.090624
8287 | КТП-10кВ 2.12.8 16/60 Н.Халчи, Мастерски | Фатежский РЭС | Курская область | д.В.Халчи | 10/0,4 | 0.06 | 0.024 | 0.033984
8288 | КТП-10кВ 2.12.8 11/160 Н.Холчи, с/совет | Фатежский РЭС | Курская область | д.Халчи | 10/0,4 | 0.16 | 0.064 | 0.090624
8289 | КТП-10кВ 2.12.8 6/60 Любимовка,больница | Фатежский РЭС | Курская область | д.Любимовка | 10/0,4 | 0.06 | 0.022 | 0.035872
8290 | КТП-10кВ 2.12.8 3/60 Любимовка | Фатежский РЭС | Курская область | д.Любимовка | 10/0,4 | 0.06 | 0.024 | 0.033984
8291 | КТП-10кВ 2.12.8 10/60 Пилюгинка | Фатежский РЭС | Курская область | Солдатский с/с. | 10/0,4 | 0.16 | 0.124 | 0.033984
8292 | КТП-10кВ 2.12.8 9/400 Н.Халчи, Ток | Фатежский РЭС | Курская область | д.В.Халчи | 10/0,4 | 0.4 | 0.16 | 0.22656
8293 | КТП-10кВ 2.12.8 19/63 д.Суходол | Фатежский РЭС | Курская область | д.Суходол | 10/0,4 | 0.063 | 0.025 | 0.035872
8294 | КТП-10кВ 2.12.8 12/160 д.Суходол, МТФ | Фатежский РЭС | Курская область | д.Суходол | 10/0,4 | 0.16 | 0.064 | 0.090624
8295 | КТП-10кВ 2.12.8 24/63 В.Халчи, Школа | Фатежский РЭС | Курская область | д.В.Халчи | 10/0,4 | 0.063 | 0.025 | 0.035872
8296 | КТП-10кВ 2.12.8 13/63 В.Холчи, Клуб | Фатежский РЭС | Курская область | д.В.Халчи | 10/0,4 | 0.063 | 0.025 | 0.035872
8297 | КТП-10кВ 2.12.8 20/63 В.Холчи | Фатежский РЭС | Курская область | д.В.Халчи | 10/0,4 | 0.063 | 0.025 | 0.035872
8298 | ТП 532 д.Подымовка | Фатежский РЭС | Курская область | д.Поздняково | 10/0,4 | 0.1 | 0.04 | 0.05664
8299 | ТП 531 Подымовка Водокачка | Фатежский РЭС | Курская область | д.Подымовка | 10/0,4 | 0.1 | 0.04 | 0.05664
8300 | ТП 197 (х.Долгий) | Фатежский РЭС | Курская область | х.Долгий | 10/0,4 | 0.1 | 0.04 | 0.05664
8301 | ТП 395 (Глебово, Храм) | Фатежский РЭС | Курская область | с.Глебово, х.Поповка | 10/0,4 | 0.025 | 0.01 | 0.01416
8302 | ТП 086 (ул. Солнечная МКР Фатеж) | Фатежский РЭС | Курская область | г. Фатеж | 10/0,4 | 0.25 | 0.168 | 0.077408
8303 | ТП 070 СПТУ | Фатежский РЭС | Курская область | г. Фатеж | 10/0,4 | 0.1 | 0.08 | 0.01888
8304 | ТП 087 (насосная) аренда | Фатежский РЭС | Курская область | г. Фатеж | 10/0,4 | 0.1 | 0.06 | 0.03776
8305 | КТПН-3.1.18 1/250 н.п. Фатеж | Фатежский РЭС | Курская область | г.Фатеж | 10/0,4 | 0.25 | 0.066 | 0.1737
8306 | КТП-10кВ 3.1.18 2/160 освещ. г.Фатеж | Фатежский РЭС | Курская область | г.Фатеж | 10/0,4 | 0.16 | 0.14 | 0.01888
8307 | КТПН-3.1.18 3/2*400 н.п. Фатеж | Фатежский РЭС | Курская область | г.Фатеж | 10/0,4 | 0.8 | 0.201 | 0.18786
8308 | ТП 250 (Неврологический диспансер) | Фатежский РЭС | Курская область | с.В.Любаж | 10/0,4 | 0.36 | 0.106 | 0.23978
8309 | ТП 253 В.Любаж школа | Фатежский РЭС | Курская область | с.В.Любаж | 10/0,4 | 0.25 | 0.028 | 0.20957
8310 | ТП 251 (Школа интернат) | Фатежский РЭС | Курская область | Верхнелюбажский с/с, с. В.Любаж | 10/0,4 | 0.36 | 0.041 | 0.30114
8311 | ТП 263 (Узел связи) | Фатежский РЭС | Курская область | с.В.Любаж | 10/0,4 | 0.06 | 0.006 | 0.050976
8312 | ТП 264 В.Любаж МСО | Фатежский РЭС | Курская область | с.В.Любаж | 10/0,4 | 0.25 | 0.1 | 0.1416
8313 | ТП 266 В.Любаж СХТ | Фатежский РЭС | Курская область | с.В.Любаж | 10/0,4 | 0.63 | 0.035 | 0.56168
8314 | ТП 083 (Больница) | Фатежский РЭС | Курская область | д.Миленино | 10/0,4 | 0.1 | 0.04 | 0.05664
8315 | ТП 262 В.Любаж поселок | Фатежский РЭС | Курская область | с.В.Любаж | 10/0,4 | 0.4 | 0.265 | 0.12744
8316 | ТП 068 (ул. К.Маркса) | Фатежский РЭС | Курская область | г.Фатеж | 10/0,4 | 0.25 | 0.135 | 0.10856
8317 | КТП №6 (3.1.6 6/160) | Фатежский РЭС | Курская область | г. Фатеж | 10/0,4 | 0.16 | 0.06 | 0.0944
8318 | ЗТП МПМК №20 3.1.6 20/250 | Фатежский РЭС | Курская область | г. Фатеж | 10/0,4 | 0.25 | 0.051 | 0.18786
8319 | ЗТП-10кВ 3.1.19 5/400 ФКЭТС | Фатежский РЭС | Курская область | г. Фатеж | 10/0,4 | 0.4 | 0.225 | 0.1652
8320 | ЗТП №29 (3.1.19 29/250) | Фатежский РЭС | Курская область | г. Фатеж | 10/0,4 | 0.25 | 0.054 | 0.18502
8321 | КТП-63 Чаплыгино №23 (3.1.24 23/100) | Фатежский РЭС | Курская область | г. Фатеж | 10/0,4 | 0.16 | 0.102 | 0.054752
8322 | КТП-10кВ 3.1.25 43/160 лесопилка г.Фатеж | Фатежский РЭС | Курская область | г. Фатеж | 10/0,4 | 0.16 | 0.051 | 0.1029
8323 | ТП 138 (Редакция) | Фатежский РЭС | Курская область | г.Фатеж | 10/0,4 | 0.5 | 0.2 | 0.0472
8324 | ЗТП-100 РСУ №13 (3.1.25 13/250) | Фатежский РЭС | Курская область | г. Фатеж | 10/0,4 | 0.25 | 0.021 | 0.21618
8325 | ЗТП Полевая, 14 (3.1.25 14/400) | Фатежский РЭС | Курская область | г. Фатеж | 10/0,4 | 0.4 | 0.351 | 0.046256
8326 | КТП №15 (3.1.25 15/160) | Фатежский РЭС | Курская область | г. Фатеж | 10/0,4 | 0.16 | 0.093 | 0.063248
8327 | ЗТП-школа (3.1.25 17/200) | Фатежский РЭС | Курская область | г. Фатеж | 10/0,4 | 0.2 | 0.084 | 0.1095
8328 | КТП Фикальная №27 (3.1.13 27/100) | Фатежский РЭС | Курская область | г. Фатеж | 10/0,4 | 0.1 | 0.04 | 0.05664
8329 | ТП 228 Бычки | Фатежский РЭС | Курская область | Верхнелюбажский с/с, д. Бычки | 10/0,4 | 0.1 | 0.04 | 0.05664
8330 | ЗТП-160 Трикотаж. комб.№2 (3.1.19 2/160) | Фатежский РЭС | Курская область | г. Фатеж | 10/0,4 | 0.16 | 0.042 | 0.11139
8331 | ЗТП РАЙПО №3 РПС 3.1.19 3/180 | Фатежский РЭС | Курская область | г. Фатеж | 10/0,4 | 0.18 | 0.021 | 0.1501
8332 | КТП-10кВ 3.1.19 31/63 | Фатежский РЭС | Курская область | г.Фатеж | 10/0,4 | 0.063 | 0.048 | 0.01416
8333 | КТП РКРМ №26 (3.1.19 26/63) | Фатежский РЭС | Курская область | г. Фатеж | 10/0,4 | 0.063 | 0.023 | 0.03776
8334 | ЗТП Пищекомбинат №7 (3.1.19 7/400) | Фатежский РЭС | Курская область | г. Фатеж | 10/0,4 | 0.4 | 0.225 | 0.1652
8335 | КТП 3.1.19 9/250 (Женский монастырь) | Фатежский РЭС | Курская область | г. Фатеж | 10/0,4 | 0.25 | 0.105 | 0.13688
8336 | ЗТП узел связи №22(зд.) 3.1.6 22/2*400 | Фатежский РЭС | Курская область | г. Фатеж | 10/0,4 | 0.8 | 0.015 | 0.36344
8337 | КТП-250кВа №12 (3.1.25 12/160) | Фатежский РЭС | Курская область | г. Фатеж | 10/0,4 | 0.25 | 0.141 | 0.1029
8338 | ТП 076 (ул. Высоцкого) | Фатежский РЭС | Курская область | г. Фатеж | 10/0,4 | 0.1 | 0.069 | 0.029264
8339 | ГКТП-10кВ 3.1.25 18/250 (Ветсанутиль) | Фатежский РЭС | Курская область | г. Фатеж | 10/0,4 | 0.16 | 0.027 | 0.12555
8340 | ЗТП Тихая, 38 (3.1.6 21/2*400) | Фатежский РЭС | Курская область | г. Фатеж | 10/0,4 | 0.8 | 0.189 | 0.19918
8341 | ЗТП ФатежМежрайгаз №1 3.1.19 1/2*250 | Фатежский РЭС | Курская область | г. Фатеж | 10/0,4 | 0.5 | 0.2 | 0.0472
8342 | ЗТП Водозабор №8 3.1.19 8/400 | Фатежский РЭС | Курская область | г. Фатеж | 10/0,4 | 0.32 | 0.123 | 0.18597
8343 | ЗТП санэпидстанция №19 (3.1.19 19/2*250) | Фатежский РЭС | Курская область | г. Фатеж | 10/0,4 | 0.5 | 0.123 | 0.11989
8344 | ЗТП-160 Водозабор №24 (3.1.24 24/2*160) | Фатежский РЭС | Курская область | г. Фатеж | 10/0,4 | 0.32 | 0.138 | 0.020768
8345 | ЗТП №16 (3.1.25 16/2*250) | Фатежский РЭС | Курская область | г. Фатеж | 10/0,4 | 0.5 | 0.174 | 0.071744
8346 | ЗТП Плодосовсхоз №39 3.1.29 39/2*100 | Фатежский РЭС | Курская область | п. Чермашной | 10/0,4 | 0.2 | 0.072 | 0.12083
8347 | ЗТП Плодосовхоз №40 (3.1.29 40/2*250) | Фатежский РЭС | Курская область | п. Чермашной | 10/0,4 | 0.5 | 0.116 | 0.1265
8348 | ЗТП Сельхозтехника№11 3.1.9 11/2*630/400 | Фатежский РЭС | Курская область | г. Фатеж | 10/0,4 | 1.03 | 0.39 | 0.00944
8349 | ТП 420 (Горки) | Фатежский РЭС | Курская область | д. Горки, Верхнехотельмской с/с | 10/0,4 | 0.04 | 0.02 | 0.01888
8350 | КТПН 3.1.18 5/250 г. Фатеж, ул. Никитс | Фатежский РЭС | Курская область | г.Фатеж | 10/0,4 | 0.25 | 0.102 | 0.13971
8351 | ЗТП-10кВ 3.1.18 4/250 | Фатежский РЭС | Курская область | г.Фатеж | 10/0,4 | 0.25 | 0.192 | 0.054752
8352 | ТП 134 (Свинокомплекс) | Фатежский РЭС | Курская область | д.Гаево | 10/0,4 | 2 | 0.6 | 0.3776
8353 | ТП 133 (Свинокомплекс) | Фатежский РЭС | Курская область | д.Гаево | 10/0,4 | 2 | 0.6 | 0.3776
8354 | ТП 135 (Свинокомплекс) | Фатежский РЭС | Курская область | д.Гаево | 10/0,4 | 1.26 | 0.3 | 0.31152
8355 | ТП 401 Миролюбово, Поселок | Фатежский РЭС | Курская область | д.Миролюбово | 10/0,4 | 0.1 | 0.04 | 0.05664
8356 | ТП 137 (Дома детей сирот) | Фатежский РЭС | Курская область | г.Фатеж | 10/0,4 | 0.1 | 0.088 | 0.011328
8357 | ТП 140 (ИП Наумова) | Фатежский РЭС | Курская область | г.Фатеж | 10/0,4 | 0.04 | 0.01 | 0.02832
8358 | ТП 141 (ИП Волков) | Фатежский РЭС | Курская область | д.Басовка | 10/0,4 | 0.063 | 0.003 | 0.05664
8359 | ТП 143 (Кирпичный завод) | Фатежский РЭС | Курская область | д.Басовка | 10/0,4 | 0.063 | 0.033 | 0.02832
8360 | ТП 291 Охотничий домик | Фатежский РЭС | Курская область | д.Игино | 10/0,4 | 0.025 | 0.01 | 0.01416
8361 | ТП 149 (Больница Фатеж) | Фатежский РЭС | Курская область | г. Фатеж | 10/0,4 | 1.26 | 0.341 | 0.27282
8362 | ТП 575 (Русановка) | Фатежский РЭС | Курская область | Русановский с/с, д. Русановка | 10/0,4 | 0.025 | 0.01 | 0.01416
8363 | ТП 516 (Храм, "Ангел Мира") | Фатежский РЭС | Курская область | Молотычевский с/с | 10/0,4 | 0.1 | 0.04 | 0.05664
8364 | ТП 211 (Рамка "Платон") | Фатежский РЭС | Курская область | с. Большое Жирово | 10/0,4 | 0.063 | 0.018 | 0.04248
8365 | КТП-10кВ 3.9.7 1/40 Кромское | Фатежский РЭС | Курская область | Верхнехотемльский с/с, д. Кромское | 10/0,4 | 0.04 | 0.01 | 0.02832
8366 | ТП 477 Н.Реут | Фатежский РЭС | Курская область | д.Н.Реут | 10/0,4 | 0.063 | 0.021 | 0.039648
8367 | ТП 476 (Скважина Гаево) | Фатежский РЭС | Курская область | д.Реут | 10/0,4 | 0.1 | 0.04 | 0.05664
8368 | ТП 342 (АЧС Битюков) | Фатежский РЭС | Курская область | д. Поздняково, Солдатский с/с | 10/0,4 | 0.063 | 0.025 | 0.035872
8369 | ТП 308 (Дэйра ток) | Фатежский РЭС | Курская область | с.В.Любаж | 10/0,4 | 0.63 | 0.25 | 0.35872
8370 | ТП 312 (Овцеферма) | Фатежский РЭС | Курская область | Верхнелюбажский с/с | 10/0,4 | 1 | 0.6 | 0.3776
8371 | ТП 362 (Сот. вышка Мегафон Анненково) | Фатежский РЭС | Курская область | д Большое Анненково | 10/0,4 | 0.025 | 0.01 | 0.01416
8372 | ТП 245 В.Любаж Мегафон | Фатежский РЭС | Курская область | В.Любаж | 10/0,4 | 0.25 | 0.01 | 0.22656
8373 | ТП 393 (д. Прошиваловка) | Фатежский РЭС | Курская область | Миленинский с/с, д. Прошиваловка | 10/0,4 | 0.04 | 0.025 | 0.01416
8374 | ТП 518 | Фатежский РЭС | Курская область | Молотычевский с/с, с.Хмелевое | 10/0,4 | 0.063 | 0.025 | 0.035872
8375 | ТП 320 (КФХ Ивановское) | Фатежский РЭС | Курская область | с. В.Любаж | 10/0,4 | 0.16 | 0.06 | 0.0944
8376 | ТП 344 25 кВА | Фатежский РЭС | Курская область | с/с Русановский , д. Басовка | 10/0,4 | 0.025 | 0.01 | 0.01416
8377 | ТП 421 ООО "Опора ТелеКом" | Фатежский РЭС | Курская область | Разветьевский с/с | 10/0,4 | 0.025 | 0.015 | 0.00944
8378 | ТП № 9 (Женский монастырь) | Фатежский РЭС | Курская область | г. Фатеж | 10/0,4 | 0.063 | 0.025 | 0.035872
8379 | ТП 215 | Фатежский РЭС | Курская область | г. Фатеж | 10/0,4 | 0.063 | 0.025 | 0.035872
8380 | ТП 521 | Фатежский РЭС | Курская область | д. Кромское | 10/0,4 | 0.04 | 0.015 | 0.0236
8381 | ТП 576 Фатежский сад | Фатежский РЭС | Курская область | с. Банино | 10/0,4 | 0.04 | 0.015 | 0.0236
8382 | ТП 578 (Игино) | Фатежский РЭС | Курская область | с Игино | 10/0,4 | 0.04 | 0.015 | 0.0236
8383 | ТП 522 | Фатежский РЭС | Курская область | Молотычевский с/с | 10/0,4 | 0.025 | 0.01 | 0.01416
8384 | ТП 283 (КТП 10кВ 4311-02/250) | Хомутовский РЭС | Курская область | ул.Центральная | 10/0,4 | 0.16 | 0.11 | 0.0472
8385 | ТП 212 (КТП 10кВ 41105-01/160) | Хомутовский РЭС | Курская область | с.Надейка | 10/0,4 | 0.063 | 0.055 | 0.007552
8386 | МТП 10кВ 41105-04/100 | Хомутовский РЭС | Курская область | с.Воронок | 10/0,4 | 0.1 | 0.065 | 0.03304
8387 | КТП 10кВ 41105-06/100 | Хомутовский РЭС | Курская область | п.Н.Воронок | 10/0,4 | 0.25 | 0.14 | 0.10384
8388 | КТП 10кВ 41105-07/250 | Хомутовский РЭС | Курская область | с.Б.Алешня | 10/0,4 | 0.16 | 0.1 | 0.05664
8389 | ТП 003 | Хомутовский РЭС | Курская область | пгт.Хомутовка, ул.Советская | 10/0,4 | 0.1 | 0.04 | 0.05664
8390 | СТП 006 | Хомутовский РЭС | Курская область | п.Украинский, ул.Колхозная | 10/0,4 | 0.063 | 0.032 | 0.029264
8391 | ТП 008 (КТП 10кВ 4112-02/63 х.Зеленох) | Хомутовский РЭС | Курская область | п.Зелено-Холмистый | 10/0,4 | 0.1 | 0.06 | 0.03776
8392 | ТП 007 (КТП 10кВ 4112-01/250 с.Юдовка) | Хомутовский РЭС | Курская область | с.Юдовка | 10/0,4 | 0.16 | 0.08 | 0.07552
8393 | ТП 010 (КТП 10кВ 4112-04/160 с.Хатуша) | Хомутовский РЭС | Курская область | с.Хатуша | 10/0,4 | 0.25 | 0.15 | 0.0944
8394 | ТП 011 (КТП 10кВ 4112-05/63 с.Сетки) | Хомутовский РЭС | Курская область | с.Сетки | 10/0,4 | 0.25 | 0.15 | 0.0944
8395 | ТП 009 (КТП 10кВ 4112-03/250 с.Поляна) | Хомутовский РЭС | Курская область | с.Поляна | 10/0,4 | 0.25 | 0.08 | 0.16048
8396 | КТП 10кВ 4116-02/400 /Ведомственная/ | Хомутовский РЭС | Курская область | пгт.Хомутовка, ул.Октябрьская | 10/0,4 | 0.4 | 0.365 | 0.03304
8397 | КТП 10кВ 4116-07/100 /Ведомственная/ | Хомутовский РЭС | Курская область | пгт.Хомутовка, ул.Октябрьская | 10/0,4 | 0.1 | 0.069 | 0.029264
8398 | КТП 10кВ 4117-01/100 | Хомутовский РЭС | Курская область | с.Табарище | 10/0,4 | 0.063 | 0.033 | 0.02832
8399 | КТП 10кВ 4117-03/63 п.Березняк. | Хомутовский РЭС | Курская область | с.Березняк | 10/0,4 | 0.25 | 0.02 | 0.21712
8400 | КТП 10кВ 4117-04/25 п.Посадка. | Хомутовский РЭС | Курская область | п.Посадка | 10/0,4 | 0.16 | 0.05 | 0.10384
8401 | ТП 021 (КТП 10кВ 4117-10/160) | Хомутовский РЭС | Курская область | с.Сальное | 10/0,4 | 0.063 | 0.028 | 0.03304
8402 | КТП 10кВ 4117-05/250 | Хомутовский РЭС | Курская область | с.Сальное | 10/0,4 | 0.063 | 0.048 | 0.01416
8403 | КТП 10кВ 4117-06/250 | Хомутовский РЭС | Курская область | с.Сальное | 10/0,4 | 0.1 | 0.03 | 0.06608
8404 | КТП 10кВ 4117-09/100 | Хомутовский РЭС | Курская область | с.Доброе поле | 10/0,4 | 0.063 | 0.038 | 0.0236
8405 | КТП 10кВ 4118-01/63 | Хомутовский РЭС | Курская область | с.Дубовица | 10/0,4 | 0.025 | 0.008 | 0.016048
8406 | КТП 10кВ 4118-02/160 | Хомутовский РЭС | Курская область | с.Дубовица | 10/0,4 | 0.25 | 0.13 | 0.11328
8407 | ТП 023 (КТП 10кВ 4118-03/100) | Хомутовский РЭС | Курская область | с.Дубовица | 10/0,4 | 0.25 | 0.13 | 0.11328
8408 | ТП 024 (КТП 10кВ 4118-04/250) | Хомутовский РЭС | Курская область | с.Дубовица | 10/0,4 | 0.1 | 0.03 | 0.06608
8409 | ТП 025 (КТП 10кВ 4118-05/63) | Хомутовский РЭС | Курская область | с.Дубовица | 10/0,4 | 0.16 | 0.11 | 0.0472
8410 | ТП 026 (КТП 10кВ 4118-06/250) | Хомутовский РЭС | Курская область | с.Дубовица | 10/0,4 | 0.063 | 0.046 | 0.016048
8411 | ТП 027 (КТП 10кВ 4118-07/63) | Хомутовский РЭС | Курская область | с.Дубовица | 10/0,4 | 0.16 | 0.04 | 0.11328
8412 | КТП 10кВ 41506-09/160 | Хомутовский РЭС | Курская область | с.Луговое | 10/0,4 | 0.16 | 0.12 | 0.03776
8413 | ТП 265 (КТП 10кВ 41506-08/100) | Хомутовский РЭС | Курская область | п.Бупел | 10/0,4 | 0.16 | 0.11 | 0.0472
8414 | ТП 264 | Хомутовский РЭС | Курская область | п.Бупел | 10/0,4 | 0.063 | 0.033 | 0.02832
8415 | ТП 262 (КТП 10кВ 41506-05/250) | Хомутовский РЭС | Курская область | с.Луговое | 10/0,4 | 0.16 | 0.13 | 0.02832
8416 | ТП 260 (КТП 10кВ 41506-02/100) | Хомутовский РЭС | Курская область | с.Луговое | 10/0,4 | 0.1 | 0.055 | 0.04248
8417 | КТП 10кВ 41501-02/100 | Хомутовский РЭС | Курская область | с.Луговое | 10/0,4 | 0.25 | 0.135 | 0.10856
8418 | КТП 10кВ 41414-07/250 | Хомутовский РЭС | Курская область | с.Сальное | 10/0,4 | 0.16 | 0.05 | 0.10384
8419 | КТП 10кВ 41414-06/160 | Хомутовский РЭС | Курская область | с.Петровское | 10/0,4 | 0.16 | 0.13 | 0.02832
8420 | КТП 10кВ 41414-03/63 | Хомутовский РЭС | Курская область | с.Петровское | 10/0,4 | 0.25 | 0.08 | 0.16048
8421 | КТП 10кВ 4149-10/63 | Хомутовский РЭС | Курская область | с.Волокитино | 10/0,4 | 0.25 | 0.09 | 0.15104
8422 | ТП 289 с.Ярославка | Хомутовский РЭС | Курская область | с.Чупахино | 10/0,4 | 0.063 | 0.018 | 0.04248
8423 | КТП 10кВ 4149-07/100 | Хомутовский РЭС | Курская область | с.Чупахино | 10/0,4 | 0.16 | 0.005 | 0.14632
8424 | КТП 10кВ 4149-04/160 | Хомутовский РЭС | Курская область | п.Манино | 10/0,4 | 0.04 | 0.03 | 0.00944
8425 | ТП 229 | Хомутовский РЭС | Курская область | с.Калиновка, ул.Хрущева | 10/0,4 | 0.1 | 0.04 | 0.05664
8426 | ТП 225 (КТП 10кВ 41208-03/100) | Хомутовский РЭС | Курская область | с.Голубовка | 10/0,4 | 0.063 | 0.023 | 0.03776
8427 | ТП 223 (КТП 41201 03/100) c.Правая Липа | Хомутовский РЭС | Курская область | с.Пр.Липа | 10/0,4 | 0.063 | 0.033 | 0.02832
8428 | КТП 10кВ 41201-01/100 | Хомутовский РЭС | Курская область | с.Бобылевка | 10/0,4 | 0.16 | 0.08 | 0.07552
8429 | ТП 213 (КТП 10кВ 41105-03/100) | Хомутовский РЭС | Курская область | с.Воронок | 10/0,4 | 0.25 | 0.11 | 0.13216
8430 | КТП 10кВ 41015-08/100 с.Злобино | Хомутовский РЭС | Курская область | с.Злобино | 10/0,4 | 0.25 | 0.052 | 0.18691
8431 | КТП 10кВ 41015-07/160 водокачка | Хомутовский РЭС | Курская область | с.Малеевка | 10/0,4 | 0.16 | 0.01 | 0.1416
8432 | КТП 10кВ 41015-05/160 | Хомутовский РЭС | Курская область | с.Малеевка | 10/0,4 | 0.1 | 0.04 | 0.05664
8433 | КТП 10кВ 41015-01/160 | Хомутовский РЭС | Курская область | п.Плосский | 10/0,4 | 0.063 | 0.053 | 0.00944
8434 | КТП 10кВ 4109-07/250 | Хомутовский РЭС | Курская область | с.Меньшиково | 10/0,4 | 0.063 | 0.023 | 0.03776
8435 | КТП 10кВ 4109-06/250 | Хомутовский РЭС | Курская область | с.Меньшиково | 10/0,4 | 0.25 | 0.09 | 0.15104
8436 | ТП 194 (КТП 10кВ 4107-03/100 Свобода) | Хомутовский РЭС | Курская область | с.Свобода | 10/0,4 | 0.16 | 0.062 | 0.092512
8437 | ТП 195 (КТП 10кВ 4107-04/63 Ширков) | Хомутовский РЭС | Курская область | п.Ширков | 10/0,4 | 0.1 | 0.03 | 0.06608
8438 | ТП 192 (КТП 10кВ 4107-01/63 Богомоло) | Хомутовский РЭС | Курская область | х.Богомолов | 10/0,4 | 0.16 | 0.13 | 0.02832
8439 | ТП 231 (КТП 10кВ 41307-01/250) | Хомутовский РЭС | Курская область | с.Калиновка, ул.Хрущева | 10/0,4 | 0.1 | 0.04 | 0.05664
8440 | КТП 10кВ 4102-05/100 c.Сковороднево | Хомутовский РЭС | Курская область | с.Сковороднево | 10/0,4 | 0.1 | 0.04 | 0.05664
8441 | КТП 10кВ 494-05/63 | Хомутовский РЭС | Курская область | с.Кубатка | 10/0,4 | 0.1 | 0.05 | 0.0472
8442 | КТП 10кВ 494-01/160 | Хомутовский РЭС | Курская область | с.Искра | 10/0,4 | 0.1 | 0.02 | 0.07552
8443 | КТП 10кВ 493-03/160 | Хомутовский РЭС | Курская область | с.Сковороднево | 10/0,4 | 0.063 | 0.005 | 0.054752
8444 | КТП 10кВ 486-06/250 с.Гламаздино | Хомутовский РЭС | Курская область | с.Гламаздино | 10/0,4 | 0.063 | 0.033 | 0.02832
8445 | ТП 162 (482-08/100) с.Стрекалово | Хомутовский РЭС | Курская область | Гламаздинский с/с, с. Стрекалово | 10/0,4 | 0.1 | 0.05 | 0.0472
8446 | КТП 10кВ 4715-13/250 | Хомутовский РЭС | Курская область | с.Романово | 10/0,4 | 0.04 | 0.02 | 0.01888
8447 | КТП 10кВ 4715-09/40 | Хомутовский РЭС | Курская область | п. Шевченко | 10/0,4 | 0.063 | 0.013 | 0.0472
8448 | КТП 10кВ 4715-01/63 | Хомутовский РЭС | Курская область | с.Романово | 10/0,4 | 0.16 | 0.015 | 0.13688
8449 | КТП 10кВ 4711-07/100 | Хомутовский РЭС | Курская область | п.Клинцы | 10/0,4 | 0.1 | 0.01 | 0.08496
8450 | КТП 10кВ 475-05/100 водокачка | Хомутовский РЭС | Курская область | д.Деменино | 10/0,4 | 0.1 | 0.01 | 0.08496
8451 | КТП 10кВ 474-09/100 демонтирован | Хомутовский РЭС | Курская область | с.Веть | 10/0,4 | 0.063 | 0.013 | 0.0472
8452 | ТП 126 (КТП 10кВ 474-03/100) | Хомутовский РЭС | Курская область | п.Плетнёв | 10/0,4 | 0.1 | 0.06 | 0.03776
8453 | ТП 125 (КТП 10кВ 474-02/40) | Хомутовский РЭС | Курская область | х.Бибиков | 10/0,4 | 0.025 | 0.015 | 0.00944
8454 | ТП 124 (КТП 10кВ 474-01/25) | Хомутовский РЭС | Курская область | п.3-й Старшенский | 10/0,4 | 0.25 | 0.22 | 0.02832
8455 | КТП 10кВ 463-09/250 | Хомутовский РЭС | Курская область | п.Веселый | 10/0,4 | 0.25 | 0.244 | 0.005664
8456 | КТП 10кВ 463-07/100 | Хомутовский РЭС | Курская область | с.Звенячка | 10/0,4 | 0.063 | 0.033 | 0.02832
8457 | КТП 10кВ 463-06/60 | Хомутовский РЭС | Курская область | с.Звенячка | 10/0,4 | 0.063 | 0.023 | 0.03776
8458 | КТП 10кВ 4514-01/40 | Хомутовский РЭС | Курская область | с.Шагорово | 10/0,4 | 0.1 | 0.05 | 0.0472
8459 | КТП 10кВ 4512-03/250 | Хомутовский РЭС | Курская область | с.Прилепы | 10/0,4 | 0.1 | 0.04 | 0.05664
8460 | ТП 102 (КТП 10кВ 456-03/63) | Хомутовский РЭС | Курская область | с.Прилепы | 10/0,4 | 0.25 | 0.04 | 0.19824
8461 | ТП 097 (КТП 10кВ 4415-09/100)Н.Калинов | Хомутовский РЭС | Курская область | с.Калиновка, ул.Комсомольская | 10/0,4 | 0.16 | 0.07 | 0.08496
8462 | ТП 096 (КТП 10кВ 4415-08/100) | Хомутовский РЭС | Курская область | с.Калиновка, ул.Комсомольская | 10/0,4 | 0.025 | 0.01 | 0.01416
8463 | ТП 284 (КТП 10кВ 4415-07/250) | Хомутовский РЭС | Курская область | с.Калиновка | 10/0,4 | 0.25 | 0.213 | 0.034928
8464 | ТП 086 (КТП 10кВ 448-01/100) | Хомутовский РЭС | Курская область | с.Жеденовка | 10/0,4 | 0.063 | 0.023 | 0.03776
8465 | КТП 10кВ 448-02/100 | Хомутовский РЭС | Курская область | с.Жеденовка | 10/0,4 | 0.063 | 0.006 | 0.053808
8466 | ТП 080 (КТП 10кВ 447-01/63) | Хомутовский РЭС | Курская область | п.Стрелица | 10/0,4 | 0.16 | 0.1 | 0.05664
8467 | ТП 078 (КТП 10кВ 444-20/100) | Хомутовский РЭС | Курская область | с.Амонь | 10/0,4 | 0.04 | 0.02 | 0.01888
8468 | ТП 076 (КТП 10кВ 444-17/100) | Хомутовский РЭС | Курская область | с.Амонь | 10/0,4 | 0.1 | 0.087 | 0.012272
8469 | ТП 072 (КТП 10кВ 444-08/100) | Хомутовский РЭС | Курская область | с.Амонь | 10/0,4 | 0.063 | 0.043 | 0.01888
8470 | ТП 069 (КТП 10кВ 444-03/63) | Хомутовский РЭС | Курская область | с.Родионовка | 10/0,4 | 0.1 | 0.07 | 0.02832
8471 | ТП 067 (КТП 10кВ 444-01/250)Н.Калинов | Хомутовский РЭС | Курская область | Калиновский с/с, п. Заря | 10/0,4 | 0.1 | 0.07 | 0.02832
8472 | КТП 10кВ 4313-08/63 | Хомутовский РЭС | Курская область | с.Кожановка | 10/0,4 | 0.16 | 0.11 | 0.0472
8473 | КТП 10кВ 4313-04/100 | Хомутовский РЭС | Курская область | п.Куренка | 10/0,4 | 0.25 | 0.25 | 0
8474 | КТП 10кВ 4313-03/160 | Хомутовский РЭС | Курская область | с.Поды | 10/0,4 | 0.16 | 0.1 | 0.05664
8475 | КТП 10кВ 4313-02/63 | Хомутовский РЭС | Курская область | с.Мокроусово | 10/0,4 | 0.16 | 0.11 | 0.0472
8476 | КТП 10кВ 4313-01/40 | Хомутовский РЭС | Курская область | с.Мокроусово | 10/0,4 | 0.16 | 0.085 | 0.0708
8477 | ТП 058 (КТП 10кВ 4311-08/63 Кр.пол) | Хомутовский РЭС | Курская область | с.Красная поляна | 10/0,4 | 0.25 | 0.15 | 0.0944
8478 | ТП 057 (КТП 10кВ 4311-05/63 Вяжонка) | Хомутовский РЭС | Курская область | с.Вяжонка | 10/0,4 | 0.16 | 0.12 | 0.03776
8479 | ТП 055 (КТП 10кВ 4311-03/100 Кр.пол) | Хомутовский РЭС | Курская область | с.Красная поляна | 10/0,4 | 0.16 | 0.11 | 0.0472
8480 | ТП 052 Ольховка | Хомутовский РЭС | Курская область | с.Ольховка | 10/0,4 | 0.1 | 0.05 | 0.0472
8481 | КТП 10кВ 433-02/160 | Хомутовский РЭС | Курская область | с.Ольховка | 10/0,4 | 0.1 | 0.05 | 0.0472
8482 | ТП 047 (КТП 10кВ 432-02/63 с.Чубаровка | Хомутовский РЭС | Курская область | с.Чуборовка | 10/0,4 | 0.25 | 0.15 | 0.0944
8483 | КТП 10кВ 423-08/160 | Хомутовский РЭС | Курская область | п.Малышевка | 10/0,4 | 0.25 | 0.16 | 0.08496
8484 | КТП 10кВ 423-03/63 | Хомутовский РЭС | Курская область | с.Б.Алешня | 10/0,4 | 0.1 | 0.02 | 0.07552
8485 | КТП 10кВ 423-02/63 | Хомутовский РЭС | Курская область | с.Б.Алешня | 10/0,4 | 0.063 | 0.018 | 0.04248
8486 | КТП 10кВ 423-01/100 | Хомутовский РЭС | Курская область | с.Б.Алешня | 10/0,4 | 0.4 | 0.1 | 0.2832
8487 | ТП 036 (КТП 10кВ 421-06/40) | Хомутовский РЭС | Курская область | х.Цуканов | 10/0,4 | 0.063 | 0.053 | 0.00944
8488 | ТП 033 (КТП 10кВ 421-01/160) МТФ | Хомутовский РЭС | Курская область | с.Капустино | 10/0,4 | 0.25 | 0.16 | 0.08496
8489 | КТП 10кВ 420-02/250 ток | Хомутовский РЭС | Курская область | с.Поды | 10/0,4 | 0.1 | 0.055 | 0.04248
8490 | КТП 10кВ 420-03/160 демонтирован | Хомутовский РЭС | Курская область | с.Поды | 10/0,4 | 0.16 | 0.133 | 0.025488
8491 | КТП 10кВ 420-04/250 МТФ, быт. | Хомутовский РЭС | Курская область | с.Поды | 10/0,4 | 0.25 | 0.04 | 0.19824
8492 | КТП 10кВ 420-01/160 (Школа наша) | Хомутовский РЭС | Курская область | с.Поды | 10/0,4 | 0.16 | 0.06 | 0.0944
8493 | КТП 10кВ 420-05/63 п.Брысино быт. | Хомутовский РЭС | Курская область | с.Малеевка | 10/0,4 | 0.25 | 0.02 | 0.21712
8494 | КТП 10кВ 423-05/250 | Хомутовский РЭС | Курская область | с.Туранка | 10/0,4 | 0.063 | 0.008 | 0.05192
8495 | КТП 10кВ 423-06/250 | Хомутовский РЭС | Курская область | с.Туранка | 10/0,4 | 0.16 | 0.095 | 0.06136
8496 | КТП 10кВ 431-01/100 с.Михалёвка быт. | Хомутовский РЭС | Курская область | с.Михалевка | 10/0,4 | 0.1 | 0.03 | 0.06608
8497 | ТП 048 (КТП 10кВ 433-01/250) | Хомутовский РЭС | Курская область | с.Ольховка | 10/0,4 | 0.25 | 0.09 | 0.15104
8498 | ТП 046 (КТП 10кВ 432-01/63 с.Ольховка) | Хомутовский РЭС | Курская область | с.Ольховка | 10/0,4 | 0.16 | 0.14 | 0.01888
8499 | ТП 050 Ольховка | Хомутовский РЭС | Курская область | с.Ольховка | 10/0,4 | 0.06 | 0.045 | 0.01416
8500 | КТП 10кВ 433-05/400 демонтирован | Хомутовский РЭС | Курская область | с.Ольховка | 10/0,4 | 0.4 | 0.343 | 0.053808
8501 | КТП 10кВ 433-14/160 | Хомутовский РЭС | Курская область | с.Ольховка | 10/0,4 | 0.1 | 0.03 | 0.06608
8502 | КТП 10кВ 4313-05/100 | Хомутовский РЭС | Курская область | п.Куренка | 10/0,4 | 0.063 | 0.023 | 0.03776
8503 | КТП 10кВ 4313-09/100 | Хомутовский РЭС | Курская область | с.Поды | 10/0,4 | 0.1 | 0.02 | 0.07552
8504 | КТП 10кВ 444-21/63 | Хомутовский РЭС | Курская область | с.Родионовка | 10/0,4 | 0.063 | 0.013 | 0.0472
8505 | ТП 070 (КТП 10кВ 444-05/63) c.Ульяновк | Хомутовский РЭС | Курская область | п.Ульяновка | 10/0,4 | 0.063 | 0.013 | 0.0472
8506 | ТП 073 (КТП 10кВ 444-09/160) | Хомутовский РЭС | Курская область | с.Амонь | 10/0,4 | 0.16 | 0.04 | 0.11328
8507 | КТП 10кВ 444-19/160 | Хомутовский РЭС | Курская область | с.Амонь | 10/0,4 | 0.16 | 0.08 | 0.07552
8508 | ТП 082(КТП 10кВ 447-03/250) п.Приходь | Хомутовский РЭС | Курская область | с.Приходьково | 10/0,4 | 0.16 | 0.04 | 0.11328
8509 | ТП 083 (КТП 10кВ 447-06/63) | Хомутовский РЭС | Курская область | с.Приходьково | 10/0,4 | 0.4 | 0.02 | 0.35872
8510 | ТП 091 (КТП 10кВ 4411-01/100 Калинов) | Хомутовский РЭС | Курская область | с.Калиновка, ул.Н.Калиновка | 10/0,4 | 0.1 | 0.05 | 0.0472
8511 | ТП 092 (КТП 10кВ 4413-01/160)Калиновка | Хомутовский РЭС | Курская область | с.Калиновка, ул.Пионерская | 10/0,4 | 0.063 | 0.018 | 0.04248
8512 | ТП 093 (КТП 10кВ 4413-02/250)Калиновка | Хомутовский РЭС | Курская область | с.Калиновка, ул.Пионерская | 10/0,4 | 0.1 | 0.03 | 0.06608
8513 | ТП 094 (КТП 10кВ 4413-03/160)Калиновка | Хомутовский РЭС | Курская область | с.Калиновка, ул.Пионерская | 10/0,4 | 0.1 | 0.02 | 0.07552
8514 | ТП 095 (КТП 10кВ 4413-04/160)Хрущёва | Хомутовский РЭС | Курская область | с.Калиновка, ул.Хрущева | 10/0,4 | 0.25 | 0.04 | 0.19824
8515 | ТП 101 (КТП 10кВ 456-02/100) | Хомутовский РЭС | Курская область | с.Прилепы | 10/0,4 | 0.1 | 0.045 | 0.05192
8516 | КТП 10кВ 459-02/100 с. Обжи | Хомутовский РЭС | Курская область | с.Обжи | 10/0,4 | 0.16 | 0.06 | 0.0944
8517 | ТП 109 (КТП 10кВ 4512-01/250) | Хомутовский РЭС | Курская область | с.Ярославка | 10/0,4 | 0.25 | 0.07 | 0.16992
8518 | ТП 113 | Хомутовский РЭС | Курская область | с.Дубовица | 10/0,4 | 0.25 | 0.07 | 0.16992
8519 | ТП 114 | Хомутовский РЭС | Курская область | с.Дубовица | 10/0,4 | 0.16 | 0.07 | 0.08496
8520 | КТП 10кВ 463-01/100 | Хомутовский РЭС | Курская область | с.Кириловка | 10/0,4 | 0.16 | 0.08 | 0.07552
8521 | КТП 10кВ 463-03/250 | Хомутовский РЭС | Курская область | с.Звенячка | 10/0,4 | 0.1 | 0.05 | 0.0472
8522 | КТП 10кВ 463-05/160 | Хомутовский РЭС | Курская область | с.Звенячка | 10/0,4 | 0.04 | 0.007 | 0.031152
8523 | КТП 10кВ 463-08/63 | Хомутовский РЭС | Курская область | п.Веселый | 10/0,4 | 0.063 | 0.018 | 0.04248
8524 | КТП 10кВ 474-04/40 | Хомутовский РЭС | Курская область | с.Веть | 10/0,4 | 0.1 | 0.02 | 0.07552
8525 | ТП 128 (КТП 10кВ 474-05/63) | Хомутовский РЭС | Курская область | с.Веть | 10/0,4 | 0.063 | 0.033 | 0.02832
8526 | ТП 130 (КТП 10кВ 474-07/400с.Веть) | Хомутовский РЭС | Курская область | с.Веть | 10/0,4 | 0.1 | 0.015 | 0.08024
8527 | ТП 132 с.Деменино быт. | Хомутовский РЭС | Курская область | д.Деменино | 10/0,4 | 0.25 | 0.23 | 0.01888
8528 | КТП 10кВ 475-04/100 с.Деменино быт. | Хомутовский РЭС | Курская область | д.Деменино | 10/0,4 | 0.1 | 0.04 | 0.05664
8529 | КТП 10кВ 475-08/250 с.Самофаловка | Хомутовский РЭС | Курская область | с.Самофаловка | 10/0,4 | 0.063 | 0.048 | 0.01416
8530 | КТП 10кВ 475-09/100 демонтирован | Хомутовский РЭС | Курская область | д.Деменино | 10/0,4 | 0.1 | 0.066 | 0.032096
8531 | КТП 10кВ 475-11/100 с.Деменино | Хомутовский РЭС | Курская область | д.Деменино | 10/0,4 | 0.04 | 0.03 | 0.00944
8532 | КТП 10кВ 477-01/250 к/х Гончарук | Хомутовский РЭС | Курская область | с.Старшее | 10/0,4 | 0.1 | 0.07 | 0.02832
8533 | КТП 10кВ 477-02/250 ток, мельница | Хомутовский РЭС | Курская область | с.Старшее | 10/0,4 | 0.25 | 0.12 | 0.12272
8534 | ТП 143 (КТП 10кВ 4711-03/100) | Хомутовский РЭС | Курская область | с.Старшее | 10/0,4 | 0.25 | 0.12 | 0.12272
8535 | КТП 10кВ 4711-04/40 | Хомутовский РЭС | Курская область | п.Алексино | 10/0,4 | 0.4 | 0.4 | 0
8536 | ТП 145 c.Мельничище | Хомутовский РЭС | Курская область | с.Мельничище | 10/0,4 | 0.1 | 0.03 | 0.06608
8537 | КТП 10кВ 4715-04/100 | Хомутовский РЭС | Курская область | с.Романово | 10/0,4 | 0.16 | 0.04 | 0.11328
8538 | КТП 10кВ 4715-05/250 | Хомутовский РЭС | Курская область | с.Романово | 10/0,4 | 0.16 | 0.05 | 0.10384
8539 | КТП 10кВ 4715-06/100 | Хомутовский РЭС | Курская область | с.Романово | 10/0,4 | 0.1 | 0.01 | 0.08496
8540 | КТП 10кВ 4715-07/63 | Хомутовский РЭС | Курская область | п.Плетнёв | 10/0,4 | 0.16 | 0.07 | 0.08496
8541 | КТП 10кВ 4715-10/100 | Хомутовский РЭС | Курская область | с.Романово | 10/0,4 | 0.1 | 0.029 | 0.067024
8542 | КТП 10кВ 4715-12/250 | Хомутовский РЭС | Курская область | с.Романово | 10/0,4 | 0.1 | 0.04 | 0.05664
8543 | КТП 10кВ 4715-14/100 | Хомутовский РЭС | Курская область | с.Романово | 10/0,4 | 0.1 | 0.05 | 0.0472
8544 | ТП 157 (482-01/160) с.Стрекалово | Хомутовский РЭС | Курская область | с.Стрекалово | 10/0,4 | 0.063 | 0.008 | 0.05192
8545 | ТП 158 (482-02/160) п.Пеньказавод | Хомутовский РЭС | Курская область | х.Елизаветинский | 10/0,4 | 0.1 | 0.02 | 0.07552
8546 | ТП 159 (482-03/250) с.Стрекалово | Хомутовский РЭС | Курская область | с.Стрекалово | 10/0,4 | 0.16 | 0.12 | 0.03776
8547 | ТП 161 (КТП 10кВ 482-07/100) с.Стрека | Хомутовский РЭС | Курская область | с.Стрекалово | 10/0,4 | 0.16 | 0.06 | 0.0944
8548 | ТП 164 (482-11/63) с.Стрекалово | Хомутовский РЭС | Курская область | с.Стрекалово | 10/0,4 | 0.16 | 0.08 | 0.07552
8549 | КТП 10кВ 485-03/100 | Хомутовский РЭС | Курская область | с.Романово | 10/0,4 | 0.25 | 0.12 | 0.12272
8550 | ТП 167 (КТП 10кВ 486-03/250) | Хомутовский РЭС | Курская область | с.Гламаздино | 10/0,4 | 0.25 | 0.07 | 0.16992
8551 | ТП 168 (КТП 10кВ 486-04/250) | Хомутовский РЭС | Курская область | с.Гламаздино | 10/0,4 | 0.16 | 0.05 | 0.10384
8552 | КТП 10кВ 486-05/250 | Хомутовский РЭС | Курская область | с.Гламаздино | 10/0,4 | 0.16 | 0.03 | 0.12272
8553 | ТП 171 (КТП 10кВ 486-07/63) | Хомутовский РЭС | Курская область | с.Гламаздино | 10/0,4 | 0.025 | 0.005 | 0.01888
8554 | ТП 172 (КТП 10кВ 486-08/100) | Хомутовский РЭС | Курская область | с.Березовое | 10/0,4 | 0.04 | 0.02 | 0.01888
8555 | КТП 10кВ 493-02/40 | Хомутовский РЭС | Курская область | с.Клевень | 10/0,4 | 0.16 | 0.04 | 0.11328
8556 | КТП 10кВ 493-04/100 | Хомутовский РЭС | Курская область | с.Богословка | 10/0,4 | 0.1 | 0.025 | 0.0708
8557 | КТП 10кВ 493-06/160 | Хомутовский РЭС | Курская область | с.Клевень | 10/0,4 | 0.16 | 0.03 | 0.12272
8558 | КТП 10кВ 493-07/100 | Хомутовский РЭС | Курская область | с.Клевень | 10/0,4 | 0.1 | 0.025 | 0.0708
8559 | КТП 10кВ 494-02/250 | Хомутовский РЭС | Курская область | с.Искра | 10/0,4 | 0.1 | 0.04 | 0.05664
8560 | ТП 181 | Хомутовский РЭС | Курская область | с.Искра | 10/0,4 | 0.16 | 0.015 | 0.13688
8561 | ТП 185 (КТП 10кВ 4102-02/250) | Хомутовский РЭС | Курская область | с.Сковороднево | 10/0,4 | 0.25 | 0.04 | 0.19824
8562 | КТП 10кВ 4102-08/100 | Хомутовский РЭС | Курская область | с.Сныткино | 10/0,4 | 0.04 | 0.025 | 0.01416
8563 | ТП 190 (КТП 10кВ 4102-09/250) | Хомутовский РЭС | Курская область | с.Сковороднево | 10/0,4 | 0.25 | 0.05 | 0.1888
8564 | ТП 191 (КТП 10кВ 4102-10/100) | Хомутовский РЭС | Курская область | с.Викторовка | 10/0,4 | 0.25 | 0.075 | 0.1652
8565 | ТП 193 (КТП 10кВ 4107-02/63 д.Лекта) | Хомутовский РЭС | Курская область | д.Лекта | 10/0,4 | 0.1 | 0.07 | 0.02832
8566 | КТП 10кВ 4109-01/63 | Хомутовский РЭС | Курская область | п.Чубаровка | 10/0,4 | 0.1 | 0.04 | 0.05664
8567 | КТП 10кВ 4109-03/160 | Хомутовский РЭС | Курская область | с.Меньшиково | 10/0,4 | 0.1 | 0.06 | 0.03776
8568 | КТП 10кВ 4109-05/160 | Хомутовский РЭС | Курская область | с.Меньшиково | 10/0,4 | 0.25 | 0.1 | 0.1416
8569 | КТП 10кВ 41015-02/40 | Хомутовский РЭС | Курская область | с.Тепловка | 10/0,4 | 0.16 | 0.06 | 0.0944
8570 | КТП 10кВ 41015-03/100 | Хомутовский РЭС | Курская область | с.Малеевка | 10/0,4 | 0.16 | 0.03 | 0.12272
8571 | КТП 10кВ 41015-04/250 | Хомутовский РЭС | Курская область | с.Малеевка | 10/0,4 | 0.1 | 0.04 | 0.05664
8572 | ТП 217 (КТП 10кВ 41106-01/160) | Хомутовский РЭС | Курская область | с.Надейка | 10/0,4 | 0.1 | 0.02 | 0.07552
8573 | ТП 219 (КТП 10кВ 41106-04/250) | Хомутовский РЭС | Курская область | с.Надейка | 10/0,4 | 0.16 | 0.05 | 0.10384
8574 | КТП 10кВ 41201-02/63 | Хомутовский РЭС | Курская область | с.Бобылевка | 10/0,4 | 0.063 | 0.018 | 0.04248
8575 | ТП 224 (КТП 10кВ 41208-01/100) | Хомутовский РЭС | Курская область | п.Жихова | 10/0,4 | 0.16 | 0.075 | 0.08024
8576 | ТП 226 (КТП 10кВ 41208-04/160) | Хомутовский РЭС | Курская область | с.Голубовка | 10/0,4 | 0.063 | 0.038 | 0.0236
8577 | ТП 227 (КТП 10кВ 41208-05/63) | Хомутовский РЭС | Курская область | с.Шатуновка | 10/0,4 | 0.25 | 0.04 | 0.19824
8578 | КТП 10кВ 4149-01/40 | Хомутовский РЭС | Курская область | с.Переступлено | 10/0,4 | 0.25 | 0.05 | 0.1888
8579 | КТП 10кВ 4149-02/40 | Хомутовский РЭС | Курская область | с.Переступлено | 10/0,4 | 0.063 | 0.018 | 0.04248
8580 | КТП 10кВ 4149-03/160 с.Переступлино | Хомутовский РЭС | Курская область | с.Переступлено | 10/0,4 | 0.16 | 0.04 | 0.11328
8581 | КТП 10кВ 4149-08/160 | Хомутовский РЭС | Курская область | с.Чупахино | 10/0,4 | 0.04 | 0.02 | 0.01888
8582 | КТП 10кВ 41411-04/63 | Хомутовский РЭС | Курская область | с.Мухино | 10/0,4 | 0.1 | 0.04 | 0.05664
8583 | КТП 10кВ 41411-05/100 | Хомутовский РЭС | Курская область | с.Мухино | 10/0,4 | 0.16 | 0.06 | 0.0944
8584 | КТП 10кВ 41414-05/100 | Хомутовский РЭС | Курская область | с.Сафроново | 10/0,4 | 0.04 | 0.03 | 0.00944
8585 | КТП 10кВ 41414-08/250 | Хомутовский РЭС | Курская область | с.Петровское | 10/0,4 | 0.1 | 0.03 | 0.06608
8586 | КТП 10кВ 41415-01/160 п.Сычевка | Хомутовский РЭС | Курская область | с.Переступлено | 10/0,4 | 0.1 | 0.02 | 0.07552
8587 | ТП 261 (КТП 10кВ 41506-03/160) | Хомутовский РЭС | Курская область | с.Луговое | 10/0,4 | 0.1 | 0.025 | 0.0708
8588 | КТП 10кВ 41411-03/100 демонтирован | Хомутовский РЭС | Курская область | с.Мухино | 10/0,4 | 0.1 | 0.092 | 0.007552
8589 | ТП 230 (КТП 10кВ 41307-03/250) | Хомутовский РЭС | Курская область | с.Калиновка, ул.Хрущева | 10/0,4 | 0.06 | 0.025 | 0.03304
8590 | ТП 220 (КТП 10кВ 41106-05/100) | Хомутовский РЭС | Курская область | с.Надейка | 10/0,4 | 0.1 | 0.01 | 0.08496
8591 | КТП 10кВ 41011-01/100 п.Ефросимово | Хомутовский РЭС | Курская область | с.Ефросимово | 10/0,4 | 0.1 | 0.015 | 0.08024
8592 | ТП 187 (КТП 10кВ 4102-04/160) | Хомутовский РЭС | Курская область | с.Сковороднево | 10/0,4 | 0.25 | 0.025 | 0.2124
8593 | КТП 10кВ 494-07/250 | Хомутовский РЭС | Курская область | с.Искра | 10/0,4 | 0.16 | 0.075 | 0.08024
8594 | ТП 166 (КТП 10кВ 486-02/100) | Хомутовский РЭС | Курская область | с.Гламаздино | 10/0,4 | 0.16 | 0.06 | 0.0944
8595 | КТП 10кВ 4711-01/160 | Хомутовский РЭС | Курская область | с.Старшее | 10/0,4 | 0.1 | 0.035 | 0.06136
8596 | ТП 129 (КТП 10кВ 474-06/100) | Хомутовский РЭС | Курская область | с.Веть | 10/0,4 | 0.1 | 0.03 | 0.06608
8597 | ТП 110 (КТП 10кВ 4512-02/160) | Хомутовский РЭС | Курская область | с.Ярославка | 10/0,4 | 0.063 | 0.043 | 0.01888
8598 | ТП 105 (КТП 10кВ 456-06/63) | Хомутовский РЭС | Курская область | с.Прилепы | 10/0,4 | 0.1 | 0.03 | 0.06608
8599 | КТП 10кВ 452-02/160 отключено | Хомутовский РЭС | Курская область | с.Лобки | 10/0,4 | 0.16 | 0.154 | 0.005664
8600 | ТП 098 (КТП 10кВ 4415-10/250)Автостанц | Хомутовский РЭС | Курская область | с.Калиновка, ул.Комсомольская | 10/0,4 | 0.063 | 0.043 | 0.01888
8601 | КТП 10кВ 448-05/160 | Хомутовский РЭС | Курская область | с.Жеденовка | 10/0,4 | 0.1 | 0.025 | 0.0708
8602 | ТП 088 (КТП 10кВ 448-03/100) | Хомутовский РЭС | Курская область | с.Жеденовка | 10/0,4 | 0.16 | 0.07 | 0.08496
8603 | КТП 10кВ 447-07/250 демонтирован | Хомутовский РЭС | Курская область | с.Приходьково | 10/0,4 | 0.25 | 0.25 | 0
8604 | ТП 081 (КТП 10кВ 447-02/160) | Хомутовский РЭС | Курская область | с.Приходьково | 10/0,4 | 0.04 | 0.025 | 0.01416
8605 | ТП 074 (КТП 10кВ 444-12/250) | Хомутовский РЭС | Курская область | с.Амонь | 10/0,4 | 0.25 | 0.25 | 0
8606 | КТП 10кВ 433-07/100 | Хомутовский РЭС | Курская область | с.Ольховка | 10/0,4 | 0.25 | 0.24 | 0.00944
8607 | КТП 10кВ 423-07/250 | Хомутовский РЭС | Курская область | п.Туранка | 10/0,4 | 0.25 | 0.22 | 0.02832
8608 | КТП 10кВ 448-04/250 | Хомутовский РЭС | Курская область | с.Жеденовка | 10/0,4 | 0.4 | 0.4 | 0
8609 | КТП 10кВ 459-01/250 с.Прилепы | Хомутовский РЭС | Курская область | с.Прилепы | 10/0,4 | 0.25 | 0.23 | 0.01888
8610 | ТП 001 (КТП 10кВ 410-01/160) Х.Н.ПС | Хомутовский РЭС | Курская область | ул.Советская | 10/0,4 | 0.04 | 0.015 | 0.0236
8611 | ТП 286 (КТП 10кВ 410-02/63) | Хомутовский РЭС | Курская область | п.Культпросвет | 10/0,4 | 0.04 | 0.015 | 0.0236
8612 | ТП 287 (КТП 10кВ 410-05/100) | Хомутовский РЭС | Курская область | п.Колячек | 10/0,4 | 0.16 | 0.09 | 0.06608
8613 | КТП 10кВ 410-07/250 п.Колячок | Хомутовский РЭС | Курская область | п.Колячек | 10/0,4 | 0.16 | 0.01 | 0.1416
8614 | ТП 268 (КТП 10кВ 410-10/100 АЗС Белашов) | Хомутовский РЭС | Курская область | п.Колячек | 10/0,4 | 0.1 | 0.015 | 0.08024
8615 | КТП 10кВ 413-01/100 водозабор | Хомутовский РЭС | Курская область | ул.Кирова | 10/0,4 | 0.16 | 0.06 | 0.0944
8616 | ТП 004 (КТП 10кВ 415-02/250) | Хомутовский РЭС | Курская область | ул.Советская | 10/0,4 | 0.063 | 0.013 | 0.0472
8617 | ТП 005 (КТП 415-03/63) п.Украинский | Хомутовский РЭС | Курская область | ул.Колхозная | 10/0,4 | 0.1 | 0.03 | 0.06608
8618 | КТП 10кВ 444-07/160 демонтирован | Хомутовский РЭС | Курская область | п.Заря | 10/0,4 | 0.16 | 0.141 | 0.017936
8619 | ТП 099 (КТП 10кВ 4415-11/160) Школа | Хомутовский РЭС | Курская область | с.Калиновка, ул.Комсомольская | 10/0,4 | 0.1 | 0.03 | 0.06608
8620 | ТП 138 (КТП 10кВ 475-12/160) | Хомутовский РЭС | Курская область | д.Деменино | 10/0,4 | 0.25 | 0.03 | 0.20768
8621 | КТП 10кВ 4711-02/160(Школа наша) | Хомутовский РЭС | Курская область | с.Калиновка, ул.Хрущева | 10/0,4 | 0.1 | 0.02 | 0.07552
8622 | ТП 278 (КТП 10кВ 4102-06/250 ) | Хомутовский РЭС | Курская область | ул.Школьная | 10/0,4 | 0.25 | 0.207 | 0.040592
8623 | КТП 10кВ 4109-04/160 демонтирован | Хомутовский РЭС | Курская область | с.Меньшиково | 10/0,4 | 0.16 | 0.127 | 0.031152
8624 | КТП 10кВ 41414-09/250 (Школа наша) | Хомутовский РЭС | Курская область | с.Петровское | 10/0,4 | 0.16 | 0.08 | 0.07552
8625 | КТП 10кВ 41506-01/160 с.Луговое школа | Хомутовский РЭС | Курская область | с.Луговое | 10/0,4 | 0.25 | 0.03 | 0.20768
8626 | ТП 012 (КТП 10кВ 4112-06/63 с.Юдовка) | Хомутовский РЭС | Курская область | с.Юдовка | 10/0,4 | 0.25 | 0.15 | 0.0944
8627 | КТП 10кВ 494-04/63 демонтирован | Хомутовский РЭС | Курская область | с.Искра | 10/0,4 | 0.063 | 0.044 | 0.017936
8628 | ТП 160 (482-04/160) с.Стрекалово | Хомутовский РЭС | Курская область | с.Стрекалово | 10/0,4 | 0.25 | 0.2 | 0.0472
8629 | ТП 104 (КТП 10кВ 456-05/400) | Хомутовский РЭС | Курская область | с.Прилепы | 10/0,4 | 0.1 | 0.01 | 0.08496
8630 | КТП 10кВ 4313-07/100 демонтирован | Хомутовский РЭС | Курская область | с.Кожановка | 10/0,4 | 0.1 | 0.068 | 0.030208
8631 | ТП 276 (КТП 10кВ 410-10/63) | Хомутовский РЭС | Курская область | п.Культпросвет | 10/0,4 | 0.1 | 0.05 | 0.0472
8632 | ТП 277 МТФ (КТП 10кВ 41307- ) | Хомутовский РЭС | Курская область | с.Калиновка, ул.Комсомольская | 10/0,4 | 0.16 | 0.06 | 0.0944
8633 | КТП 10кВ 410-09/25 Арис АЗС | Хомутовский РЭС | Курская область | с.Меньшиково | 10/0,4 | 0.025 | 0.02 | 0.00472
8634 | ТП 269 (410-11/630) КХ"Гончарук" | Хомутовский РЭС | Курская область | ул.Лесная 21 | 10/0,4 | 0.63 | 0.529 | 0.095344
8635 | ТП 173 (486-09/2,5 Курск-ГАЗ) | Хомутовский РЭС | Курская область | с.Малеевка | 10/0,4 | 0.1 | 0.05 | 0.0472
8636 | ТП 059 (КТП 10кВ 4311-10/100 с.Кр Пол) | Хомутовский РЭС | Курская область | с.Красная поляна | 10/0,4 | 0.1 | 0.01 | 0.08496
8637 | ТП 270 (КТП 10кВ 410-12/100)Георгеевск | Хомутовский РЭС | Курская область | п.Колячек | 10/0,4 | 0.25 | 0.05 | 0.1888
8638 | СТП 279 (482-06/63) | Хомутовский РЭС | Курская область | Гламаздинский с/с., с.Стрекалово | 10/0,4 | 0.16 | 0.16 | 0
8639 | ТП 280 (КТП 41301 | Хомутовский РЭС | Курская область | Калиновский с/с | 10/0,4 | 0.16 | 0.15 | 0.00944
8640 | СТП 292 | Хомутовский РЭС | Курская область | д. Приходьково | 10/0,4 | 0.16 | 0.04 | 0.11328
8641 | ТП 291 КФХ Захаров | Хомутовский РЭС | Курская область | с. Романово | 10/0,4 | 0.04 | 0.03 | 0.00944
8642 | ТП 293 Мираторг | Хомутовский РЭС | Курская область | д. Сафроновка | 10/0,4 | 0.4 | 0.28 | 0.11328
8643 | КТП 40кВ (бесхоз) с. Петровское | Хомутовский РЭС | Курская область | с. Петровское | 10/0,4 | 0.04 | 0.024 | 0.015104
8644 | СТП 301 | Хомутовский РЭС | Курская область | Никольниковский с/с | 10/0,4 | 0.04 | 0.029 | 0.010384
8645 | ТП 665 1/100 (ТП 265) | Черемисиновский РЭС | Курская область | с.Русаново | 10/0,4 | 0.1 | 0.059 | 0.038704
8646 | ТП 665 10/100 (ТП 272) | Черемисиновский РЭС | Курская область | д.Безбожник | 10/0,4 | 0.1 | 0.061 | 0.036816
8647 | ТП 665 9/100 (ТП 271) | Черемисиновский РЭС | Курская область | с.Русаново | 10/0,4 | 0.1 | 0.029 | 0.067024
8648 | ТП 665 2/100 (ТП 266) | Черемисиновский РЭС | Курская область | д.Гореловка | 10/0,4 | 0.1 | 0.061 | 0.036816
8649 | ТП 665 3/250 (ТП 267) | Черемисиновский РЭС | Курская область | с.Русаново | 10/0,4 | 0.25 | 0.086 | 0.15482
8650 | ТП 616 2/100 (ТП 027) | Черемисиновский РЭС | Курская область | с.Липовское | 10/0,4 | 0.1 | 0.023 | 0.072688
8651 | ТП 665 8/100 (ТП 270) | Черемисиновский РЭС | Курская область | д.Кулига | 10/0,4 | 0.1 | 0.057 | 0.040592
8652 | ТП 667 1/100 (ТП 274) | Черемисиновский РЭС | Курская область | с.Русаново | 10/0,4 | 0.1 | 0.034 | 0.062304
8653 | ТП 667 5/160 (ТП 278) | Черемисиновский РЭС | Курская область | с.Русаново | 10/0,4 | 0.16 | 0.063 | 0.091568
8654 | ТП 667 7/25 (ТП 279) | Черемисиновский РЭС | Курская область | с.Русаново | 10/0,4 | 0.025 | 0.025 | 0
8655 | ТП 667 8/250 (ТП 280) | Черемисиновский РЭС | Курская область | с.Русаново | 10/0,4 | 0.25 | 0.068 | 0.17181
8656 | ТП 667 2/160 (ТП 275) | Черемисиновский РЭС | Курская область | с.Русаново | 10/0,4 | 0.16 | 0.037 | 0.11611
8657 | ТП 667 3/100 (ТП 276) | Черемисиновский РЭС | Курская область | д.Головинка | 10/0,4 | 0.1 | 0.064 | 0.033984
8658 | ТП 667 4/100 (ТП 277) | Черемисиновский РЭС | Курская область | д.Головинка | 10/0,4 | 0.1 | 0.055 | 0.04248
8659 | ТП 611 3/100 (ТП 002) | Черемисиновский РЭС | Курская область | ул.8-е Марта | 10/0,4 | 0.1 | 0.053 | 0.044368
8660 | ТП 662 5/160 (ТП 259) | Черемисиновский РЭС | Курская область | с.Русаново | 10/0,4 | 0.16 | 0.081 | 0.074576
8661 | ТП 662 8/160 (ТП 262) | Черемисиновский РЭС | Курская область | с.Русаново | 10/0,4 | 0.16 | 0.03 | 0.12272
8662 | ТП 612 15/100 (ТП 025) | Черемисиновский РЭС | Курская область | с.Ниженка | 10/0,4 | 0.1 | 0.073 | 0.025488
8663 | ТП 662 2/160 (ТП 256) | Черемисиновский РЭС | Курская область | с.Русаново | 10/0,4 | 0.16 | 0.031 | 0.12178
8664 | ТП 662 6/160 (ТП 260) | Черемисиновский РЭС | Курская область | с.Русаново | 10/0,4 | 0.16 | 0.085 | 0.0708
8665 | ТП 662 11/160 (ТП 264) | Черемисиновский РЭС | Курская область | с.Русаново | 10/0,4 | 0.16 | 0.071 | 0.084016
8666 | ТП 662 1/63 (ТП 255) | Черемисиновский РЭС | Курская область | с.Русаново | 10/0,4 | 0.063 | 0.031 | 0.030208
8667 | ТП 662 3/250 (ТП 257) | Черемисиновский РЭС | Курская область | с.Русаново | 10/0,4 | 0.25 | 0.061 | 0.17842
8668 | ТП 662 4/250 (ТП 258) | Черемисиновский РЭС | Курская область | с.Русаново | 10/0,4 | 0.063 | 0.004 | 0.055696
8669 | ТП 662 9/250 (ТП 263) | Черемисиновский РЭС | Курская область | с.Русаново | 10/0,4 | 0.25 | 0.062 | 0.17747
8670 | ТП 651 2/100 (ТП 240) | Черемисиновский РЭС | Курская область | д.Удеревка | 10/0,4 | 0.1 | 0.044 | 0.052864
8671 | ТП 6112 239/40 (ТП 239) | Черемисиновский РЭС | Курская область | с.Покровское 0 | 10/0,4 | 0.04 | 0.029 | 0.010384
8672 | ТП 651 3/63 (ТП 241) | Черемисиновский РЭС | Курская область | д.Нахаловка | 10/0,4 | 0.063 | 0.043 | 0.01888
8673 | ТП 652 3/100 (ТП 244) | Черемисиновский РЭС | Курская область | с.Покровское | 10/0,4 | 0.1 | 0.055 | 0.04248
8674 | ТП 652 8/63 (ТП 247) | Черемисиновский РЭС | Курская область | д.Подлесье | 10/0,4 | 0.063 | 0.054 | 0.008496
8675 | ТП 652 1/100 (ТП 242) | Черемисиновский РЭС | Курская область | с.Покровское | 10/0,4 | 0.1 | 0.082 | 0.016992
8676 | ТП 652 6/100 (ТП 246) | Черемисиновский РЭС | Курская область | д.Карандаково | 10/0,4 | 0.063 | 0.037 | 0.024544
8677 | ТП 652 5/160 (ТП 245) | Черемисиновский РЭС | Курская область | с.Покровское | 10/0,4 | 0.16 | 0.07 | 0.08496
8678 | ТП 652 2/100 (ТП 243) | Черемисиновский РЭС | Курская область | д.Чубаровка | 10/0,4 | 0.1 | 0.064 | 0.033984
8679 | ТП 655 2/400 (ТП 249) | Черемисиновский РЭС | Курская область | с.Покровское | 10/0,4 | 0.4 | 0.048 | 0.33229
8680 | ТП 655 3/400 (ТП 250) | Черемисиновский РЭС | Курская область | с.Покровское | 10/0,4 | 0.4 | 0.057 | 0.32379
8681 | ТП 657 1/160 (ТП 251) | Черемисиновский РЭС | Курская область | с.Покровское | 10/0,4 | 0.16 | 0.118 | 0.039648
8682 | ТП 657 2/100 (ТП 252) | Черемисиновский РЭС | Курская область | с.Покровское | 10/0,4 | 0.1 | 0.035 | 0.06136
8683 | ТП 657 3/160 (ТП 253) | Черемисиновский РЭС | Курская область | с.Покровское | 10/0,4 | 0.1 | 0.077 | 0.021712
8684 | ТП 643 2/25 (ТП 226) Д | Черемисиновский РЭС | Курская область | д.Малая Хохловочка | 10/0,4 | 0.025 | 0.018 | 0.006608
8685 | ТП 643 1/40 (ТП 225) | Черемисиновский РЭС | Курская область | с.Удерево | 10/0,4 | 0.04 | 0.036 | 0.003776
8686 | ТП 646 2/63 (ТП 228) | Черемисиновский РЭС | Курская область | с.Удерево | 10/0,4 | 0.063 | 0.054 | 0.008496
8687 | ТП 646 4/63 (ТП 230) | Черемисиновский РЭС | Курская область | д.Большаяхохловка | 10/0,4 | 0.063 | 0.024 | 0.036816
8688 | ТП 646 1/160 (ТП 227) | Черемисиновский РЭС | Курская область | д.Крюково | 10/0,4 | 0.16 | 0.049 | 0.10478
8689 | ТП 646 3/100 (ТП 229) | Черемисиновский РЭС | Курская область | с.Удерево | 10/0,4 | 0.1 | 0.041 | 0.055696
8690 | ТП 646 6/100 (ТП 232) | Черемисиновский РЭС | Курская область | с.Удерево | 10/0,4 | 0.1 | 0.029 | 0.067024
8691 | ТП 646 5/160 (ТП 231) | Черемисиновский РЭС | Курская область | д.Ползиковка | 10/0,4 | 0.16 | 0.044 | 0.1095
8692 | ТП 648 2/63 (ТП 234) | Черемисиновский РЭС | Курская область | с.Русаново | 10/0,4 | 0.063 | 0.02 | 0.040592
8693 | ТП 648 5/160 (ТП 236) | Черемисиновский РЭС | Курская область | с.Русаново | 10/0,4 | 0.16 | 0.056 | 0.098176
8694 | ТП 648 3/160 (ТП 235) | Черемисиновский РЭС | Курская область | с.Русаново | 10/0,4 | 0.16 | 0.075 | 0.08024
8695 | ТП 648 1/100 (ТП 233) | Черемисиновский РЭС | Курская область | д.Крюково | 10/0,4 | 0.1 | 0.084 | 0.015104
8696 | ТП 648 7/100 (ТП 238) | Черемисиновский РЭС | Курская область | с.Русаново | 10/0,4 | 0.1 | 0.025 | 0.0708
8697 | ТП 648 6/100 (ТП 237) | Черемисиновский РЭС | Курская область | с.Русаново | 10/0,4 | 0.1 | 0.043 | 0.053808
8698 | ТП 632 1/100 (ТП 184) | Черемисиновский РЭС | Курская область | с.Стаканово | 10/0,4 | 0.1 | 0.05 | 0.0472
8699 | ТП 632 5/160 (ТП 188) | Черемисиновский РЭС | Курская область | с.Нижнее Ольховатое | 10/0,4 | 0.16 | 0.033 | 0.11989
8700 | ТП 632 8/63 (ТП 191) | Черемисиновский РЭС | Курская область | с.Стаканово | 10/0,4 | 0.063 | 0.028 | 0.03304
8701 | ТП 632 4/63 (ТП 187) | Черемисиновский РЭС | Курская область | с.Нижнее Ольховатое | 10/0,4 | 0.063 | 0.054 | 0.008496
8702 | ТП 632 2/100 (ТП 185) | Черемисиновский РЭС | Курская область | с.Нижнее Ольховатое | 10/0,4 | 0.1 | 0.062 | 0.035872
8703 | ТП 632 12/63 (ТП 194) | Черемисиновский РЭС | Курская область | с.Нижнее Ольховатое | 10/0,4 | 0.063 | 0.047 | 0.015104
8704 | ТП 632 6/160 (ТП 189) | Черемисиновский РЭС | Курская область | с.Нижнее Ольховатое | 10/0,4 | 0.16 | 0.044 | 0.1095
8705 | ТП 632 3/250 (ТП 186) | Черемисиновский РЭС | Курская область | с.Нижнее Ольховатое | 10/0,4 | 0.25 | 0.106 | 0.13594
8706 | ТП 632 10/160 (ТП 193) | Черемисиновский РЭС | Курская область | с.Нижнее Ольховатое | 10/0,4 | 0.16 | 0.033 | 0.11989
8707 | ТП 632 14/160 (ТП 196) | Черемисиновский РЭС | Курская область | с.Нижнее Ольховатое | 10/0,4 | 0.16 | 0.035 | 0.118
8708 | ТП 632 9/100 (ТП 192) | Черемисиновский РЭС | Курская область | с.Нижнее Ольховатое | 10/0,4 | 0.1 | 0.044 | 0.052864
8709 | ТП 632 13/160 (ТП 195) | Черемисиновский РЭС | Курская область | с.Нижнее Ольховатое | 10/0,4 | 0.16 | 0.038 | 0.11517
8710 | ТП 635 7/160 (ТП 203) | Черемисиновский РЭС | Курская область | с.Стаканово | 10/0,4 | 0.16 | 0.039 | 0.11422
8711 | ТП 635 3/160 (ТП 199) | Черемисиновский РЭС | Курская область | с.Стаканово | 10/0,4 | 0.16 | 0.079 | 0.076464
8712 | ТП 635 11/160 (ТП 207) | Черемисиновский РЭС | Курская область | с.Стаканово | 10/0,4 | 0.16 | 0.074 | 0.081184
8713 | ТП 635 6/160 (ТП 202) | Черемисиновский РЭС | Курская область | с.Стаканово | 10/0,4 | 0.16 | 0.033 | 0.11989
8714 | ТП 635 1/100 (ТП 197) | Черемисиновский РЭС | Курская область | с.Стаканово | 10/0,4 | 0.1 | 0.081 | 0.017936
8715 | ТП 635 8/100 (ТП 204) | Черемисиновский РЭС | Курская область | с.Стаканово | 10/0,4 | 0.1 | 0.041 | 0.055696
8716 | ТП 635 12/40 (ТП 208) | Черемисиновский РЭС | Курская область | с.Стаканово | 10/0,4 | 0.04 | 0.017 | 0.021712
8717 | ТП 635 4/100 (ТП 200) | Черемисиновский РЭС | Курская область | с.Стаканово | 10/0,4 | 0.04 | 0.025 | 0.01416
8718 | ТП 635 2/160 (ТП 198) Д | Черемисиновский РЭС | Курская область | с.Стаканово | 10/0,4 | 0.16 | 0.133 | 0.025488
8719 | ТП 635 5/100 (ТП 201) | Черемисиновский РЭС | Курская область | с.Стаканово | 10/0,4 | 0.1 | 0.057 | 0.040592
8720 | ТП 635 13/250 (ТП 209) | Черемисиновский РЭС | Курская область | с.Стаканово | 10/0,4 | 0.25 | 0.05 | 0.1888
8721 | ТП 636 2/160 (ТП 211) | Черемисиновский РЭС | Курская область | с.Стаканово | 10/0,4 | 0.1 | 0.036 | 0.060416
8722 | ТП 636 7/160 (ТП 216) | Черемисиновский РЭС | Курская область | с.Стаканово | 10/0,4 | 0.1 | 0.071 | 0.027376
8723 | ТП 636 9/160 (ТП 218) | Черемисиновский РЭС | Курская область | с.Стаканово | 10/0,4 | 0.16 | 0.086 | 0.069856
8724 | ТП 636 10/160 (ТП 219) | Черемисиновский РЭС | Курская область | с.Стаканово | 10/0,4 | 0.1 | 0.027 | 0.068912
8725 | ТП 636 3/250 (ТП 212) | Черемисиновский РЭС | Курская область | с.Стаканово | 10/0,4 | 0.16 | 0.052 | 0.10195
8726 | ТП 636 4/100 (ТП 213) | Черемисиновский РЭС | Курская область | с.Стаканово | 10/0,4 | 0.1 | 0.071 | 0.027376
8727 | ТП 636 8/100 (ТП 217) | Черемисиновский РЭС | Курская область | с.Стаканово | 10/0,4 | 0.1 | 0.069 | 0.029264
8728 | ТП 636 5/250 (ТП 214) | Черемисиновский РЭС | Курская область | с.Стаканово | 10/0,4 | 0.25 | 0.044 | 0.19446
8729 | ТП 639 2/250 (ТП 221) | Черемисиновский РЭС | Курская область | д.Москвинка | 10/0,4 | 0.25 | 0.048 | 0.19069
8730 | ТП 639 5/60 (ТП 224) | Черемисиновский РЭС | Курская область | д.Москвинка | 10/0,4 | 0.063 | 0.018 | 0.04248
8731 | ТП 639 3/160 (ТП 222) | Черемисиновский РЭС | Курская область | д.Новоданиловка | 10/0,4 | 0.16 | 0.037 | 0.11611
8732 | ТП 6312 4/160 (ТП 223) | Черемисиновский РЭС | Курская область | д.Новоданиловка | 10/0,4 | 0.16 | 0.071 | 0.084016
8733 | ТП 639 1/160 (ТП 220) | Черемисиновский РЭС | Курская область | д.Осиновка | 10/0,4 | 0.16 | 0.053 | 0.10101
8734 | ТП 623 7/63 (ТП 176) | Черемисиновский РЭС | Курская область | с.Петрово | 10/0,4 | 0.063 | 0.057 | 0.005664
8735 | ТП 623 1/250 (ТП 171) | Черемисиновский РЭС | Курская область | с.Петрово | 10/0,4 | 0.25 | 0.068 | 0.17181
8736 | ТП 623 2/250 (ТП 172) | Черемисиновский РЭС | Курская область | с.Петрово | 10/0,4 | 0.25 | 0.159 | 0.085904
8737 | ТП 623 8/160 (ТП 177) | Черемисиновский РЭС | Курская область | с.Петрово | 10/0,4 | 0.16 | 0.051 | 0.1029
8738 | ТП 623 4/400 (ТП 174) | Черемисиновский РЭС | Курская область | с.Петрово | 10/0,4 | 0.4 | 0.191 | 0.1973
8739 | ТП 611 10/100 (ТП 009) | Черемисиновский РЭС | Курская область | д.Толстый колодезь | 10/0,4 | 0.1 | 0.024 | 0.071744
8740 | ТП 611 7/100 (ТП 006) | Черемисиновский РЭС | Курская область | д.Толстый колодезь | 10/0,4 | 0.1 | 0.024 | 0.071744
8741 | ТП 611 8/63 (ТП 007) | Черемисиновский РЭС | Курская область | д.Толстый колодезь | 10/0,4 | 0.063 | 0.014 | 0.046256
8742 | ТП 611 1/400 (ТП 001) | Черемисиновский РЭС | Курская область | д.Толстый колодезь | 10/0,4 | 0.4 | 0,089 | 0.29358
8743 | ТП 6118 9/160 (ТП 008) | Черемисиновский РЭС | Курская область | д.Толстый колодезь | 10/0,4 | 0.16 | 0.034 | 0.11894
8744 | ТП 611 6/250 (ТП 005) | Черемисиновский РЭС | Курская область | д.Толстый колодезь | 10/0,4 | 0.25 | 0,174 | 0.071744
8745 | ТП 611 11/160 (ТП 010) | Черемисиновский РЭС | Курская область | ул.8-е Марта | 10/0,4 | 0.16 | 0.087 | 0.068912
8746 | ТП 6112 6/63 (ТП 064) | Черемисиновский РЭС | Курская область | д.Беобразово | 10/0,4 | 0.063 | 0.045 | 0.016992
8747 | ТП 6112 10/63 (ТП 068) | Черемисиновский РЭС | Курская область | д.Камышовка | 10/0,4 | 0.063 | 0.048 | 0.01416
8748 | ТП 6112 2/63 (ТП 060) | Черемисиновский РЭС | Курская область | д.Ворошилово | 10/0,4 | 0.063 | 0.053 | 0.00944
8749 | ТП 665 7/100 (ТП 269) | Черемисиновский РЭС | Курская область | с.Русаново | 10/0,4 | 0.1 | 0.046 | 0.050976
8750 | ТП 6112 9/160 (ТП 067) | Черемисиновский РЭС | Курская область | д.Беобразово | 10/0,4 | 0.16 | 0.051 | 0.1029
8751 | ТП 6112 15/100 (ТП 073) | Черемисиновский РЭС | Курская область | д.Серединка | 10/0,4 | 0.1 | 0.073 | 0.025488
8752 | ТП 6112 11/100 (ТП 069) | Черемисиновский РЭС | Курская область | д.Садовка | 10/0,4 | 0.1 | 0.038 | 0.058528
8753 | ТП 6112 3/100 (ТП 061) | Черемисиновский РЭС | Курская область | с.Новые Савины | 10/0,4 | 0.1 | 0.041 | 0.055696
8754 | ТП 6112 4/100 (ТП 062) | Черемисиновский РЭС | Курская область | д.Ворошилово | 10/0,4 | 0.1 | 0.033 | 0.063248
8755 | ТП 6112 1/100 (ТП 059) | Черемисиновский РЭС | Курская область | с.Новые Савины | 10/0,4 | 0.1 | 0.09 | 0.00944
8756 | ТП 6112 8/160 (ТП 066) | Черемисиновский РЭС | Курская область | д.Беобразово | 10/0,4 | 0.16 | 0.058 | 0.096288
8757 | ТП 6112 13/250 (ТП 071) | Черемисиновский РЭС | Курская область | д.Садовка | 10/0,4 | 0.25 | 0.045 | 0.19352
8758 | ТП 6112 5/250 (ТП 063) | Черемисиновский РЭС | Курская область | д.Садовка | 10/0,4 | 0.25 | 0.05 | 0.1888
8759 | ТП 6112 7/160 (ТП 065) | Черемисиновский РЭС | Курская область | д.Беобразово | 10/0,4 | 0.16 | 0.069 | 0.085904
8760 | ТП 6113 5/63 (ТП 079) | Черемисиновский РЭС | Курская область | с.Старые Савины | 10/0,4 | 0.063 | 0.036 | 0.025488
8761 | ТП 6113 7/63 (ТП 081) | Черемисиновский РЭС | Курская область | с.Старые Савины | 10/0,4 | 0.063 | 0.027 | 0.033984
8762 | ТП 6113 4/63 (ТП 078) | Черемисиновский РЭС | Курская область | с.Старые Савины | 10/0,4 | 0.063 | 0.036 | 0.025488
8763 | ТП 6113 12/160 (ТП 086) | Черемисиновский РЭС | Курская область | с.Старые Савины | 10/0,4 | 0.16 | 0.081 | 0.074576
8764 | ТП 6113 8/63 (ТП 082) | Черемисиновский РЭС | Курская область | с.Старые Савины | 10/0,4 | 0.16 | 0.033 | 0.11989
8765 | ТП 6113 3/160 (ТП 077) | Черемисиновский РЭС | Курская область | с.Старые Савины | 10/0,4 | 0.16 | 0.055 | 0.09912
8766 | ТП 6113 15/100 (ТП 089) | Черемисиновский РЭС | Курская область | с.Старые Савины | 10/0,4 | 0.1 | 0.052 | 0.045312
8767 | ТП 6113 13/100 (ТП 087) | Черемисиновский РЭС | Курская область | с.Старые Савины | 10/0,4 | 0.1 | 0.037 | 0.059472
8768 | ТП 6113 2/100 (ТП 076) | Черемисиновский РЭС | Курская область | с.Старые Савины | 10/0,4 | 0.1 | 0.057 | 0.040592
8769 | ТП 6113 9/100 (ТП 083) | Черемисиновский РЭС | Курская область | с.Старые Савины | 10/0,4 | 0.1 | 0.05 | 0.0472
8770 | ТП 6113 1/250 (ТП 075) | Черемисиновский РЭС | Курская область | с.Старые Савины | 10/0,4 | 0.25 | 0.05 | 0.1888
8771 | ТП 6117 18/250 (ТП 127) | Черемисиновский РЭС | Курская область | ул.Дзержинского | 10/0,4 | 0.25 | 0.2 | 0.0472
8772 | ТП 6113 16/630 (ТП 090) ЗТП | Черемисиновский РЭС | Курская область | д.Хмелевская | 10/0,4 | 0.63 | 0.157 | 0.44651
8773 | ТП 6113 6/250 (ТП 080) | Черемисиновский РЭС | Курская область | с.Старые Савины | 10/0,4 | 0.25 | 0.063 | 0.17653
8774 | ТП 6113 18/100 (ТП 091) | Черемисиновский РЭС | Курская область | с.Старые Савины | 10/0,4 | 0.1 | 0.089 | 0.010384
8775 | ТП 612 4/160 (ТП 014) | Черемисиновский РЭС | Курская область | с.Ниженка | 10/0,4 | 0.16 | 0.078 | 0.077408
8776 | ТП 612 5/100 (ТП 015) | Черемисиновский РЭС | Курская область | с.Ниженка | 10/0,4 | 0.1 | 0.035 | 0.06136
8777 | ТП 612 9/160 (ТП 019) | Черемисиновский РЭС | Курская область | с.Ниженка | 10/0,4 | 0.16 | 0.054 | 0.10006
8778 | ТП 612 6/250 (ТП 016) | Черемисиновский РЭС | Курская область | с.Ниженка | 10/0,4 | 0.16 | 0.039 | 0.11422
8779 | ТП 612 3/250 (ТП 013) | Черемисиновский РЭС | Курская область | с.Ниженка | 10/0,4 | 0.25 | 0.077 | 0.16331
8780 | ТП 612 11/63 (ТП 021) | Черемисиновский РЭС | Курская область | с.Ниженка | 10/0,4 | 0.1 | 0.064 | 0.033984
8781 | ТП 612 14/63 (ТП 024) | Черемисиновский РЭС | Курская область | с.Ниженка | 10/0,4 | 0.16 | 0.124 | 0.033984
8782 | ТП 612 12/250 (ТП 022) | Черемисиновский РЭС | Курская область | с.Ниженка | 10/0,4 | 0.25 | 0.106 | 0.13594
8783 | ТП 612 10/160 (ТП 020) | Черемисиновский РЭС | Курская область | с.Ниженка | 10/0,4 | 0.16 | 0.074 | 0.081184
8784 | ТП 612 7/100 (ТП 017) | Черемисиновский РЭС | Курская область | с.Ниженка | 10/0,4 | 0.1 | 0.036 | 0.060416
8785 | ТП 612 1/250 (ТП 011) | Черемисиновский РЭС | Курская область | с.Ниженка | 10/0,4 | 0.25 | 0.121 | 0.12178
8786 | ТП 612 8/100 (ТП 018) | Черемисиновский РЭС | Курская область | с.Ниженка | 10/0,4 | 0.1 | 0.059 | 0.038704
8787 | ТП 6123 1/400 (ТП 148) | Черемисиновский РЭС | Курская область | п.Черемисиново | 10/0,4 | 0.4 | 0.309 | 0.085904
8788 | ТП 616 1/100 (ТП 026) | Черемисиновский РЭС | Курская область | с.Липовское | 10/0,4 | 0.1 | 0.07 | 0.02832
8789 | ТП 616 8/63 (ТП 033) | Черемисиновский РЭС | Курская область | д. Жаровка | 10/0,4 | 0.063 | 0.042 | 0.019824
8790 | ТП 617 13/100 (ТП 043) | Черемисиновский РЭС | Курская область | с.Липовское | 10/0,4 | 0.1 | 0.036 | 0.060416
8791 | ТП 616 7/63 (ТП 032) | Черемисиновский РЭС | Курская область | с.Липовское | 10/0,4 | 0.063 | 0.028 | 0.03304
8792 | ТП 616 9/100 (ТП 034) | Черемисиновский РЭС | Курская область | с.Липовское | 10/0,4 | 0.1 | 0.084 | 0.015104
8793 | ТП 616 6/100 (ТП 031) | Черемисиновский РЭС | Курская область | с.Липовское | 10/0,4 | 0.1 | 0.082 | 0.016992
8794 | ТП 616 4/250 (ТП 029) | Черемисиновский РЭС | Курская область | с.Липовское | 10/0,4 | 0.25 | 0.114 | 0.12838
8795 | ТП 616 10/250 (ТП 035) | Черемисиновский РЭС | Курская область | с.Липовское | 10/0,4 | 0.25 | 0.05 | 0.1888
8796 | ТП 618 8/63 (ТП 052) | Черемисиновский РЭС | Курская область | д.Ефремовка | 10/0,4 | 0.1 | 0.036 | 0.060416
8797 | ТП 618 12/100 (ТП 056) | Черемисиновский РЭС | Курская область | д.Ефремовка | 10/0,4 | 0.1 | 0.033 | 0.063248
8798 | ТП 618 1/160 (ТП 045) | Черемисиновский РЭС | Курская область | д.Ефремовка | 10/0,4 | 0.16 | 0.115 | 0.04248
8799 | ТП 618 11/160 (ТП 055) | Черемисиновский РЭС | Курская область | д.Ефремовка | 10/0,4 | 0.16 | 0.072 | 0.083072
8800 | ТП 616 5/250 (ТП 030) | Черемисиновский РЭС | Курская область | с.Липовское | 10/0,4 | 0.25 | 0.063 | 0.17653
8801 | ТП 618 3/160 (ТП 047) | Черемисиновский РЭС | Курская область | д.Ефремовка | 10/0,4 | 0.16 | 0.051 | 0.1029
8802 | ТП 618 6/160 (ТП 050) | Черемисиновский РЭС | Курская область | д.Ефремовка | 10/0,4 | 0.16 | 0.045 | 0.10856
8803 | ТП 618 7/100 (ТП 051) | Черемисиновский РЭС | Курская область | д.Ефремовка | 10/0,4 | 0.1 | 0.057 | 0.040592
8804 | ТП 618 2/160 (ТП 046) | Черемисиновский РЭС | Курская область | д.Малыхинка | 10/0,4 | 0.16 | 0.04 | 0.11328
8805 | ТП 618 4/100 (ТП 048) | Черемисиновский РЭС | Курская область | д.Ефремовка | 10/0,4 | 0.1 | 0.058 | 0.039648
8806 | ТП 617 7/160 (ТП 040) | Черемисиновский РЭС | Курская область | с.Липовское | 10/0,4 | 0.16 | 0.042 | 0.11139
8807 | ТП 612 2/160 (ТП 012) | Черемисиновский РЭС | Курская область | с.Ниженка | 10/0,4 | 0.16 | 0.075 | 0.08024
8808 | ТП 617 8/160 (ТП 041) | Черемисиновский РЭС | Курская область | с.Липовское | 10/0,4 | 0.16 | 0.101 | 0.055696
8809 | ТП 617 4/100 (ТП 039) | Черемисиновский РЭС | Курская область | с.Липовское | 10/0,4 | 0.1 | 0.034 | 0.062304
8810 | ТП 617 12/100 (ТП 042) | Черемисиновский РЭС | Курская область | с.Липовское | 10/0,4 | 0.16 | 0.058 | 0.096288
8811 | ТП 617 1/100 (ТП 037) | Черемисиновский РЭС | Курская область | с.Липовское | 10/0,4 | 0.1 | 0.062 | 0.035872
8812 | ТП 617 10/63 (ТП 044) | Черемисиновский РЭС | Курская область | с.Липовское | 10/0,4 | 0.063 | 0.036 | 0.025488
8813 | ТП 617 3/63 (ТП 038) | Черемисиновский РЭС | Курская область | с.Липовское | 10/0,4 | 0.063 | 0.042 | 0.019824
8814 | ТП 6117 10/63 (ТП 119) | Черемисиновский РЭС | Курская область | п.Черемисиново | 10/0,4 | 0.063 | 0.024 | 0.036816
8815 | ТП 6118 12/40 (ТП 138) | Черемисиновский РЭС | Курская область | с.Михайловка | 10/0,4 | 0.04 | 0.033 | 0.006608
8816 | ТП 6118 6/250 (ТП 133) | Черемисиновский РЭС | Курская область | с.Михайловка | 10/0,4 | 0.25 | 0.095 | 0.14632
8817 | ТП 6118 5/160 (ТП 132) | Черемисиновский РЭС | Курская область | с.Михайловка | 10/0,4 | 0.16 | 0.042 | 0.11139
8818 | ТП 6118 7/160 (ТП 134) | Черемисиновский РЭС | Курская область | с.Новые Савины | 10/0,4 | 0.16 | 0.044 | 0.1095
8819 | ТП 6118 8/250 (ТП 135) | Черемисиновский РЭС | Курская область | с.Михайловка | 10/0,4 | 0.25 | 0.05 | 0.1888
8820 | ТП 6118 10/100 (ТП 136) | Черемисиновский РЭС | Курская область | с.Михайловка | 10/0,4 | 0.1 | 0.052 | 0.045312
8821 | ТП 6118 15/250 (ТП 141) | Черемисиновский РЭС | Курская область | с.Михайловка | 10/0,4 | 0.25 | 0.09 | 0.15104
8822 | ТП 6118 14/250 (ТП 140) | Черемисиновский РЭС | Курская область | с.Михайловка | 10/0,4 | 0.25 | 0.089 | 0.15198
8823 | ТП 6118 11/100 (ТП 137) | Черемисиновский РЭС | Курская область | с.Михайловка | 10/0,4 | 0.1 | 0.056 | 0.041536
8824 | ТП 6118 19/100 (ТП 145) | Черемисиновский РЭС | Курская область | с.Михайловка | 10/0,4 | 0.1 | 0.038 | 0.058528
8825 | ТП 6118 17/100 (ТП 143) | Черемисиновский РЭС | Курская область | с.Михайловка | 10/0,4 | 0.1 | 0.05 | 0.0472
8826 | ТП 6118 18/100 (ТП 144) | Черемисиновский РЭС | Курская область | с.Михайловка | 10/0,4 | 0.1 | 0.064 | 0.033984
8827 | ТП 6118 281/25 (ТП 281) | Черемисиновский РЭС | Курская область | с.Михайловка | 10/0,4 | 0.025 | 0.016 | 0.008496
8828 | ТП 6118 13/100 (ТП 139) | Черемисиновский РЭС | Курская область | с.Михайловка | 10/0,4 | 0.1 | 0.049 | 0.048144
8829 | ТП 6118 16/63 (ТП 142) | Черемисиновский РЭС | Курская область | с.Михайловка | 10/0,4 | 0.063 | 0.037 | 0.024544
8830 | ТП 6118 3/100 (ТП 130) | Черемисиновский РЭС | Курская область | с.Михайловка | 10/0,4 | 0.1 | 0.036 | 0.060416
8831 | ТП 6118 2/160 (ТП 129) | Черемисиновский РЭС | Курская область | с.Михайловка | 10/0,4 | 0.16 | 0.033 | 0.11989
8832 | ТП 6118 4/160 (ТП 131) | Черемисиновский РЭС | Курская область | с.Михайловка | 10/0,4 | 0.16 | 0.033 | 0.11989
8833 | ТП 6113 20/250 (ТП 093) | Черемисиновский РЭС | Курская область | с.Старые Савины | 10/0,4 | 0.4 | 0.165 | 0.22184
8834 | ТП 618 5/100 (ТП 049) | Черемисиновский РЭС | Курская область | д.Ефремовка | 10/0,4 | 0.1 | 0.027 | 0.068912
8835 | ТП 6115 1/250 (ТП 108) | Черемисиновский РЭС | Курская область | п.Черемисиново | 10/0,4 | 0.25 | 0.173 | 0.072688
8836 | ТП 6117 1/63 (ТП 112) | Черемисиновский РЭС | Курская область | пер. Мирный | 10/0,4 | 0.063 | 0.047 | 0.015104
8837 | ТП 6117 8/250 (ТП 117) | Черемисиновский РЭС | Курская область | ул.Дзержинского | 10/0,4 | 0.25 | 0.173 | 0.072688
8838 | ТП 6117 2/100 (ТП 113) | Черемисиновский РЭС | Курская область | п. Черемисиново | 10/0,4 | 0.1 | 0.064 | 0.033984
8839 | ТП 6117 5/63 (ТП 114) | Черемисиновский РЭС | Курская область | ул.Железнодорожная | 10/0,4 | 0.063 | 0.038 | 0.0236
8840 | ТП 6117 6/250 (ТП 115) | Черемисиновский РЭС | Курская область | п. Черемисиново | 10/0,4 | 0.25 | 0.077 | 0.16331
8841 | ТП 623 3/160 (ТП 173) | Черемисиновский РЭС | Курская область | с.Петрово | 10/0,4 | 0.16 | 0.092 | 0.064192
8842 | ТП 657 4/250 (ТП 254) | Черемисиновский РЭС | Курская область | с.Покровское | 10/0,4 | 0.25 | 0.164 | 0.081184
8843 | ТП 6114 27/250 (ТП 106) | Черемисиновский РЭС | Курская область | ул.Почтовая | 10/0,4 | 0.25 | 0.219 | 0.029264
8844 | ТП 6114 31/160 (ТП 107) | Черемисиновский РЭС | Курская область | ул.Мира | 10/0,4 | 0.16 | 0.146 | 0.013216
8845 | ТП 6114 7/160 (ТП 095) | Черемисиновский РЭС | Курская область | ул.Колхозная | 10/0,4 | 0.16 | 0.132 | 0.026432
8846 | ТП 6114 19/160 (ТП 103) | Черемисиновский РЭС | Курская область | ул.Вокзальная | 10/0,4 | 0.16 | 0.107 | 0.050032
8847 | ТП 6114 2/250+100 (ТП 094) ЗТП | Черемисиновский РЭС | Курская область | ул.Советская | 10/0,4 | 0.35 | 0.264 | 0.081184
8848 | ТП 6114 16/2х400 (ТП 102) ЗТП | Черемисиновский РЭС | Курская область | ул.Почтовая | 10/0,4 | 0.8 | 0.391 | 0.008496
8849 | ТП 6114 9/2х250 (ТП 096) ЗТП | Черемисиновский РЭС | Курская область | ул.Комсомольская | 10/0,4 | 0.5 | 0.25 | 0
8850 | ТП 6114 11/250 (ТП 097) | Черемисиновский РЭС | Курская область | ул.Гагарина | 10/0,4 | 0.25 | 0.068 | 0.17181
8851 | ТП 621 30/250 (ТП 167) | Черемисиновский РЭС | Курская область | ул.Почтовая | 10/0,4 | 0.25 | 0.182 | 0.064192
8852 | ТП 621 10/250 (ТП 155) ЗТП | Черемисиновский РЭС | Курская область | ул.Садовая | 10/0,4 | 0.25 | 0.233 | 0.016048
8853 | ТП 621 6/2х250 (ТП 153) ЗТП | Черемисиновский РЭС | Курская область | ул.Кооперативная | 10/0,4 | 0.5 | 0.25 | 0
8854 | ТП 621 28/2х400 (ТП 165) ЗТП | Черемисиновский РЭС | Курская область | ул.Кооперативная | 10/0,4 | 0.8 | 0.4 | 0
8855 | ТП 621 5/100 (ТП 152) ЗТП | Черемисиновский РЭС | Курская область | п.Черемисиново | 10/0,4 | 0.1 | 0.055 | 0.04248
8856 | ТП 621 3/250 (ТП 150) | Черемисиновский РЭС | Курская область | ул.Садовая | 10/0,4 | 0.16 | 0.123 | 0.034928
8857 | ТП 621 4/250 (ТП 151) | Черемисиновский РЭС | Курская область | пер.Петровский | 10/0,4 | 0.25 | 0.214 | 0.033984
8858 | ТП 621 18/400 (ТП 158) | Черемисиновский РЭС | Курская область | ул.Родниковая | 10/0,4 | 0.4 | 0.231 | 0.15954
8859 | ТП 621 20/100 (ТП 159) | Черемисиновский РЭС | Курская область | п.Черемисиново | 10/0,4 | 0.1 | 0.082 | 0.016992
8860 | ТП 621 17/160 (ТП 157) | Черемисиновский РЭС | Курская область | п.Черемисиново | 10/0,4 | 0.16 | 0.126 | 0.032096
8861 | ТП 621 ТП 164 (26/100) Аренда | Черемисиновский РЭС | Курская область | п. Черемисиново | 10/0,4 | 0.1 | 0.087 | 0.012272
8862 | ТП 621 25/100 (ТП 163) | Черемисиновский РЭС | Курская область | п.Черемисиново | 10/0,4 | 0.1 | 0.091 | 0.008496
8863 | ТП 621 34/63 (ТП 170) | Черемисиновский РЭС | Курская область | ул.8-е Марта | 10/0,4 | 0.063 | 0.038 | 0.0236
8864 | ТП 618 14/250 (ТП 058) | Черемисиновский РЭС | Курская область | ул.Вокзальная | 10/0,4 | 0.25 | 0.211 | 0.036816
8865 | ТП 6113 10/250 (ТП 084) | Черемисиновский РЭС | Курская область | с.Старые Савины | 10/0,4 | 0.1 | 0.015 | 0.08024
8866 | ТП 6117 284/1000 (ТП 284) | Черемисиновский РЭС | Курская область | п.Черемисиново | 10/0,4 | 1 | 0.818 | 0.17181
8867 | ТП 612 286/40 (ТП 286) СТП | Черемисиновский РЭС | Курская область | д.С.Жуково | 10/0,4 | 0.04 | 0.031 | 0.008496
8868 | ТП 618 285/100 (ТП 285) | Черемисиновский РЭС | Курская область | ул.Родимцева | 10/0,4 | 0.1 | 0.064 | 0.033984
8869 | ТП 662 288/25 (ТП 288) СТП | Черемисиновский РЭС | Курская область | д.Никитское | 10/0,4 | 0.025 | 0.02 | 0.00472
8870 | ТП 618 13/250 (ТП 057) | Черемисиновский РЭС | Курская область | п. Черемисиново | 10/0,4 | 0.25 | 0.216 | 0.032096
8871 | ТП 648 283/63 (ТП 283) СТП | Черемисиновский РЭС | Курская область | с.Русаново | 10/0,4 | 0.063 | 0.033 | 0.02832
8872 | ТП 643 282/63 (ТП 282) СТП | Черемисиновский РЭС | Курская область | с.Удерево | 10/0,4 | 0.063 | 0.033 | 0.02832
8873 | ТП 635 10/2х160 (ТП 206) аренда | Черемисиновский РЭС | Курская область | Стакановский с/с, с. Стаканово | 10/0,4 | 0.32 | 0.16 | 0
8874 | ТП 632 291/63 (ТП 291) СТП | Черемисиновский РЭС | Курская область | д. 2-е Бутырки | 10/0,4 | 0.063 | 0.033 | 0.02832
8875 | ТП 6113 293/63 (ТП 293) СТП | Черемисиновский РЭС | Курская область | д. Бутырки | 10/0,4 | 0.063 | 0.042 | 0.019824
8876 | ТП 623 292/63 (ТП 292) СТП | Черемисиновский РЭС | Курская область | Краснополянский с/с | 10/0,4 | 0.063 | 0.038 | 0.0236
8877 | КТП10кВ № 021 ф. 7124 2/63 Ст. Гать | Щигровский РЭС | Курская область | ул.Кирова | 10/0,4 | 0.063 | 0.049 | 0.013216
8878 | КТП 10кВ №337 ( 7115 1/60) быт Защитное | Щигровский РЭС | Курская область | с.Защитное | 10/0,4 | 0.06 | 0.056 | 0.003776
8879 | КТП-10кВ № 339 7.11.5-3/100 Защитное | Щигровский РЭС | Курская область | д.В.Зерна | 10/0,4 | 0.1 | 0.086 | 0.013216
8880 | КТП-10кВ № 363 (71214-1/100) Б.Змеинец | Щигровский РЭС | Курская область | с.Б.Змеинец | 10/0,4 | 0.1 | 0.1 | 0
8881 | ЗТП-10кВ № 364 71214 3/400 | Щигровский РЭС | Курская область | с.Б.Змеинец | 10/0,4 | 0.4 | 0.127 | 0.25771
8882 | КТП10кВ № 017 ф. 7122 5/100 | Щигровский РЭС | Курская область | д.Вишневка | 10/0,4 | 0.1 | 0.078 | 0.020768
8883 | КТП-10кВ № 386 (7.15.3 - 1/100 , МТФ) | Щигровский РЭС | Курская область | д.Слободка | 10/0,4 | 0.1 | 0.088 | 0.011328
8884 | КТП-10кВ № 384 (7.15.3 2/160 Красное) | Щигровский РЭС | Курская область | д.Красное | 10/0,4 | 0.16 | 0.146 | 0.013216
8885 | КТП-10кВ № 383 (7.15.3- 3/160 Денисовка) | Щигровский РЭС | Курская область | д.Денисовка | 10/0,4 | 0.1 | 0.091 | 0.008496
8886 | КТП-10кВ № 385 (7.15.3 - 4/160 Красное) | Щигровский РЭС | Курская область | д.Сидоровка | 10/0,4 | 0.16 | 0.133 | 0.025488
8887 | КТП-10кВ № 368 7.13.7-2/100 МТФ | Щигровский РЭС | Курская область | д.Козловка | 10/0,4 | 0.1 | 0.045 | 0.05192
8888 | КТП-10кВ № 367 7.13.7 1/100 быт | Щигровский РЭС | Курская область | д.Козловка | 10/0,4 | 0.1 | 0.095 | 0.00472
8889 | КТП 10кВ № 338 ( 7115 2/100) | Щигровский РЭС | Курская область | д.В.Зерна | 10/0,4 | 0.04 | 0.04 | 0
8890 | КТП-10кВ № 334 7.11.4 1/250 | Щигровский РЭС | Курская область | с.Защитное | 10/0,4 | 0.25 | 0.102 | 0.13971
8891 | КТП-10кВ № 335 7.11.4 3/100 М.Дворы | Щигровский РЭС | Курская область | с.Защитное | 10/0,4 | 0.16 | 0.16 | 0
8892 | КТП-10кВ № 001 ВЭС (7120 1/100) | Щигровский РЭС | Курская область | ул.Репина | 10/0,4 | 0.1 | 0.082 | 0.016992
8893 | КТП-10кВ № 003 (7120 3/100) | Щигровский РЭС | Курская область | д.Вишневка | 10/0,4 | 0.063 | 0.042 | 0.019824
8894 | КТП-10кВ № 004 (7120 8/160) | Щигровский РЭС | Курская область | д.Вишневка | 10/0,4 | 0.063 | 0.051 | 0.011328
8895 | КТП-10кВ № 007 (7120 6/250) | Щигровский РЭС | Курская область | д.Вишневка | 10/0,4 | 0.25 | 0.245 | 0.00472
8896 | КТП-10кВ № 005 (7120 4/100) | Щигровский РЭС | Курская область | д.Вишневка | 10/0,4 | 0.1 | 0.1 | 0
8897 | КТП-10кВ № 006 (7120 5/100) | Щигровский РЭС | Курская область | д.Вишневка | 10/0,4 | 0.063 | 0.045 | 0.016992
8898 | КТП10кВ № 010 ф. 7122 6/100 | Щигровский РЭС | Курская область | д.Мальцевка | 10/0,4 | 0.1 | 0.1 | 0
8899 | КТП-10кВ № 026 723 82/160 | Щигровский РЭС | Курская область | г.Щигры | 10/0,4 | 0.16 | 0.112 | 0.045312
8900 | КТП-10кВ № 034 (7225 2/2х250) потреб | Щигровский РЭС | Курская область | ул.Макарова | 10/0,4 | 0.5 | 0.25 | 0
8901 | КТП-10кВ № 032 (7225 3/400) | Щигровский РЭС | Курская область | г.Щигры | 10/0,4 | 0.4 | 0.345 | 0.05192
8902 | КТП-10кВ № 048 7.2.38 15/400 | Щигровский РЭС | Курская область | ул.Макарова | 10/0,4 | 0.4 | 0.373 | 0.025488
8903 | КТП-10кВ № 046 7.2.38 12/100 | Щигровский РЭС | Курская область | ул.Макарова | 10/0,4 | 0.1 | 0.091 | 0.008496
8904 | КТП-10кВ № 050 7.2.38 1/160 | Щигровский РЭС | Курская область | г.Щигры | 10/0,4 | 0.16 | 0.138 | 0.020768
8905 | МТП-10кВ № 054 (7.2.38 18/100) | Щигровский РЭС | Курская область | ул.Железнодорожная | 10/0,4 | 0.1 | 0.1 | 0
8906 | МТП-10кВ № 053 (7.2.38 19/160) | Щигровский РЭС | Курская область | ул.Железнодорожная | 10/0,4 | 0.16 | 0.155 | 0.00472
8907 | КТП-10кВ № 047 (7.2.38 7/100) | Щигровский РЭС | Курская область | д.Шаталовка | 10/0,4 | 0.1 | 0.086 | 0.013216
8908 | КТП-10кВ № 060 7.2.38 8/63 | Щигровский РЭС | Курская область | д.Шаталовка | 10/0,4 | 0.063 | 0.054 | 0.008496
8909 | КТП-10кВ № 059 7.2.38 13/160 | Щигровский РЭС | Курская область | д.Шаталовка | 10/0,4 | 0.1 | 0.086 | 0.013216
8910 | КТП-10кВ № 068 7.3.6 № 1/400 | Щигровский РЭС | Курская область | с.Басово | 10/0,4 | 0.4 | 0.355 | 0.04248
8911 | КТП-10кВ № 069 7.3.6 8/160 | Щигровский РЭС | Курская область | с.Басово | 10/0,4 | 0.16 | 0.142 | 0.016992
8912 | ТП-10кВ № 070 (7.3.6 3/100) с.Тестово | Щигровский РЭС | Курская область | д.Тестово | 10/0,4 | 0.063 | 0.063 | 0
8913 | КТП-10кВ № 074 7.3.6 4/63 | Щигровский РЭС | Курская область | д.Слободка | 10/0,4 | 0.063 | 0.046 | 0.016048
8914 | КТП-10кВ №7.3.6 6/63 | Щигровский РЭС | Курская область | д.Н.Сергеевка | 10/0,4 | 0.063 | 0.059 | 0.003776
8915 | КТП-10кВ №071 7.3.6 5/160 | Щигровский РЭС | Курская область | д.Н.Сергеевка | 10/0,4 | 0.1 | 0.032 | 0.064192
8916 | КТП-10кВ № 075 7.3.6 7/100 Сеновое | Щигровский РЭС | Курская область | д.Сеновое | 10/0,4 | 0.1 | 0.068 | 0.030208
8917 | ЗТП-10кВ № 076 7.3.7 1/2х400 д. Титово | Щигровский РЭС | Курская область | с.Басово | 10/0,4 | 0.4 | 0.191 | 0.1973
8918 | КТП-10кВ № 078 7.3.7 3/40 | Щигровский РЭС | Курская область | д.Титово | 10/0,4 | 0.04 | 0.035 | 0.00472
8919 | КТП-10кВ № 077 (7.3.7 2/100) | Щигровский РЭС | Курская область | д.Титово | 10/0,4 | 0.1 | 0.091 | 0.008496
8920 | КТП-10кВ № 080 7.3.16 2/250 | Щигровский РЭС | Курская область | с.Басово | 10/0,4 | 0.25 | 0.159 | 0.085904
8921 | КТП-10кВ № 081 7.3.17 1/100 | Щигровский РЭС | Курская область | д.Басовские хутора | 10/0,4 | 0.063 | 0.04 | 0.021712
8922 | КТП-10кВ № 082 7.3.19 1/250 д.Басово | Щигровский РЭС | Курская область | с.Басово | 10/0,4 | 0.25 | 0.114 | 0.12838
8923 | КТП-10кВ № 083 (7.3.19 2/100) | Щигровский РЭС | Курская область | д.Роговинка | 10/0,4 | 0.1 | 0.082 | 0.016992
8924 | КТП-10кВ № 086 7.3.19 4/63 | Щигровский РЭС | Курская область | д.Новоселовка | 10/0,4 | 0.063 | 0.049 | 0.013216
8925 | ЗТП-10кВ №104 (7.4.3 10/100 д.Новосел) | Щигровский РЭС | Курская область | д.Новоселовка | 10/0,4 | 0.1 | 0.095 | 0.00472
8926 | КТП-10кВ № 088 7.3.20 1/100 | Щигровский РЭС | Курская область | д.Есенки | 10/0,4 | 0.1 | 0.068 | 0.030208
8927 | КТП-10кВ № 089 7.3.20 2/160 | Щигровский РЭС | Курская область | с.1-я Мелехино | 10/0,4 | 0.16 | 0.096 | 0.060416
8928 | КТП-10кВ № 090 7.3.20 3/160 | Щигровский РЭС | Курская область | с.1-я Мелехино | 10/0,4 | 0.16 | 0.087 | 0.068912
8929 | ЗТП-10кВ № 084 7.3.19 3/400 МТФ Мелех | Щигровский РЭС | Курская область | с.1-я Мелехино | 10/0,4 | 0.25 | 0.25 | 0
8930 | КТП-10кВ № 092 7.3.20 6/160 | Щигровский РЭС | Курская область | Мелехенский с/с. | 10/0,4 | 0.16 | 0.105 | 0.05192
8931 | КТП-10кВ №093 7.3.20 5/100 | Щигровский РЭС | Курская область | д.Замостенка | 10/0,4 | 0.1 | 0.068 | 0.030208
8932 | КТП-10кВ № 095 (7.3.20 8/100) | Щигровский РЭС | Курская область | д.Прилепы | 10/0,4 | 0.1 | 0.076 | 0.022656
8933 | КТП-10кВ № 094 7.3.20 9/63 | Щигровский РЭС | Курская область | д.Бугровка | 10/0,4 | 0.063 | 0.04 | 0.021712
8934 | КТП-10кВ № 099 (7.4.2 1/250) | Щигровский РЭС | Курская область | д.1-я Семеновка | 10/0,4 | 0.16 | 0.141 | 0.017936
8935 | КТП-10кВ №102 (7.4.2 3/160 п.Л.Толстого) | Щигровский РЭС | Курская область | п.Л.Толстого | 10/0,4 | 0.16 | 0.127 | 0.031152
8936 | КТП-10кВ № 096 (7.4.2 4/400) | Щигровский РЭС | Курская область | с.Гремячка | 10/0,4 | 0.4 | 0.218 | 0.17181
8937 | КТП-10кВ № 097 (7.4.2 6/160) | Щигровский РЭС | Курская область | с.Гремячка | 10/0,4 | 0.16 | 0.16 | 0
8938 | КТП-10кВ № 098 (7.4.2 5/400) | Щигровский РЭС | Курская область | с.Гремячка | 10/0,4 | 0.4 | 0.355 | 0.04248
8939 | КТП-10кВ № 106 (7.4.3 6/160) | Щигровский РЭС | Курская область | д.1-я Семеновка | 10/0,4 | 0.16 | 0.16 | 0
8940 | КТП-10кВ №7.4.3 7/250 потребитель | Щигровский РЭС | Курская область | пос. Новая Слободка | 10/0,4 | 0.25 | 0.194 | 0.052864
8941 | КТП-10кВ № 108 (7.4.3 9/60) | Щигровский РЭС | Курская область | д.Хитровка | 10/0,4 | 0.06 | 0.051 | 0.008496
8942 | КТП-10кВ № 109 (7.4.3 2/40 Хохловка) | Щигровский РЭС | Курская область | д.Хохловка | 10/0,4 | 0.04 | 0.026 | 0.013216
8943 | КТП-10кВ № 113 (7.4.3 11/63) | Щигровский РЭС | Курская область | д.Пушкарка | 10/0,4 | 0.063 | 0.045 | 0.016992
8944 | КТП-10кВ № 105 (7.4.3 5/100) | Щигровский РЭС | Курская область | д.1-е Мая | 10/0,4 | 0.1 | 0.093 | 0.006608
8945 | КТП-10кВ № 110(7.4.3 4/40) быт1-й Патеп. | Щигровский РЭС | Курская область | д.1-й Патепок | 10/0,4 | 0.063 | 0.059 | 0.003776
8946 | КТП-10кВ № 112 (7.4.3 3/63) | Щигровский РЭС | Курская область | д.Карек | 10/0,4 | 0.063 | 0.054 | 0.008496
8947 | КТП-10кВ № 122 (7.4.4 13/400) | Щигровский РЭС | Курская область | с.Охочевка | 10/0,4 | 0.4 | 0.267 | 0.12555
8948 | КТП-10кВ № 115 (7.4.4 11/100) | Щигровский РЭС | Курская область | д.1-я Семеновка | 10/0,4 | 0.1 | 0.091 | 0.008496
8949 | КТП-10кВ № 117 (7.4.4 2/63) | Щигровский РЭС | Курская область | д.Новый Медведок | 10/0,4 | 0.063 | 0.058 | 0.00472
8950 | КТП 10кВ №119 (7.4.4 9/63) Пр.Охочевка | Щигровский РЭС | Курская область | с.Охочевка | 10/0,4 | 0.063 | 0.058 | 0.00472
8951 | КТП-10кВ № 125 (7.4.4 8/160) | Щигровский РЭС | Курская область | с.Охочевка | 10/0,4 | 0.16 | 0.069 | 0.085904
8952 | КТП-10кВ № 126 (7.4.4 7/63) | Щигровский РЭС | Курская область | д.Бобровка | 10/0,4 | 0.063 | 0.058 | 0.00472
8953 | КТП-10кВ № 120 (7.4.4 14/250) | Щигровский РЭС | Курская область | с.Охочевка | 10/0,4 | 0.25 | 0.204 | 0.043424
8954 | КТП-10кВ № 429 (7.4.4 3/63) | Щигровский РЭС | Курская область | д.Лобановка | 10/0,4 | 0.063 | 0.056 | 0.006608
8955 | КТП-10кВ № 127 (7.4.4 15/250) | Щигровский РЭС | Курская область | с.Охочевка | 10/0,4 | 0.25 | 0.168 | 0.077408
8956 | КТП-10кВ № 128 (7.4.4 10/400) | Щигровский РЭС | Курская область | с.Охочевка | 10/0,4 | 0.4 | 0.264 | 0.12838
8957 | КТП-10кВ № 121 (7.4.4 5/100) | Щигровский РЭС | Курская область | д.Кочетовка | 10/0,4 | 0.1 | 0.079 | 0.019824
8958 | КТП-10кВ № 129 (7.4.4 6/60) | Щигровский РЭС | Курская область | с.Охочевка | 10/0,4 | 0.1 | 0.082 | 0.016992
8959 | КТП-10кВ № 123 (7.4.4 4/63) | Щигровский РЭС | Курская область | д.Кресты | 10/0,4 | 0.063 | 0.049 | 0.013216
8960 | КТП-10кВ № 066 7.3.1.7/250 | Щигровский РЭС | Курская область | с.1-я Мелехино | 10/0,4 | 0.25 | 0.168 | 0.077408
8961 | КТП-10кВ № 130 (7.4.9 2/63) | Щигровский РЭС | Курская область | д.Дубрава | 10/0,4 | 0.063 | 0.063 | 0
8962 | КТП-10кВ № 133 (7.4.10 3/160) | Щигровский РЭС | Курская область | д. 2 семеновка | 10/0,4 | 0.16 | 0.153 | 0.006608
8963 | КТП-10кВ № 138 (7.4.12 5/250) | Щигровский РЭС | Курская область | п.Зеленая Роща | 10/0,4 | 0.25 | 0.241 | 0.008496
8964 | КТП-10кВ № 141 (7.4.22 2/100) | Щигровский РЭС | Курская область | п.Зеленая Роща | 10/0,4 | 0.1 | 0.094 | 0.005664
8965 | КТП-10кВ № 142 (7.4.22 3/250) | Щигровский РЭС | Курская область | п.Зеленая Роща | 10/0,4 | 0.25 | 0.218 | 0.030208
8966 | КТП-10кВ № 139 (7.4.22 1/100 Борисовка) | Щигровский РЭС | Курская область | д.Борисовка | 10/0,4 | 0.1 | 0.095 | 0.00472
8967 | КТП-10кВ № 143 (7423 12/63) | Щигровский РЭС | Курская область | д.Сергеевка | 10/0,4 | 0.04 | 0.035 | 0.00472
8968 | КТП-10кВ № 144 (7423 2/100) | Щигровский РЭС | Курская область | д.Кривцовка | 10/0,4 | 0.1 | 0.086 | 0.013216
8969 | КТП-10кВ № 145 (7423 3/63) | Щигровский РЭС | Курская область | д.Н.Александровка | 10/0,4 | 0.063 | 0.054 | 0.008496
8970 | КТП-10кВ № 146 (7423 10/100) | Щигровский РЭС | Курская область | д.Н.Александровка | 10/0,4 | 0.04 | 0.036 | 0.003776
8971 | ЗТП-10кВ № 147 (7423 8/2х400) | Щигровский РЭС | Курская область | д.Кривцовка | 10/0,4 | 0.25 | 0.177 | 0.068912
8972 | КТП-10кВ № 148 (7423 11/250) | Щигровский РЭС | Курская область | д.Кривцовка | 10/0,4 | 0.25 | 0.227 | 0.021712
8973 | КТП-10кВ №149 (7423 9/100) | Щигровский РЭС | Курская область | д.М.Алексеевка | 10/0,4 | 0.1 | 0.085 | 0.01416
8974 | КТП-10кВ № 150 (7424 1/63) | Щигровский РЭС | Курская область | д.Секачевка | 10/0,4 | 0.063 | 0.058 | 0.00472
8975 | КТП-10кВ № 151 (7424 2/100) | Щигровский РЭС | Курская область | с.Гремячка | 10/0,4 | 0.1 | 0.087 | 0.012272
8976 | КТП-10кВ № 152 (7424 12/2х250 потреб.) | Щигровский РЭС | Курская область | д. Чернявка | 10/0,4 | 0.5 | 0.25 | 0
8977 | КТП-10кВ № 153 (7424 7/250) | Щигровский РЭС | Курская область | с.Гремячка | 10/0,4 | 0.25 | 0.186 | 0.060416
8978 | КТП-10кВ № 154 (7424 6/63) | Щигровский РЭС | Курская область | д.Чернявка | 10/0,4 | 0.063 | 0.058 | 0.00472
8979 | КТП-10кВ № 157 (7424 3/100) | Щигровский РЭС | Курская область | с.Гремячка | 10/0,4 | 0.1 | 0.091 | 0.008496
8980 | КТП-10кВ № 158 (7424 9/63) | Щигровский РЭС | Курская область | д.Лавровка | 10/0,4 | 0.063 | 0.06 | 0.002832
8981 | КТП-10кВ № 155 (7424 8/250) | Щигровский РЭС | Курская область | с.Гремячка | 10/0,4 | 0.25 | 0.212 | 0.035872
8982 | КТП-10кВ № 156 (7424 4/100) | Щигровский РЭС | Курская область | д.Лавровка | 10/0,4 | 0.1 | 0.086 | 0.013216
8983 | КТП-10кВ № 164 (7.5.2 9/100) | Щигровский РЭС | Курская область | д.Кунач | 10/0,4 | 0.1 | 0.036 | 0.060416
8984 | КТП-10кВ № 159 (7.5.2 5/100) | Щигровский РЭС | Курская область | с.Крутое | 10/0,4 | 0.1 | 0.095 | 0.00472
8985 | КТП-10кВ № 160 (7.5.2 1/63) | Щигровский РЭС | Курская область | с.Крутое | 10/0,4 | 0.063 | 0.054 | 0.008496
8986 | КТП-10кВ № 161 (7.5.2 2/63) | Щигровский РЭС | Курская область | с.Крутое | 10/0,4 | 0.063 | 0.063 | 0
8987 | КТП-10кВ № 162 (7.5.2 4/40) | Щигровский РЭС | Курская область | 2 Патепник | 10/0,4 | 0.04 | 0.031 | 0.008496
8988 | КТП-10кВ № 166 (7.5.2 12/400) | Щигровский РЭС | Курская область | с.Крутое | 10/0,4 | 0.25 | 0.245 | 0.00472
8989 | ЗТП-10кВ № 165 (7.5.2 6/2х400) | Щигровский РЭС | Курская область | с.Крутое | 10/0,4 | 0.4 | 0.336 | 0.060416
8990 | КТП-10кВ № 168 (7.5.2 7/100) | Щигровский РЭС | Курская область | с.Крутое | 10/0,4 | 0.1 | 0.096 | 0.003776
8991 | КТП-10кВ № 170 (7.5.2 10/630) | Щигровский РЭС | Курская область | д.Ключики | 10/0,4 | 0.063 | 0.058 | 0.00472
8992 | КТП-10кВ № 169 (7.5.2 13/63 д.Колодезки) | Щигровский РЭС | Курская область | с.Крутое | 10/0,4 | 0.1 | 0.095 | 0.00472
8993 | КТП-10кВ № 185 (7.5.12 3/25) | Щигровский РЭС | Курская область | г. Щигры. Ул Лазарева | 10/0,4 | 0.025 | 0.02 | 0.00472
8994 | КТП 10кВ № 432 (7512 9/160) | Щигровский РЭС | Курская область | с.В.Ольховатое | 10/0,4 | 0.063 | 0.043 | 0.01888
8995 | КТП-10кВ № 186 (7.6.2 1/63) | Щигровский РЭС | Курская область | д.Болычевка | 10/0,4 | 0.063 | 0.063 | 0
8996 | КТП-10кВ №188 (7.6.2 3/63) | Щигровский РЭС | Курская область | с.Косоржа | 10/0,4 | 0.063 | 0.063 | 0
8997 | КТП-10кВ № 187 (7.6.2 2/40) | Щигровский РЭС | Курская область | д.Шпили | 10/0,4 | 0.04 | 0.035 | 0.00472
8998 | КТП-10кВ № 189 (7.6.2 4/250) | Щигровский РЭС | Курская область | с.Косоржа | 10/0,4 | 0.25 | 0.182 | 0.064192
8999 | КТП-10кВ № 191 (7.6.2 20/250) | Щигровский РЭС | Курская область | с.Косоржа | 10/0,4 | 0.25 | 0.114 | 0.12838
9000 | КТП-10кВ №7.6.2 21/630 потреб Школа | Щигровский РЭС | Курская область | с.Косоржа | 10/0,4 | 0.63 | 0.518 | 0.10573
9001 | КТП-10кВ № 193 (7.6.2 7/100) | Щигровский РЭС | Курская область | с.Косоржа | 10/0,4 | 0.1 | 0.087 | 0.012272
9002 | КТП-10кВ № 195 (7.6.2 10/40) | Щигровский РЭС | Курская область | с.Косоржа | 10/0,4 | 0.04 | 0.031 | 0.008496
9003 | КТП-10кВ № 196 (7.6.2 11/40) | Щигровский РЭС | Курская область | с.Косоржа | 10/0,4 | 0.04 | 0.035 | 0.00472
9004 | КТП-10кВ № 197 7.6.2 18/40 Аносовка | Щигровский РЭС | Курская область | д.Аносовка | 10/0,4 | 0.04 | 0.035 | 0.00472
9005 | КТП-10кВ № 199 (7.6.2 14/160) | Щигровский РЭС | Курская область | с.Косоржа | 10/0,4 | 0.16 | 0.133 | 0.025488
9006 | КТП-10кВ № 198 (7.6.2 9/250 Магазин) | Щигровский РЭС | Курская область | с.Косоржа | 10/0,4 | 0.25 | 0.159 | 0.085904
9007 | КТП-10кВ № 200 (7.6.2 22/100) | Щигровский РЭС | Курская область | д.Пересуха | 10/0,4 | 0.04 | 0.035 | 0.00472
9008 | КТП-10кВ № 201 (7.6.2 15/160) | Щигровский РЭС | Курская область | д.Пересуха | 10/0,4 | 0.16 | 0.037 | 0.11611
9009 | КТП-10кВ № 202 (7.6.2 16/100) | Щигровский РЭС | Курская область | д.Пересуха | 10/0,4 | 0.1 | 0.091 | 0.008496
9010 | КТП-10кВ № 203 (7.6.2 17/63) | Щигровский РЭС | Курская область | д.Пересуха | 10/0,4 | 0.063 | 0.06 | 0.002832
9011 | КТП-10кВ КТП 729 72/250 база Масл. | Щигровский РЭС | Курская область | ул.Макарова | 10/0,4 | 0.25 | 0.167 | 0.078352
9012 | ТП-10кВ № 204 (7.6.4 2/100) | Щигровский РЭС | Курская область | д.Толубеевка | 10/0,4 | 0.1 | 0.091 | 0.008496
9013 | КТП-10кВ № 205 (7.6.7 1/63) | Щигровский РЭС | Курская область | д.Алехинка | 10/0,4 | 0.063 | 0.058 | 0.00472
9014 | КТП-10кВ № 214 (7.6.7 3/63) | Щигровский РЭС | Курская область | д.Шаталовка | 10/0,4 | 0.063 | 0.058 | 0.00472
9015 | КТП-10кВ № 206 (7.6.7 13/160) | Щигровский РЭС | Курская область | с.Н.Теребуж | 10/0,4 | 0.16 | 0.149 | 0.010384
9016 | КТП-10кВ № 215 (7.6.7 11/2х250 потреб) | Щигровский РЭС | Курская область | с.Н.Теребуж | 10/0,4 | 0.5 | 0.25 | 0
9017 | КТП-10кВ № 207 (7.6.7 4/250) | Щигровский РЭС | Курская область | с.Н.Теребуж | 10/0,4 | 0.25 | 0.186 | 0.060416
9018 | КТП-10кВ № 208 (7.6.7 5/100) | Щигровский РЭС | Курская область | д.Толубеевка | 10/0,4 | 0.16 | 0.155 | 0.00472
9019 | КТП-10кВ № 210 (7.6.7 12/100) | Щигровский РЭС | Курская область | д.Алехинка | 10/0,4 | 0.1 | 0.089 | 0.010384
9020 | КТП-10кВ № 211 (7.6.7 6/40) | Щигровский РЭС | Курская область | д.Сербенка | 10/0,4 | 0.04 | 0.035 | 0.00472
9021 | КТП-10кВ №212 (7.6.7 7/40) д.Сербинка | Щигровский РЭС | Курская область | д.Сербенка | 10/0,4 | 0.04 | 0.031 | 0.008496
9022 | КТП-10кВ № 213 (7.6.7 14/100) | Щигровский РЭС | Курская область | д.Букреевка | 10/0,4 | 0.06 | 0.015 | 0.04248
9023 | КТП-10кВ № 216 (7.6.7 8/250) | Щигровский РЭС | Курская область | д.Желябовка | 10/0,4 | 0.25 | 0.095 | 0.14632
9024 | КТП-10кВ № 217 (7.7.4 2/63) | Щигровский РЭС | Курская область | д.Кашарка | 10/0,4 | 0.063 | 0.045 | 0.016992
9025 | КТП-10кВ № 218 (7.7.5 1/250) | Щигровский РЭС | Курская область | д.Кривцовка | 10/0,4 | 0.16 | 0.124 | 0.033984
9026 | КТП-10кВ № 219 (7.7.5 2/250) | Щигровский РЭС | Курская область | д.Ольховатка | 10/0,4 | 0.25 | 0.141 | 0.1029
9027 | КТП-10кВ № 224 (7.7.5 7/100 Ларионовка) | Щигровский РЭС | Курская область | д.Ларионовка | 10/0,4 | 0.1 | 0.1 | 0
9028 | КТП-10кВ № 225 (7.7.5 3/40) | Щигровский РЭС | Курская область | д.М.Романовка | 10/0,4 | 0.04 | 0.034 | 0.005664
9029 | КТП-10 № 226 (775 4/160) | Щигровский РЭС | Курская область | д.М.Романовка | 10/0,4 | 0.16 | 0.157 | 0.002832
9030 | КТП-10кВ № 227 (7.7.5 5/63 Ветродуевка) | Щигровский РЭС | Курская область | д.Ветродуевка | 10/0,4 | 0.04 | 0.031 | 0.008496
9031 | КТП-10кВ № 220 (7.7.5 6/100) | Щигровский РЭС | Курская область | д.Кривцовка | 10/0,4 | 0.1 | 0.095 | 0.00472
9032 | КТП-10кВ № 221 (7.7.5 9/100) | Щигровский РЭС | Курская область | д.М.Алексеевка | 10/0,4 | 0.16 | 0.142 | 0.016992
9033 | КТП-10кВ № 222 (7.7.5 8/60) | Щигровский РЭС | Курская область | д.Первомайский | 10/0,4 | 0.06 | 0.049 | 0.010384
9034 | КТП-10кВ № 233 (7.7.7 2/250) | Щигровский РЭС | Курская область | с.Косиновка | 10/0,4 | 0.25 | 0.082 | 0.15859
9035 | КТП-10кВ №230 (7.7.7 4/250) | Щигровский РЭС | Курская область | с.Косиновка | 10/0,4 | 0.25 | 0.095 | 0.14632
9036 | КТП-10кВ № 229 (7.7.7 3/100) | Щигровский РЭС | Курская область | с.Косиновка | 10/0,4 | 0.1 | 0.095 | 0.00472
9037 | КТП-10кВ №7.7.7 № 234 5/250 | Щигровский РЭС | Курская область | д.М.Змеинец | 10/0,4 | 0.25 | 0.17 | 0.07552
9038 | КТП-10кВ № 228 (7.7.7 1/160) | Щигровский РЭС | Курская область | с.Косиновка | 10/0,4 | 0.16 | 0.061 | 0.093456
9039 | КТП-10кВ № 235 (7.7.7 8/63) | Щигровский РЭС | Курская область | д.М.Змеинец | 10/0,4 | 0.063 | 0.059 | 0.003776
9040 | КТП-10кВ № 236 (7.7.8 3/160) | Щигровский РЭС | Курская область | Косорженский с/с. | 10/0,4 | 0.16 | 0.116 | 0.041536
9041 | КТП-10кВ № 241 (7.7.8 1/40) | Щигровский РЭС | Курская область | д.Шелобаевка | 10/0,4 | 0.04 | 0.038 | 0.001888
9042 | КТП-10кВ № 237 (7.7.8 4/100) | Щигровский РЭС | Курская область | с.Косоржа | 10/0,4 | 0.1 | 0.085 | 0.01416
9043 | КТП 10кВ № 238 (7.7.8 6/100) | Щигровский РЭС | Курская область | с.Косоржа | 10/0,4 | 0.1 | 0.087 | 0.012272
9044 | КТП-10кВ № 239 (7.7.8 5/160) | Щигровский РЭС | Курская область | с.Косоржа | 10/0,4 | 0.16 | 0.1197 | 0.038042
9045 | КТП-10кВ № 240 (7.7.8 7/400) | Щигровский РЭС | Курская область | с.Косоржа | 10/0,4 | 0.4 | 0.377 | 0.021712
9046 | КТП-10кВ №259(7.8.4 3/160) | Щигровский РЭС | Курская область | с.Вязовое | 10/0,4 | 0.1 | 0.082 | 0.016992
9047 | КТП-10кВ №256 (7.8.4 6/160) | Щигровский РЭС | Курская область | с.Вязовое | 10/0,4 | 0.16 | 0.139 | 0.019824
9048 | КТП-10кВ №257(7.8.4 5/63) | Щигровский РЭС | Курская область | д.Заречье | 10/0,4 | 0.063 | 0.052 | 0.010384
9049 | КТП-10кВ № 262 (7.8.7 2/160) | Щигровский РЭС | Курская область | д.Рудка | 10/0,4 | 0.16 | 0.037 | 0.11611
9050 | КТП-10кВ № 267 (7.8.7 1/100) | Щигровский РЭС | Курская область | д.Рудка | 10/0,4 | 0.063 | 0.052 | 0.010384
9051 | КТП-10кВ № 268 (7.9.1 1/160) | Щигровский РЭС | Курская область | д.Чижовка | 10/0,4 | 0.16 | 0.115 | 0.04248
9052 | КТП-10кВ № 273 (7.9.1 8/400) | Щигровский РЭС | Курская область | д.Чижовка | 10/0,4 | 0.04 | 0.04 | 0
9053 | КТП-10кВ № 269 (7.9.1 2/100) | Щигровский РЭС | Курская область | д.Поповец | 10/0,4 | 0.1 | 0.092 | 0.007552
9054 | КТП-10кВ № 274 (7.9.1 12/63) | Щигровский РЭС | Курская область | д.Матвеевка | 10/0,4 | 0.1 | 0.095 | 0.00472
9055 | КТП-10кВ № 425 (7.9.1 11/63) | Щигровский РЭС | Курская область | д.Матвеевка | 10/0,4 | 0.063 | 0.057 | 0.005664
9056 | КТП-10кВ № 270 (7.9.1 3/100) | Щигровский РЭС | Курская область | д.Поповец | 10/0,4 | 0.1 | 0.077 | 0.021712
9057 | КТП-10кВ № 266 (7.9.1 4/100) | Щигровский РЭС | Курская область | д.Грязное | 10/0,4 | 0.1 | 0.032 | 0.064192
9058 | КТП-10кВ № 271 (7.9.1 7/63) | Щигровский РЭС | Курская область | д.Первомайский | 10/0,4 | 0.063 | 0.045 | 0.016992
9059 | КТП-10кВ № 424 (7.9.1 10/100) | Щигровский РЭС | Курская область | д.Кривцовка | 10/0,4 | 0.1 | 0.092 | 0.007552
9060 | КТП-10кВ № 284 (7.9.4 2/160) | Щигровский РЭС | Курская область | д.Струковка | 10/0,4 | 0.16 | 0.119 | 0.038704
9061 | КТП-10кВ № 278 (7.9.4 3/250) | Щигровский РЭС | Курская область | с.Знаменка | 10/0,4 | 0.25 | 0.178 | 0.067968
9062 | КТП-10кВ № 279 (7.9.4 5/250) | Щигровский РЭС | Курская область | д.Пожидаевка | 10/0,4 | 0.1 | 0.089 | 0.010384
9063 | КТП-10кВ № 286 (7.9.4 1/250) | Щигровский РЭС | Курская область | с.Знаменка | 10/0,4 | 0.25 | 0.186 | 0.060416
9064 | ТП 10 кВ № 280 (7.9.4 4/400) | Щигровский РЭС | Курская область | с.Знаменка | 10/0,4 | 0.4 | 0.291 | 0.1029
9065 | КТП-10кВ № 281 (7.9.4 10/100) | Щигровский РЭС | Курская область | д.Желябовка | 10/0,4 | 0.1 | 0.068 | 0.030208
9066 | КТП-10кВ № 282 (7.9.4 6/250) | Щигровский РЭС | Курская область | д.Желябовка | 10/0,4 | 0.25 | 0.05 | 0.1888
9067 | КТП-10кВ № 283 (7.9.4 7/63) | Щигровский РЭС | Курская область | д.1-е Мая | 10/0,4 | 0.063 | 0.054 | 0.008496
9068 | КТП-10кВ № 287 (7.9.6 8/63) | Щигровский РЭС | Курская область | д.Чижовка | 10/0,4 | 0.063 | 0.061 | 0.001888
9069 | СТП № 450 7.1.22 ОСТП | Щигровский РЭС | Курская область | д.Малый Щигорчик | 10/0,4 | 0.016 | 0.014 | 0.001888
9070 | КТП-10кВ № 288 (7.9.6 2/63) | Щигровский РЭС | Курская область | д.Слободка | 10/0,4 | 0.063 | 0.036 | 0.025488
9071 | КТП-10кВ № 294 (7.9.6 7/160) | Щигровский РЭС | Курская область | д.Слободка | 10/0,4 | 0.16 | 0.115 | 0.04248
9072 | КТП-10кВ № 290 (7.9.6 6/63(290) | Щигровский РЭС | Курская область | д.Комаревка | 10/0,4 | 0.063 | 0.036 | 0.025488
9073 | ТП-10кВ № 291 (7.9.6 3/63) | Щигровский РЭС | Курская область | д.Горбылевка | 10/0,4 | 0.063 | 0.027 | 0.033984
9074 | КТП-10кВ № 292 (7.9.6 4/100) | Щигровский РЭС | Курская область | д.Струковка | 10/0,4 | 0.1 | 0.055 | 0.04248
9075 | КТП-10кВ № 293 (7.9.6 5/100) | Щигровский РЭС | Курская область | д.Н.Красное | 10/0,4 | 0.1 | 0.059 | 0.038704
9076 | КТП-10кВ №296 (7.10.1 1/400) | Щигровский РЭС | Курская область | п.Пригородня, ул.Комарова | 10/0,4 | 0.4 | 0.261 | 0.13122
9077 | КТП-10кВ №297 (7.10.1 2/400) | Щигровский РЭС | Курская область | п.Пригородня, ул.Комарова | 10/0,4 | 0.4 | 0.321 | 0.074576
9078 | КТП-10кВ №298 (7.10.1 4/100) | Щигровский РЭС | Курская область | п.Пригородня | 10/0,4 | 0.1 | 0.095 | 0.00472
9079 | КТП-10кВ №299 (7.10.1 3/160) | Щигровский РЭС | Курская область | п.Пригородня, ул.Комарова | 10/0,4 | 0.16 | 0.16 | 0
9080 | КТП-10кВ № 302 (7.10.2 1/40) | Щигровский РЭС | Курская область | д.Лазовка | 10/0,4 | 0.04 | 0.026 | 0.013216
9081 | КТП-10кВ № 301 (7.10.2 6/63) | Щигровский РЭС | Курская область | Пригородненский с/с. | 10/0,4 | 0.063 | 0.048 | 0.01416
9082 | КТП-10кВ №304 ( 7.10.5 3/160) | Щигровский РЭС | Курская область | д.Семеновка | 10/0,4 | 0.16 | 0.16 | 0
9083 | КТП-10кВ №306 (7.10.5 4/63) | Щигровский РЭС | Курская область | д.Семеновка | 10/0,4 | 0.063 | 0.06 | 0.002832
9084 | КТП-10кВ №307 (7.10.5 5/40) | Щигровский РЭС | Курская область | д.Семеновка | 10/0,4 | 0.04 | 0.04 | 0
9085 | КТП-10кВ №305 (7.10.5.6/100) | Щигровский РЭС | Курская область | д.Семеновка | 10/0,4 | 0.1 | 0.084 | 0.015104
9086 | КТП-10кВ № 308 (7.10.5 7/250) | Щигровский РЭС | Курская область | д.Семеновка | 10/0,4 | 0.25 | 0.215 | 0.03304
9087 | КТП-10кВ № 310 (7.10.10 7/40) | Щигровский РЭС | Курская область | п.Пригородня, ул.Комарова | 10/0,4 | 0.04 | 0,04 | 0
9088 | КТП-10кВ № 316 (7.10.10 6/63) | Щигровский РЭС | Курская область | д.Лазовка | 10/0,4 | 0.063 | 0.059 | 0.003776
9089 | КТП-10кВ № 311 (7.10.10 1/60) | Щигровский РЭС | Курская область | д.Куликовка | 10/0,4 | 0.06 | 0.057 | 0.002832
9090 | КТП-10кВ № 312 (7.10.10 2/63) | Щигровский РЭС | Курская область | д.Куликовка | 10/0,4 | 0.063 | 0.06 | 0.002832
9091 | СТП-10кВ № 313 (7.10.10 4/25) | Щигровский РЭС | Курская область | д.Авдеевка | 10/0,4 | 0.025 | 0.011 | 0.013216
9092 | КТП-10кВ № 318 7.10.15 2/250 | Щигровский РЭС | Курская область | п.Пригородня, ул.Комарова | 10/0,4 | 0.25 | 0.237 | 0.012272
9093 | КТП-10кВ № 319 7.10.15 1/400 | Щигровский РЭС | Курская область | п.Пригородня, ул.Комарова | 10/0,4 | 0.4 | 0.4 | 0
9094 | КТП-10кВ № 320 (7.10.15 3/6300) | Щигровский РЭС | Курская область | п.Пригородня | 10/0,4 | 0.63 | 0.602 | 0.026432
9095 | КТП-10кВ № 332 (7111 7/100) | Щигровский РЭС | Курская область | с.Защитное | 10/0,4 | 0.1 | 0.093 | 0.006608
9096 | КТП-10кВ № 328 (7111 1/100) | Щигровский РЭС | Курская область | с.Защитное | 10/0,4 | 0.1 | 0.1 | 0
9097 | ЗТП 10кВ № 329 (7111 6/2х630)д.Н.Озерна | Щигровский РЭС | Курская область | д.Н.Озерна | 10/0,4 | 1.26 | 0.63 | 0
9098 | КТП-10кВ № 331 (7111 5/160) | Щигровский РЭС | Курская область | с.Защитное | 10/0,4 | 0.16 | 0.153 | 0.006608
9099 | КТП-10кВ № 336 (7.11.5 9/250) | Щигровский РЭС | Курская область | с.Защитное | 10/0,4 | 0.25 | 0.25 | 0
9100 | КТП-10кВ № 343 7.11.5 7/100 | Щигровский РЭС | Курская область | с.Защитное | 10/0,4 | 0.06 | 0.028 | 0.030208
9101 | КТП-10кВ № 344 7.11.5 8/40 | Щигровский РЭС | Курская область | с.Защитное | 10/0,4 | 0.063 | 0.063 | 0
9102 | КТП-10кВ № 340 7.11.5 4/100 л.лагерь | Щигровский РЭС | Курская область | д.В.Зерна | 10/0,4 | 0.04 | 0.025 | 0.01416
9103 | КТП-10кВ № 341 7.11.5 5/60 | Щигровский РЭС | Курская область | д.Быковка | 10/0,4 | 0.06 | 0.055 | 0.00472
9104 | КТП-10кВ № 342 7.11.5 6/40 | Щигровский РЭС | Курская область | д.Кукуевка | 10/0,4 | 0.04 | 0.017 | 0.021712
9105 | КТП-10кВ № 345 7.11.7 1/250 | Щигровский РЭС | Курская область | с.Защитное | 10/0,4 | 0.25 | 0.25 | 0
9106 | КТП-10кВ № 348 7.11.7 5/2х250 потреб | Щигровский РЭС | Курская область | с.Защитное | 10/0,4 | 0.5 | 0.25 | 0
9107 | КТП-10кВ №347(7.11.7 2/160) | Щигровский РЭС | Курская область | д.В.Зерна | 10/0,4 | 0.16 | 0.142 | 0.016992
9108 | КТП-10кВ № 350 7.11.7 3/250 | Щигровский РЭС | Курская область | с.Удерево | 10/0,4 | 0.25 | 0.141 | 0.1029
9109 | КТП-10кВ № 351 7.11.7 6/160 быт | Щигровский РЭС | Курская область | с.Защитное | 10/0,4 | 0.16 | 0.16 | 0
9110 | КТП-10кВ № 352 7.12.5 4/250 З.ток | Щигровский РЭС | Курская область | с.Б.Змеинец | 10/0,4 | 0.25 | 0.223 | 0.025488
9111 | КТП-10кВ № 353 7.12.5 1/100 Б.Змеин. | Щигровский РЭС | Курская область | с.Б.Змеинец | 10/0,4 | 0.1 | 0.095 | 0.00472
9112 | КТП-10кВ № 354 7.12.5 3/100 | Щигровский РЭС | Курская область | д.Конопляновка | 10/0,4 | 0.4 | 0.173 | 0.21429
9113 | КТП-10кВ № 355 (7.12.5 5/100) | Щигровский РЭС | Курская область | д.Конопляновка | 10/0,4 | 0.1 | 0.087 | 0.012272
9114 | КТП-10кВ № 356 7.12.9 1/100 | Щигровский РЭС | Курская область | с.Б.Змеинец | 10/0,4 | 0.1 | 0.1 | 0
9115 | КТП-10кВ № 358 7.12.9 6/100 | Щигровский РЭС | Курская область | с.Б.Змеинец | 10/0,4 | 0.1 | 0.076 | 0.022656
9116 | КТП-10кВ № 359 7.12.9 5/2х250 потребител | Щигровский РЭС | Курская область | с.Б.Змеинец | 10/0,4 | 0.5 | 0.25 | 0
9117 | КТП-10кВ № 360 7.12.9 4/160 | Щигровский РЭС | Курская область | с.Б.Змеинец | 10/0,4 | 0.16 | 0.124 | 0.033984
9118 | КТП-10кВ № 362 7.12.9 2/250 | Щигровский РЭС | Курская область | с.Б.Змеинец | 10/0,4 | 0.25 | 0.114 | 0.12838
9119 | КТП-10кВ № 361 7.12.9 3/100 з.ток | Щигровский РЭС | Курская область | с.Б.Змеинец | 10/0,4 | 0.1 | 0.086 | 0.013216
9120 | КТП-10кВ № 365 7.13.1 1/63 Директор | Щигровский РЭС | Курская область | ул.Нов.Курская | 10/0,4 | 0.1 | 0.1 | 0
9121 | КТП-10кВ № 366 7.13.1 3/630 | Щигровский РЭС | Курская область | ул.Степная | 10/0,4 | 0.63 | 0.603 | 0.025488
9122 | КТП-10кВ № 370 ( 7142 3/100) МТФ Озерки | Щигровский РЭС | Курская область | п.Интернациональный | 10/0,4 | 0.1 | 0.085 | 0.01416
9123 | КТП-10кВ № 371 (7.14.2 2/63) | Щигровский РЭС | Курская область | д.Колодезки | 10/0,4 | 0.06 | 0.046 | 0.013216
9124 | КТП-10кВ № 369 (7.14.2 1/100) | Щигровский РЭС | Курская область | д.Колодезки | 10/0,4 | 0.1 | 0.082 | 0.016992
9125 | КТП-10кВ № 373 (7.14.3 3/160) | Щигровский РЭС | Курская область | п.Интернациональный | 10/0,4 | 0.16 | 0.151 | 0.008496
9126 | КТП-10кВ № 374 (7.14.3 4/63) | Щигровский РЭС | Курская область | п.Интернациональный | 10/0,4 | 0.063 | 0.045 | 0.016992
9127 | КТП-10кВ № 372 (7.14.3 2/100) | Щигровский РЭС | Курская область | д.Матвеевка | 10/0,4 | 0.1 | 0.091 | 0.008496
9128 | КТП-10кВ № 375 (7.14.3 1/250) | Щигровский РЭС | Курская область | д.Матвеевка | 10/0,4 | 0.25 | 0.159 | 0.085904
9129 | КТП-10кВ № 377 (7.14.4 3/400) | Щигровский РЭС | Курская область | д.Озерки | 10/0,4 | 0.4 | 0.387 | 0.012272
9130 | КТП-10кВ № 380 (7.14.5 1/63) | Щигровский РЭС | Курская область | д.Суходол | 10/0,4 | 0.063 | 0.058 | 0.00472
9131 | СТП-10кВ № 379 (7.14.5 2/25) | Щигровский РЭС | Курская область | д.Суходол | 10/0,4 | 0.025 | 0.021 | 0.003776
9132 | СТП-10кВ № 381 (7.14.5 3/25) | Щигровский РЭС | Курская область | д.Суходол | 10/0,4 | 0.025 | 0.011 | 0.013216
9133 | КТП-10кВ № 387 (7.15.4 5/250) | Щигровский РЭС | Курская область | д.Красное | 10/0,4 | 0.25 | 0.226 | 0.022656
9134 | КТП-10кВ № 389 (7.15.4 4/40) | Щигровский РЭС | Курская область | д.Струковка | 10/0,4 | 0.04 | 0.031 | 0.008496
9135 | ТП-10кВ № 390 (7.15.4 1/40) | Щигровский РЭС | Курская область | д.Букреевка | 10/0,4 | 0.1 | 0.082 | 0.016992
9136 | КТП-10кВ № 391(7.15.4 2/630) | Щигровский РЭС | Курская область | д.Волнюковка | 10/0,4 | 0.063 | 0.054 | 0.008496
9137 | КТП-10кВ № 403 (6313 1/100) | Щигровский РЭС | Курская область | д.Соловьевка | 10/0,4 | 0.1 | 0.098 | 0.001888
9138 | КТП-10кВ № 404 (6313 5/250) | Щигровский РЭС | Курская область | д.Курносовка | 10/0,4 | 0.25 | 0.214 | 0.033984
9139 | КТП-10кВ № 405 (6313 4/400) | Щигровский РЭС | Курская область | с.В.Ольховатое | 10/0,4 | 0.4 | 0.355 | 0.04248
9140 | КТП-10кВ № 407 (6313 6/100) | Щигровский РЭС | Курская область | д.Курносовка | 10/0,4 | 0.1 | 0.068 | 0.030208
9141 | КТП-10кВ № 406 (6313 3/63) | Щигровский РЭС | Курская область | д.Масловка | 10/0,4 | 0.063 | 0.062 | 0.000944
9142 | КТП-10кВ № 392 (6312 1/63)Рындино | Щигровский РЭС | Курская область | д.Рындино | 10/0,4 | 0.06 | 0.055 | 0.00472
9143 | КТП-10кВ № 397 (6312 9/100) | Щигровский РЭС | Курская область | д.Длинное | 10/0,4 | 0.1 | 0.093 | 0.006608
9144 | КТП-10кВ № 398 (6312.10/160) | Щигровский РЭС | Курская область | д.Поляково | 10/0,4 | 0.16 | 0.128 | 0.030208
9145 | КТП-10кВ № 399 (6312. 2/400) | Щигровский РЭС | Курская область | д.Длинное | 10/0,4 | 0.4 | 0.382 | 0.016992
9146 | КТП-10кВ № 395 (6312 4/100) | Щигровский РЭС | Курская область | д.Репище | 10/0,4 | 0.1 | 0.068 | 0.030208
9147 | КТП-10кВ № 396 (6312 5/40) | Щигровский РЭС | Курская область | д.Репище | 10/0,4 | 0.04 | 0.037 | 0.002832
9148 | КТП-10кВ № 401 (6312 8/160) | Щигровский РЭС | Курская область | д.Длинное | 10/0,4 | 0.16 | 0.152 | 0.007552
9149 | КТП 10кВ № 402 (6312 6/250) д.сад | Щигровский РЭС | Курская область | п.Никольский | 10/0,4 | 0.25 | 0.238 | 0.011328
9150 | КТП-10кВ №400 (6312 12/2х250) потреб | Щигровский РЭС | Курская область | д.Длинное | 10/0,4 | 0.5 | 0.25 | 0
9151 | КТП-10кВ № 062 (7.3.1 1/40) | Щигровский РЭС | Курская область | д.Есенки | 10/0,4 | 0.063 | 0.052 | 0.010384
9152 | КТП-10кВ № 064 7.3.1 2/100 | Щигровский РЭС | Курская область | с.1-я Мелехино | 10/0,4 | 0.1 | 0.1 | 0
9153 | КТП-10кВ 067 7.3.1 № 4/250 | Щигровский РЭС | Курская область | с.1-я Мелехино | 10/0,4 | 0.25 | 0.123 | 0.11989
9154 | КТП-10кВ №7.3.1 6/2х630 потребитель | Щигровский РЭС | Курская область | с.2-е Мелехино | 10/0,4 | 1.26 | 0.63 | 0
9155 | КТП-10кВ №063 (7.3.1 5/100) | Щигровский РЭС | Курская область | с.1-я Мелехино | 10/0,4 | 0.1 | 0.086 | 0.013216
9156 | КТП-10кВ № 065 7.3.1 3/60 | Щигровский РЭС | Курская область | с.1-я Мелехино | 10/0,4 | 0.06 | 0.042 | 0.016992
9157 | КТП-10кВ № 249 (7.8.1 10/160) | Щигровский РЭС | Курская область | с.В.Ольховатое | 10/0,4 | 0.16 | 0.105 | 0.05192
9158 | КТП 10 кВ № 250 (781 2/100) | Щигровский РЭС | Курская область | с.В.Ольховатое | 10/0,4 | 0.1 | 0.091 | 0.008496
9159 | КТП-10кВ № 243 (7.8.1 6/100) | Щигровский РЭС | Курская область | д.Кулига | 10/0,4 | 0.1 | 0.095 | 0.00472
9160 | КТП-10кВ № 244 (781 8/400) СТФ | Щигровский РЭС | Курская область | с.В.Ольховатое | 10/0,4 | 0.4 | 0.173 | 0.21429
9161 | КТП 10 кВ № 245 (781 7/250) В.Ольховатое | Щигровский РЭС | Курская область | с.В.Ольховатое | 10/0,4 | 0.25 | 0.132 | 0.11139
9162 | КТП-10кВ № 246 (7.8.1 9/100) | Щигровский РЭС | Курская область | д.Рудка | 10/0,4 | 0.1 | 0.091 | 0.008496
9163 | КТП-10кВ № 247 (7.8.1 5/100) | Щигровский РЭС | Курская область | с.В.Ольховатое | 10/0,4 | 0.1 | 0.089 | 0.010384
9164 | КТП 10 кВ № 252 (7.8.1 11/40) маст. | Щигровский РЭС | Курская область | с.В.Ольховатое | 10/0,4 | 0.25 | 0.105 | 0.13688
9165 | КТП 10кВ № 253 (781 13/40)п.л.Зюзинка | Щигровский РЭС | Курская область | д.Зюзинка | 10/0,4 | 0.04 | 0.026 | 0.013216
9166 | КТП 10 кВ № 248 ( 781 12/63) Б. Зюзинка | Щигровский РЭС | Курская область | д.Зюзинка | 10/0,4 | 0.063 | 0.058 | 0.00472
9167 | КТП 10кВ №258 (7.8.4 2/100) | Щигровский РЭС | Курская область | д.Адоевка | 10/0,4 | 0.1 | 0.093 | 0.006608
9168 | КТП-10кВ №255(7.8.4 4/63) | Щигровский РЭС | Курская область | д.Майорские Дворы | 10/0,4 | 0.063 | 0.042 | 0.019824
9169 | КТП 10кВ № 107 (7.4.3 12/160) | Щигровский РЭС | Курская область | д.1-я Семеновка | 10/0,4 | 0.16 | 0.155 | 0.00472
9170 | КТП-10 кВ № 415 6.6.5 1/400 | Щигровский РЭС | Курская область | ул.Мичурина | 10/0,4 | 0.1 | 0.1 | 0
9171 | КТП-10 кВ ТП 168 №7.6.2 23/25 потребит. | Щигровский РЭС | Курская область | с.Косоржа | 10/0,4 | 0.025 | 0.023 | 0.001888
9172 | КТП-10 кВ № 100 (7.4.2 8/100) | Щигровский РЭС | Курская область | п.Л.Толстого | 10/0,4 | 0.1 | 0.086 | 0.013216
9173 | КТП-10 кВ № 103 (7.4.2 9/100) | Щигровский РЭС | Курская область | п.Л.Толстого | 10/0,4 | 0.1 | 0.091 | 0.008496
9174 | КТП-10 кВ № 303 (7.10.2 3/25) | Щигровский РЭС | Курская область | д.Б.Лазовка | 10/0,4 | 0.025 | 0.022 | 0.002832
9175 | СТП 412 (781 14/40)ФСТ Вязовое | Щигровский РЭС | Курская область | д.Майорские Дворы | 10/0,4 | 0.04 | 0.038 | 0.001888
9176 | КТП 10кВ №418(7.10.5 12/63)ул. Губкина | Щигровский РЭС | Курская область | п.Пригородня, ул.А.Губкина | 10/0,4 | 0.063 | 0.031 | 0.030208
9177 | КТП 10кВ №427 (7.2.9 6/250) | Щигровский РЭС | Курская область | ул.Курская | 10/0,4 | 0.25 | 0.233 | 0.016048
9178 | КТП 10кВ № 426 (7.2.4 40/250) | Щигровский РЭС | Курская область | ул.Ланачарского | 10/0,4 | 0.25 | 0.184 | 0.062304
9179 | КТП-10 кВ №7107 37/250 | Щигровский РЭС | Курская область | д.Вишневка | 10/0,4 | 0.25 | 0.241 | 0.008496
9180 | ЗТП 022 (7238/722 1/630) | Щигровский РЭС | Курская область | г.Щигры | 10/0,4 | 0.63 | 0.566 | 0.060416
9181 | КТП-10 кВ № 409 (7236 7/100) | Щигровский РЭС | Курская область | ул.Лазарева | 10/0,4 | 0.1 | 0.091 | 0.008496
9182 | КТП-10 кВ №408 (7.10.1 5/100) малиновско | Щигровский РЭС | Курская область | п.Пригородня, ул.Малиновского | 10/0,4 | 0.1 | 0.086 | 0.013216
9183 | СТП №414 (7.4.3 1/25) д.1-я Семеновка | Щигровский РЭС | Курская область | д.1-я Семеновка | 10/0,4 | 0.025 | 0.024 | 0.000944
9184 | СТП - 10 кВ № 205А (7.7.4 1/25) | Щигровский РЭС | Курская область | д.Кашарка | 10/0,4 | 0.025 | 0.018 | 0.006608
9185 | КТП 10кВ № 413 (7.4.4 20/40 д.Дубрава) | Щигровский РЭС | Курская область | д.Дубрава | 10/0,4 | 0.04 | 0.04 | 0
9186 | КТП 10кВ № 434 (744) д. Хитровка | Щигровский РЭС | Курская область | с.В.Ольховатое | 10/0,4 | 0.063 | 0.054 | 0.008496
9187 | КТП 411 (7124 84/250) УЛ.КИРОВА | Щигровский РЭС | Курская область | ул.Кирова | 10/0,4 | 0.25 | 0.179 | 0.067024
9188 | СТП 10кВ № 416 (7101 6/40) ул.Н.Комарова | Щигровский РЭС | Курская область | п.Пригородня, ул.Нов.Комарова | 10/0,4 | 0.04 | 0.032 | 0.007552
9189 | КТПК-10 кВ № 417 7.11.4 2/2*630 | Щигровский РЭС | Курская область | с.Защитное | 10/0,4 | 0.63 | 0.603 | 0.025488
9190 | КТПК-10 кВ №419 (7.10.1 12/250)Приют | Щигровский РЭС | Курская область | п.Пригородня, ул.Нов.Комарова | 10/0,4 | 0.25 | 0.243 | 0.006608
9191 | КТП-10 кВ № 420 (7.4.22 4/160кВА Приют) | Щигровский РЭС | Курская область | п.Зеленая Роща | 10/0,4 | 0.16 | 0.142 | 0.016992
9192 | КТП-10кВ № 085 7.3.19 6/160 | Щигровский РЭС | Курская область | д.Роговинка | 10/0,4 | 0.16 | 0.155 | 0.00472
9193 | СКТП-10 кВ № 423 7.3.6. | Щигровский РЭС | Курская область | д.Слободка | 10/0,4 | 0.04 | 0.004 | 0.033984
9194 | ТП 10кВ № 430 (6312 63) | Щигровский РЭС | Курская область | Никольский с/с. | 10/0,4 | 0.063 | 0.036 | 0.025488
9195 | КТП10кВ № 011 ф. 7122 9/63 Быт Сазоно | Щигровский РЭС | Курская область | д.Семеновка | 10/0,4 | 0.063 | 0.063 | 0
9196 | СТП - 10кВ №431 (7236 /63кВА) | Щигровский РЭС | Курская область | г.Щигры | 10/0,4 | 0.063 | 0.049 | 0.013216
9197 | СТП10кВ № 433 ф. 7122 Алтунин | Щигровский РЭС | Курская область | Вишневский с/с | 10/0,4 | 0.063 | 0.056 | 0.006608
9198 | СТП 10кВ №435 ф. 7.5.2 | Щигровский РЭС | Курская область | д. Колодезки | 10/0,4 | 0.063 | 0.045 | 0.016992
9199 | СТП 10кВ №436 (ф. 7.4.3) | Щигровский РЭС | Курская область | Охочевский с/с | 10/0,4 | 0.063 | 0.019 | 0.041536
9200 | СТП 10кВ № 437 (6313 63кВА) | Щигровский РЭС | Курская область | д. Масловка | 10/0,4 | 0.063 | 0.033 | 0.02832
9201 | СТП 10кВ № 438 7.13.7/63кВА | Щигровский РЭС | Курская область | д. Н. Владимировка | 10/0,4 | 0.063 | 0.019 | 0.041536
9202 | СТП-10кВ № 439 ф.7.3.19 | Щигровский РЭС | Курская область | Титовский с/с | 10/0,4 | 0.063 | 0.036 | 0.025488
9203 | ТП 10кВ № 442 (7.3.7) | Щигровский РЭС | Курская область | с. Басово | 10/0,4 | 2 | 0.779 | 0.20862
9204 | СТП 10кВ №445 (7.6.7. Захаров) | Щигровский РЭС | Курская область | с.Н.Теребуж | 10/0,4 | 0.16 | 0.128 | 0.030208
9205 | КТП 10кВ № 444 № 7.10.1. Барков | Щигровский РЭС | Курская область | Пригородненский с/с | 10/0,4 | 0.063 | 0.044 | 0.017936
9206 | СТП10кВ № 443 ф. 7122. Студеникин | Щигровский РЭС | Курская область | Вишневский с/с | 10/0,4 | 0.04 | 0.035 | 0.00472
9207 | КТП 10кВ №447 ф. (6312) Стаканово | Щигровский РЭС | Курская область | Никольский с/с. | 10/0,4 | 0.16 | 0.16 | 0
9208 | СТП10кВ № 451 ф.742 | Щигровский РЭС | Курская область | д.1-я Семёновка | 10/0,4 | 0.04 | 0.04 | 0
9209 | КТП10кВ № 449 ф.7122 | Щигровский РЭС | Курская область | г.Щигры | 10/0,4 | 0.04 | 0.03 | 0.00944
9210 | КТП10кВ № 453 ф.7.4.2 | Щигровский РЭС | Курская область | г.Щигры | 10/0,4 | 0.1 | 0.1 | 0
9211 | КТП10кВ № 452 ф.775 | Щигровский РЭС | Курская область | д.Кривцовка | 10/0,4 | 0.16 | 0.16 | 0
9212 | СТП10кВ № 454 ф.7122 | Щигровский РЭС | Курская область | д Ивановка | 10/0,4 | 0.025 | 0.015 | 0.00944
9213 | СТП 10кВ №455 ф. 7102 | Щигровский РЭС | Курская область | Охочевский с/с | 10/0,4 | 0.04 | 0.037 | 0.002832
9214 | СТП 10кВ № 456 ф. 7.4.23 | Щигровский РЭС | Курская область | Охочевский с/с | 10/0,4 | 0.04 | 0.029 | 0.010384

## УТП (hidden)
[5 empty] | СУММА |  |  |  | 55.557 | 12.5431 | 43.0139 | 18.2922 | 37.2648 | 170.3511 | 85.9228 | 84.4283 | 100.5264 | 69.8247
УПР |  |  | N пп | Филиал | Название_ПС | 2 | 3 | 6_Договора_МВт | 7_На_исполнении_МВт | 7_кВт_до 15 | 7_кВт_выше 15 | 7_кВт_до 150 | 7_кВт_выше 150 | 8_Подключено_МВт | 8_кВт_до 15 | 8_кВт_выше 15 | 8_кВт_до 150 | 8_кВт_выше 150 |  |  |  | Название_ПС | N пп
#REF! | 1 | #REF! | 1 | ЦЭС | ПС 110/35/10 Артюховка | [8 empty] | 0.0531 | 0.0531 | 0 | 0.0531 | 0 | #REF! | TRUE | TRUE | ПС 110/35/10 Артюховка | 1
#REF! | 2 | #REF! | [16 empty] | #REF! | TRUE | TRUE
#REF! | 3 | #REF! | [16 empty] | #REF! | TRUE | TRUE
#REF! | 4 | #REF! | 2 | ЦЭС | ПС 110/35/10 Беседино |  |  |  | 0.2125 | 0.2125 | 0 | 0.2125 | 0 | 1.4605 | 1.1455 | 0.315 | 1.2755 | 0.185 | #REF! | TRUE | TRUE | ПС 110/35/10 Беседино | 2
#REF! | 5 | #REF! | [16 empty] | #REF! | TRUE | TRUE
#REF! | 6 | #REF! | [16 empty] | #REF! | TRUE | TRUE
#REF! | 7 | #REF! | 3 | ЮЭС | ПС 110/10 Восход |  |  |  | 0.025 | 0.025 | 0 | 0.025 | 0 | 0.15858 | 0.15858 | 0 | 0.15858 | 0 | #REF! | TRUE | TRUE | ПС 110/10 Восход | 3
#REF! | 8 | #REF! | 4 | ЗЭС | ПС 110/35/10 Журятино |  |  |  | 0.015 | 0.015 | 0 | 0.015 | 0 | 0.0581 | 0.0581 | 0 | 0.0581 | 0 | #REF! | TRUE | TRUE | ПС 110/35/10 Журятино | 4
#REF! | 9 | #REF! | 5 | ЦЭС | ПС 110/35/10 Жуковка | [8 empty] | 0.023 | 0.023 | 0 | 0.023 | 0 | #REF! | TRUE | TRUE | ПС 110/35/10 Жуковка | 5
#REF! | 10 | #REF! | [16 empty] | #REF! | TRUE | TRUE
#REF! | 11 | #REF! | [16 empty] | #REF! | TRUE | TRUE
#REF! | 12 | #REF! | 6 | ВЭС | ПС 110/10 Забелье | [8 empty] | 0.0016 | 0.0016 | 0 | 0.0016 | 0 | #REF! | TRUE | TRUE | ПС 110/10 Забелье | 6
#REF! | 13 | #REF! | 7 | ЮЭС | ПС 110/10 Ивница | [13 empty] | #REF! | TRUE | TRUE | ПС 110/10 Ивница | 7
#REF! | 14 | #REF! | 8 | ВЭС | ПС 110/35/10 Лачиново | [8 empty] | 0.0055 | 0.0055 | 0 | 0.0055 | 0 | #REF! | TRUE | TRUE | ПС 110/35/10 Лачиново | 8
#REF! | 15 | #REF! | [16 empty] | #REF! | TRUE | TRUE
#REF! | 16 | #REF! | [16 empty] | #REF! | TRUE | TRUE
#REF! | 17 | #REF! | 9 | ЮЭС | ПС 110/10 Малая Локня |  |  |  | 0.299 | 0 | 0.299 | 0.049 | 0.25 | 0.95244 | 0.003443 | 0.949 | 0.20244 | 0.75 | #REF! | TRUE | TRUE | ПС 110/10 Малая Локня | 9
#REF! | 18 | #REF! | 10 | ЗЭС | ПС 110/10 Марица |  |  |  | 0.015 | 0.015 | 0 | 0.015 | 0 | 0.025 | 0.025 | 0 | 0.025 | 0 | #REF! | TRUE | TRUE | ПС 110/10 Марица | 10
#REF! | 19 | #REF! | 11 | ВЭС | ПС 110/35/10 Расховец | [8 empty] | 0.0485 | 0.0485 | 0 | 0.0485 | 0 | #REF! | TRUE | TRUE | ПС 110/35/10 Расховец | 11
#REF! | 20 | #REF! | [16 empty] | #REF! | TRUE | TRUE
#REF! | 21 | #REF! | [16 empty] | #REF! | TRUE | TRUE
#REF! | 22 | #REF! | 12 | СЭС | ПС 110/10 Семеновская |  |  |  | 0.01 | 0.01 | 0 | 0.01 | 0 | 0.113 | 0.113 | 0 | 0.113 | 0 | #REF! | TRUE | TRUE | ПС 110/10 Семеновская | 12
#REF! | 23 | #REF! | 13 | СЭС | ПС 110/35/10 Троицкая |  |  |  | 5.594 | 0.044 | 5.55 | 0.044 | 5.55 | 0.15052 | 0.095523 | 0.055 | 0.15052 | 0 | #REF! | TRUE | TRUE | ПС 110/35/10 Троицкая | 13
#REF! | 24 | #REF! | [16 empty] | #REF! | TRUE | TRUE
#REF! | 25 | #REF! | [16 empty] | #REF! | TRUE | TRUE
#REF! | 26 | #REF! | 14 | ЦЭС | ПС 35/10 Автодор |  |  |  | 0.015 | 0.015 | 0 | 0.015 | 0 | 0.484 | 0.036 | 0.448 | 0.036 | 0.448 | #REF! | TRUE | TRUE | ПС 35/10 Автодор | 14
ПС 35/10 Агроном | 27 | TRUE | 15.1 | ЮЭС | ПС 35/10 Агроном |  |  |  | 0.015 | 0.015 | 0 | 0.015 | 0 | 0.003046 | 0.003046 | 0 | 0.003046 | 0 | TRUE | TRUE | TRUE | ПС 35/10 Агроном | 15.1
#REF! | 28 | #REF! | 16 | ЗЭС | ПС 35/10 Акимовка | [8 empty] | 0.045 | 0.045 | 0 | 0.045 | 0 | #REF! | TRUE | TRUE | ПС 35/10 Акимовка | 16
#REF! | 29 | #REF! | 17 | ВЭС | ПС 35/10 Алексеевка |  |  |  | 0.015 | 0.015 | 0 | 0.015 | 0 | 0.015 | 0.015 | 0 | 0.015 | 0 | #REF! | TRUE | TRUE | ПС 35/10 Алексеевка | 17
#REF! | 30 | #REF! | 18 | ЗЭС | ПС 35/10 Афанасьевка (ЗЭС) |  |  |  | 0.13 | 0 | 0.13 | 0.13 | 0 | 0.04 | 0.04 | 0 | 0.04 | 0 | #REF! | TRUE | TRUE | ПС 35/10 Афанасьевка (ЗЭС) | 18
#REF! | 31 | #REF! | 19 | ЗЭС | ПС 35/10 Б. Гнеушево | [8 empty] | 0.00112 | 0.00112 | 0 | 0.00112 | 0 | #REF! | TRUE | TRUE | ПС 35/10 Б. Гнеушево | 19
#REF! | 32 | #REF! | 20 | ЮЭС | ПС 35/10 Б.Солдатское 1 |  |  |  | 0.075 | 0.015 | 0.06 | 0.075 | 0 | 0.0915 | 0.0915 | 0 | 0.0915 | 0 | #REF! | TRUE | TRUE | ПС 35/10 Б.Солдатское 1 | 20
#REF! | 33 | #REF! | 21 | ЗЭС | ПС 35/10 Банищи |  |  |  | 0.03 | 0.03 | 0 | 0.03 | 0 | 0.0951 | 0.0951 | 0 | 0.0951 | 0 | #REF! | TRUE | TRUE | ПС 35/10 Банищи | 21
#REF! | 34 | #REF! | 22 | ВЭС | ПС 35/10 Бараново |  |  |  | 0.043 | 0.043 | 0 | 0.043 | 0 | 0.311 | 0.311 | 0 | 0.311 | 0 | #REF! | TRUE | TRUE | ПС 35/10 Бараново | 22
#REF! | 35 | #REF! | 23 | ВЭС | ПС 35/10 Белгородка | [8 empty] | 0.027423 | 0.027423 | 0 | 0.027423 | 0 | #REF! | TRUE | TRUE | ПС 35/10 Белгородка | 23
#REF! | 36 | #REF! | 24 | ЮЭС | ПС 35/10 Белица |  |  |  | 0.03 | 0.03 | 0 | 0.03 | 0 | 0.34538 | 0.25538 | 0.09 | 0.34538 | 0 | #REF! | TRUE | TRUE | ПС 35/10 Белица | 24
#REF! | 37 | #REF! | 25 | ЮЭС | ПС 35/10 Бирюковка | [8 empty] | 0.0172 | 0.0172 | 0 | 0.0172 | 0 | #REF! | TRUE | TRUE | ПС 35/10 Бирюковка | 25
#REF! | 38 | #REF! | 26 | ЦЭС | ПС 35/10 Бобровка | [8 empty] | 0.02888 | 0.02888 | 0 | 0.02888 | 0 | #REF! | TRUE | TRUE | ПС 35/10 Бобровка | 26
#REF! | 39 | #REF! | 27 | ЗЭС | ПС 35/10 Боброво | [8 empty] | 0.012 | 0.012 | 0 | 0.012 | 0 | #REF! | TRUE | TRUE | ПС 35/10 Боброво | 27
#REF! | 40 | #REF! | 28 | ЗЭС | ПС 35/10 Будки | [13 empty] | #REF! | TRUE | TRUE | ПС 35/10 Будки | 28
#REF! | 41 | #REF! | 29 | ЦЭС | ПС 35/10 Букреевка (ЦЭС) |  |  |  | 0.1255 | 0.1255 | 0 | 0.1255 | 0 | 1.1644 | 1.1644 | 0 | 1.1644 | 0 | #REF! | TRUE | TRUE | ПС 35/10 Букреевка (ЦЭС) | 29
#REF! | 42 | #REF! | 30 | ЗЭС | ПС 35/10 Букреевка (ЗЭС) | [8 empty] | 0.033 | 0.033 | 0 | 0.033 | 0 | #REF! | TRUE | TRUE | ПС 35/10 Букреевка (ЗЭС) | 30
#REF! | 43 | #REF! | 31 | ВЭС | ПС 35/10 Бурцевка |  |  |  | 0.01 | 0.01 | 0 | 0.01 | 0 | 0.101 | 0.101 | 0 | 0.101 | 0 | #REF! | TRUE | TRUE | ПС 35/10 Бурцевка | 31
#REF! | 44 | #REF! | 32 | ВЭС | ПС 35/10 В. Щигор | [8 empty] | 0.0481 | 0.0481 | 0 | 0.0481 | 0 | #REF! | TRUE | TRUE | ПС 35/10 В. Щигор | 32
#REF! | 45 | #REF! | 33 | ЦЭС | ПС 35/10 Ванино |  |  |  | 0.189 | 0.029 | 0.16 | 0.029 | 0.16 | 0.421 | 0.146 | 0.275 | 0.251 | 0.17 | #REF! | TRUE | TRUE | ПС 35/10 Ванино | 33
#REF! | 46 | #REF! | 34 | ЗЭС | ПС 35/10 Васильевка |  |  |  |  | 0 |  | 0 |  | 0.50962 | 0.009623 | 0.5 | 0.009623 | 0.5 | #REF! | TRUE | TRUE | ПС 35/10 Васильевка | 34
#REF! | 47 | #REF! | 35 | ЦЭС | ПС 35/10 Водохранилище |  |  |  | 0.2295 | 0.2295 | 0 | 0.2295 | 0 | 3.674 | 3.674 | 0 | 3.674 | 0 | #REF! | TRUE | TRUE | ПС 35/10 Водохранилище | 35
#REF! | 48 | #REF! | 36 | ЮЭС | ПС 35/10 Волоконск |  |  |  | 0.015 | 0.015 | 0 | 0.015 | 0 | 0.015423 | 0.015423 | 0 | 0.015423 | 0 | #REF! | TRUE | TRUE | ПС 35/10 Волоконск | 36
#REF! | 49 | #REF! | 37 | ЦЭС | ПС 35/10 Воробьевка | [8 empty] | 0.066 | 0.066 | 0 | 0.066 | 0 | #REF! | TRUE | TRUE | ПС 35/10 Воробьевка | 37
#REF! | 50 | #REF! | 38 | ЗЭС | ПС 35/10 Воронок | [8 empty] | 0.01 | 0.01 | 0 | 0.01 | 0 | #REF! | TRUE | TRUE | ПС 35/10 Воронок | 38
#REF! | 51 | #REF! | 39 | ВЭС | ПС 35/10 Вязовое | [8 empty] | 0.007 | 0.007 | 0 | 0.007 | 0 | #REF! | TRUE | TRUE | ПС 35/10 Вязовое | 39
#REF! | 52 | #REF! | 40 | ЦЭС | ПС 35/10 Гахово | [8 empty] | 0.02 | 0.02 | 0 | 0.02 | 0 | #REF! | TRUE | TRUE | ПС 35/10 Гахово | 40
#REF! | 53 | #REF! | 41 | СЭС | ПС 35/10 Генеральшино | [8 empty] | 0.0075 | 0.0075 | 0 | 0.0075 | 0 | #REF! | TRUE | TRUE | ПС 35/10 Генеральшино | 41
#REF! | 54 | #REF! | 42 | ЗЭС | ПС 35/10 Глазово | [8 empty] | 0.0016 | 0.0016 | 0 | 0.0016 | 0 | #REF! | TRUE | TRUE | ПС 35/10 Глазово | 42
#REF! | 55 | #REF! | 43 | СЭС | ПС 35/10 Глебово |  |  |  | 0.015 | 0.015 | 0 | 0.015 | 0 | 0.072836 | 0.072836 | 0 | 0.072836 | 0 | #REF! | TRUE | TRUE | ПС 35/10 Глебово | 43
#REF! | 56 | #REF! | 44 | ЗЭС | ПС 35/10 Гордеевка |  |  |  | 0.005 | 0.005 | 0 | 0.005 | 0 | 0.002623 | 0.002623 | 0 | 0.002623 | 0 | #REF! | TRUE | TRUE | ПС 35/10 Гордеевка | 44
#REF! | 57 | #REF! | 45 | ЗЭС | ПС 35/10 Городенск | [8 empty] | 0.0601 | 0.0601 | 0 | 0.0601 | 0 | #REF! | TRUE | TRUE | ПС 35/10 Городенск | 45
#REF! | 58 | #REF! | 46 | ЮЭС | ПС 35/10 Горяиново |  |  |  | 0.75 | 0 | 0.75 | 0 | 0.75 | 0.2327 | 0.0827 | 0.15 | 0.2327 | 0 | #REF! | TRUE | TRUE | ПС 35/10 Горяиново | 46
#REF! | 59 | #REF! | 47 | ВЭС | ПС 35/10 12-й Госконезавод |  |  |  | 0.15 | 0 | 0.15 | 0.15 | 0 | 0.0519 | 0.0519 | 0 | 0.0519 | 0 | #REF! | TRUE | TRUE | ПС 35/10 12-й Госконезавод | 47
#REF! | 60 | #REF! | 48 | ВЭС | ПС 35/10 Грайворонка |  |  |  | 0.02 | 0.02 | 0 | 0.02 | 0 | 0.0562 | 0.0562 | 0 | 0.0562 | 0 | #REF! | TRUE | TRUE | ПС 35/10 Грайворонка | 48
#REF! | 61 | #REF! | 49 | ВЭС | ПС 35/10 Гриневка |  |  |  | 0.005735 | 0.005735 | 0 | 0.005735 | 0 | 0.1811 | 0.031098 | 0.15 | 0.1811 | 0 | #REF! | TRUE | TRUE | ПС 35/10 Гриневка | 49
#REF! | 62 | #REF! | 50 | ЗЭС | ПС 35/10 Густомой | [8 empty] | 0.021 | 0.021 | 0 | 0.021 | 0 | #REF! | TRUE | TRUE | ПС 35/10 Густомой | 50
#REF! | 63 | #REF! | 51 | ЮЭС | ПС 35/10 Дарьино | [8 empty] | 0.3 | 0.04 | 0.26 | 0.04 | 0.26 | #REF! | TRUE | TRUE | ПС 35/10 Дарьино | 51
#REF! | 64 | #REF! | 52 | ЦЭС | ПС 35/10 Демякино |  |  |  | 0.015 | 0.015 | 0 | 0.015 | 0 | 0.34202 | 0.04202 | 0.3 | 0.04202 | 0.3 | #REF! | TRUE | TRUE | ПС 35/10 Демякино | 52
#REF! | 65 | #REF! | 53 | ВЭС | ПС 35/10 Ефросимовка |  |  |  | 0.0033 | 0.0033 | 0 | 0.0033 | 0 | 0.50267 | 0.052673 | 0.45 | 0.052673 | 0.45 | #REF! | TRUE | TRUE | ПС 35/10 Ефросимовка | 53
#REF! | 66 | #REF! | 54 | СЭС | ПС 35/10 Жданово | [8 empty] | 2.025 | 0.025 | 2 | 0.025 | 2 | #REF! | TRUE | TRUE | ПС 35/10 Жданово | 54
#REF! | 67 | #REF! | 55 | ВЭС | ПС 35/10 Защитное | [5 empty] | 0 |  | 0 | 0.045423 | 0.045423 | 0 | 0.045423 | 0 | #REF! | TRUE | TRUE | ПС 35/10 Защитное | 55
#REF! | 68 | #REF! | 56 | ЗЭС | ПС 35/10 Званное | [8 empty] | 0.0996 | 0.0996 | 0 | 0.0996 | 0 | #REF! | TRUE | TRUE | ПС 35/10 Званное | 56
#REF! | 69 | #REF! | 57 | ВЭС | ПС 35/10 Знаменка |  |  |  | 0.007 | 0.007 | 0 | 0.007 | 0 | 0.50042 | 0.050423 | 0.45 | 0.050423 | 0.45 | #REF! | TRUE | TRUE | ПС 35/10 Знаменка | 57
#REF! | 70 | #REF! | 58 | ЦЭС | ПС 35/10 Искра |  |  |  | 0.0295 | 0.0295 | 0 | 0.0295 | 0 | 0.1122 | 0.1122 | 0 | 0.1122 | 0 | #REF! | TRUE | TRUE | ПС 35/10 Искра | 58
#REF! | 71 | #REF! | 59 | ЦЭС | ПС 35/10 Казанка | [8 empty] | 0.019523 | 0.019523 | 0 | 0.019523 | 0 | #REF! | TRUE | TRUE | ПС 35/10 Казанка | 59
#REF! | 72 | #REF! | 60 | СЭС | ПС 35/10 Калиновка (новая) |  |  |  |  | 0 |  |  | 0 | 0.20042 | 0.000423 | 0.2 | 0.000423 | 0.2 | #REF! | TRUE | TRUE | ПС 35/10 Калиновка (новая) | 60
#REF! | 73 | #REF! | 61 | ЗЭС | ПС 35/10 Карыж |  |  |  | 0.004 | 0.004 | 0 | 0.004 | 0 | 0.1415 | 0.0465 | 0.095 | 0.1415 | 0 | #REF! | TRUE | TRUE | ПС 35/10 Карыж | 61
#REF! | 74 | #REF! | 62 | ЦЭС | ПС 35/10 Китаевка | [8 empty] | 0.033943 | 0.033943 | 0 | 0.033943 | 0 | #REF! | TRUE | TRUE | ПС 35/10 Китаевка | 62
#REF! | 75 | #REF! | 63 | ЗЭС | ПС 35/10 Кобылки |  |  |  | 1.206 | 0.006 | 1.2 | 0.006 | 1.2 | 0.054 | 0.033 | 0.021 | 0.054 | 0 | #REF! | TRUE | TRUE | ПС 35/10 Кобылки | 63
#REF! | 76 | #REF! | 64 | ЗЭС | ПС 35/10 Колонтаевка | [8 empty] | 0.0136 | 0.0136 | 0 | 0.0136 | 0 | #REF! | TRUE | TRUE | ПС 35/10 Колонтаевка | 64
#REF! | 77 | #REF! | 65 | ЮЭС | ПС 35/10 Кондратовка | [8 empty] | 0.0264 | 0.0264 | 0 | 0.0264 | 0 | #REF! | TRUE | TRUE | ПС 35/10 Кондратовка | 65
#REF! | 78 | #REF! | 66 | ЗЭС | ПС 35/10 Коровяковка | [8 empty] | 0.0167 | 0.0167 | 0 | 0.0167 | 0 | #REF! | TRUE | TRUE | ПС 35/10 Коровяковка | 66
#REF! | 79 | #REF! | 67 | ВЭС | ПС 35/10 Леженьки | [8 empty] | 0.01 | 0.01 | 0 | 0.01 | 0 | #REF! | TRUE | TRUE | ПС 35/10 Леженьки | 67
#REF! | 80 | #REF! | 68 | ЦЭС | ПС 35/10 Ленинская |  |  |  | 0.018 | 0.018 | 0 | 0.018 | 0 | 0.1565 | 0.1565 | 0 | 0.1565 | 0 | #REF! | TRUE | TRUE | ПС 35/10 Ленинская | 68
#REF! | 81 | #REF! | 69 | ЦЭС | ПС 35/10 Лобазовка |  |  |  | 1.1532 | 0.057245 | 1.096 | 0.34225 | 0.811 | 1.074 | 0.213 | 0.861 | 0.213 | 0.861 | #REF! | TRUE | TRUE | ПС 35/10 Лобазовка | 69
#REF! | 82 | #REF! | 70 | ЗЭС | ПС 35/10 Луговка |  |  |  | 0.015 | 0.015 | 0 | 0.015 | 0 | 0.2231 | 0.1631 | 0.06 | 0.2231 | 0 | #REF! | TRUE | TRUE | ПС 35/10 Луговка | 70
#REF! | 83 | #REF! | 71 | ЗЭС | ПС 35/10 Любава |  |  |  | 0.03 | 0.03 | 0 | 0.03 | 0 | 0.027423 | 0.027423 | 0 | 0.027423 | 0 | #REF! | TRUE | TRUE | ПС 35/10 Любава | 71
#REF! | 84 | #REF! | 72 | ЮЭС | ПС 35/10 Любимовка-1 | [8 empty] | 0.079469 | 0.038469 | 0.041 | 0.079469 | 0 | #REF! | TRUE | TRUE | ПС 35/10 Любимовка-1 | 72
#REF! | 85 | #REF! | 73 | ЮЭС | ПС 35/10 М. Каменец | [8 empty] | 0.0155 | 0.0155 | 0 | 0.0155 | 0 | #REF! | TRUE | TRUE | ПС 35/10 М. Каменец | 73
#REF! | 86 | #REF! | 74 | ЗЭС | ПС 35/10 М. Гнеушево |  |  |  | 0.00244 | 0.00244 | 0 | 0.00244 | 0 | 0.3322 | 0.0072 | 0.325 | 0.0322 | 0.3 | #REF! | TRUE | TRUE | ПС 35/10 М. Гнеушево | 74
#REF! | 87 | #REF! | 75 | ЮЭС | ПС 35/10 М. Крюки | [8 empty] | 0.0333 | 0.0333 | 0 | 0.0333 | 0 | #REF! | TRUE | TRUE | ПС 35/10 М. Крюки | 75
#REF! | 88 | #REF! | 76 | ВЭС | ПС 35/10 Мансурово |  |  |  |  | 0 |  | 0 |  | 1.31 | 0 | 1.31 | 0 | 1.31 | #REF! | TRUE | TRUE | ПС 35/10 Мансурово | 76
#REF! | 89 | #REF! | 77 | ЗЭС | ПС 35/10 Марково |  |  |  | 0.015 | 0.015 | 0 | 0.015 | 0 | 0.041 | 0.041 | 0 | 0.041 | 0 | #REF! | TRUE | TRUE | ПС 35/10 Марково | 77
#REF! | 90 | #REF! | 78 | ЗЭС | ПС 35/10 Мармыжи | [8 empty] | 0.018 | 0.018 | 0 | 0.018 | 0 | #REF! | TRUE | TRUE | ПС 35/10 Мармыжи | 78
#REF! | 91 | #REF! | 79 | ВЭС | ПС 35/10 Меловое |  |  |  | 0.03 | 0.03 | 0 | 0.03 | 0 | 0.0326 | 0.0326 | 0 | 0.0326 | 0 | #REF! | TRUE | TRUE | ПС 35/10 Меловое | 79
#REF! | 92 | #REF! | 80 | ЦЭС | ПС 35/10 Моква |  |  |  | 0.324 | 0.324 | 0 | 0.324 | 0 | 1.4505 | 1.1505 | 0.3 | 1.1505 | 0.3 | #REF! | TRUE | TRUE | ПС 35/10 Моква | 80
ПС 35/10 Мокрушино | 93 | TRUE | 81.1 | ЮЭС | ПС 35/10 Мокрушино |  |  |  | 0.05 | 0 | 0.05 | 0.05 | 0 | 0.041023 | 0.041023 | 0 | 0.041023 | 0 | TRUE | TRUE | TRUE | ПС 35/10 Мокрушино | 81.1
#REF! | 94 | #REF! | 82 | СЭС | ПС 35/10 Молотычи | [8 empty] | 0.016 | 0 | 0.016 | 0.016 | 0 | #REF! | TRUE | TRUE | ПС 35/10 Молотычи | 82
#REF! | 95 | #REF! | 83 | ВЭС | ПС 35/10 Мочаки | [13 empty] | #REF! | TRUE | TRUE | ПС 35/10 Мочаки | 83
#REF! | 96 | #REF! | 84 | ВЭС | ПС 35/10 Н. Владимировка |  |  |  | 0.011 | 0.011 | 0 | 0.011 | 0 | 0.02 | 0.02 | 0 | 0.02 | 0 | #REF! | TRUE | TRUE | ПС 35/10 Н. Владимировка | 84
#REF! | 97 | #REF! | 85 | ВЭС | ПС 35/10 Н. Гурово |  |  |  | 0.035 | 0 | 0.035 | 0.035 | 0 | 0.2232 | 0.0382 | 0.185 | 0.2232 | 0 | #REF! | TRUE | TRUE | ПС 35/10 Н. Гурово | 85
#REF! | 98 | #REF! | 86 | СЭС | ПС 35/10 Надейка | [8 empty] | 0.03 | 0.03 | 0 | 0.03 | 0 | #REF! | TRUE | TRUE | ПС 35/10 Надейка | 86
ПС 35/10 Нива | 99 | TRUE | 87.1 | ЮЭС | ПС 35/10 Нива |  |  |  | 0.09 | 0.01 | 0.08 | 0.09 | 0 | 0.3414 | 0.1414 | 0.2 | 0.1414 | 0.2 | TRUE | TRUE | TRUE | ПС 35/10 Нива | 87.1
#REF! | 100 | #REF! | 88 | ЗЭС | ПС 35/10 Ольговка |  |  |  | 0.0295 | 0.0295 | 0 | 0.0295 | 0 | 0.036 | 0.036 | 0 | 0.036 | 0 | #REF! | TRUE | TRUE | ПС 35/10 Ольговка | 88
#REF! | 101 | #REF! | 89 | ЦЭС | ПС 35/10 Ольховатка |  |  |  | 0.02454 | 0.02454 | 0 | 0.02454 | 0 | 0.09017 | 0.07237 | 0.0178 | 0.09017 | 0 | #REF! | TRUE | TRUE | ПС 35/10 Ольховатка | 89
#REF! | 102 | #REF! | 90 | ЦЭС | ПС 35/10 Оросительная |  |  |  | 1.9265 | 1.7065 | 0.22 | 1.9265 | 0 | 10.4784 | 10.0074 | 0.471 | 10.4784 | 0 | #REF! | TRUE | TRUE | ПС 35/10 Оросительная | 90
#REF! | 103 | #REF! | 91 | ЮЭС | ПС 35/10 Пены-2 | [8 empty] | 0.045423 | 0.045423 | 0 | 0.045423 | 0 | #REF! | TRUE | TRUE | ПС 35/10 Пены-2 | 91
#REF! | 104 | #REF! | 92 | СЭС | ПС 35/10 Переступлино (стар) | [8 empty] | 0.091523 | 0.001523 | 0.09 | 0.091523 | 0 | #REF! | TRUE | TRUE | ПС 35/10 Переступлино (стар) | 92
ПС 35/10 Переступлино (нов) | 105 | TRUE | 93.1 | СЭС | ПС 35/10 Переступлино (нов) | [8 empty] | 0.0161 | 0.0161 | 0 | 0.0161 | 0 | TRUE | TRUE | TRUE | ПС 35/10 Переступлино (нов) | 93.1
#REF! | 106 | #REF! | 94 | ВЭС | ПС 35/10 Петрово |  |  |  | 0.079 | 0.079 | 0 | 0.079 | 0 | 0.65035 | 0.12035 | 0.53 | 0.15035 | 0.5 | #REF! | TRUE | TRUE | ПС 35/10 Петрово | 94
#REF! | 107 | #REF! | 95 | СЭС | ПС 35/10 Петровская | [13 empty] | #REF! | TRUE | TRUE | ПС 35/10 Петровская | 95
#REF! | 108 | #REF! | 96 | ВЭС | ПС 35/10 Покровское | [8 empty] | 0.0791 | 0.0791 | 0 | 0.0791 | 0 | #REF! | TRUE | TRUE | ПС 35/10 Покровское | 96
#REF! | 109 | #REF! | 97 | ВЭС | ПС 35/10 Прилепы |  |  |  | 0.1 | 0 | 0.1 | 0.1 | 0 | 0.0022 | 0.0022 | 0 | 0.0022 | 0 | #REF! | TRUE | TRUE | ПС 35/10 Прилепы | 97
#REF! | 110 | #REF! | 98 | ЮЭС | ПС 35/10 Р. Буды 35/10 | [8 empty] | 0.13662 | 0.13662 | 0 | 0.13662 | 0 | #REF! | TRUE | TRUE | ПС 35/10 Р. Буды 35/10 | 98
#REF! | 111 | #REF! | 99 | СЭС | ПС 35/10 Реут | [8 empty] | 0.3791 | 0.0291 | 0.35 | 0.0291 | 0.35 | #REF! | TRUE | TRUE | ПС 35/10 Реут | 99
#REF! | 112 | #REF! | 100 | ВЭС | ПС 35/10 Ровенка | [8 empty] | 0.022 | 0.022 | 0 | 0.022 | 0 | #REF! | TRUE | TRUE | ПС 35/10 Ровенка | 100
#REF! | 113 | #REF! | 101 | СЭС | ПС 35/10 Родина (СЭС) | [13 empty] | #REF! | TRUE | TRUE | ПС 35/10 Родина (СЭС) | 101
#REF! | 114 | #REF! | 102 | ВЭС | ПС 35/10 Родина (ВЭС) |  |  |  | 0.072 | 0.022 | 0.05 | 0.072 | 0 | 0.1123 | 0.1123 | 0 | 0.1123 | 0 | #REF! | TRUE | TRUE | ПС 35/10 Родина (ВЭС) | 102
#REF! | 115 | #REF! | 103 | ЮЭС | ПС 35/10 Рубанщина | [8 empty] | 0.0295 | 0.0295 | 0 | 0.0295 | 0 | #REF! | TRUE | TRUE | ПС 35/10 Рубанщина | 103
#REF! | 116 | #REF! | 104 | ВЭС | ПС 35/10 Русаново | [8 empty] | 0.0091 | 0.0091 | 0 | 0.0091 | 0 | #REF! | TRUE | TRUE | ПС 35/10 Русаново | 104
#REF! | 117 | #REF! | 105 | СЭС | ПС 35/10 Рышково |  |  |  | 0.015 | 0.015 | 0 | 0.015 | 0 | 0.1116 | 0.1116 | 0 | 0.1116 | 0 | #REF! | TRUE | TRUE | ПС 35/10 Рышково | 105
#REF! | 118 | #REF! | 106 | ЗЭС | ПС 35/10 Рязаново |  |  |  | 0.202 | 0.008 | 0.194 | 0.202 | 0 | 0.0032 | 0.0032 | 0 | 0.0032 | 0 | #REF! | TRUE | TRUE | ПС 35/10 Рязаново | 106
#REF! | 119 | #REF! | 107 | ЮЭС | ПС 35/10 Сазановка | [8 empty] | 0.024023 | 0.024023 | 0 | 0.024023 | 0 | #REF! | TRUE | TRUE | ПС 35/10 Сазановка | 107
#REF! | 120 | #REF! | 108 | ЦЭС | ПС 35/10 Сергиевка |  |  |  | 0.024 | 0.024 | 0 | 0.024 | 0 | 0.07 | 0.07 | 0 | 0.07 | 0 | #REF! | TRUE | TRUE | ПС 35/10 Сергиевка | 108
#REF! | 121 | #REF! | 109 | ВЭС | ПС 35/10 Соколье |  |  |  | 0.06 | 0 | 0.06 | 0.06 | 0 | 0.045 | 0.045 | 0 | 0.045 | 0 | #REF! | TRUE | TRUE | ПС 35/10 Соколье | 109
ПС 35/10 Солнцево | 122 | TRUE | 110.1 | ЮЭС | ПС 35/10 Солнцево |  |  |  | 0.218 | 0.023 | 0.195 | 0.218 | 0 | 0.25992 | 0.16992 | 0.09 | 0.25992 | 0 | TRUE | TRUE | TRUE | ПС 35/10 Солнцево | 110.1
#REF! | 123 | #REF! | 111 | ЦЭС | ПС 35/10 Спасское | [8 empty] | 0.033 | 0.033 | 0 | 0.033 | 0 | #REF! | TRUE | TRUE | ПС 35/10 Спасское | 111
#REF! | 124 | #REF! | 112 | ЮЭС | ПС 35/10 Ср. Ольшанка |  |  |  | 0.8 | 0 | 0.8 | 0 | 0.8 | 0.4942 | 0.0172 | 0.477 | 0.4942 | 0 | #REF! | TRUE | TRUE | ПС 35/10 Ср. Ольшанка | 112
#REF! | 125 | #REF! | 113 | ЦЭС | ПС 35/10 Стрелецкая |  |  |  | 0.083 | 0.083 | 0 | 0.083 | 0 | 0.3001 | 0.2721 | 0.028 | 0.2901 | 0.01 | #REF! | TRUE | TRUE | ПС 35/10 Стрелецкая | 113
#REF! | 126 | #REF! | 114 | ЮЭС | ПС 35/10 Субботино |  |  |  | 0.015 | 0.015 | 0 | 0.015 | 0 | 0.009046 | 0.009046 | 0 | 0.009046 | 0 | #REF! | TRUE | TRUE | ПС 35/10 Субботино | 114
#REF! | 127 | #REF! | 115 | ЗЭС | ПС 35/10 Сухая |  |  |  | 0.015 | 0.015 | 0 | 0.015 | 0 | 0.0761 | 0.0761 | 0 | 0.0761 | 0 | #REF! | TRUE | TRUE | ПС 35/10 Сухая | 115
#REF! | 128 | #REF! | 116 | ЗЭС | ПС 35/10 Тельмана | [8 empty] | 0.036523 | 0.036523 | 0 | 0.036523 | 0 | #REF! | TRUE | TRUE | ПС 35/10 Тельмана | 116
#REF! | 129 | #REF! | 117 | ВЭС | ПС 35/10 Н.Теребуж | [8 empty] | 0.001523 | 0.001523 | 0 | 0.001523 | 0 | #REF! | TRUE | TRUE | ПС 35/10 Н.Теребуж | 117
#REF! | 130 | #REF! | 118 | СЭС | ПС 35/10 Фатеевка | [13 empty] | #REF! | TRUE | TRUE | ПС 35/10 Фатеевка | 118
#REF! | 131 | #REF! | 119 | ЦЭС | ПС 35/10 Чапаевская | [8 empty] | 0.012 | 0.012 | 0 | 0.012 | 0 | #REF! | TRUE | TRUE | ПС 35/10 Чапаевская | 119
#REF! | 132 | #REF! | 120 | СЭС | ПС 35/10 Чемерки | [8 empty] | 0.08 | 0.03 | 0.05 | 0.08 | 0 | #REF! | TRUE | TRUE | ПС 35/10 Чемерки | 120
ПС 35/10 Чижовка | 133 | TRUE | 121.1 | ВЭС | ПС 35/10 Чижовка |  |  |  | 0.015 | 0.015 | 0 | 0.015 | 0 | 0.030443 | 0.030443 | 0 | 0.030443 | 0 | TRUE | TRUE | TRUE | ПС 35/10 Чижовка | 121.1
#REF! | 134 | #REF! | 122 | ВЭС | ПС 35/10 Шатиловка | [8 empty] | 0.06 | 0.06 | 0 | 0.06 | 0 | #REF! | TRUE | TRUE | ПС 35/10 Шатиловка | 122
#REF! | 135 | #REF! | 123 | ЗЭС | ПС 35/10 Шептуховка |  |  |  | 0.014 | 0.014 | 0 | 0.014 | 0 | 0.066243 | 0.066243 | 0 | 0.066243 | 0 | #REF! | TRUE | TRUE | ПС 35/10 Шептуховка | 123
#REF! | 136 | #REF! | 124 | СЭС | ПС 35/10 Шуклино | [8 empty] | 0.01502 | 0.01502 | 0 | 0.01502 | 0 | #REF! | TRUE | TRUE | ПС 35/10 Шуклино | 124
#REF! | 137 | #REF! | 125 | ЗЭС | ПС 35/10 Яньково | [5 empty] | 0 |  | 0 | 0.05004 | 0.01504 | 0.035 | 0.05004 | 0 | #REF! | TRUE | TRUE | ПС 35/10 Яньково | 125
#REF! | 138 | #REF! | 126 | ВЭС | ПС 35/10 Ясенки |  |  |  | 0.42317 | 0.013168 | 0.41 | 0.013168 | 0.41 | 0.0543 | 0.0543 | 0 | 0.0543 | 0 | #REF! | TRUE | TRUE | ПС 35/10 Ясенки | 126
#REF! | 139 | #REF! | 127 | ЦЭС | ПС 110/6 Аккумуляторная | [8 empty] | 2.52 | 0.02 | 2.5 | 0.02 | 2.5 | #REF! | TRUE | TRUE | ПС 110/6 Аккумуляторная | 127
#REF! | 140 | #REF! | 128 | ЗЭС | ПС 110/35/10 Авторемзавод |  |  |  | 0.055 | 0.055 | 0 | 0.055 | 0 | 0.96922 | 0.19422 | 0.775 | 0.36922 | 0.6 | #REF! | FALSE | TRUE | ПС 110/10 АРЗ | 128
#REF! | 141 | #REF! | 129 | ЗЭС | ПС 110/35/10 Атомград |  |  |  | 0.125 | 0.075 | 0.05 | 0.125 | 0 | 0.957 | 0.845 | 0.112 | 0.957 | 0 | #REF! | TRUE | TRUE | ПС 110/35/10 Атомград | 129
#REF! | 142 | #REF! | [16 empty] | #REF! | TRUE | TRUE
#REF! | 143 | #REF! | [16 empty] | #REF! | TRUE | TRUE
ПС 110/10 Б. Жирово | 144 | TRUE | 130.1 | СЭС | ПС 110/10 Б. Жирово |  |  |  | 0.1525 | 0.0565 | 0.096 | 0.1525 | 0 | 0.53102 | 0.26502 | 0.266 | 0.34102 | 0.19 | TRUE | TRUE | TRUE | ПС 110/10 Б. Жирово | 130.1
#REF! | 145 | #REF! | 131 | ВЭС | ПС 110/35/10 Басово | [8 empty] | 0.18854 | 0.18854 | 0 | 0.18854 | 0 | #REF! | TRUE | TRUE | ПС 110/35/10 Басово | 131
#REF! | 146 | #REF! | [16 empty] | #REF! | TRUE | TRUE
#REF! | 147 | #REF! | [16 empty] | #REF! | TRUE | TRUE
#REF! | 148 | #REF! | 132 | ВЭС | ПС 110/10 Бекетово | [8 empty] | 0.67835 | 0.042 | 0.63635 | 0.22835 | 0.45 | #REF! | TRUE | TRUE | ПС 110/10 Бекетово | 132
ПС 110/35/10 Белая | 149 | TRUE | 133.1 | ЮЭС | ПС 110/35/10 Белая |  |  |  | 0.0982 | 0.0982 | 0 | 0.0982 | 0 | 1.6374 | 0.83906 | 0.7983 | 0.97406 | 0.6633 | TRUE | TRUE | TRUE | ПС 110/35/10 Белая | 133.1
#REF! | 150 | #REF! | [16 empty] | #REF! | TRUE | TRUE
#REF! | 151 | #REF! | [16 empty] | #REF! | TRUE | TRUE
#REF! | 152 | #REF! | 134 | ЮЭС | ПС 110/35/10 Бобрышово |  |  |  | 0.754 | 0.004 | 0.75 | 0.004 | 0.75 | 0.0854 | 0.0854 | 0 | 0.0854 | 0 | #REF! | TRUE | TRUE | ПС 110/35/10 Бобрышово | 134
#REF! | 153 | #REF! | [16 empty] | #REF! | TRUE | TRUE
#REF! | 154 | #REF! | [16 empty] | #REF! | TRUE | TRUE
#REF! | 155 | #REF! | 135 | ВЭС | ПС 35/10 Быково |  |  |  | 0.01255 | 0.01255 | 0 | 0.01255 | 0 | 0.040523 | 0.040523 | 0 | 0.040523 | 0 | #REF! | TRUE | TRUE | ПС 35/10 Быково | 135
#REF! | 156 | #REF! | 136 | ЮЭС | ПС 110/10 Возрождение |  |  |  | 0 | 0 | 0 | 0 | 0 | 0 | 0 | 0 | 0 | 0 | #REF! | TRUE | TRUE | ПС 110/10 Возрождение | 136
#REF! | 157 | #REF! | 137 | ЦЭС | ПС 110/10 Винниково |  |  |  | 0.8945 | 0.2445 | 0.65 | 0.2445 | 0.65 | 1.2325 | 0.6925 | 0.54 | 0.8325 | 0.4 | #REF! | TRUE | TRUE | ПС 110/10 Винниково | 137
ПС 110/35/6 Волокно | 158 | TRUE | 138.1 | ЦЭС | ПС 110/35/6 Волокно |  |  |  | 0.634 | 0.054 | 0.58 | 0.204 | 0.43 | 0.78755 | 0.19255 | 0.595 | 0.42755 | 0.36 | TRUE | TRUE | TRUE | ПС 110/35/6 Волокно | 138.1
#REF! | 159 | #REF! | [16 empty] | #REF! | TRUE | TRUE
#REF! | 160 | #REF! | [16 empty] | #REF! | TRUE | TRUE
#REF! | 161 | #REF! | 139 | ЦЭС | ПС 110/10 Высокая | [13 empty] | #REF! | TRUE | TRUE | ПС 110/10 Высокая | 139
ПС 110/35/10 Глушково | 162 | TRUE | 140.1 | ЗЭС | ПС 110/35/10 Глушково |  |  |  | 0.1857 | 0.015 | 0.1707 | 0.015 | 0.1707 | 0.11557 | 0.095565 | 0.02 | 0.11557 | 0 | TRUE | TRUE | TRUE | ПС 110/35/10 Глушково | 140.1
#REF! | 163 | #REF! | [16 empty] | #REF! | TRUE | TRUE
#REF! | 164 | #REF! | [16 empty] | #REF! | TRUE | TRUE
#REF! | 165 | #REF! | 141 | ЦЭС | ПС 110/10 Городская |  |  |  | 0.00036 | 0.00036 | 0 | 0.00036 | 0 | [5 empty] | #REF! | TRUE | TRUE | ПС 110/10 Городская | 141
#REF! | 166 | #REF! | 142 | ВЭС | ПС 110/35/10 Горшечное |  |  |  | 2.7665 | 0.10648 | 2.66 | 0.25648 | 2.51 | 2.1918 | 0.83237 | 1.3594 | 1.0988 | 1.093 | #REF! | TRUE | TRUE | ПС 110/35/10 Горшечное | 142
#REF! | 167 | FALSE | [16 empty] | #REF! | TRUE | TRUE
#REF! | 168 | #REF! | [16 empty] | #REF! | TRUE | TRUE
ПС 110/35/10 Дмитриев | 169 | TRUE | 143.1 | СЭС | ПС 110/35/10 Дмитриев |  |  |  | 0.2033 | 0.035 | 0.1683 | 0.035 | 0.1683 | 0.91748 | 0.58248 | 0.335 | 0.91748 | 0 | TRUE | TRUE | TRUE | ПС 110/35/10 Дмитриев | 143.1
#REF! | 170 | #REF! | [16 empty] | #REF! | TRUE | TRUE
#REF! | 171 | #REF! | [16 empty] | #REF! | TRUE | TRUE
#REF! | 172 | #REF! | 144 | ЮЭС | ПС 110/6 Долгие Буды | [8 empty] | 0.6383 | 0.0783 | 0.56 | 0.0783 | 0.56 | #REF! | TRUE | TRUE | ПС 110/6 Долгие Буды | 144
#REF! | 173 | #REF! | 145 | ЦЭС | ПС 110/35/10 Золотухино |  |  |  | 0.112 | 0.112 | 0 | 0.112 | 0 | 1.3214 | 0.62112 | 0.70025 | 0.79137 | 0.53 | #REF! | TRUE | TRUE | ПС 110/35/10 Золотухино | 145
#REF! | 174 | #REF! | [16 empty] | #REF! | TRUE | TRUE
#REF! | 175 | #REF! | [16 empty] | #REF! | TRUE | TRUE
#REF! | 176 | #REF! | 146 | ЦЭС | ПС 110/35/10 Камыши |  |  |  | 0.2775 | 0.1375 | 0.14 | 0.2775 | 0 | 1.5626 | 1.4426 | 0.12 | 1.5626 | 0 | #REF! | TRUE | TRUE | ПС 110/35/10 Камыши | 146
#REF! | 177 | #REF! | [16 empty] | #REF! | TRUE | TRUE
#REF! | 178 | #REF! | [16 empty] | #REF! | TRUE | TRUE
#REF! | 179 | #REF! | 147 | ВЭС | ПС 110/35/10 Касторное | [8 empty] | 0.0498 | 0.0318 | 0.018 | 0.0498 | 0 | #REF! | TRUE | TRUE | ПС 110/35/10 Касторное | 147
#REF! | 180 | #REF! | [16 empty] | #REF! | TRUE | TRUE
#REF! | 181 | #REF! | [16 empty] | #REF! | TRUE | TRUE
#REF! | 182 | #REF! | 148 | СЭС | ПС 110/35/10 Киликино |  |  |  | 1.015 | 0.015 | 1 | 0.015 | 1 | 0.05 | 0.05 | 0 | 0.05 | 0 | #REF! | TRUE | TRUE | ПС 110/35/10 Киликино | 148
#REF! | 183 | #REF! | [16 empty] | #REF! | TRUE | TRUE
#REF! | 184 | #REF! | [16 empty] | #REF! | TRUE | TRUE
#REF! | 185 | #REF! | 149 | ЦЭС | ПС 110/35/6 Кировская | [8 empty] | 0.05 | 0 | 0.05 | 0.05 | 0 | #REF! | TRUE | TRUE | ПС 110/35/6 Кировская | 149
#REF! | 186 | #REF! | [16 empty] | #REF! | TRUE | TRUE
#REF! | 187 | #REF! | [16 empty] | #REF! | TRUE | TRUE
#REF! | 188 | #REF! | 150 | ЦЭС | ПС 110/35/10 Клюква |  |  |  | 3.1988 | 0.2395 | 2.9593 | 0.2395 | 2.9593 | 2.5279 | 2.4549 | 0.073 | 2.5279 | 0 | #REF! | TRUE | TRUE | ПС 110/35/10 Клюква | 150
#REF! | 189 | #REF! | 151 | ЦЭС | ПС 110/10 Компрессорная | [8 empty] | 0.065 | 0 | 0.065 | 0.065 | 0 | #REF! | TRUE | TRUE | ПС 110/10 Компрессорная | 151
#REF! | 190 | #REF! | 152 | ЗЭС | ПС 110/35/10 Конышевка | [8 empty] | 0.712 | 0.012 | 0.7 | 0.012 | 0.7 | #REF! | TRUE | TRUE | ПС 110/35/10 Конышевка | 152
#REF! | 191 | #REF! | [16 empty] | #REF! | TRUE | TRUE
#REF! | 192 | #REF! | [16 empty] | #REF! | TRUE | TRUE
#REF! | 193 | #REF! | 153 | ЦЭС | ПС 110/10 Котельная |  |  |  | 0.107 | 0.042 | 0.065 | 0.107 | 0 | 9.7994 | 0.1991 | 9.6003 | 0.2191 | 9.5803 | #REF! | TRUE | TRUE | ПС 110/10 Котельная | 153
ПС 110/35/10 Кшень | 194 | TRUE | 154.1 | ВЭС | ПС 110/35/10 Кшень |  |  |  | 0.127 | 0.039 | 0.088 | 0.127 | 0 | 1.5887 | 0.67277 | 0.9159 | 1.0587 | 0.53 | TRUE | TRUE | TRUE | ПС 110/35/10 Кшень | 154.1
#REF! | 195 | #REF! | [16 empty] | #REF! | TRUE | TRUE
#REF! | 196 | #REF! | [16 empty] | #REF! | TRUE | TRUE
#REF! | 197 | #REF! | 155 | ЦЭС | ПС 110/6 Лесная |  |  |  |  | 0 |  | 0 |  | 5.135 | 0 | 5.135 | 0.095 | 5.04 | #REF! | TRUE | TRUE | ПС 110/6 Лесная | 155
#REF! | 198 | #REF! | 156 | ЗЭС | ПС 110/35/10 Льгов |  |  |  | 0.242 | 0.082 | 0.16 | 0.242 | 0 | 2.0149 | 1.1242 | 0.8907 | 1.5142 | 0.5007 | #REF! | TRUE | TRUE | ПС 110/35/10 Льгов | 156
#REF! | 199 | #REF! | [16 empty] | #REF! | TRUE | TRUE
#REF! | 200 | #REF! | [16 empty] | #REF! | TRUE | TRUE
#REF! | 201 | #REF! | 157 | ЗЭС | ПС 110/35/10 Лукашевка |  |  |  | 1.37 | 0.045 | 1.325 | 0.07 | 1.3 | 1.8 | 0 | 1.8 | 0 | 1.8 | #REF! | TRUE | TRUE | ПС 110/35/10 Лукашевка | 157
#REF! | 202 | #REF! | [16 empty] | #REF! | TRUE | TRUE
#REF! | 203 | #REF! | [16 empty] | #REF! | TRUE | TRUE
ПС 110/35/10 Любостань | 204 | TRUE | 158.1 | ЮЭС | ПС 110/35/10 Любостань | [8 empty] | 0.082623 | 0.082623 | 0 | 0.082623 | 0 | TRUE | TRUE | TRUE | ПС 110/35/10 Любостань | 158.1
#REF! | 205 | #REF! | [16 empty] | #REF! | TRUE | TRUE
#REF! | 206 | #REF! | [16 empty] | #REF! | TRUE | TRUE
#REF! | 207 | #REF! | 159 | ВЭС | ПС 110/35/6 Мантурово | [8 empty] | 0.0145 | 0.0145 | 0 | 0.0145 | 0 | #REF! | TRUE | TRUE | ПС 110/35/6 Мантурово | 159
#REF! | 208 | #REF! | [16 empty] | #REF! | TRUE | TRUE
#REF! | 209 | #REF! | [16 empty] | #REF! | TRUE | TRUE
#REF! | 210 | #REF! | 160 | ЗЭС | ПС 110/35/10 8-е Марта |  |  |  | 0.015 | 0.015 | 0 | 0.015 | 0 | 0.0371 | 0.0371 | 0 | 0.0371 | 0 | #REF! | TRUE | TRUE | ПС 110/35/10 8-е Марта | 160
#REF! | 211 | #REF! | [16 empty] | #REF! | TRUE | TRUE
#REF! | 212 | #REF! | [16 empty] | #REF! | TRUE | TRUE
#REF! | 213 | #REF! | 161 | СЭС | ПС 110/10 Мартовская |  |  |  |  | 0 |  | 0 | 0 | 0.31692 | 0.17642 | 0.1405 | 0.31692 | 0 | #REF! | TRUE | TRUE | ПС 110/10 Мартовская | 161
#REF! | 214 | #REF! | 162 | ЗЭС | ПС 110/35/10 Марьино |  |  |  | 0.025 | 0.025 | 0 | 0.025 | 0 | 0.312 | 0.167 | 0.145 | 0.312 | 0 | #REF! | TRUE | TRUE | ПС 110/35/10 Марьино | 162
#REF! | 215 | #REF! | [16 empty] | #REF! | TRUE | TRUE
#REF! | 216 | FALSE | [16 empty] | #REF! | TRUE | TRUE
#REF! | 217 | #REF! | 163 | ЦЭС | ПС 110/35/10 Медвенка |  |  |  | 0.275 | 0.015 | 0.26 | 0.275 | 0 | 2.2844 | 0.93241 | 1.352 | 1.0994 | 1.185 | #REF! | TRUE | TRUE | ПС 110/35/10 Медвенка | 163
#REF! | 218 | #REF! | [16 empty] | #REF! | TRUE | TRUE
#REF! | 219 | #REF! | [16 empty] | #REF! | TRUE | TRUE
#REF! | 220 | #REF! | 164 | ВЭС | ПС 110/6 Нефтяная | [13 empty] | #REF! | TRUE | TRUE | ПС 110/6 Нефтяная | 164
#REF! | 221 | #REF! | 165 | ЮЭС | ПС 110/35/10 Обоянь |  |  |  | 0.155 | 0.038 | 0.117 | 0.155 | 0 | 2.2117 | 1.4674 | 0.7443 | 2.2097 | 0.002 | #REF! | TRUE | TRUE | ПС 110/35/10 Обоянь | 165
#REF! | 222 | FALSE | [16 empty] | #REF! | TRUE | TRUE
#REF! | 223 | #REF! | [16 empty] | #REF! | TRUE | TRUE
#REF! | 224 | #REF! | 166 | ЦЭС | ПС 110/35/10 Октябрьская |  |  |  | 0.1535 | 0.1335 | 0.02 | 0.1535 | 0 | 2.1812 | 1.4012 | 0.78 | 1.8812 | 0.3 | #REF! | TRUE | TRUE | ПС 110/35/10 Октябрьская | 166
#REF! | 225 | #REF! | [16 empty] | #REF! | TRUE | TRUE
#REF! | 226 | #REF! | [16 empty] | #REF! | TRUE | TRUE
#REF! | 227 | #REF! | 167 | СЭС | ПС 110/35/10 Ольховка | [8 empty] | 0.0455 | 0.0455 | 0 | 0.0455 | 0 | #REF! | TRUE | TRUE | ПС 110/35/10 Ольховка | 167
#REF! | 228 | #REF! | [16 empty] | #REF! | TRUE | TRUE
#REF! | 229 | #REF! | [16 empty] | #REF! | TRUE | TRUE
#REF! | 230 | #REF! | 168 | ЦЭС | ПС 110/10 Паники |  |  |  | 0.012 | 0.012 | 0 | 0.012 | 0 | 2.0232 | 0.02323 | 2 | 0.02323 | 2 | #REF! | TRUE | TRUE | ПС 110/10 Паники | 168
#REF! | 231 | #REF! | 169 | ЗЭС | ПС 110/35/10 Пены |  |  |  | 0.015 | 0.015 | 0 | 0.015 | 0 | 0.1845 | 0.1845 | 0 | 0.1845 | 0 | #REF! | TRUE | TRUE | ПС 110/35/10 Пены | 169
#REF! | 232 | #REF! | [16 empty] | #REF! | TRUE | TRUE
#REF! | 233 | #REF! | [16 empty] | #REF! | TRUE | TRUE
#REF! | 234 | #REF! | 170 | ЦЭС | ПС 110/10 Прибор | [13 empty] | #REF! | TRUE | TRUE | ПС 110/10 Прибор | 170
#REF! | 235 | #REF! | 171 | ЦЭС | ПС 110/10 Прогресс | [13 empty] | #REF! | TRUE | TRUE | ПС 110/10 Прогресс | 171
#REF! | 236 | #REF! | 172 | ЦЭС | ПС 110/10 ПТФ |  |  |  | 1.2325 | 0.9895 | 0.243 | 1.2325 | 0 | 10.0581 | 8.6481 | 1.41 | 9.4571 | 0.601 | #REF! | TRUE | TRUE | ПС 110/10 ПТФ | 172
#REF! | 237 | #REF! | 173 | ЮЭС | ПС 110/35/10 Р. Буды |  |  |  | 0.015 | 0.015 | 0 | 0.015 | 0 | 0.25085 | 0.000846 | 0.25 | 0.000846 | 0.25 | #REF! | TRUE | TRUE | ПС 110/35/10 Р. Буды | 173
#REF! | 238 | #REF! | [16 empty] | #REF! | TRUE | TRUE
#REF! | 239 | #REF! | [16 empty] | #REF! | TRUE | TRUE
#REF! | 240 | #REF! | 174 | ЦЭС | ПС 110/35/10 Разиньково |  |  |  | 0.1075 | 0.1075 | 0 | 0.1075 | 0 | 0.3325 | 0.3325 | 0 | 0.3325 | 0 | #REF! | TRUE | TRUE | ПС 110/35/10 Разиньково | 174
#REF! | 241 | #REF! | [16 empty] | #REF! | TRUE | TRUE
#REF! | 242 | #REF! | [16 empty] | #REF! | TRUE | TRUE
#REF! | 243 | #REF! | 175 | ЦЭС | ПС 110/10 Родники |  |  |  | 8.836 | 0.036 | 8.8 | 0.036 | 8.8 | 3.587 | 0.25998 | 3.327 | 0.58698 | 3 | #REF! | TRUE | TRUE | ПС 110/10 Родники | 175
#REF! | 244 | #REF! | 176 | СЭС | ПС 110/35/6 Рудная |  |  |  | 0.3187 | 0.3187 | 0 | 0.3187 | 0 | 0.807 | 0.807 | 0 | 0.807 | 0 | #REF! | TRUE | TRUE | ПС 110/35/6 Рудная | 176
#REF! | 245 | #REF! | [16 empty] | #REF! | TRUE | TRUE
#REF! | 246 | #REF! | [16 empty] | #REF! | TRUE | TRUE
#REF! | 247 | #REF! | 177 | ЗЭС | ПС 110/35/10 Рыльск |  |  |  | 0.5845 | 0.157 | 0.4275 | 0.227 | 0.3575 | 2.4684 | 1.6752 | 0.7932 | 2.2352 | 0.2332 | #REF! | TRUE | TRUE | ПС 110/35/10 Рыльск | 177
#REF! | 248 | #REF! | [16 empty] | #REF! | TRUE | TRUE
#REF! | 249 | #REF! | [16 empty] | #REF! | TRUE | TRUE
#REF! | 250 | #REF! | 178 | ЦЭС | ПС 110/10 Соловьиная |  |  |  | 0.3745 | 0.1265 | 0.248 | 0.1265 | 0.248 | 0.3615 | 0.3615 | 0 | 0.3615 | 0 | #REF! | TRUE | TRUE | ПС 110/10 Соловьиная | 178
#REF! | 251 | #REF! | 179 | СЭС | ПС 110/10 СТК | [8 empty] | 0.06 | 0 | 0.06 | 0.06 | 0 | #REF! | TRUE | TRUE | ПС 110/10 СТК | 179
#REF! | 252 | #REF! | 180 | СЭС | ПС 110/10 Студенок |  |  |  | 0.1725 | 0.1725 | 0 | 0.1725 | 0 | 0.69007 | 0.59708 | 0.093 | 0.69007 | 0 | #REF! | TRUE | TRUE | ПС 110/10 Студенок | 180
ПС 110/35/10 Суджа | 253 | TRUE | 181.1 | ЮЭС | ПС 110/35/10 Суджа |  |  |  | 0.12944 | 0.09944 | 0.03 | 0.12944 | 0 | 1.5668 | 1.3017 | 0.26508 | 1.5668 | 0 | TRUE | TRUE | TRUE | ПС 110/35/10 Суджа | 181.1
#REF! | 254 | #REF! | [16 empty] | #REF! | TRUE | TRUE
#REF! | 255 | #REF! | [16 empty] | #REF! | TRUE | TRUE
#REF! | 256 | #REF! | 182 | ЦЭС | ПС 110/35/10 Счетмаш |  |  |  |  | 0 |  | 0 |  | 0.3525 | 0.0025 | 0.35 | 0.0025 | 0.35 | #REF! | TRUE | TRUE | ПС 110/35/10 Счетмаш | 182
#REF! | 257 | #REF! | [16 empty] | #REF! | TRUE | TRUE
#REF! | 258 | #REF! | [16 empty] | #REF! | TRUE | TRUE
ПС 110/6 Тепличная | 259 | TRUE | 183.1 | ЦЭС | ПС 110/6 Тепличная |  |  |  | 0.0795 | 0.0295 | 0.05 | 0.0795 | 0 | 1.6055 | 0.0555 | 1.55 | 0.0755 | 1.53 | TRUE | TRUE | TRUE | ПС 110/6 Тепличная | 183.1
#REF! | 260 | #REF! | 184 | ЗЭС | ПС 110/35/10 Теткино | [8 empty] | 0.0421 | 0.0421 | 0 | 0.0421 | 0 | #REF! | TRUE | TRUE | ПС 110/35/10 Теткино | 184
#REF! | 261 | #REF! | [16 empty] | #REF! | TRUE | TRUE
#REF! | 262 | #REF! | [16 empty] | #REF! | TRUE | TRUE
#REF! | 263 | #REF! | 185 | ВЭС | ПС 110/35/10 Тим | [8 empty] | 0.25502 | 0.25502 | 0 | 0.25502 | 0 | #REF! | TRUE | TRUE | ПС 110/35/10 Тим | 185
#REF! | 264 | #REF! | [16 empty] | #REF! | TRUE | TRUE
#REF! | 265 | #REF! | [16 empty] | #REF! | TRUE | TRUE
#REF! | 266 | #REF! | 186 | СЭС | ПС 110/35/10 Уютное | [13 empty] | #REF! | TRUE | TRUE | ПС 110/35/10 Уютное | 186
#REF! | 267 | #REF! | [16 empty] | #REF! | TRUE | TRUE
#REF! | 268 | #REF! | [16 empty] | #REF! | TRUE | TRUE
ПС 110/35/10 Фатеж | 269 | TRUE | 187.1 | СЭС | ПС 110/35/10 Фатеж |  |  |  | 0.0543 | 0.0543 | 0 | 0.0543 | 0 | 1.8518 | 0.5131 | 1.3387 | 0.9176 | 0.93422 | TRUE | TRUE | TRUE | ПС 110/35/10 Фатеж | 187.1
#REF! | 270 | #REF! | [16 empty] | #REF! | TRUE | TRUE
#REF! | 271 | #REF! | [16 empty] | #REF! | TRUE | TRUE
#REF! | 272 | #REF! | 188 | ВЭС | ПС 110/35/10 Фосфоритная | [8 empty] | 0.1178 | 0.1178 | 0 | 0.1178 | 0 | #REF! | TRUE | TRUE | ПС 110/35/10 Фосфоритная | 188
#REF! | 273 | #REF! | [16 empty] | #REF! | TRUE | TRUE
#REF! | 274 | #REF! | [16 empty] | #REF! | TRUE | TRUE
ПС 110/35/10 Хомутовка | 275 | TRUE | 189.1 | СЭС | ПС 110/35/10 Хомутовка |  |  |  | 0.06856 | 0.03856 | 0.03 | 0.06856 | 0 | 0.14762 | 0.14762 | 0 | 0.14762 | 0 | TRUE | TRUE | TRUE | ПС 110/35/10 Хомутовка | 189.1
#REF! | 276 | #REF! | [16 empty] | #REF! | TRUE | TRUE
#REF! | 277 | #REF! | [16 empty] | #REF! | TRUE | TRUE
#REF! | 278 | #REF! | 190 | ЦЭС | ПС 110/10 Центральная | [8 empty] | 6 | 0 | 6 | 0 | 6 | #REF! | TRUE | TRUE | ПС 110/10 Центральная | 190
#REF! | 279 | #REF! | 191 | ВЭС | ПС 110/35/10 Черемисиново |  |  |  | 0.019 | 0.019 | 0 | 0.019 | 0 | 0.38492 | 0.38492 | 0 | 0.38492 | 0 | #REF! | TRUE | TRUE | ПС 110/35/10 Черемисиново | 191
#REF! | 280 | #REF! | [16 empty] | #REF! | TRUE | TRUE
#REF! | 281 | #REF! | [16 empty] | #REF! | TRUE | TRUE
#REF! | 282 | #REF! | 192 | ЗЭС | ПС 110/35/10 Черемошки | [8 empty] | 0.075 | 0.075 | 0 | 0.075 | 0 | #REF! | TRUE | TRUE | ПС 110/35/10 Черемошки | 192
#REF! | 283 | #REF! | [16 empty] | #REF! | TRUE | TRUE
#REF! | 284 | #REF! | [16 empty] | #REF! | TRUE | TRUE
#REF! | 285 | #REF! | 193 | ЮЭС | ПС 110/35/10 Шумаково |  |  |  | 0.006 | 0.006 | 0 | 0.006 | 0 | 0.54702 | 0.067023 | 0.48 | 0.067023 | 0.48 | #REF! | TRUE | TRUE | ПС 110/35/10 Шумаково | 193
#REF! | 286 | #REF! | [16 empty] | #REF! | TRUE | TRUE
#REF! | 287 | #REF! | [16 empty] | #REF! | TRUE | TRUE
#REF! | 288 | #REF! | 194 | ВЭС | ПС 110/35/10 Щигры | [8 empty] | 0.093 | 0.093 | 0 | 0.093 | 0 | #REF! | TRUE | TRUE | ПС 110/35/10 Щигры | 194
#REF! | 289 | #REF! | [16 empty] | #REF! | TRUE | TRUE
#REF! | 290 | #REF! | [16 empty] | #REF! | TRUE | TRUE
#REF! | 291 | #REF! | 195 | ВЭС | ПС 110/35/10 Ястребовка |  |  |  | 0.118 | 0.038 | 0.08 | 0.118 | 0 | 0.1906 | 0.1906 | 0 | 0.1906 | 0 | #REF! | TRUE | TRUE | ПС 110/35/10 Ястребовка | 195
#REF! | 292 | #REF! | [16 empty] | #REF! | TRUE | TRUE
#REF! | 293 | #REF! | [16 empty] | #REF! | TRUE | TRUE
#REF! | 294 | #REF! | 196 | ЦЭС | ПС 35/10 Амосовка | [8 empty] | 0.04912 | 0.04912 | 0 | 0.04912 | 0 | #REF! | TRUE | TRUE | ПС 35/10 Амосовка | 196
#REF! | 295 | #REF! | 197 | ЮЭС | ПС 35/10 Афанасьевка (ЮЭС) |  |  |  | 0.005 | 0.005 | 0 | 0.005 | 0 | 0.02212 | 0.02212 | 0 | 0.02212 | 0 | #REF! | TRUE | TRUE | ПС 35/10 Афанасьевка (ЮЭС) | 197
#REF! | 296 | #REF! | 198 | ЮЭС | ПС 35/10 Б.Солдатское 2 |  |  |  | 0.033 | 0.033 | 0 | 0.033 | 0 | 1.0634 | 0.4084 | 0.655 | 0.4334 | 0.63 | #REF! | TRUE | TRUE | ПС 35/10 Б.Солдатское 2 | 198
#REF! | 297 | #REF! | 199 | ВЭС | ПС 35/10 Б.Змеинец | [8 empty] | 0.0161 | 0.0161 | 0 | 0.0161 | 0 | #REF! | TRUE | TRUE | ПС 35/10 Б.Змеинец | 199
#REF! | 298 | #REF! | 200 | ЦЭС | ПС 35/10 Безлесная |  |  |  | 0.8835 | 0.6845 | 0.199 | 0.8835 | 0 | 3.2684 | 3.2384 | 0.03 | 3.2684 | 0 | #REF! | TRUE | TRUE | ПС 35/10 Безлесная | 200
#REF! | 299 | #REF! | 201 | СЭС | ПС 35/10 Береза |  |  |  | 0.015 | 0.015 | 0 | 0.015 | 0 | 0.0305 | 0.0305 | 0 | 0.0305 | 0 | #REF! | TRUE | TRUE | ПС 35/10 Береза | 201
#REF! | 300 | #REF! | 202 | ВЭС | ПС 35/10 Благодать |  |  |  | 0.1016 | 0.015 | 0.0866 | 0.1016 | 0 | 0.000423 | 0.000423 | 0 | 0.000423 | 0 | #REF! | TRUE | TRUE | ПС 35/10 Благодать | 202
#REF! | 301 | #REF! | 203 | ЮЭС | ПС 35/10 Быканово | [8 empty] | 0.0789 | 0.0539 | 0.025 | 0.0789 | 0 | #REF! | TRUE | TRUE | ПС 35/10 Быканово | 203
#REF! | 302 | #REF! | 204 | СЭС | ПС 35/10 В. Любаж |  |  |  | 1.75 | 0 | 1.75 | 0.15 | 1.6 | 0.3511 | 0.1461 | 0.205 | 0.3511 | 0 | #REF! | TRUE | TRUE | ПС 35/10 В. Любаж | 204
#REF! | 303 | #REF! | 205 | ЗЭС | ПС 35/10 Веселое | [8 empty] | 0.0071 | 0.0071 | 0 | 0.0071 | 0 | #REF! | TRUE | TRUE | ПС 35/10 Веселое | 205
#REF! | 304 | #REF! | 206 | ВЭС | ПС 35/10 Волобуевка | [8 empty] | 0.113 | 0.013 | 0.1 | 0.113 | 0 | #REF! | TRUE | TRUE | ПС 35/10 Волобуевка | 206
#REF! | 305 | #REF! | 207 | СЭС | ПС 35/10 Воропаево | [8 empty] | 0.1131 | 0.1131 | 0 | 0.1131 | 0 | #REF! | TRUE | TRUE | ПС 35/10 Воропаево | 207
#REF! | 306 | #REF! | 208 | ВЭС | ПС 35/10 Восточная |  |  |  | 0.075 | 0 | 0.075 | 0.075 | 0 | 0.34065 | 0.31385 | 0.0268 | 0.34065 | 0 | #REF! | TRUE | TRUE | ПС 35/10 Восточная | 208
#REF! | 307 | #REF! | 209 | ВЭС | ПС 35/10 Выгорное |  |  |  | 0.015 | 0.015 | 0 | 0.015 | 0 | 0.2681 | 0.1981 | 0.07 | 0.2681 | 0 | #REF! | TRUE | TRUE | ПС 35/10 Выгорное | 209
#REF! | 308 | #REF! | 210 | ЦЭС | ПС 35/10 Гастомля |  |  |  | 0.04 | 0 | 0.04 | 0.04 | 0 | 0.0941 | 0.0941 | 0 | 0.0941 | 0 | #REF! | TRUE | TRUE | ПС 35/10 Гастомля | 210
#REF! | 309 | #REF! | 211 | ЦЭС | ПС 35/10 Городок | [13 empty] | #REF! | TRUE | TRUE | ПС 35/10 Городок | 211
#REF! | 310 | #REF! | 212 | ЮЭС | ПС 35/10 Гуево |  |  |  | 0.0102 | 0.0102 | 0 | 0.0102 | 0 | 0.060645 | 0.060645 | 0 | 0.060645 | 0 | #REF! | TRUE | TRUE | ПС 35/10 Гуево | 212
#REF! | 311 | #REF! | 213 | ЮЭС | ПС 35/10 Долженково | [8 empty] | 0.0022 | 0.0022 | 0 | 0.0022 | 0 | #REF! | TRUE | TRUE | ПС 35/10 Долженково | 213
#REF! | 312 | #REF! | 214 | ЦЭС | ПС 35/6 Духовец | [8 empty] | 0.08945 | 0.00895 | 0.0805 | 0.08945 | 0 | #REF! | TRUE | TRUE | ПС 35/6 Духовец | 214
#REF! | 313 | #REF! | 215 | ВЭС | ПС 35/10 Жерновец | [8 empty] | 0.011946 | 0.011946 | 0 | 0.011946 | 0 | #REF! | TRUE | TRUE | ПС 35/10 Жерновец | 215
#REF! | 314 | #REF! | 216 | ЦЭС | ПС 35/6 Западная | [13 empty] | #REF! | TRUE | TRUE | ПС 35/6 Западная | 216
#REF! | 315 | #REF! | 217 | ЦЭС | ПС 35/10 Золотухинская КРС |  |  |  | 0.023 | 0.023 | 0 | 0.023 | 0 | 0.1532 | 0.1532 | 0 | 0.1532 | 0 | #REF! | TRUE | TRUE | ПС 35/10 Золотухинская КРС | 217
#REF! | 316 | #REF! | 218 | ЮЭС | ПС 35/10 Зуевка |  |  |  | 0.082 | 0.066 | 0.016 | 0.082 | 0 | 0.2566 | 0.1766 | 0.08 | 0.2566 | 0 | #REF! | TRUE | TRUE | ПС 35/10 Зуевка | 218
#REF! | 317 | #REF! | 219 | ЗЭС | ПС 35/10 Иванино |  |  |  | 0.048 | 0.048 | 0 | 0.048 | 0 | 3.2432 | 0.1832 | 3.06 | 0.2432 | 3 | #REF! | TRUE | TRUE | ПС 35/10 Иванино | 219
ПС 35/10 Калиновка | 318 | TRUE | 220.1 | СЭС | ПС 35/10 Калиновка |  |  |  | 0.054 | 0.024 | 0.03 | 0.054 | 0 | 0.0695 | 0.0695 | 0 | 0.0695 | 0 | TRUE | TRUE | TRUE | ПС 35/10 Калиновка | 220.1
ПС 35/10 Кириловка | 319 | TRUE | 221.1 | СЭС | ПС 35/10 Кириловка |  |  |  | 0.015 | 0.015 | 0 | 0.015 | 0 | 0.0311 | 0.0311 | 0 | 0.0311 | 0 | TRUE | TRUE | TRUE | ПС 35/10 Кириловка | 221.1
ПС 35/10 Комбикормовая | 320 | TRUE | 222.1 | ВЭС | ПС 35/10 Комбикормовая | [8 empty] | 0.1055 | 0.1055 | 0 | 0.1055 | 0 | TRUE | TRUE | TRUE | ПС 35/10 Комбикормовая | 222.1
#REF! | 321 | #REF! | 223 | ЗЭС | ПС 35/10 Коммунальная | [8 empty] | 1.015 | 0.015 | 1 | 0.015 | 1 | #REF! | TRUE | TRUE | ПС 35/10 Коммунальная | 223
#REF! | 322 | #REF! | 224 | ЗЭС | ПС 35/10 Коренево |  |  |  | 0.054 | 0.029 | 0.025 | 0.054 | 0 | 0.22372 | 0.063723 | 0.16 | 0.21372 | 0.01 | #REF! | TRUE | TRUE | ПС 35/10 Коренево | 224
#REF! | 323 | #REF! | 225 | ЗЭС | ПС 35/10 Кремяное |  |  |  | 0.014 | 0.014 | 0 | 0.014 | 0 | 0.03312 | 0.03312 | 0 | 0.03312 | 0 | #REF! | TRUE | TRUE | ПС 35/10 Кремяное | 225
#REF! | 324 | #REF! | 226 | ЗЭС | ПС 35/10 Крупец | [8 empty] | 0.08492 | 0.05992 | 0.025 | 0.08492 | 0 | #REF! | TRUE | TRUE | ПС 35/10 Крупец | 226
#REF! | 325 | #REF! | 227 | ЗЭС | ПС 35/10 Кульбаки | [8 empty] | 0.0362 | 0.0362 | 0 | 0.0362 | 0 | #REF! | TRUE | TRUE | ПС 35/10 Кульбаки | 227
#REF! | 326 | #REF! | 228 | СЭС | ПС 35/10 Культпросвет | [8 empty] | 0.015 | 0.015 | 0 | 0.015 | 0 | #REF! | TRUE | TRUE | ПС 35/10 Культпросвет | 228
#REF! | 327 | #REF! | 229 | ЗЭС | ПС 35/10 Курчатов | [8 empty] | 1.418 | 0.05 | 1.368 | 0.05 | 1.368 | #REF! | TRUE | TRUE | ПС 35/10 Курчатов | 229
#REF! | 328 | #REF! | 230 | СЭС | ПС 35/10 Куток |  |  |  |  | 0 |  | 0 |  | 0.5161 | 0.0161 | 0.5 | 0.0161 | 0.5 | #REF! | TRUE | TRUE | ПС 35/10 Куток | 230
#REF! | 329 | #REF! | 231 | СЭС | ПС 35/10 Линец |  |  |  | 0.01 | 0.01 | 0 | 0.01 | 0 | 1.5761 | 0.07612 | 1.5 | 0.07612 | 1.5 | #REF! | TRUE | TRUE | ПС 35/10 Линец | 231
ПС 35/10 Луч | 330 | TRUE | 232.1 | ВЭС | ПС 35/10 Луч |  |  |  | 0.0155 | 0.0155 | 0 | 0.0155 | 0 | 1.2881 | 0.63815 | 0.65 | 0.65815 | 0.63 | TRUE | TRUE | TRUE | ПС 35/10 Луч | 232.1
#REF! | 331 | #REF! | 233 | ЮЭС | ПС 35/10 Любимовка-2 | [8 empty] | 0.0011 | 0.0011 | 0 | 0.0011 | 0 | #REF! | TRUE | TRUE | ПС 35/10 Любимовка-2 | 233
#REF! | 332 | #REF! | 234 | ЗЭС | ПС 35/10 Матвеевка |  |  |  | 0.5 | 0 | 0.5 | 0 | 0.5 | 0.4572 | 0.0572 | 0.4 | 0.0572 | 0.4 | #REF! | TRUE | TRUE | ПС 35/10 Матвеевка | 234
#REF! | 333 | #REF! | 235 | ЦЭС | ПС 35/10 Маяк |  |  |  | 0.0587 | 0.0587 | 0 | 0.0587 | 0 | 0.28209 | 0.28209 | 0 | 0.28209 | 0 | #REF! | TRUE | TRUE | ПС 35/10 Маяк | 235
#REF! | 334 | #REF! | 236 | СЭС | ПС 35/10 Михайловка |  |  |  | 0.24475 | 0.07475 | 0.17 | 0.24475 | 0 | 0.83742 | 0.83742 | 0 | 0.83742 | 0 | #REF! | TRUE | TRUE | ПС 35/10 Михайловка | 236
#REF! | 335 | #REF! | 237 | ЦЭС | ПС 35/10 Мурыновка |  |  |  | 0.586 | 0.1655 | 0.4205 | 0.586 | 0 | 0.9593 | 0.6223 | 0.337 | 0.9593 | 0 | #REF! | TRUE | TRUE | ПС 35/10 Мурыновка | 237
ПС 35/10 Н. Борки | 336 | TRUE | 238.1 | ВЭС | ПС 35/10 Н. Борки |  |  |  | 0.0402 | 0.0402 | 0 | 0.0402 | 0 | 0.1875 | 0.0905 | 0.097 | 0.1875 | 0 | TRUE | TRUE | TRUE | ПС 35/10 Н. Борки | 238.1
#REF! | 337 | #REF! | 239 | ЦЭС | ПС 35/10 Никольская | [8 empty] | 0.01402 | 0.01402 | 0 | 0.01402 | 0 | #REF! | TRUE | TRUE | ПС 35/10 Никольская | 239
#REF! | 338 | #REF! | 240 | ЦЭС | ПС 35/10 Новая |  |  |  | 1.059 | 1.059 | 0 | 1.059 | 0 | 3.7977 | 2.8477 | 0.95 | 3.1477 | 0.65 | #REF! | TRUE | TRUE | ПС 35/10 Новая | 240
#REF! | 339 | #REF! | 241 | ВЭС | ПС 35/10 Орехово | [8 empty] | 0.034 | 0.034 | 0 | 0.034 | 0 | #REF! | TRUE | TRUE | ПС 35/10 Орехово | 241
#REF! | 340 | #REF! | 242 | ВЭС | ПС 35/10 Орловка |  |  |  | 2.762 | 0.012 | 2.75 | 0.012 | 2.75 | 0.022423 | 0.022423 | 0 | 0.022423 | 0 | #REF! | TRUE | TRUE | ПС 35/10 Орловка | 242
ПС 35/10 Осоцкое | 341 | TRUE | 243.1 | СЭС | ПС 35/10 Осоцкое | [8 empty] | 0.0011 | 0.0011 | 0 | 0.0011 | 0 | TRUE | TRUE | TRUE | ПС 35/10 Осоцкое | 243.1
#REF! | 342 | #REF! | 244 | ВЭС | ПС 35/10 Охочевка | [8 empty] | 0.087409 | 0.087409 | 0 | 0.087409 | 0 | #REF! | TRUE | TRUE | ПС 35/10 Охочевка | 244
#REF! | 343 | #REF! | 245 | ЦЭС | ПС 35/10 Панино |  |  |  | 0.063 | 0.063 | 0 | 0.063 | 0 | 0.1475 | 0.1475 | 0 | 0.1475 | 0 | #REF! | TRUE | TRUE | ПС 35/10 Панино | 245
#REF! | 344 | #REF! | 246 | СЭС | ПС 35/10 Первоавгустовка | [8 empty] | 0.345 | 0.045 | 0.3 | 0.045 | 0.3 | #REF! | TRUE | TRUE | ПС 35/10 Первоавгустовка | 246
#REF! | 345 | #REF! | 247 | ЦЭС | ПС 35/10 Петринка |  |  |  | 0.3015 | 0.0955 | 0.206 | 0.1605 | 0.141 | 1.11 | 0.482 | 0.628 | 0.79 | 0.32 | #REF! | TRUE | TRUE | ПС 35/10 Петринка | 247
#REF! | 346 | #REF! | 248 | ЗЭС | ПС 35/10 Платава |  |  |  |  | 0 |  | 0 |  | 0.7366 | 0.0466 | 0.69 | 0.2366 | 0.5 | #REF! | TRUE | TRUE | ПС 35/10 Платава | 248
#REF! | 347 | #REF! | 249 | ВЭС | ПС 35/10 Погожее | [8 empty] | 0.020923 | 0.020923 | 0 | 0.020923 | 0 | #REF! | TRUE | TRUE | ПС 35/10 Погожее | 249
#REF! | 348 | #REF! | 250 | ЮЭС | ПС 35/10 Поречное | [8 empty] | 0.81662 | 0.20662 | 0.61 | 0.20662 | 0.61 | #REF! | TRUE | TRUE | ПС 35/10 Поречное | 250
#REF! | 349 | #REF! | 251 | СЭС | ПС 35/10 Почепное | [8 empty] | 0.015 | 0.015 | 0 | 0.015 | 0 | #REF! | TRUE | TRUE | ПС 35/10 Почепное | 251
#REF! | 350 | #REF! | 252 | ЦЭС | ПС 35/10 Пригородная |  |  |  | 0.922 | 0.122 | 0.8 | 0.122 | 0.8 | 3.605 | 1.408 | 2.197 | 1.697 | 1.908 | #REF! | TRUE | TRUE | ПС 35/10 Пригородная | 252
ПС 35/10 Пристень | 351 | TRUE | 253.1 | ЮЭС | ПС 35/10 Пристень |  |  |  | 0.006 | 0.006 | 0 | 0.006 | 0 | 1.4885 | 0.088523 | 1.4 | 0.30852 | 1.18 | TRUE | TRUE | TRUE | ПС 35/10 Пристень | 253.1
#REF! | 352 | #REF! | 254 | ЮЭС | ПС 35/10 Пселец | [13 empty] | #REF! | TRUE | TRUE | ПС 35/10 Пселец | 254
#REF! | 353 | #REF! | 255 | ВЭС | ПС 35/10 Пузачи |  |  |  | 0.03 | 0.03 | 0 | 0.03 | 0 | 0.0741 | 0.0741 | 0 | 0.0741 | 0 | #REF! | TRUE | TRUE | ПС 35/10 Пузачи | 255
#REF! | 354 | #REF! | 256 | ЗЭС | ПС 35/10 Пушкарное |  |  |  | 0.086 | 0.086 | 0 | 0.086 | 0 | 0.27042 | 0.27042 | 0 | 0.27042 | 0 | #REF! | TRUE | TRUE | ПС 35/10 Пушкарное | 256
#REF! | 355 | #REF! | 257 | ВЭС | ПС 35/10 Р.Колодезь | [8 empty] | 0.031523 | 0.031523 | 0 | 0.031523 | 0 | #REF! | FALSE | TRUE | ПС 35/10 Р.Колодец | 257
#REF! | 356 | #REF! | 258 | СЭС | ПС 35/10 Разветье |  |  |  | 0.6876 | 0.6376 | 0.05 | 0.6876 | 0 | 5.5528 | 5.4678 | 0.085 | 5.5528 | 0 | #REF! | TRUE | TRUE | ПС 35/10 Разветье | 258
#REF! | 357 | #REF! | 259 | ЦЭС | ПС 35/10 В. Реутец | [8 empty] | 0.1191 | 0.0091 | 0.11 | 0.1191 | 0 | #REF! | TRUE | TRUE | ПС 35/10 В. Реутец | 259
#REF! | 358 | #REF! | 260 | ВЭС | ПС 35/10 Рождественка | [8 empty] | 0.0426 | 0.0426 | 0 | 0.0426 | 0 | #REF! | TRUE | TRUE | ПС 35/10 Рождественка | 260
#REF! | 359 | #REF! | 261 | ЗЭС | ПС 35/10 Рубильник |  |  |  | 0.046 | 0.046 | 0 | 0.046 | 0 | 0.4442 | 0.4442 | 0 | 0.4442 | 0 | #REF! | TRUE | TRUE | ПС 35/10 Рубильник | 261
#REF! | 360 | #REF! | 262 | ЗЭС | ПС 35/10 Рыжково |  |  |  | 1 | 0 | 1 | 0 | 1 | 0.1022 | 0.0022 | 0.1 | 0.1022 | 0 | #REF! | TRUE | TRUE | ПС 35/10 Рыжково | 262
#REF! | 361 | #REF! | 263 | ЦЭС | ПС 35/10 Сапогово |  |  |  | 1.4987 | 0.59368 | 0.905 | 0.92368 | 0.575 | 4.7867 | 3.6617 | 1.125 | 3.9867 | 0.8 | #REF! | TRUE | TRUE | ПС 35/10 Сапогово | 263
#REF! | 362 | #REF! | 264 | ЦЭС | ПС 35/10 Свобода-сельская |  |  |  | 0.123 | 0.123 | 0 | 0.123 | 0 | 1.4354 | 1.1614 | 0.274 | 1.4354 | 0 | #REF! | TRUE | TRUE | ПС 35/10 Свобода-сельская | 264
#REF! | 363 | #REF! | 265 | ЗЭС | ПС 35/10 Селекционная |  |  |  | 0.15 | 0.02 | 0.13 | 0.15 | 0 | 0.3981 | 0.2281 | 0.17 | 0.3981 | 0 | #REF! | TRUE | TRUE | ПС 35/10 Селекционная | 265
#REF! | 364 | #REF! | 266 | ВЭС | ПС 35/10 Семеновка | [8 empty] | 0.0131 | 0.0131 | 0 | 0.0131 | 0 | #REF! | TRUE | TRUE | ПС 35/10 Семеновка | 266
#REF! | 365 | #REF! | 267 | ЮЭС | ПС 35/10 Семзавод | [8 empty] | 0.1516 | 0.1216 | 0.03 | 0.1516 | 0 | #REF! | TRUE | TRUE | ПС 35/10 Семзавод | 267
#REF! | 366 | #REF! | 268 | ЗЭС | ПС 35/10 Снагость |  |  |  | 0.029 | 0.029 | 0 | 0.029 | 0 | 0.2033 | 0.2033 | 0 | 0.2033 | 0 | #REF! | TRUE | TRUE | ПС 35/10 Снагость | 268
#REF! | 367 | #REF! | 269 | ВЭС | ПС 35/10 СОМ |  |  |  | 0.065 | 0.005 | 0.06 | 0.065 | 0 | 0.092521 | 0.092521 | 0 | 0.092521 | 0 | #REF! | TRUE | TRUE | ПС 35/10 СОМ | 269
#REF! | 368 | #REF! | 270 | ЗЭС | ПС 35/10 Сосновый Бор | [8 empty] | 0.167 | 0.167 | 0 | 0.167 | 0 | #REF! | TRUE | TRUE | ПС 35/10 Сосновый Бор | 270
#REF! | 369 | #REF! | 271 | ВЭС | ПС 35/10 Стаканово |  |  |  | 0.043 | 0.043 | 0 | 0.043 | 0 | 0.1062 | 0.1062 | 0 | 0.1062 | 0 | #REF! | TRUE | TRUE | ПС 35/10 Стаканово | 271
#REF! | 370 | #REF! | 272 | ЦЭС | ПС 35/10 Старково |  |  |  | 0.002745 | 0.002745 | 0 | 0.002745 | 0 | 0.005423 | 0.005423 | 0 | 0.005423 | 0 | #REF! | TRUE | TRUE | ПС 35/10 Старково | 272
#REF! | 371 | #REF! | 273 | СЭС | ПС 35/10 Старшее |  |  |  | 0.1565 | 0.0065 | 0.15 | 0.1565 | 0 | 0.0842 | 0.0542 | 0.03 | 0.0842 | 0 | #REF! | TRUE | TRUE | ПС 35/10 Старшее | 273
#REF! | 372 | #REF! | 274 | ЗЭС | ПС 35/10 Теплицы |  |  |  | 0.235 | 0.045 | 0.19 | 0.075 | 0.16 | 0.331 | 0.331 | 0 | 0.331 | 0 | #REF! | TRUE | TRUE | ПС 35/10 Теплицы | 274
#REF! | 373 | #REF! | 275 | ЮЭС | ПС 35/10 Туровка |  |  |  | 0.015 | 0.015 | 0 | 0.015 | 0 | 0.05654 | 0.05654 | 0 | 0.05654 | 0 | #REF! | TRUE | TRUE | ПС 35/10 Туровка | 275
#REF! | 374 | #REF! | 276 | ЗЭС | ПС 35/10 Успенка |  |  |  | 0.045 | 0.045 | 0 | 0.045 | 0 | 0.323 | 0.323 | 0 | 0.323 | 0 | #REF! | TRUE | TRUE | ПС 35/10 Успенка | 276
#REF! | 375 | #REF! | 277 | ЦЭС | ПС 35/10 Фентисово | [8 empty] | 0.00222 | 0.00222 | 0 | 0.00222 | 0 | #REF! | TRUE | TRUE | ПС 35/10 Фентисово | 277
#REF! | 376 | #REF! | 278 | ЮЭС | ПС 35/10 Чермошное | [8 empty] | 0.30844 | 0.02724 | 0.2812 | 0.02724 | 0.2812 | #REF! | TRUE | TRUE | ПС 35/10 Чермошное | 278
#REF! | 377 | #REF! | 279 | ВЭС | ПС 35/10 Шаталовка |  |  |  | 0.015 | 0.015 | 0 | 0.015 | 0 | 0.039 | 0.039 | 0 | 0.039 | 0 | #REF! | TRUE | TRUE | ПС 35/10 Шаталовка | 279
#REF! | 378 | #REF! | 280 | ЮЭС | ПС 35/10 Шипы | [8 empty] | 0.0022 | 0.0022 | 0 | 0.0022 | 0 | #REF! | TRUE | TRUE | ПС 35/10 Шипы | 280
ПС 35/10 Элеватор | 379 | TRUE | 281.1 | СЭС | ПС 35/10 Элеватор |  |  |  | 0.025 | 0.025 | 0 | 0.025 | 0 | 0.6394 | 0.1394 | 0.5 | 0.1394 | 0.5 | TRUE | TRUE | TRUE | ПС 35/10 Элеватор | 281.1
#REF! | 380 | #REF! | 282 | ЦЭС | ПС 35/10 Юго-Западная | [13 empty] | #REF! | TRUE | TRUE | ПС 35/10 Юго-Западная | 282
#REF! | 381 | #REF! | 283 | ЦЭС | ПС 35/10 ЖБИ |  |  |  | 0.29074 | 0.050745 | 0.24 | 0.29074 | 0 | 1.1876 | 0.98262 | 0.205 | 1.1876 | 0 | #REF! | TRUE | TRUE | ПС 35/10 ЖБИ | 283
| 382 | FALSE | 999 | ВЭС | ПС 35/10 Сахзавод |  |  |  | 0.937 | 0.473 | 0.464 | 0.473 | 0.464 | 5.4203 | 2.8353 | 2.585 | 3.5895 | 1.8308 | FALSE | FALSE | TRUE | ПРОЧИЕ | 999
| 383 | FALSE | 999 | ЗЭС | ПС 110/10 Шерекино | [13 empty] | FALSE | TRUE | TRUE | ПС 110/10 Шерекино | 999
| 384 | FALSE | 999 | ЗЭС | ПС 35/10 Комбизавод | [13 empty] | FALSE | TRUE | TRUE | ПС 35/10 Комбизавод | 999
| 385 | FALSE | 999 | ЗЭС | ПС 35/10 Сахзавод | [13 empty] | FALSE | TRUE | TRUE | ПС 35/10 Сахзавод | 999
| 386 | FALSE | 999 | ЗЭС | ПС 35/6 Сахзавод Куйбышева | [13 empty] | FALSE | TRUE | TRUE | ПС 35/6 Сахзавод Куйбышева | 999
| 387 | FALSE | 999 | СЭС | ПС 110/10/6 № 16 | [13 empty] | FALSE | TRUE | TRUE | ПС 110/10/6 № 16 | 999
| 388 | FALSE | 999 | СЭС | ПС 110/10 Сапфир | [13 empty] | FALSE | TRUE | TRUE | ПС 110/10 Сапфир | 999
| 389 | FALSE | 999 | СЭС | ПС 110/35/10 н.п. Курбакинская. ст.Курбакинская | [13 empty] | FALSE | TRUE | TRUE | ПС 110/35/10 н.п. Курбакинская. ст.Курбакинская | 999
| 390 | FALSE | 999 | СЭС | ПС 35/6 № 15 | [13 empty] | FALSE | TRUE | TRUE | ПС 35/6 № 15 | 999
| 391 | FALSE | 999 | СЭС | ПС 35/6 Чернь | [13 empty] | FALSE | TRUE | TRUE | ПС 35/6 Чернь | 999
| 392 | FALSE | 999 | УТП | _ПОКА НЕ ИЗВЕСТНО | [13 empty] | FALSE | TRUE | TRUE | _ПОКА НЕ ИЗВЕСТНО | 999
| 393 | FALSE | 999 | ЦЭС | ПС 110/10 Завокзальная | [13 empty] | FALSE | TRUE | TRUE | ПС 110/10 Завокзальная | 999
| 394 | FALSE | 999 | ЦЭС | ПС 110/10 Привокзальная | [13 empty] | FALSE | TRUE | TRUE | ПС 110/10 Привокзальная | 999
| 395 | FALSE | 999 | ЦЭС | ПС 110/10 Северная | [13 empty] | FALSE | TRUE | TRUE | ПС 110/10 Северная | 999
| 396 | FALSE | 999 | ЦЭС | ПС 110/35 Конарево-тяговая | [13 empty] | FALSE | TRUE | TRUE | ПС 110/35 Конарево-тяговая | 999
| 397 | FALSE | 999 | ЦЭС | ПС 110/35/10 Полевая Тяговая. | [13 empty] | FALSE | TRUE | TRUE | ПС 110/35/10 Полевая Тяговая. | 999
| 398 | FALSE | 999 | ЦЭС | ПС 110/35/10 Полевая Тяговая. Полевая | [13 empty] | FALSE | TRUE | TRUE | ПС 110/35/10 Полевая Тяговая. Полевая | 999
| 399 | FALSE | 999 | ЦЭС | ПС 110/35/10 Полевая Тяговая. Поныри | [13 empty] | FALSE | TRUE | TRUE | ПС 110/35/10 Полевая Тяговая. Поныри | 999
| 400 | FALSE | 999 | ЦЭС | ПС 110/35/10 Возы-тяговая. | [13 empty] | FALSE | TRUE | TRUE | ПС 110/35/10 Возы-тяговая. | 999
| 401 | FALSE | 999 | ЦЭС | ПС 110/6/6 Промышленная | [13 empty] | FALSE | TRUE | TRUE | ПС 110/6/6 Промышленная | 999
| 402 | FALSE | 999 | ЦЭС | ПС 110/6/6 ЦРП-3 ЖБИ-1 | [13 empty] | FALSE | TRUE | TRUE | ПС 110/6/6 ЦРП-3 ЖБИ-1 | 999
| 403 | FALSE | 999 | ЦЭС | ПС 110/6 АПЗ-20 | [13 empty] | FALSE | TRUE | TRUE | ПС 110/6 АПЗ-20 | 999
| 404 | FALSE | 999 | ЦЭС | ПС 330 Сеймская | [13 empty] | FALSE | TRUE | TRUE | ПС 330 Сеймская | 999
| 405 | FALSE | 999 | ЦЭС | ПС 330/110/35/10 Садовая | [13 empty] | FALSE | TRUE | TRUE | ПС 330/110/35/10 Садовая | 999
| 406 | FALSE | 999 | ЦЭС | ПС 35/10 Возы-тяговая. Возы | [13 empty] | FALSE | TRUE | TRUE | ПС 35/10 Возы-тяговая. Возы | 999
| 407 | FALSE | 999 | ЦЭС | ПС 35/10 Свобода тяговая. Золотухинская нефтебаза | [13 empty] | FALSE | TRUE | TRUE | ПС 35/10 Свобода тяговая. Золотухинская нефтебаза | 999
| 408 | FALSE | 999 | ЦЭС | ПС 35/10 Водозабор | [13 empty] | FALSE | TRUE | TRUE | ПС 35/10 Водозабор | 999
| 409 | FALSE | 999 | ЦЭС | ПС 35/6 Золотухинский сахарный завод | [13 empty] | FALSE | TRUE | TRUE | ПС 35/6 Золотухинский сахарный завод | 999
| 410 | FALSE | 999 | ЦЭС | ПС 35/6 КЗТЗ | [13 empty] | FALSE | TRUE | TRUE | ПС 35/6 КЗТЗ | 999
| 411 | FALSE | 999 | ЦЭС | ПС 35/6 Курск-тяговая | [13 empty] | FALSE | TRUE | TRUE | ПС 35/6 Курск-тяговая | 999
| 412 | FALSE | 999 | ЦЭС | ПС Зверосовхоз | [13 empty] | FALSE | TRUE | TRUE | ПС Зверосовхоз | 999
| 413 | FALSE | 999 | ЦЭС | ПС Косиново | [13 empty] | FALSE | TRUE | TRUE | ПС Косиново | 999
| 414 | FALSE | 999 | ЦЭС | ПС ТЭЦ-1 6кВ | [13 empty] | FALSE | TRUE | TRUE | ПС ТЭЦ-1 6кВ | 999
| 415 | FALSE | 999 | ЦЭС | ПС ЦРП. КТК | [13 empty] | FALSE | TRUE | TRUE | ПС ЦРП. КТК | 999
| 416 | FALSE | 999 | ЮЭС | ПС 110/10 Цементный завод | [13 empty] | FALSE | TRUE | TRUE | ПС 110/10 Цементный завод | 999
| 417 | FALSE | 999 | ЮЭС | ПС 35/10 Ул.Железнодорожная п.Коммунар | [13 empty] | FALSE | TRUE | TRUE | ПС 35/10 Ул.Железнодорожная п.Коммунар | 999
| 418 | TRUE | [16 empty] | TRUE | TRUE | TRUE

## повторы (hidden)
На закладке УТП сделать сортировку сначала по номеру ПС (из БД), потом по розовому цвету (повторы), скопировать, проверив совпадения, на эту страничку
далее ячейки, отмеченные желтым цветом, скопировать на закладку УТП через Спец.вставку, проверив совпадения
Розовые ячейки скопировать за пределы области печати, затем внутри области удалить
УПР |  | N пп | Филиал | Название_ПС | 2 | 3 | 6_Договора_МВт | 7_На_исполнении_МВт | 7_кВт_до 15 | 7_кВт_выше 15 | 7_кВт_до 150 | 7_кВт_выше 150 | 8_Подключено_МВт | 8_кВт_до 15 | 8_кВт_выше 15 | 8_кВт_до 150 | 8_кВт_выше 150
| 27 | 15 | ЮЭС | ПС 110/35/10 Агроном. Ч.Олех | [8 empty] | 0 | 0 | 0 | 0 | 0
ПС 35/10 Агроном | 27 | 15 | ЮЭС | ПС 35/10 Агроном. | [8 empty] | 0.0222 | 0.0222 | 0 | 0.0222 | 0
| 93 | 81 | ЮЭС | ПС 35/10 Мокрушино. Садовое | [8 empty] | 0 | 0 | 0 | 0 | 0
ПС 35/10 Мокрушино | 93 | 81 | ЮЭС | ПС 35/10 Мокрушино. |  |  |  | 0.015 | 0.015 | 0 | 0.015 | 0 | 0.0236 | 0.0236 | 0 | 0.0236 | 0
| 99 | 87 | ЮЭС | ПС 35/10 Нива. |  |  |  | 0.015 | 0.015 | 0 | 0.015 | 0 | 0.40064 | 0.14064 | 0.26 | 0.20064 | 0.2
ПС 35/10 Нива | 99 | 87 | ЮЭС | ПС 35/10 Нива. Калинина | [8 empty] | 0.007 | 0.007 | 0 | 0.007 | 0
| 104 | 93 | СЭС | ПС 35/10 Переступлино (нов). | [8 empty] | 0.0172 | 0.0172 | 0 | 0.0172 | 0
ПС 35/10 Переступлино (нов) | 105 | 93 | СЭС | ПС 35/10 Переступлино (нов). Луговое | [8 empty] | 0 | 0 | 0 | 0 | 0
| 122 | 110 | ЮЭС | ПС 35/10 Солнцево. | [8 empty] | 0.18611 | 0.12011 | 0.066 | 0.18611 | 0
ПС 35/10 Солнцево | 122 | 110 | ЮЭС | ПС 35/10 Солнцево. Солнцево |  |  |  | 0.035 | 0.015 | 0.02 | 0.035 | 0 | 0.115 | 0.115 | 0 | 0.115 | 0
| 133 | 121 | ВЭС | ПС 35/10 Чижовка. | [8 empty] | 0.06 | 0.06 | 0 | 0.06 | 0
ПС 35/10 Чижовка | 133 | 121 | ВЭС | ПС 35/10 Чижовка. Новый путь | [8 empty] | 0 | 0 | 0 | 0 | 0
| 144 | 130 | СЭС | ПС 110/10 Б.Жирово | [8 empty] | 0.1576 | 0.1576 | 0 | 0.1576 | 0
ПС 110/10 Б. Жирово | 144 | 130 | ЦЭС | ПС 110/10 Б.Жирово |  |  |  | 0.107 | 0.026 | 0.081 | 0.107 | 0 | 0.176 | 0.16 | 0.016 | 0.176 | 0
| 149 | 133 | ЮЭС | ПС 110/35/10 Белая. |  |  |  | 0.46632 | 0.10302 | 0.3633 | 0.10302 | 0.3633 | 2.0207 | 1.4915 | 0.5292 | 1.8305 | 0.1902
ПС 110/35/10 Белая | 149 | 133 | ЮЭС | ПС 110/35/10 Белая. Бобрава | [8 empty] | 0.015 | 0.015 | 0 | 0.015 | 0
| 158 | 138 | ЦЭС | ПС 110/35/6 Волокно. |  |  |  | 0.068 | 0.068 | 0 | 0.068 | 0 | 6.0671 | 0.30305 | 5.764 | 0.78705 | 5.28
ПС 110/35/6 Волокно | 158 | 138 | ЦЭС | ПС 110/35/6 Волокно. Гуторово (Ворошнево) | [8 empty] | 0 | 0 | 0 | 0 | 0
| 162 | 140 | ЗЭС | ПС 110/35/10 Глушково. Сухиновка | [8 empty] | 0 | 0 | 0 | 0 | 0
ПС 110/35/10 Глушково | 162 | 140 | ЗЭС | ПС 110/35/10 Глушково. |  |  |  | 0.3683 | 0.005 | 0.3633 | 0.005 | 0.3633 | 0.28614 | 0.26614 | 0.02 | 0.28614 | 0
| 169 | 143 | СЭС | ПС 110/35/10 Дмитриев. Снижа | [8 empty] | 0.041 | 0.041 | 0 | 0.041 | 0
| 169 | 143 | СЭС | ПС 110/35/10 Дмитриев. |  |  |  | 0.133 | 0.018 | 0.115 | 0.133 | 0 | 1.0621 | 0.69806 | 0.364 | 1.0621 | 0
ПС 110/35/10 Дмитриев | 169 | 143 | СЭС | ПС 110/35/10 Дмитриев. Моршнево | [8 empty] | 0.0711 | 0.0711 | 0 | 0.0711 | 0
| 194 | 154 | ВЭС | ПС 110/35/10 Кшень. |  |  |  | 0.1714 | 0.0534 | 0.118 | 0.1714 | 0 | 3.24 | 0.92304 | 2.317 | 1.48 | 1.76
ПС 110/35/10 Кшень | 194 | 154 | ВЭС | ПС 110/35/10 Кшень. Пушкино | [8 empty] | 0.049 | 0.049 | 0 | 0.049 | 0
| 204 | 158 | ЮЭС | ПС 110/35/10 Любостань. | [8 empty] | 0.1732 | 0.1432 | 0.03 | 0.1432 | 0.03
ПС 110/35/10 Любостань | 204 | 158 | ЮЭС | ПС 110/35/10 Любостань. Любостань | [8 empty] | 0.023 | 0.023 | 0 | 0.023 | 0
| 253 | 181 | ЮЭС | ПС 110/35/10 Суджа. Заолешенка |  |  |  | 0.01 | 0.01 | 0 | 0.01 | 0 | 0.728 | 0.138 | 0.59 | 0.138 | 0.59
ПС 110/35/10 Суджа | 253 | 181 | ЮЭС | ПС 110/35/10 Суджа. |  |  |  | 0.2944 | 0.2094 | 0.085 | 0.2944 | 0 | 2.6818 | 1.5 | 1.1818 | 2.0001 | 0.6817
ПС 110/6 Тепличная | 259 | 183 | ЦЭС | ПС 110/6 Тепличная |  |  |  |  | 0 |  | 0 | 0 | 2.6691 | 0.15909 | 2.51 | 0.73908 | 1.93
| 259 | 183 | ЦЭС | ПС 35/6 Кислинская. | [8 empty] | 0 | 0 | 0 | 0 | 0
| 259 | 183 | ЦЭС | ПС 35/6 Кислинская. Гормолкомбинат |  |  |  | 0.0145 | 0.0145 | 0 | 0.0145 | 0 | 0.04 | 0.04 | 0 | 0.04 | 0
| 269 | 187 | СЭС | ПС 110/35/10 Фатеж. |  |  |  | 0.129 | 0.005 | 0.124 | 0.129 | 0 | 5.0328 | 0.8377 | 4.1951 | 1.4602 | 3.5726
ПС 110/35/10 Фатеж | 269 | 187 | СЭС | ПС 110/35/10 Фатеж. Миролюбово | [8 empty] | 0 | 0 | 0 | 0 | 0
| 275 | 189 | СЭС | ПС 110/35/10 Хомутовка. Три Тополя |  |  |  | 0.004 | 0.004 | 0 | 0.004 | 0 | 0.04565 | 0.04565 | 0 | 0.04565 | 0
ПС 110/35/10 Хомутовка | 275 | 189 | СЭС | ПС 110/35/10 Хомутовка. |  |  |  | 0.002 | 0.002 | 0 | 0.002 | 0 | 0.2215 | 0.2215 | 0 | 0.2215 | 0
| 318 | 220 | СЭС | ПС 35/10 Калиновка |  |  |  | 0.015 | 0.015 | 0 | 0.015 | 0 | 0.063 | 0.063 | 0 | 0.063 | 0
ПС 35/10 Калиновка | 318 | 220 | СЭС | ПС 35/10 Калиновка старая. Приходьково | [8 empty] | 0 | 0 | 0 | 0 | 0
| 319 | 221 | СЭС | ПС 35/10 Кирилловка. | [8 empty] | 0.0498 | 0.0498 | 0 | 0.0498 | 0
ПС 35/10 Кириловка | 319 | 221 | СЭС | ПС 35/10 Кирилловка. Кирилловка | [8 empty] | 0 | 0 | 0 | 0 | 0
| 320 | 222 | ВЭС | ПС 35/10 Комбикормовая. | [8 empty] | 0.088 | 0.088 | 0 | 0.088 | 0
ПС 35/10 Комбикормовая | 320 | 222 | ВЭС | ПС 35/10 Комбикормовая. Озёрки | [8 empty] | 0 | 0 | 0 | 0 | 0
| 330 | 232 | ВЭС | ПС 35/10 ЛУЧ. |  |  |  | 0.734 | 0.104 | 0.63 | 0.104 | 0.63 | 0.76844 | 0.68144 | 0.087 | 0.76844 | 0
ПС 35/10 Луч | 330 | 232 | ВЭС | ПС 35/10 ЛУЧ. Гигант |  |  |  | 0.015 | 0.015 | 0 | 0.015 | 0 | 0.003 | 0.003 | 0 | 0.003 | 0
| 336 | 238 | ВЭС | ПС 35/10 Н.Борки. |  |  |  | 0.014 | 0.014 | 0 | 0.014 | 0 | 0.1005 | 0.1005 | 0 | 0.1005 | 0
ПС 35/10 Н. Борки | 336 | 238 | ВЭС | ПС 35/10 Н.Борки. Сосновка |  |  |  | 0.015 | 0.015 | 0 | 0.015 | 0 | 0.1001 | 0.0451 | 0.055 | 0.1001 | 0
| 341 | 243 | СЭС | ПС 35/10 Осоцкое. | [8 empty] | 0.2311 | 0.0011 | 0.23 | 0.0011 | 0.23
ПС 35/10 Осоцкое | 341 | 243 | СЭС | ПС 35/10 Осоцкое. Погодино | [8 empty] | 0.003 | 0.003 | 0 | 0.003 | 0
| 351 | 253 | ЮЭС | ПС 35/10 Пристень | [8 empty] | 0.59 | 0.1 | 0.49 | 0.36 | 0.23
ПС 35/10 Пристень | 351 | 253 | ЮЭС | ПС 35/10 Пристень |  |  |  | 1.25 | 0 | 1.25 | 0.07 | 1.18 | 0.6002 | 0.1002 | 0.5 | 0.2802 | 0.32
| 379 | 281 | СЭС | ПС 35/10 Элеватор. |  |  |  | 0.03 | 0.03 | 0 | 0.03 | 0 | 0.8904 | 0.1654 | 0.725 | 0.1654 | 0.725
ПС 35/10 Элеватор | 379 | 281 | СЭС | ПС 35/10 Элеватор. Лесхозмаш | [8 empty] | 0.014 | 0.014 | 0 | 0.014 | 0
|  | 15.1 | ЮЭС | ПС 35/10 Агроном |  |  |  | 0 | 0 | 0 | 0 | 0 | 0.0222 | 0.0222 | 0 | 0.0222 | 0
|  | 81.1 | ЮЭС | ПС 35/10 Мокрушино |  |  |  | 0.015 | 0.015 | 0 | 0.015 | 0 | 0.0236 | 0.0236 | 0 | 0.0236 | 0
|  | 87.1 | ЮЭС | ПС 35/10 Нива |  |  |  | 0.015 | 0.015 | 0 | 0.015 | 0 | 0.40764 | 0.14764 | 0.26 | 0.20764 | 0.2
|  | 93.1 | СЭС | ПС 35/10 Переступлино (нов) |  |  |  | 0 | 0 | 0 | 0 | 0 | 0.0172 | 0.0172 | 0 | 0.0172 | 0
|  | 110.1 | ЮЭС | ПС 35/10 Солнцево |  |  |  | 0.035 | 0.015 | 0.02 | 0.035 | 0 | 0.30111 | 0.23511 | 0.066 | 0.30111 | 0
|  | 121.1 | ВЭС | ПС 35/10 Чижовка |  |  |  | 0 | 0 | 0 | 0 | 0 | 0.06 | 0.06 | 0 | 0.06 | 0
|  | 130.1 | СЭС | ПС 110/10 Б. Жирово |  |  |  | 0.107 | 0.026 | 0.081 | 0.107 | 0 | 0.3336 | 0.3176 | 0.016 | 0.3336 | 0
|  | 133.1 | ЮЭС | ПС 110/35/10 Белая |  |  |  | 0.46632 | 0.10302 | 0.3633 | 0.10302 | 0.3633 | 2.0357 | 1.5065 | 0.5292 | 1.8455 | 0.1902
|  | 138.1 | ЦЭС | ПС 110/35/6 Волокно |  |  |  | 0.068 | 0.068 | 0 | 0.068 | 0 | 6.0671 | 0.30305 | 5.764 | 0.78705 | 5.28
|  | 140.1 | ЗЭС | ПС 110/35/10 Глушково |  |  |  | 0.3683 | 0.005 | 0.3633 | 0.005 | 0.3633 | 0.28614 | 0.26614 | 0.02 | 0.28614 | 0
|  | 143.1 | СЭС | ПС 110/35/10 Дмитриев |  |  |  | 0.133 | 0.018 | 0.115 | 0.133 | 0 | 1.1742 | 0.81016 | 0.364 | 1.1742 | 0
|  | 154.1 | ВЭС | ПС 110/35/10 Кшень |  |  |  | 0.1714 | 0.0534 | 0.118 | 0.1714 | 0 | 3.289 | 0.97204 | 2.317 | 1.529 | 1.76
|  | 158.1 | ЮЭС | ПС 110/35/10 Любостань |  |  |  | 0 | 0 | 0 | 0 | 0 | 0.1962 | 0.1662 | 0.03 | 0.1662 | 0.03
|  | 181.1 | ЮЭС | ПС 110/35/10 Суджа |  |  |  | 0.3044 | 0.2194 | 0.085 | 0.3044 | 0 | 3.4098 | 1.638 | 1.7718 | 2.1381 | 1.2717
|  | 183.1 | ЦЭС | ПС 110/6 Тепличная |  |  |  | 0.0145 | 0.0145 | 0 | 0.0145 | 0 | 2.7091 | 0.19909 | 2.51 | 0.77909 | 1.93
|  | 187.1 | СЭС | ПС 110/35/10 Фатеж |  |  |  | 0.129 | 0.005 | 0.124 | 0.129 | 0 | 5.0328 | 0.8377 | 4.1951 | 1.4602 | 3.5726
|  | 189.1 | СЭС | ПС 110/35/10 Хомутовка |  |  |  | 0.006 | 0.006 | 0 | 0.006 | 0 | 0.26715 | 0.26715 | 0 | 0.26715 | 0
|  | 220.1 | СЭС | ПС 35/10 Калиновка |  |  |  | 0.015 | 0.015 | 0 | 0.015 | 0 | 0.063 | 0.063 | 0 | 0.063 | 0
|  | 221.1 | СЭС | ПС 35/10 Кириловка |  |  |  | 0 | 0 | 0 | 0 | 0 | 0.0498 | 0.0498 | 0 | 0.0498 | 0
|  | 222.1 | ВЭС | ПС 35/10 Комбикормовая |  |  |  | 0 | 0 | 0 | 0 | 0 | 0.088 | 0.088 | 0 | 0.088 | 0
|  | 232.1 | ВЭС | ПС 35/10 Луч |  |  |  | 0.749 | 0.119 | 0.63 | 0.119 | 0.63 | 0.77144 | 0.68444 | 0.087 | 0.77144 | 0
|  | 238.1 | ВЭС | ПС 35/10 Н. Борки |  |  |  | 0.029 | 0.029 | 0 | 0.029 | 0 | 0.2006 | 0.1456 | 0.055 | 0.2006 | 0
|  | 243.1 | СЭС | ПС 35/10 Осоцкое |  |  |  | 0 | 0 | 0 | 0 | 0 | 0.2341 | 0.0041 | 0.23 | 0.0041 | 0.23
|  | 253.1 | ЮЭС | ПС 35/10 Пристень |  |  |  | 1.25 | 0 | 1.25 | 0.07 | 1.18 | 1.1902 | 0.2002 | 0.99 | 0.6402 | 0.55
|  | 281.1 | СЭС | ПС 35/10 Элеватор |  |  |  | 0.03 | 0.03 | 0 | 0.03 | 0 | 0.9044 | 0.1794 | 0.725 | 0.1794 | 0.725

## сверка (hidden)
| До изменений | [19 empty] | После
| N пп | Филиал | Название_ПС | 2 | 3 | 6_Договора_МВт | 7_На_исполнении_МВт | 7_кВт_до 15 | 7_кВт_выше 15 | 7_кВт_до 150 | 7_кВт_выше 150 | 8_Подключено_МВт | 8_кВт_до 15_ | 8_кВт_выше 15_ | 8_кВт_до 150_ | 8_кВт_выше 150_ |  |  |  |  | N пп | Филиал | Название_ПС | 2 | 3 | 6_Договора_МВт | 7_На_исполнении_МВт | 7_кВт_до 15 | 7_кВт_выше 15 | 7_кВт_до 150 | 7_кВт_выше 150 | 8_Подключено_МВт | 8_кВт_до 15_ | 8_кВт_выше 15_ | 8_кВт_до 150_ | 8_кВт_выше 150_
1 | 1 | ЦЭС | ПС 110/35/10кВ Артюховка | [8 empty] | 0.0531 | 0.0531 | 0 | 0.0531 | 0 | TRUE | TRUE | TRUE | TRUE | 1 | ЦЭС | ПС 110/35/10кВ Артюховка | [8 empty] | 0.0531 | 0.0531 | 0 | 0.0531 | 0
2 | 2 | ЦЭС | ПС 110/35/10кВ Беседино |  |  |  | 0.255 | 0.255 | 0 | 0.255 | 0 | 1.9615 | 1.5695 | 0.392 | 1.7765 | 0.185 | TRUE | TRUE | TRUE | TRUE | 2 | ЦЭС | ПС 110/35/10кВ Беседино |  |  |  | 0.255 | 0.255 | 0 | 0.255 | 0 | 1.9615 | 1.5695 | 0.392 | 1.7765 | 0.185
3 | 3 | ЮЭС | ПС 110/10кВ Восход |  |  |  | 0.00876 | 0.00876 | 0 | 0.00876 | 0 | 0.1734 | 0.1734 | 0 | 0.1734 | 0 | TRUE | TRUE | TRUE | TRUE | 3 | ЮЭС | ПС 110/10кВ Восход |  |  |  | 0.00876 | 0.00876 | 0 | 0.00876 | 0 | 0.1734 | 0.1734 | 0 | 0.1734 | 0
4 | 4 | ЗЭС | ПС 110/35/10кВ Журятино | [8 empty] | 0.0991 | 0.0991 | 0 | 0.0991 | 0 | TRUE | TRUE | TRUE | TRUE | 4 | ЗЭС | ПС 110/35/10кВ Журятино | [8 empty] | 0.0991 | 0.0991 | 0 | 0.0991 | 0
5 | 5 | ЦЭС | ПС 110/35/10кВ Жуковка | [8 empty] | 0.0252 | 0.0252 | 0 | 0.0252 | 0 | TRUE | TRUE | TRUE | TRUE | 5 | ЦЭС | ПС 110/35/10кВ Жуковка | [8 empty] | 0.0252 | 0.0252 | 0 | 0.0252 | 0
6 | 6 | ВЭС | ПС 110/10кВ Забелье | [8 empty] | 0.0391 | 0.0391 | 0 | 0.0391 | 0 | TRUE | TRUE | TRUE | TRUE | 6 | ВЭС | ПС 110/10кВ Забелье | [8 empty] | 0.0391 | 0.0391 | 0 | 0.0391 | 0
7 | 7 | ЮЭС | ПС 110/10кВ Ивница | [8 empty] | 0.0011 | 0.0011 | 0 | 0.0011 | 0 | TRUE | TRUE | TRUE | TRUE | 7 | ЮЭС | ПС 110/10кВ Ивница | [8 empty] | 0.0011 | 0.0011 | 0 | 0.0011 | 0
8 | 8 | ВЭС | ПС 110/35/10кВ Лачиново | [8 empty] | 0.0306 | 0.0306 | 0 | 0.0306 | 0 | TRUE | TRUE | TRUE | TRUE | 8 | ВЭС | ПС 110/35/10кВ Лачиново | [8 empty] | 0.0306 | 0.0306 | 0 | 0.0306 | 0
9 | 9 | ЮЭС | ПС 110/10кВ Малая Локня |  |  |  | 0.75002 | 2e-05 | 0.75 | 2e-05 | 0.75 | 0.197 | 0.047 | 0.15 | 0.197 | 0 | TRUE | TRUE | TRUE | TRUE | 9 | ЮЭС | ПС 110/10кВ Малая Локня |  |  |  | 0.75002 | 2e-05 | 0.75 | 2e-05 | 0.75 | 0.197 | 0.047 | 0.15 | 0.197 | 0
10 | 10 | ЗЭС | ПС 110/10кВ Марица |  |  |  | 0.01 | 0.01 | 0 | 0.01 | 0 | 0.0711 | 0.0711 | 0 | 0.0711 | 0 | TRUE | TRUE | TRUE | TRUE | 10 | ЗЭС | ПС 110/10кВ Марица |  |  |  | 0.01 | 0.01 | 0 | 0.01 | 0 | 0.0711 | 0.0711 | 0 | 0.0711 | 0
11 | 11 | ВЭС | ПС 110/35/10кВ Расховец | [8 empty] | 0.1075 | 0.0475 | 0.06 | 0.1075 | 0 | TRUE | TRUE | TRUE | TRUE | 11 | ВЭС | ПС 110/35/10кВ Расховец | [8 empty] | 0.1075 | 0.0475 | 0.06 | 0.1075 | 0
12 | 12 | СЭС | ПС 110/10кВ Семеновская |  |  |  | 0.013 | 0.013 | 0 | 0.013 | 0 | 0.1116 | 0.1116 | 0 | 0.1116 | 0 | TRUE | TRUE | TRUE | TRUE | 12 | СЭС | ПС 110/10кВ Семеновская |  |  |  | 0.013 | 0.013 | 0 | 0.013 | 0 | 0.1116 | 0.1116 | 0 | 0.1116 | 0
13 | 13 | СЭС | ПС 110/35/10кВ Троицкая |  |  |  | 0.06 | 0.06 | 0 | 0.06 | 0 | 0.1281 | 0.0731 | 0.055 | 0.1281 | 0 | TRUE | TRUE | TRUE | TRUE | 13 | СЭС | ПС 110/35/10кВ Троицкая |  |  |  | 0.06 | 0.06 | 0 | 0.06 | 0 | 0.1281 | 0.0731 | 0.055 | 0.1281 | 0
14 | 14 | ЦЭС | ПС 35/10кВ Автодор | [8 empty] | 0.062 | 0.062 | 0 | 0.062 | 0 | TRUE | TRUE | TRUE | TRUE | 14 | ЦЭС | ПС 35/10кВ Автодор | [8 empty] | 0.062 | 0.062 | 0 | 0.062 | 0
15 | 15 | ЮЭС | ПС 110/35/10кВ Агроном. Ч.Олех | [13 empty] | TRUE | TRUE | TRUE | TRUE | 15 | ЮЭС | ПС 110/35/10кВ Агроном. Ч.Олех
16 | 15 | ЮЭС | ПС 35/10кВ Агроном. | [8 empty] | 0.0222 | 0.0222 | 0 | 0.0222 | 0 | TRUE | TRUE | TRUE | TRUE | 15 | ЮЭС | ПС 35/10кВ Агроном. | [8 empty] | 0.0222 | 0.0222 | 0 | 0.0222 | 0
17 | 16 | ЗЭС | ПС 35/10кВ Акимовка | [8 empty] | 0.03 | 0.03 | 0 | 0.03 | 0 | TRUE | TRUE | TRUE | TRUE | 16 | ЗЭС | ПС 35/10кВ Акимовка | [8 empty] | 0.03 | 0.03 | 0 | 0.03 | 0
18 | 17 | ВЭС | ПС 35/10кВ Алексеевка | [8 empty] | 0.0445 | 0.0445 | 0 | 0.0445 | 0 | TRUE | TRUE | TRUE | TRUE | 17 | ВЭС | ПС 35/10кВ Алексеевка | [8 empty] | 0.0445 | 0.0445 | 0 | 0.0445 | 0
19 | 18 | ЗЭС | ПС 35/10кВ Афанасьевка (ЗЭС) | [8 empty] | 0.052 | 0.052 | 0 | 0.052 | 0 | TRUE | TRUE | TRUE | TRUE | 18 | ЗЭС | ПС 35/10кВ Афанасьевка (ЗЭС) | [8 empty] | 0.052 | 0.052 | 0 | 0.052 | 0
20 | 19 | ЗЭС | ПС 35/10кВ Б. Гнеушево | [8 empty] | 0.0161 | 0.0161 | 0 | 0.0161 | 0 | TRUE | TRUE | TRUE | TRUE | 19 | ЗЭС | ПС 35/10кВ Б. Гнеушево | [8 empty] | 0.0161 | 0.0161 | 0 | 0.0161 | 0
21 | 20 | ЮЭС | ПС 35/10кВ Б.Солдатское 1 |  |  |  | 0.043 | 0.043 | 0 | 0.043 | 0 | 0.0215 | 0.0215 | 0 | 0.0215 | 0 | TRUE | TRUE | TRUE | TRUE | 20 | ЮЭС | ПС 35/10кВ Б.Солдатское 1 |  |  |  | 0.043 | 0.043 | 0 | 0.043 | 0 | 0.0215 | 0.0215 | 0 | 0.0215 | 0
22 | 21 | ЗЭС | ПС 35/10кВ Банищи | [8 empty] | 0.1171 | 0.1171 | 0 | 0.1171 | 0 | TRUE | TRUE | TRUE | TRUE | 21 | ЗЭС | ПС 35/10кВ Банищи | [8 empty] | 0.1171 | 0.1171 | 0 | 0.1171 | 0
23 | 22 | ВЭС | ПС 35/10кВ Бараново |  |  |  | 0.044 | 0.044 | 0 | 0.044 | 0 | 0.4551 | 0.4551 | 0 | 0.4551 | 0 | TRUE | TRUE | TRUE | TRUE | 22 | ВЭС | ПС 35/10кВ Бараново |  |  |  | 0.044 | 0.044 | 0 | 0.044 | 0 | 0.4551 | 0.4551 | 0 | 0.4551 | 0
24 | 23 | ВЭС | ПС 35/10кВ Белгородка | [8 empty] | 0.066 | 0.066 | 0 | 0.066 | 0 | TRUE | TRUE | TRUE | TRUE | 23 | ВЭС | ПС 35/10кВ Белгородка | [8 empty] | 0.066 | 0.066 | 0 | 0.066 | 0
25 | 24 | ЮЭС | ПС 35/10кВ Белица |  |  |  | 0.05216 | 0.05216 | 0 | 0.05216 | 0 | 0.3338 | 0.2438 | 0.09 | 0.3338 | 0 | TRUE | TRUE | TRUE | TRUE | 24 | ЮЭС | ПС 35/10кВ Белица |  |  |  | 0.05216 | 0.05216 | 0 | 0.05216 | 0 | 0.3338 | 0.2438 | 0.09 | 0.3338 | 0
26 | 25 | ЮЭС | ПС 35/10кВ Бирюковка | [8 empty] | 0.5672 | 0.0172 | 0.55 | 0.0172 | 0.55 | TRUE | TRUE | TRUE | TRUE | 25 | ЮЭС | ПС 35/10кВ Бирюковка | [8 empty] | 0.5672 | 0.0172 | 0.55 | 0.0172 | 0.55
27 | 26 | ЦЭС | ПС 35/10кВ Бобровка |  |  |  | 0.00688 | 0.00688 | 0 | 0.00688 | 0 | 0.013 | 0.013 | 0 | 0.013 | 0 | TRUE | TRUE | TRUE | TRUE | 26 | ЦЭС | ПС 35/10кВ Бобровка |  |  |  | 0.00688 | 0.00688 | 0 | 0.00688 | 0 | 0.013 | 0.013 | 0 | 0.013 | 0
28 | 27 | ЗЭС | ПС 35/10кВ Боброво | [8 empty] | 0.0201 | 0.0201 | 0 | 0.0201 | 0 | TRUE | TRUE | TRUE | TRUE | 27 | ЗЭС | ПС 35/10кВ Боброво | [8 empty] | 0.0201 | 0.0201 | 0 | 0.0201 | 0
29 | 28 | ЗЭС | ПС 35/10кВ Будки | [13 empty] | TRUE | TRUE | TRUE | TRUE | 28 | ЗЭС | ПС 35/10кВ Будки
30 | 29 | ЦЭС | ПС 35/10кВ Букреевка (ЦЭС) |  |  |  | 0.113 | 0.113 | 0 | 0.113 | 0 | 1.2629 | 1.2629 | 0 | 1.2629 | 0 | TRUE | TRUE | TRUE | TRUE | 29 | ЦЭС | ПС 35/10кВ Букреевка (ЦЭС) |  |  |  | 0.113 | 0.113 | 0 | 0.113 | 0 | 1.2629 | 1.2629 | 0 | 1.2629 | 0
31 | 30 | ЗЭС | ПС 35/10кВ Букреевка (ЗЭС) | [8 empty] | 0.078 | 0.078 | 0 | 0.078 | 0 | TRUE | TRUE | TRUE | TRUE | 30 | ЗЭС | ПС 35/10кВ Букреевка (ЗЭС) | [8 empty] | 0.078 | 0.078 | 0 | 0.078 | 0
32 | 31 | ВЭС | ПС 35/10кВ Бурцевка | [8 empty] | 0.118 | 0.118 | 0 | 0.118 | 0 | TRUE | TRUE | TRUE | TRUE | 31 | ВЭС | ПС 35/10кВ Бурцевка | [8 empty] | 0.118 | 0.118 | 0 | 0.118 | 0
33 | 32 | ВЭС | ПС 35/10кВ В. Щигор |  |  |  | 0.012 | 0.012 | 0 | 0.012 | 0 | 0.07235 | 0.04235 | 0.03 | 0.04235 | 0.03 | TRUE | TRUE | TRUE | TRUE | 32 | ВЭС | ПС 35/10кВ В. Щигор |  |  |  | 0.012 | 0.012 | 0 | 0.012 | 0 | 0.07235 | 0.04235 | 0.03 | 0.04235 | 0.03
34 | 33 | ЦЭС | ПС 35/10кВ Ванино |  |  |  | 0.355 | 0.025 | 0.33 | 0.025 | 0.33 | 1.047 | 0.247 | 0.8 | 0.397 | 0.65 | TRUE | TRUE | TRUE | TRUE | 33 | ЦЭС | ПС 35/10кВ Ванино |  |  |  | 0.355 | 0.025 | 0.33 | 0.025 | 0.33 | 1.047 | 0.247 | 0.8 | 0.397 | 0.65
35 | 34 | ЗЭС | ПС 35/10кВ Васильевка |  |  |  |  | 0 |  | 0 |  | 0.8992 | 0.0192 | 0.88 | 0.0192 | 0.88 | TRUE | TRUE | TRUE | TRUE | 34 | ЗЭС | ПС 35/10кВ Васильевка |  |  |  |  | 0 |  | 0 |  | 0.8992 | 0.0192 | 0.88 | 0.0192 | 0.88
36 | 35 | ЦЭС | ПС 35/10кВ Водохранилище |  |  |  | 0.2258 | 0.2258 | 0 | 0.2258 | 0 | 4.2715 | 4.2715 | 0 | 4.2715 | 0 | TRUE | TRUE | TRUE | TRUE | 35 | ЦЭС | ПС 35/10кВ Водохранилище |  |  |  | 0.2258 | 0.2258 | 0 | 0.2258 | 0 | 4.2715 | 4.2715 | 0 | 4.2715 | 0 | 4.2715 | 0
37 | 36 | ЮЭС | ПС 35/10кВ Волоконск | [8 empty] | 0.02 | 0.02 | 0 | 0.02 | 0 | TRUE | TRUE | TRUE | TRUE | 36 | ЮЭС | ПС 35/10кВ Волоконск | [8 empty] | 0.02 | 0.02 | 0 | 0.02 | 0
38 | 37 | ЦЭС | ПС 35/10кВ Воробьевка |  |  |  | 0.018 | 0.018 | 0 | 0.018 | 0 | 0.063 | 0.063 | 0 | 0.063 | 0 | TRUE | TRUE | TRUE | TRUE | 37 | ЦЭС | ПС 35/10кВ Воробьевка |  |  |  | 0.018 | 0.018 | 0 | 0.018 | 0 | 0.063 | 0.063 | 0 | 0.063 | 0
39 | 38 | ЗЭС | ПС 35/10кВ Воронок | [8 empty] | 0.0461 | 0.0461 | 0 | 0.0461 | 0 | TRUE | TRUE | TRUE | TRUE | 38 | ЗЭС | ПС 35/10кВ Воронок | [8 empty] | 0.0461 | 0.0461 | 0 | 0.0461 | 0
40 | 39 | ВЭС | ПС 35/10кВ Вязовое | [8 empty] | 0.037 | 0.037 | 0 | 0.037 | 0 | TRUE | TRUE | TRUE | TRUE | 39 | ВЭС | ПС 35/10кВ Вязовое | [8 empty] | 0.037 | 0.037 | 0 | 0.037 | 0
41 | 40 | ЦЭС | ПС 35/10кВ Гахово | [8 empty] | 0.03 | 0.03 | 0 | 0.03 | 0 | TRUE | TRUE | TRUE | TRUE | 40 | ЦЭС | ПС 35/10кВ Гахово | [8 empty] | 0.03 | 0.03 | 0 | 0.03 | 0
42 | 41 | СЭС | ПС 35/10кВ Генеральшино | [8 empty] | 0.0075 | 0.0075 | 0 | 0.0075 | 0 | TRUE | TRUE | TRUE | TRUE | 41 | СЭС | ПС 35/10кВ Генеральшино | [8 empty] | 0.0075 | 0.0075 | 0 | 0.0075 | 0
43 | 42 | ЗЭС | ПС 35/10кВ Глазово | [8 empty] | 0.0027 | 0.0027 | 0 | 0.0027 | 0 | TRUE | TRUE | TRUE | TRUE | 42 | ЗЭС | ПС 35/10кВ Глазово | [8 empty] | 0.0027 | 0.0027 | 0 | 0.0027 | 0
44 | 43 | СЭС | ПС 35/10кВ Глебово |  |  |  | 0.007 | 0.007 | 0 | 0.007 | 0 | 0.06865 | 0.05265 | 0.016 | 0.05265 | 0.016 | TRUE | TRUE | TRUE | TRUE | 43 | СЭС | ПС 35/10кВ Глебово |  |  |  | 0.007 | 0.007 | 0 | 0.007 | 0 | 0.06865 | 0.05265 | 0.016 | 0.05265 | 0.016
45 | 44 | ЗЭС | ПС 35/10кВ Гордеевка | [8 empty] | 0.0122 | 0.0122 | 0 | 0.0122 | 0 | TRUE | TRUE | TRUE | TRUE | 44 | ЗЭС | ПС 35/10кВ Гордеевка | [8 empty] | 0.0122 | 0.0122 | 0 | 0.0122 | 0
46 | 45 | ЗЭС | ПС 35/10кВ Городенск |  |  |  | 0.022 | 0.022 | 0 | 0.022 | 0 | 0.0601 | 0.0601 | 0 | 0.0601 | 0 | TRUE | TRUE | TRUE | TRUE | 45 | ЗЭС | ПС 35/10кВ Городенск |  |  |  | 0.022 | 0.022 | 0 | 0.022 | 0 | 0.0601 | 0.0601 | 0 | 0.0601 | 0
47 | 46 | ЮЭС | ПС 35/10кВ Горяиново |  |  |  | 0.35 | 0 | 0.35 | 0 | 0.35 | 0.2138 | 0.1238 | 0.09 | 0.2138 | 0 | TRUE | TRUE | TRUE | TRUE | 46 | ЮЭС | ПС 35/10кВ Горяиново |  |  |  | 0.35 | 0 | 0.35 | 0 | 0.35 | 0.2138 | 0.1238 | 0.09 | 0.2138 | 0
48 | 47 | ВЭС | ПС 35/10кВ 12-й Госконезавод |  |  |  | 0.013 | 0.013 | 0 | 0.013 | 0 | 0.0379 | 0.0379 | 0 | 0.0379 | 0 | TRUE | TRUE | TRUE | TRUE | 47 | ВЭС | ПС 35/10кВ 12-й Госконезавод |  |  |  | 0.013 | 0.013 | 0 | 0.013 | 0 | 0.0379 | 0.0379 | 0 | 0.0379 | 0
49 | 48 | ВЭС | ПС 35/10кВ Грайворонка | [8 empty] | 0.0422 | 0.0422 | 0 | 0.0422 | 0 | TRUE | TRUE | TRUE | TRUE | 48 | ВЭС | ПС 35/10кВ Грайворонка | [8 empty] | 0.0422 | 0.0422 | 0 | 0.0422 | 0
50 | 49 | ВЭС | ПС 35/10кВ Гриневка |  |  |  | 0.15 | 0 | 0.15 | 0.15 | 0 | 0.043675 | 0.043675 | 0 | 0.043675 | 0 | TRUE | TRUE | TRUE | TRUE | 49 | ВЭС | ПС 35/10кВ Гриневка |  |  |  | 0.15 | 0 | 0.15 | 0.15 | 0 | 0.043675 | 0.043675 | 0 | 0.043675 | 0
51 | 50 | ЗЭС | ПС 35/10кВ Густомой | [8 empty] | 0.046 | 0.046 | 0 | 0.046 | 0 | TRUE | TRUE | TRUE | TRUE | 50 | ЗЭС | ПС 35/10кВ Густомой | [8 empty] | 0.046 | 0.046 | 0 | 0.046 | 0
52 | 51 | ЮЭС | ПС 35/10кВ Дарьино | [8 empty] | 0.3131 | 0.0531 | 0.26 | 0.0531 | 0.26 | TRUE | TRUE | TRUE | TRUE | 51 | ЮЭС | ПС 35/10кВ Дарьино | [8 empty] | 0.3131 | 0.0531 | 0.26 | 0.0531 | 0.26
53 | 52 | ЦЭС | ПС 35/10кВ Демякино | [8 empty] | 0.1721 | 0.1521 | 0.02 | 0.1721 | 0 | TRUE | TRUE | TRUE | TRUE | 52 | ЦЭС | ПС 35/10кВ Демякино | [8 empty] | 0.1721 | 0.1521 | 0.02 | 0.1721 | 0
54 | 53 | ВЭС | ПС 35/10кВ Ефросимовка |  |  |  | 0.007 | 0.007 | 0 | 0.007 | 0 | 0.05523 | 0.05523 | 0 | 0.05523 | 0 | TRUE | TRUE | TRUE | TRUE | 53 | ВЭС | ПС 35/10кВ Ефросимовка |  |  |  | 0.007 | 0.007 | 0 | 0.007 | 0 | 0.05523 | 0.05523 | 0 | 0.05523 | 0
55 | 54 | СЭС | ПС 35/10кВ Жданово | [8 empty] | 0.103 | 0.103 | 0 | 0.103 | 0 | TRUE | TRUE | TRUE | TRUE | 54 | СЭС | ПС 35/10кВ Жданово | [8 empty] | 0.103 | 0.103 | 0 | 0.103 | 0
56 | 55 | ВЭС | ПС 35/10кВ Защитное | [5 empty] | 0 |  | 0 | 0.0481 | 0.0481 | 0 | 0.0481 | 0 | TRUE | TRUE | TRUE | TRUE | 55 | ВЭС | ПС 35/10кВ Защитное | [5 empty] | 0 |  | 0 | 0.0481 | 0.0481 | 0 | 0.0481 | 0
57 | 56 | ЗЭС | ПС 35/10кВ Званное | [8 empty] | 0.14783 | 0.14783 | 0 | 0.14783 | 0 | TRUE | TRUE | TRUE | TRUE | 56 | ЗЭС | ПС 35/10кВ Званное | [8 empty] | 0.14783 | 0.14783 | 0 | 0.14783 | 0
58 | 57 | ВЭС | ПС 35/10кВ Знаменка | [8 empty] | 0.505 | 0.055 | 0.45 | 0.055 | 0.45 | TRUE | TRUE | TRUE | TRUE | 57 | ВЭС | ПС 35/10кВ Знаменка | [8 empty] | 0.505 | 0.055 | 0.45 | 0.055 | 0.45
59 | 58 | ЦЭС | ПС 35/10кВ Искра |  |  |  | 0.015 | 0.015 | 0 | 0.015 | 0 | 0.1132 | 0.1132 | 0 | 0.1132 | 0 | TRUE | TRUE | TRUE | TRUE | 58 | ЦЭС | ПС 35/10кВ Искра |  |  |  | 0.015 | 0.015 | 0 | 0.015 | 0 | 0.1132 | 0.1132 | 0 | 0.1132 | 0
60 | 59 | ЦЭС | ПС 35/10кВ Казанка |  |  |  | 0.004 | 0.004 | 0 | 0.004 | 0 | 0.0361 | 0.0361 | 0 | 0.0361 | 0 | TRUE | TRUE | TRUE | TRUE | 59 | ЦЭС | ПС 35/10кВ Казанка |  |  |  | 0.004 | 0.004 | 0 | 0.004 | 0 | 0.0361 | 0.0361 | 0 | 0.0361 | 0
61 | 60 | СЭС | ПС 35/10кВ Калиновка (новая) |  |  |  |  | 0 |  |  | 0 | 0.18 | 0.03 | 0.15 | 0.18 | 0 | TRUE | TRUE | TRUE | TRUE | 60 | СЭС | ПС 35/10кВ Калиновка (новая) |  |  |  |  | 0 |  |  | 0 | 0.18 | 0.03 | 0.15 | 0.18 | 0
62 | 61 | ЗЭС | ПС 35/10кВ Карыж | [8 empty] | 0.1645 | 0.0695 | 0.095 | 0.1645 | 0 | TRUE | TRUE | TRUE | TRUE | 61 | ЗЭС | ПС 35/10кВ Карыж | [8 empty] | 0.1645 | 0.0695 | 0.095 | 0.1645 | 0
63 | 62 | ЦЭС | ПС 35/10кВ Китаевка |  |  |  | 0.008 | 0.008 | 0 | 0.008 | 0 | 0.0597 | 0.0597 | 0 | 0.0597 | 0 | TRUE | TRUE | TRUE | TRUE | 62 | ЦЭС | ПС 35/10кВ Китаевка |  |  |  | 0.008 | 0.008 | 0 | 0.008 | 0 | 0.0597 | 0.0597 | 0 | 0.0597 | 0
64 | 63 | ЗЭС | ПС 35/10кВ Кобылки |  |  |  | 1.202 | 0.002 | 1.2 | 0.002 | 1.2 | 0.0395 | 0.0185 | 0.021 | 0.0395 | 0 | TRUE | TRUE | TRUE | TRUE | 63 | ЗЭС | ПС 35/10кВ Кобылки |  |  |  | 1.202 | 0.002 | 1.2 | 0.002 | 1.2 | 0.0395 | 0.0185 | 0.021 | 0.0395 | 0
65 | 64 | ЗЭС | ПС 35/10кВ Колонтаевка | [8 empty] | 0.0177 | 0.0177 | 0 | 0.0177 | 0 | TRUE | TRUE | TRUE | TRUE | 64 | ЗЭС | ПС 35/10кВ Колонтаевка | [8 empty] | 0.0177 | 0.0177 | 0 | 0.0177 | 0
66 | 65 | ЮЭС | ПС 35/10кВ Кондратовка | [8 empty] | 0.022 | 0.022 | 0 | 0.022 | 0 | TRUE | TRUE | TRUE | TRUE | 65 | ЮЭС | ПС 35/10кВ Кондратовка | [8 empty] | 0.022 | 0.022 | 0 | 0.022 | 0
67 | 66 | ЗЭС | ПС 35/10кВ Коровяковка | [8 empty] | 0.0223 | 0.0223 | 0 | 0.0223 | 0 | TRUE | TRUE | TRUE | TRUE | 66 | ЗЭС | ПС 35/10кВ Коровяковка | [8 empty] | 0.0223 | 0.0223 | 0 | 0.0223 | 0
68 | 67 | ВЭС | ПС 35/10кВ Леженьки | [8 empty] | 0.01 | 0.01 | 0 | 0.01 | 0 | TRUE | TRUE | TRUE | TRUE | 67 | ВЭС | ПС 35/10кВ Леженьки | [8 empty] | 0.01 | 0.01 | 0 | 0.01 | 0
69 | 68 | ЦЭС | ПС 35/10кВ Ленинская | [8 empty] | 0.2055 | 0.2055 | 0 | 0.2055 | 0 | TRUE | TRUE | TRUE | TRUE | 68 | ЦЭС | ПС 35/10кВ Ленинская | [8 empty] | 0.2055 | 0.2055 | 0 | 0.2055 | 0
70 | 69 | ЦЭС | ПС 35/10кВ Лобазовка |  |  |  | 0.26775 | 0.02275 | 0.245 | 0.26775 | 0 | 0.469 | 0.194 | 0.275 | 0.219 | 0.25 | TRUE | TRUE | TRUE | TRUE | 69 | ЦЭС | ПС 35/10кВ Лобазовка |  |  |  | 0.26775 | 0.02275 | 0.245 | 0.26775 | 0 | 0.469 | 0.194 | 0.275 | 0.219 | 0.25
71 | 70 | ЗЭС | ПС 35/10кВ Луговка |  |  |  | 0.03 | 0.03 | 0 | 0.03 | 0 | 0.3154 | 0.2554 | 0.06 | 0.3154 | 0 | TRUE | TRUE | TRUE | TRUE | 70 | ЗЭС | ПС 35/10кВ Луговка |  |  |  | 0.03 | 0.03 | 0 | 0.03 | 0 | 0.3154 | 0.2554 | 0.06 | 0.3154 | 0
72 | 71 | ЗЭС | ПС 35/10кВ Любава | [8 empty] | 0.0741 | 0.0741 | 0 | 0.0741 | 0 | TRUE | TRUE | TRUE | TRUE | 71 | ЗЭС | ПС 35/10кВ Любава | [8 empty] | 0.0741 | 0.0741 | 0 | 0.0741 | 0
73 | 72 | ЮЭС | ПС 35/10кВ Любимовка-1 |  |  |  | 0.051 | 0.01 | 0.041 | 0.051 | 0 | 0.0594 | 0.0594 | 0 | 0.0594 | 0 | TRUE | TRUE | TRUE | TRUE | 72 | ЮЭС | ПС 35/10кВ Любимовка-1 |  |  |  | 0.051 | 0.01 | 0.041 | 0.051 | 0 | 0.0594 | 0.0594 | 0 | 0.0594 | 0
74 | 73 | ЮЭС | ПС 35/10кВ М. Каменец | [8 empty] | 0.0555 | 0.0555 | 0 | 0.0555 | 0 | TRUE | TRUE | TRUE | TRUE | 73 | ЮЭС | ПС 35/10кВ М. Каменец | [8 empty] | 0.0555 | 0.0555 | 0 | 0.0555 | 0
75 | 74 | ЗЭС | ПС 35/10кВ М. Гнеушево | [8 empty] | 0.3512 | 0.0512 | 0.3 | 0.0512 | 0.3 | TRUE | TRUE | TRUE | TRUE | 74 | ЗЭС | ПС 35/10кВ М. Гнеушево | [8 empty] | 0.3512 | 0.0512 | 0.3 | 0.0512 | 0.3
76 | 75 | ЮЭС | ПС 35/10кВ М. Крюки | [8 empty] | 0.0194 | 0.0194 | 0 | 0.0194 | 0 | TRUE | TRUE | TRUE | TRUE | 75 | ЮЭС | ПС 35/10кВ М. Крюки | [8 empty] | 0.0194 | 0.0194 | 0 | 0.0194 | 0
77 | 76 | ВЭС | ПС 35/10кВ Мансурово |  |  |  |  | 0 |  | 0 |  | 1.31 | 0 | 1.31 | 0 | 1.31 | TRUE | TRUE | TRUE | TRUE | 76 | ВЭС | ПС 35/10кВ Мансурово |  |  |  |  | 0 |  | 0 |  | 1.31 | 0 | 1.31 | 0 | 1.31
78 | 77 | ЗЭС | ПС 35/10кВ Марково |  |  |  | 0.017 | 0.017 | 0 | 0.017 | 0 | 0.0401 | 0.0401 | 0 | 0.0401 | 0 | TRUE | TRUE | TRUE | TRUE | 77 | ЗЭС | ПС 35/10кВ Марково |  |  |  | 0.017 | 0.017 | 0 | 0.017 | 0 | 0.0401 | 0.0401 | 0 | 0.0401 | 0
79 | 78 | ЗЭС | ПС 35/10кВ Мармыжи | [8 empty] | 0.0282 | 0.0282 | 0 | 0.0282 | 0 | TRUE | TRUE | TRUE | TRUE | 78 | ЗЭС | ПС 35/10кВ Мармыжи | [8 empty] | 0.0282 | 0.0282 | 0 | 0.0282 | 0
80 | 79 | ВЭС | ПС 35/10кВ Меловое | [8 empty] | 0.0836 | 0.0836 | 0 | 0.0836 | 0 | TRUE | TRUE | TRUE | TRUE | 79 | ВЭС | ПС 35/10кВ Меловое | [8 empty] | 0.0836 | 0.0836 | 0 | 0.0836 | 0
81 | 80 | ЦЭС | ПС 35/10кВ Моква |  |  |  | 0.27 | 0.27 | 0 | 0.27 | 0 | 1.932 | 1.513 | 0.419 | 1.632 | 0.3 | TRUE | TRUE | TRUE | TRUE | 80 | ЦЭС | ПС 35/10кВ Моква |  |  |  | 0.27 | 0.27 | 0 | 0.27 | 0 | 1.932 | 1.513 | 0.419 | 1.632 | 0.3
82 | 81 | ЮЭС | ПС 35/10 Мокрушино. Садовое | [13 empty] | TRUE | TRUE | TRUE | TRUE | 81 | ЮЭС | ПС 35/10 Мокрушино. Садовое
83 | 81 | ЮЭС | ПС 35/10кВ Мокрушино. |  |  |  | 0.015 | 0.015 | 0 | 0.015 | 0 | 0.0236 | 0.0236 | 0 | 0.0236 | 0 | TRUE | TRUE | TRUE | TRUE | 81 | ЮЭС | ПС 35/10кВ Мокрушино. |  |  |  | 0.015 | 0.015 | 0 | 0.015 | 0 | 0.0236 | 0.0236 | 0 | 0.0236 | 0
84 | 82 | СЭС | ПС 35/10кВ Молотычи | [8 empty] | 0.016 | 0 | 0.016 | 0.016 | 0 | TRUE | TRUE | TRUE | TRUE | 82 | СЭС | ПС 35/10кВ Молотычи | [8 empty] | 0.016 | 0 | 0.016 | 0.016 | 0
85 | 83 | ВЭС | ПС 35/10кВ Мочаки | [13 empty] | TRUE | TRUE | TRUE | TRUE | 83 | ВЭС | ПС 35/10кВ Мочаки
86 | 84 | ВЭС | ПС 35/10кВ Н. Владимировка |  |  |  | 0.005 | 0.005 | 0 | 0.005 | 0 | [5 empty] | TRUE | TRUE | TRUE | TRUE | 84 | ВЭС | ПС 35/10кВ Н. Владимировка |  |  |  | 0.005 | 0.005 | 0 | 0.005 | 0
87 | 85 | ВЭС | ПС 35/10кВ Н. Гурово |  |  |  | 0.007 | 0.007 | 0 | 0.007 | 0 | 0.2553 | 0.0403 | 0.215 | 0.2253 | 0.03 | TRUE | TRUE | TRUE | TRUE | 85 | ВЭС | ПС 35/10кВ Н. Гурово |  |  |  | 0.007 | 0.007 | 0 | 0.007 | 0 | 0.2553 | 0.0403 | 0.215 | 0.2253 | 0.03
88 | 86 | СЭС | ПС 35/10кВ Надейка | [8 empty] | 0.0311 | 0.0311 | 0 | 0.0311 | 0 | TRUE | TRUE | TRUE | TRUE | 86 | СЭС | ПС 35/10кВ Надейка | [8 empty] | 0.0311 | 0.0311 | 0 | 0.0311 | 0
89 | 87 | ЮЭС | ПС 35/10кВ Нива. |  |  |  | 0.015 | 0.015 | 0 | 0.015 | 0 | 0.40064 | 0.14064 | 0.26 | 0.20064 | 0.2 | TRUE | TRUE | TRUE | TRUE | 87 | ЮЭС | ПС 35/10кВ Нива. |  |  |  | 0.015 | 0.015 | 0 | 0.015 | 0 | 0.40064 | 0.14064 | 0.26 | 0.20064 | 0.2
90 | 87 | ЮЭС | ПС 35/10кВ Нива. Калинина | [8 empty] | 0.007 | 0.007 | 0 | 0.007 | 0 | TRUE | TRUE | TRUE | TRUE | 87 | ЮЭС | ПС 35/10кВ Нива. Калинина | [8 empty] | 0.007 | 0.007 | 0 | 0.007 | 0
91 | 88 | ЗЭС | ПС 35/10кВ Ольговка |  |  |  | 0.014 | 0.014 | 0 | 0.014 | 0 | 0.03 | 0.03 | 0 | 0.03 | 0 | TRUE | TRUE | TRUE | TRUE | 88 | ЗЭС | ПС 35/10кВ Ольговка |  |  |  | 0.014 | 0.014 | 0 | 0.014 | 0 | 0.03 | 0.03 | 0 | 0.03 | 0
92 | 89 | ЦЭС | ПС 35/10кВ Ольховатка |  |  |  | 0.00687 | 0.00687 | 0 | 0.00687 | 0 | 0.16415 | 0.08335 | 0.0808 | 0.16415 | 0 | TRUE | TRUE | TRUE | TRUE | 89 | ЦЭС | ПС 35/10кВ Ольховатка |  |  |  | 0.00687 | 0.00687 | 0 | 0.00687 | 0 | 0.16415 | 0.08335 | 0.0808 | 0.16415 | 0
93 | 90 | ЦЭС | ПС 35/10кВ Оросительная |  |  |  | 1.7945 | 1.6945 | 0.1 | 1.7945 | 0 | 13.0387 | 12.2944 | 0.74425 | 12.7887 | 0.25 | TRUE | FALSE | TRUE | FALSE | 90 | ЦЭС | ПС 35/10кВ Оросительная |  |  |  | 1.7945 | 1.6945 | 0.1 | 1.7945 | 0 | 12.9324 | 12.2944 | 0.638 | 12.6824 | 0.25 | 12.2944 | 0.638
94 | 91 | ЮЭС | ПС 35/10кВ Пены-2 | [8 empty] | 0.065 | 0.065 | 0 | 0.065 | 0 | TRUE | TRUE | TRUE | TRUE | 91 | ЮЭС | ПС 35/10кВ Пены-2 | [8 empty] | 0.065 | 0.065 | 0 | 0.065 | 0
95 | 92 | СЭС | ПС 35/10кВ Переступлино (стар) | [8 empty] | 0.0011 | 0.0011 | 0 | 0.0011 | 0 | TRUE | TRUE | TRUE | TRUE | 92 | СЭС | ПС 35/10кВ Переступлино (стар) | [8 empty] | 0.0011 | 0.0011 | 0 | 0.0011 | 0
96 | 93 | СЭС | ПС 35/10кВ Переступлино (нов). | [8 empty] | 0.0172 | 0.0172 | 0 | 0.0172 | 0 | TRUE | TRUE | TRUE | TRUE | 93 | СЭС | ПС 35/10кВ Переступлино (нов). | [8 empty] | 0.0172 | 0.0172 | 0 | 0.0172 | 0
97 | 93 | СЭС | ПС 35/10кВ Переступлино (нов). Луговое | [13 empty] | TRUE | TRUE | TRUE | TRUE | 93 | СЭС | ПС 35/10кВ Переступлино (нов). Луговое
98 | 94 | ВЭС | ПС 35/10кВ Петрово |  |  |  | 0.505 | 0.005 | 0.5 | 0.005 | 0.5 | 0.36585 | 0.22585 | 0.14 | 0.33585 | 0.03 | TRUE | TRUE | TRUE | TRUE | 94 | ВЭС | ПС 35/10кВ Петрово |  |  |  | 0.505 | 0.005 | 0.5 | 0.005 | 0.5 | 0.36585 | 0.22585 | 0.14 | 0.33585 | 0.03
99 | 95 | СЭС | ПС 35/10кВ Петровская | [8 empty] | 0.01 | 0.01 | 0 | 0.01 | 0 | TRUE | TRUE | TRUE | TRUE | 95 | СЭС | ПС 35/10кВ Петровская | [8 empty] | 0.01 | 0.01 | 0 | 0.01 | 0
100 | 96 | ВЭС | ПС 35/10кВ Покровское |  |  |  | 0.04025 | 0.04025 | 0 | 0.04025 | 0 | 0.0711 | 0.0711 | 0 | 0.0711 | 0 | TRUE | TRUE | TRUE | TRUE | 96 | ВЭС | ПС 35/10кВ Покровское |  |  |  | 0.04025 | 0.04025 | 0 | 0.04025 | 0 | 0.0711 | 0.0711 | 0 | 0.0711 | 0
101 | 97 | ВЭС | ПС 35/10кВ Прилепы | [8 empty] | 0.0202 | 0.0202 | 0 | 0.0202 | 0 | TRUE | TRUE | TRUE | TRUE | 97 | ВЭС | ПС 35/10кВ Прилепы | [8 empty] | 0.0202 | 0.0202 | 0 | 0.0202 | 0
102 | 98 | ЮЭС | ПС 35/10кВ Р. Буды 35/10 | [8 empty] | 0.0866 | 0.0866 | 0 | 0.0866 | 0 | TRUE | TRUE | TRUE | TRUE | 98 | ЮЭС | ПС 35/10кВ Р. Буды 35/10 | [8 empty] | 0.0866 | 0.0866 | 0 | 0.0866 | 0
103 | 99 | СЭС | ПС 35/10кВ Реут |  |  |  | 0.013 | 0.013 | 0 | 0.013 | 0 | 0.0172 | 0.0172 | 0 | 0.0172 | 0 | TRUE | TRUE | TRUE | TRUE | 99 | СЭС | ПС 35/10кВ Реут |  |  |  | 0.013 | 0.013 | 0 | 0.013 | 0 | 0.0172 | 0.0172 | 0 | 0.0172 | 0
104 | 100 | ВЭС | ПС 35/10кВ Ровенка | [8 empty] | 0.044 | 0.044 | 0 | 0.044 | 0 | TRUE | TRUE | TRUE | TRUE | 100 | ВЭС | ПС 35/10кВ Ровенка | [8 empty] | 0.044 | 0.044 | 0 | 0.044 | 0
105 | 101 | СЭС | ПС 35/10кВ Родина (СЭС) | [8 empty] | 0.055 | 0.055 | 0 | 0.055 | 0 | TRUE | TRUE | TRUE | TRUE | 101 | СЭС | ПС 35/10кВ Родина (СЭС) | [8 empty] | 0.055 | 0.055 | 0 | 0.055 | 0
106 | 102 | ВЭС | ПС 35/10кВ Родина (ВЭС) | [5 empty] | 0 |  | 0 | 0.396 | 0.155 | 0.241 | 0.155 | 0.241 | TRUE | TRUE | TRUE | TRUE | 102 | ВЭС | ПС 35/10кВ Родина (ВЭС) | [5 empty] | 0 |  | 0 | 0.396 | 0.155 | 0.241 | 0.155 | 0.241
107 | 103 | ЮЭС | ПС 35/10кВ Рубанщина |  |  |  | 0.0145 | 0.0145 | 0 | 0.0145 | 0 | 0.059 | 0.059 | 0 | 0.059 | 0 | TRUE | TRUE | TRUE | TRUE | 103 | ЮЭС | ПС 35/10кВ Рубанщина |  |  |  | 0.0145 | 0.0145 | 0 | 0.0145 | 0 | 0.059 | 0.059 | 0 | 0.059 | 0
108 | 104 | ВЭС | ПС 35/10кВ Русаново | [8 empty] | 0.0241 | 0.0241 | 0 | 0.0241 | 0 | TRUE | TRUE | TRUE | TRUE | 104 | ВЭС | ПС 35/10кВ Русаново | [8 empty] | 0.0241 | 0.0241 | 0 | 0.0241 | 0
109 | 105 | СЭС | ПС 35/10кВ Рышково |  |  |  | 0.015 | 0.015 | 0 | 0.015 | 0 | 0.2856 | 0.2856 | 0 | 0.2856 | 0 | TRUE | TRUE | TRUE | TRUE | 105 | СЭС | ПС 35/10кВ Рышково |  |  |  | 0.015 | 0.015 | 0 | 0.015 | 0 | 0.2856 | 0.2856 | 0 | 0.2856 | 0
110 | 106 | ЗЭС | ПС 35/10кВ Рязаново | [8 empty] | 0.0433 | 0.0433 | 0 | 0.0433 | 0 | TRUE | TRUE | TRUE | TRUE | 106 | ЗЭС | ПС 35/10кВ Рязаново | [8 empty] | 0.0433 | 0.0433 | 0 | 0.0433 | 0
111 | 107 | ЮЭС | ПС 35/10кВ Сазановка | [8 empty] | 0.0416 | 0.0416 | 0 | 0.0416 | 0 | TRUE | TRUE | TRUE | TRUE | 107 | ЮЭС | ПС 35/10кВ Сазановка | [8 empty] | 0.0416 | 0.0416 | 0 | 0.0416 | 0
112 | 108 | ЦЭС | ПС 35/10кВ Сергиевка |  |  |  | 0.013 | 0.013 | 0 | 0.013 | 0 | 0.1066 | 0.1066 | 0 | 0.1066 | 0 | TRUE | TRUE | TRUE | TRUE | 108 | ЦЭС | ПС 35/10кВ Сергиевка |  |  |  | 0.013 | 0.013 | 0 | 0.013 | 0 | 0.1066 | 0.1066 | 0 | 0.1066 | 0
113 | 109 | ВЭС | ПС 35/10кВ Соколье | [8 empty] | 0.042 | 0.042 | 0 | 0.042 | 0 | TRUE | TRUE | TRUE | TRUE | 109 | ВЭС | ПС 35/10кВ Соколье | [8 empty] | 0.042 | 0.042 | 0 | 0.042 | 0
114 | 110 | ЮЭС | ПС 35/10кВ Солнцево. | [8 empty] | 0.18611 | 0.12011 | 0.066 | 0.18611 | 0 | TRUE | TRUE | TRUE | TRUE | 110 | ЮЭС | ПС 35/10кВ Солнцево. | [8 empty] | 0.18611 | 0.12011 | 0.066 | 0.18611 | 0
115 | 110 | ЮЭС | ПС 35/10кВ Солнцево. Солнцево |  |  |  | 0.035 | 0.015 | 0.02 | 0.035 | 0 | 0.115 | 0.115 | 0 | 0.115 | 0 | TRUE | TRUE | TRUE | TRUE | 110 | ЮЭС | ПС 35/10кВ Солнцево. Солнцево |  |  |  | 0.035 | 0.015 | 0.02 | 0.035 | 0 | 0.115 | 0.115 | 0 | 0.115 | 0
116 | 111 | ЦЭС | ПС 35/10кВ Спасское |  |  |  | 0.008 | 0.008 | 0 | 0.008 | 0 | 0.0875 | 0.04 | 0.0475 | 0.0875 | 0 | TRUE | TRUE | TRUE | TRUE | 111 | ЦЭС | ПС 35/10кВ Спасское |  |  |  | 0.008 | 0.008 | 0 | 0.008 | 0 | 0.0875 | 0.04 | 0.0475 | 0.0875 | 0
117 | 112 | ЮЭС | ПС 35/10кВ Ср. Ольшанка |  |  |  | 0.4 | 0 | 0.4 | 0 | 0.4 | 0.9242 | 0.0172 | 0.907 | 0.7242 | 0.2 | TRUE | TRUE | TRUE | TRUE | 112 | ЮЭС | ПС 35/10кВ Ср. Ольшанка |  |  |  | 0.4 | 0 | 0.4 | 0 | 0.4 | 0.9242 | 0.0172 | 0.907 | 0.7242 | 0.2
118 | 113 | ЦЭС | ПС 35/10кВ Стрелецкая |  |  |  | 0.0535 | 0.0535 | 0 | 0.0535 | 0 | 0.5471 | 0.3291 | 0.218 | 0.3471 | 0.2 | TRUE | TRUE | TRUE | TRUE | 113 | ЦЭС | ПС 35/10кВ Стрелецкая |  |  |  | 0.0535 | 0.0535 | 0 | 0.0535 | 0 | 0.5471 | 0.3291 | 0.218 | 0.3471 | 0.2
119 | 114 | ЮЭС | ПС 35/10кВ Субботино | [8 empty] | 0.009 | 0.009 | 0 | 0.009 | 0 | TRUE | TRUE | TRUE | TRUE | 114 | ЮЭС | ПС 35/10кВ Субботино | [8 empty] | 0.009 | 0.009 | 0 | 0.009 | 0
120 | 115 | ЗЭС | ПС 35/10кВ Сухая |  |  |  | 0.015 | 0.015 | 0 | 0.015 | 0 | 0.1162 | 0.1162 | 0 | 0.1162 | 0 | TRUE | TRUE | TRUE | TRUE | 115 | ЗЭС | ПС 35/10кВ Сухая |  |  |  | 0.015 | 0.015 | 0 | 0.015 | 0 | 0.1162 | 0.1162 | 0 | 0.1162 | 0
121 | 116 | ЗЭС | ПС 35/10кВ Тельмана | [8 empty] | 0.0221 | 0.0221 | 0 | 0.0221 | 0 | TRUE | TRUE | TRUE | TRUE | 116 | ЗЭС | ПС 35/10кВ Тельмана | [8 empty] | 0.0221 | 0.0221 | 0 | 0.0221 | 0
122 | 117 | ВЭС | ПС 35/10кВ Н.Теребуж | [8 empty] | 0.0231 | 0.0231 | 0 | 0.0231 | 0 | TRUE | TRUE | TRUE | TRUE | 117 | ВЭС | ПС 35/10кВ Н.Теребуж | [8 empty] | 0.0231 | 0.0231 | 0 | 0.0231 | 0
123 | 118 | СЭС | ПС 35/10кВ Фатеевка | [8 empty] | 0.006 | 0.006 | 0 | 0.006 | 0 | TRUE | TRUE | TRUE | TRUE | 118 | СЭС | ПС 35/10кВ Фатеевка | [8 empty] | 0.006 | 0.006 | 0 | 0.006 | 0
124 | 119 | ЦЭС | ПС 35/10кВ Чапаевская | [8 empty] | 0.02 | 0.02 | 0 | 0.02 | 0 | TRUE | TRUE | TRUE | TRUE | 119 | ЦЭС | ПС 35/10кВ Чапаевская | [8 empty] | 0.02 | 0.02 | 0 | 0.02 | 0
125 | 120 | СЭС | ПС 35/10кВ Чемерки | [8 empty] | 0.035 | 0.035 | 0 | 0.035 | 0 | TRUE | TRUE | TRUE | TRUE | 120 | СЭС | ПС 35/10кВ Чемерки | [8 empty] | 0.035 | 0.035 | 0 | 0.035 | 0
126 | 121 | ВЭС | ПС 35/10кВ Чижовка. | [8 empty] | 0.06 | 0.06 | 0 | 0.06 | 0 | TRUE | TRUE | TRUE | TRUE | 121 | ВЭС | ПС 35/10кВ Чижовка. | [8 empty] | 0.06 | 0.06 | 0 | 0.06 | 0
127 | 121 | ВЭС | ПС 35/10кВ Чижовка. Новый путь | [13 empty] | TRUE | TRUE | TRUE | TRUE | 121 | ВЭС | ПС 35/10кВ Чижовка. Новый путь
128 | 122 | ВЭС | ПС 35/10кВ Шатиловка | [8 empty] | 0.0541 | 0.0541 | 0 | 0.0541 | 0 | TRUE | TRUE | TRUE | TRUE | 122 | ВЭС | ПС 35/10кВ Шатиловка | [8 empty] | 0.0541 | 0.0541 | 0 | 0.0541 | 0
129 | 123 | ЗЭС | ПС 35/10кВ Шептуховка | [8 empty] | 0.0883 | 0.0883 | 0 | 0.0883 | 0 | TRUE | TRUE | TRUE | TRUE | 123 | ЗЭС | ПС 35/10кВ Шептуховка | [8 empty] | 0.0883 | 0.0883 | 0 | 0.0883 | 0
130 | 124 | СЭС | ПС 35/10кВ Шуклино | [13 empty] | TRUE | TRUE | TRUE | TRUE | 124 | СЭС | ПС 35/10кВ Шуклино
131 | 125 | ЗЭС | ПС 35/10кВ Яньково | [5 empty] | 0 |  | 0 | 0.0661 | 0.0311 | 0.035 | 0.0661 | 0 | TRUE | TRUE | TRUE | TRUE | 125 | ЗЭС | ПС 35/10кВ Яньково | [5 empty] | 0 |  | 0 | 0.0661 | 0.0311 | 0.035 | 0.0661 | 0
132 | 126 | ВЭС | ПС 35/10кВ Ясенки |  |  |  | 0.0393 | 0.0393 | 0 | 0.0393 | 0 | 0.0796 | 0.038 | 0.0416 | 0.0796 | 0 | TRUE | TRUE | TRUE | TRUE | 126 | ВЭС | ПС 35/10кВ Ясенки |  |  |  | 0.0393 | 0.0393 | 0 | 0.0393 | 0 | 0.0796 | 0.038 | 0.0416 | 0.0796 | 0
133 | 127 | ЦЭС | ПС 110/6кВ Аккумуляторная | [8 empty] | 2.645 | 0.045 | 2.6 | 0.145 | 2.5 | TRUE | TRUE | TRUE | TRUE | 127 | ЦЭС | ПС 110/6кВ Аккумуляторная | [8 empty] | 2.645 | 0.045 | 2.6 | 0.145 | 2.5
134 | 128 | ЗЭС | ПС 110/35/10кВ Авторемзавод |  |  |  | 0.62 | 0.02 | 0.6 | 0.02 | 0.6 | 0.2902 | 0.1152 | 0.175 | 0.2902 | 0 | TRUE | TRUE | TRUE | TRUE | 128 | ЗЭС | ПС 110/35/10кВ Авторемзавод |  |  |  | 0.62 | 0.02 | 0.6 | 0.02 | 0.6 | 0.2902 | 0.1152 | 0.175 | 0.2902 | 0
135 | 129 | ЗЭС | ПС 110/35/10кВ Атомград |  |  |  | 0.113 | 0.113 | 0 | 0.113 | 0 | 1.428 | 1.176 | 0.252 | 1.428 | 0 | TRUE | TRUE | TRUE | TRUE | 129 | ЗЭС | ПС 110/35/10кВ Атомград |  |  |  | 0.113 | 0.113 | 0 | 0.113 | 0 | 1.428 | 1.176 | 0.252 | 1.428 | 0
136 | 130 | СЭС | ПС 110/10кВ Б.Жирово | [8 empty] | 0.1576 | 0.1576 | 0 | 0.1576 | 0 | TRUE | TRUE | TRUE | TRUE | 130 | СЭС | ПС 110/10кВ Б.Жирово | [8 empty] | 0.1576 | 0.1576 | 0 | 0.1576 | 0
137 | 130 | ЦЭС | ПС 110/10кВ Б.Жирово |  |  |  | 0.107 | 0.026 | 0.081 | 0.107 | 0 | 0.176 | 0.16 | 0.016 | 0.176 | 0 | TRUE | TRUE | TRUE | TRUE | 130 | ЦЭС | ПС 110/10кВ Б.Жирово |  |  |  | 0.107 | 0.026 | 0.081 | 0.107 | 0 | 0.176 | 0.16 | 0.016 | 0.176 | 0
138 | 131 | ВЭС | ПС 110/35/10кВ Басово |  |  |  | 0.0145 | 0.0145 | 0 | 0.0145 | 0 | 0.2246 | 0.2096 | 0.015 | 0.2246 | 0 | TRUE | TRUE | TRUE | TRUE | 131 | ВЭС | ПС 110/35/10кВ Басово |  |  |  | 0.0145 | 0.0145 | 0 | 0.0145 | 0 | 0.2246 | 0.2096 | 0.015 | 0.2246 | 0
139 | 132 | ВЭС | ПС 110/10кВ Бекетово | [8 empty] | 2.4961 | 0.0161 | 2.48 | 0.0961 | 2.4 | TRUE | TRUE | TRUE | TRUE | 132 | ВЭС | ПС 110/10кВ Бекетово | [8 empty] | 2.4961 | 0.0161 | 2.48 | 0.0961 | 2.4
140 | 133 | ЮЭС | ПС 110/35/10кВ Белая. |  |  |  | 0.46632 | 0.10302 | 0.3633 | 0.10302 | 0.3633 | 2.0207 | 1.4915 | 0.5292 | 1.8305 | 0.1902 | TRUE | TRUE | TRUE | TRUE | 133 | ЮЭС | ПС 110/35/10кВ Белая. |  |  |  | 0.46632 | 0.10302 | 0.3633 | 0.10302 | 0.3633 | 2.0207 | 1.4915 | 0.5292 | 1.8305 | 0.1902
141 | 133 | ЮЭС | ПС 110/35/10кв Белая. Бобрава | [8 empty] | 0.015 | 0.015 | 0 | 0.015 | 0 | TRUE | TRUE | TRUE | TRUE | 133 | ЮЭС | ПС 110/35/10кв Белая. Бобрава | [8 empty] | 0.015 | 0.015 | 0 | 0.015 | 0
142 | 134 | ЮЭС | ПС 110/35/10кВ Бобрышово |  |  |  | 0.765 | 0.015 | 0.75 | 0.015 | 0.75 | 0.1985 | 0.0985 | 0.1 | 0.1985 | 0 | TRUE | TRUE | TRUE | TRUE | 134 | ЮЭС | ПС 110/35/10кВ Бобрышово |  |  |  | 0.765 | 0.015 | 0.75 | 0.015 | 0.75 | 0.1985 | 0.0985 | 0.1 | 0.1985 | 0
143 | 135 | ВЭС | ПС 35/10кВ Быково |  |  |  | 0.0139 | 0.0139 | 0 | 0.0139 | 0 | 3.6343 | 0.0343 | 3.6 | 0.0343 | 3.6 | TRUE | TRUE | TRUE | TRUE | 135 | ВЭС | ПС 35/10кВ Быково |  |  |  | 0.0139 | 0.0139 | 0 | 0.0139 | 0 | 3.6343 | 0.0343 | 3.6 | 0.0343 | 3.6
144 | 136 | ЮЭС | ПС 110/10кВ Возрождение |  |  |  | 0 | 0 | 0 | 0 | 0 | 7.568 | 0 | 7.568 | 0 | 7.568 | TRUE | TRUE | TRUE | TRUE | 136 | ЮЭС | ПС 110/10кВ Возрождение |  |  |  | 0 | 0 | 0 | 0 | 0 | 7.568 | 0 | 7.568 | 0 | 7.568
145 | 137 | ЦЭС | ПС 110/10кВ Винниково |  |  |  | 0.182 | 0.182 | 0 | 0.182 | 0 | 0.7427 | 0.5727 | 0.17 | 0.7427 | 0 | TRUE | TRUE | TRUE | TRUE | 137 | ЦЭС | ПС 110/10кВ Винниково |  |  |  | 0.182 | 0.182 | 0 | 0.182 | 0 | 0.7427 | 0.5727 | 0.17 | 0.7427 | 0
146 | 138 | ЦЭС | ПС 110/35/6кВ Волокно. |  |  |  | 0.068 | 0.068 | 0 | 0.068 | 0 | 2.867 | 0.30305 | 2.564 | 0.78705 | 2.08 | TRUE | TRUE | TRUE | TRUE | 138 | ЦЭС | ПС 110/35/6кВ Волокно. |  |  |  | 0.068 | 0.068 | 0 | 0.068 | 0 | 2.867 | 0.30305 | 2.564 | 0.78705 | 2.08 | 0.30305 | 2.564
147 | 138 | ЦЭС | ПС 110/35/6кВ Волокно. Гуторово (Ворошнево) | [13 empty] | TRUE | TRUE | TRUE | TRUE | 138 | ЦЭС | ПС 110/35/6кВ Волокно. Гуторово (Ворошнево)
148 | 139 | ЦЭС | ПС 110/10кВ Высокая | [13 empty] | TRUE | TRUE | TRUE | TRUE | 139 | ЦЭС | ПС 110/10кВ Высокая
149 | 140 | ЗЭС | ПС 110/35/10 Глушково. Сухиновка | [13 empty] | TRUE | TRUE | TRUE | TRUE | 140 | ЗЭС | ПС 110/35/10 Глушково. Сухиновка
150 | 140 | ЗЭС | ПС 110/35/10кВ Глушково. |  |  |  | 0.3683 | 0.005 | 0.3633 | 0.005 | 0.3633 | 0.28614 | 0.26614 | 0.02 | 0.28614 | 0 | TRUE | TRUE | TRUE | TRUE | 140 | ЗЭС | ПС 110/35/10кВ Глушково. |  |  |  | 0.3683 | 0.005 | 0.3633 | 0.005 | 0.3633 | 0.28614 | 0.26614 | 0.02 | 0.28614 | 0
151 | 141 | ЦЭС | ПС 110/10кВ Городская | [8 empty] | 0.02238 | 0.02238 | 0 | 0.02238 | 0 | TRUE | TRUE | TRUE | TRUE | 141 | ЦЭС | ПС 110/10кВ Городская | [8 empty] | 0.02238 | 0.02238 | 0 | 0.02238 | 0
152 | 142 | ВЭС | ПС 110/35/10кВ Горшечное |  |  |  | 5.9797 | 0.10668 | 5.873 | 0.17268 | 5.807 | 4.9902 | 1.2328 | 3.7574 | 1.6992 | 3.291 | TRUE | TRUE | TRUE | TRUE | 142 | ВЭС | ПС 110/35/10кВ Горшечное |  |  |  | 5.9797 | 0.10668 | 5.873 | 0.17268 | 5.807 | 4.9902 | 1.2328 | 3.7574 | 1.6992 | 3.291 | 1.2328 | 3.7574
153 | 143 | СЭС | ПС 110/35/10кВ Дмитриев. Снижа | [8 empty] | 0.041 | 0.041 | 0 | 0.041 | 0 | TRUE | TRUE | TRUE | TRUE | 143 | СЭС | ПС 110/35/10кВ Дмитриев. Снижа | [8 empty] | 0.041 | 0.041 | 0 | 0.041 | 0
154 | 143 | СЭС | ПС 110/35/10кВ Дмитриев. |  |  |  | 0.133 | 0.018 | 0.115 | 0.133 | 0 | 1.0621 | 0.69806 | 0.364 | 1.0621 | 0 | TRUE | TRUE | TRUE | TRUE | 143 | СЭС | ПС 110/35/10кВ Дмитриев. |  |  |  | 0.133 | 0.018 | 0.115 | 0.133 | 0 | 1.0621 | 0.69806 | 0.364 | 1.0621 | 0
155 | 143 | СЭС | ПС 110/35/10кВ Дмитриев. Моршнево | [8 empty] | 0.0711 | 0.0711 | 0 | 0.0711 | 0 | TRUE | TRUE | TRUE | TRUE | 143 | СЭС | ПС 110/35/10кВ Дмитриев. Моршнево | [8 empty] | 0.0711 | 0.0711 | 0 | 0.0711 | 0
156 | 144 | ЮЭС | ПС 110/6кВ Долгие Буды | [8 empty] | 0.6873 | 0.1273 | 0.56 | 0.1273 | 0.56 | TRUE | TRUE | TRUE | TRUE | 144 | ЮЭС | ПС 110/6кВ Долгие Буды | [8 empty] | 0.6873 | 0.1273 | 0.56 | 0.1273 | 0.56
157 | 145 | ЦЭС | ПС 110/35/10кВ Золотухино | [5 empty] | 0 |  | 0 | 2.5814 | 1.2274 | 1.354 | 1.4215 | 1.16 | TRUE | FALSE | TRUE | FALSE | 145 | ЦЭС | ПС 110/35/10кВ Золотухино |  |  |  |  | 0 | 0 |  | 0 | 2.6877 | 1.2274 | 1.4603 | 1.5277 | 1.16 | 1.2274 | 1.4603
158 | 146 | ЦЭС | ПС 110/35/10кВ Камыши |  |  |  | 0.136 | 0.136 | 0 | 0.136 | 0 | 1.7676 | 1.6476 | 0.12 | 1.7676 | 0 | TRUE | TRUE | TRUE | TRUE | 146 | ЦЭС | ПС 110/35/10кВ Камыши |  |  |  | 0.136 | 0.136 | 0 | 0.136 | 0 | 1.7676 | 1.6476 | 0.12 | 1.7676 | 0
159 | 147 | ВЭС | ПС 110/35/10кВ Касторное |  |  |  | 0.01395 | 0.01395 | 0 | 0.01395 | 0 | 0.0772 | 0.0592 | 0.018 | 0.0772 | 0 | TRUE | TRUE | TRUE | TRUE | 147 | ВЭС | ПС 110/35/10кВ Касторное |  |  |  | 0.01395 | 0.01395 | 0 | 0.01395 | 0 | 0.0772 | 0.0592 | 0.018 | 0.0772 | 0
160 | 148 | СЭС | ПС 110/35/10кВ Киликино | [8 empty] | 0.043 | 0.043 | 0 | 0.043 | 0 | TRUE | TRUE | TRUE | TRUE | 148 | СЭС | ПС 110/35/10кВ Киликино | [8 empty] | 0.043 | 0.043 | 0 | 0.043 | 0
161 | 149 | ЦЭС | ПС 110/35/6кВ Кировская | [8 empty] | 1.38 | 0 | 1.38 | 0.05 | 1.33 | TRUE | TRUE | TRUE | TRUE | 149 | ЦЭС | ПС 110/35/6кВ Кировская | [8 empty] | 1.38 | 0 | 1.38 | 0.05 | 1.33
162 | 150 | ЦЭС | ПС 110/35/10кВ Клюква |  |  |  | 3.1748 | 0.2155 | 2.9593 | 0.2155 | 2.9593 | 3.203 | 2.785 | 0.418 | 2.903 | 0.3 | TRUE | TRUE | TRUE | TRUE | 150 | ЦЭС | ПС 110/35/10кВ Клюква |  |  |  | 3.1748 | 0.2155 | 2.9593 | 0.2155 | 2.9593 | 3.203 | 2.785 | 0.418 | 2.903 | 0.3
163 | 151 | ЦЭС | ПС 110/10кВ Компрессорная | [8 empty] | 0.018 | 0.018 | 0 | 0.018 | 0 | TRUE | TRUE | TRUE | TRUE | 151 | ЦЭС | ПС 110/10кВ Компрессорная | [8 empty] | 0.018 | 0.018 | 0 | 0.018 | 0
164 | 152 | ЗЭС | ПС 110/35/10кВ Конышевка |  |  |  | 0.3 | 0 | 0.3 | 0 | 0.3 | 0.452 | 0.052 | 0.4 | 0.052 | 0.4 | TRUE | TRUE | TRUE | TRUE | 152 | ЗЭС | ПС 110/35/10кВ Конышевка |  |  |  | 0.3 | 0 | 0.3 | 0 | 0.3 | 0.452 | 0.052 | 0.4 | 0.052 | 0.4
165 | 153 | ЦЭС | ПС 110/10кВ Котельная |  |  |  | 0.072 | 0.007 | 0.065 | 0.072 | 0 | 10.8114 | 0.28464 | 10.5268 | 0.53114 | 10.2803 | TRUE | TRUE | TRUE | TRUE | 153 | ЦЭС | ПС 110/10кВ Котельная |  |  |  | 0.072 | 0.007 | 0.065 | 0.072 | 0 | 10.8114 | 0.28464 | 10.5268 | 0.53114 | 10.2803
166 | 154 | ВЭС | ПС 110/35/10кВ Кшень. |  |  |  | 0.1714 | 0.0534 | 0.118 | 0.1714 | 0 | 3.24 | 0.92304 | 2.317 | 1.48 | 1.76 | TRUE | TRUE | TRUE | TRUE | 154 | ВЭС | ПС 110/35/10кВ Кшень. |  |  |  | 0.1714 | 0.0534 | 0.118 | 0.1714 | 0 | 3.24 | 0.92304 | 2.317 | 1.48 | 1.76
167 | 154 | ВЭС | ПС 110/35/10кВ Кшень. Пушкино | [8 empty] | 0.049 | 0.049 | 0 | 0.049 | 0 | TRUE | TRUE | TRUE | TRUE | 154 | ВЭС | ПС 110/35/10кВ Кшень. Пушкино | [8 empty] | 0.049 | 0.049 | 0 | 0.049 | 0
168 | 155 | ЦЭС | ПС 110/6кВ Лесная |  |  |  |  | 0 |  | 0 |  | 0.49527 | 0.00027 | 0.495 | 0.09527 | 0.4 | TRUE | TRUE | TRUE | TRUE | 155 | ЦЭС | ПС 110/6кВ Лесная |  |  |  |  | 0 |  | 0 |  | 0.49527 | 0.00027 | 0.495 | 0.09527 | 0.4
169 | 156 | ЗЭС | ПС 110/35/10кВ Льгов |  |  |  | 0.9272 | 0.0815 | 0.8457 | 0.2265 | 0.7007 | 2.2437 | 1.6238 | 0.61991 | 2.2252 | 0.0185 | TRUE | TRUE | TRUE | TRUE | 156 | ЗЭС | ПС 110/35/10кВ Льгов |  |  |  | 0.9272 | 0.0815 | 0.8457 | 0.2265 | 0.7007 | 2.2437 | 1.6238 | 0.61991 | 2.2252 | 0.0185
170 | 157 | ЗЭС | ПС 110/35/10кВ Лукашевка |  |  |  | 0.07 | 0.045 | 0.025 | 0.07 | 0 | 4.98 | 0.03 | 4.95 | 0.03 | 4.95 | TRUE | TRUE | TRUE | TRUE | 157 | ЗЭС | ПС 110/35/10кВ Лукашевка |  |  |  | 0.07 | 0.045 | 0.025 | 0.07 | 0 | 4.98 | 0.03 | 4.95 | 0.03 | 4.95
171 | 158 | ЮЭС | ПС 110/35/10кВ Любостань. | [8 empty] | 0.1732 | 0.1432 | 0.03 | 0.1432 | 0.03 | TRUE | TRUE | TRUE | TRUE | 158 | ЮЭС | ПС 110/35/10кВ Любостань. | [8 empty] | 0.1732 | 0.1432 | 0.03 | 0.1432 | 0.03
172 | 158 | ЮЭС | ПС 110/35/10кВ Любостань. Любостань | [8 empty] | 0.023 | 0.023 | 0 | 0.023 | 0 | TRUE | TRUE | TRUE | TRUE | 158 | ЮЭС | ПС 110/35/10кВ Любостань. Любостань | [8 empty] | 0.023 | 0.023 | 0 | 0.023 | 0
173 | 159 | ВЭС | ПС 110/35/6кВ Мантурово | [8 empty] | 0.0415 | 0.0415 | 0 | 0.0415 | 0 | TRUE | TRUE | TRUE | TRUE | 159 | ВЭС | ПС 110/35/6кВ Мантурово | [8 empty] | 0.0415 | 0.0415 | 0 | 0.0415 | 0
174 | 160 | ЗЭС | ПС 110/35/10кВ 8-е Марта | [8 empty] | 0.0372 | 0.0372 | 0 | 0.0372 | 0 | TRUE | TRUE | TRUE | TRUE | 160 | ЗЭС | ПС 110/35/10кВ 8-е Марта | [8 empty] | 0.0372 | 0.0372 | 0 | 0.0372 | 0
175 | 161 | СЭС | ПС 110/10кВ Мартовская |  |  |  | 0.06 | 0.06 | 0 | 0.06 | 0 | 0.9225 | 0.282 | 0.6405 | 0.4225 | 0.5 | TRUE | TRUE | TRUE | TRUE | 161 | СЭС | ПС 110/10кВ Мартовская |  |  |  | 0.06 | 0.06 | 0 | 0.06 | 0 | 0.9225 | 0.282 | 0.6405 | 0.4225 | 0.5
176 | 162 | ЗЭС | ПС 110/35/10кВ Марьино |  |  |  | 0.205 | 0.06 | 0.145 | 0.205 | 0 | 0.148 | 0.148 | 0 | 0.148 | 0 | TRUE | TRUE | TRUE | TRUE | 162 | ЗЭС | ПС 110/35/10кВ Марьино |  |  |  | 0.205 | 0.06 | 0.145 | 0.205 | 0 | 0.148 | 0.148 | 0 | 0.148 | 0
177 | 163 | ЦЭС | ПС 110/35/10кВ Медвенка |  |  |  | 0.6225 | 0.1025 | 0.52 | 0.3225 | 0.3 | 2.0568 | 1.0823 | 0.9745 | 1.1718 | 0.885 | TRUE | TRUE | TRUE | TRUE | 163 | ЦЭС | ПС 110/35/10кВ Медвенка |  |  |  | 0.6225 | 0.1025 | 0.52 | 0.3225 | 0.3 | 2.0568 | 1.0823 | 0.9745 | 1.1718 | 0.885
178 | 164 | ВЭС | ПС 110/6кВ Нефтяная | [8 empty] | 0.0003 | 0.0003 | 0 | 0.0003 | 0 | TRUE | TRUE | TRUE | TRUE | 164 | ВЭС | ПС 110/6кВ Нефтяная | [8 empty] | 0.0003 | 0.0003 | 0 | 0.0003 | 0
179 | 165 | ЮЭС | ПС 110/35/10кВ Обоянь |  |  |  | 0.232 | 0.132 | 0.1 | 0.232 | 0 | 3.4523 | 2.442 | 1.0103 | 3.4053 | 0.047 | TRUE | TRUE | TRUE | TRUE | 165 | ЮЭС | ПС 110/35/10кВ Обоянь |  |  |  | 0.232 | 0.132 | 0.1 | 0.232 | 0 | 3.4523 | 2.442 | 1.0103 | 3.4053 | 0.047
180 | 166 | ЦЭС | ПС 110/35/10кВ Октябрьская |  |  |  | 0.464 | 0.219 | 0.245 | 0.464 | 0 | 2.5153 | 1.8353 | 0.68 | 2.1153 | 0.4 | TRUE | TRUE | TRUE | TRUE | 166 | ЦЭС | ПС 110/35/10кВ Октябрьская |  |  |  | 0.464 | 0.219 | 0.245 | 0.464 | 0 | 2.5153 | 1.8353 | 0.68 | 2.1153 | 0.4 | 1.8353 | 0.68
181 | 167 | СЭС | ПС 110/35/10кВ Ольховка |  |  |  | 0.03 | 0.03 | 0 | 0.03 | 0 | 0.0275 | 0.0275 | 0 | 0.0275 | 0 | TRUE | TRUE | TRUE | TRUE | 167 | СЭС | ПС 110/35/10кВ Ольховка |  |  |  | 0.03 | 0.03 | 0 | 0.03 | 0 | 0.0275 | 0.0275 | 0 | 0.0275 | 0
182 | 168 | ЦЭС | ПС 110/10кВ Паники |  |  |  | 0.005 | 0.005 | 0 | 0.005 | 0 | 2.0612 | 0.06121 | 2 | 0.06121 | 2 | TRUE | TRUE | TRUE | TRUE | 168 | ЦЭС | ПС 110/10кВ Паники |  |  |  | 0.005 | 0.005 | 0 | 0.005 | 0 | 2.0612 | 0.06121 | 2 | 0.06121 | 2
183 | 169 | ЗЭС | ПС 110/35/10кВ Пены |  |  |  | 0.013 | 0.013 | 0 | 0.013 | 0 | 0.2038 | 0.2038 | 0 | 0.2038 | 0 | TRUE | TRUE | TRUE | TRUE | 169 | ЗЭС | ПС 110/35/10кВ Пены |  |  |  | 0.013 | 0.013 | 0 | 0.013 | 0 | 0.2038 | 0.2038 | 0 | 0.2038 | 0
184 | 170 | ЦЭС | ПС 110/10кВ Прибор | [8 empty] | 1.2 | 0 | 1.2 | 0 | 1.2 | TRUE | TRUE | TRUE | TRUE | 170 | ЦЭС | ПС 110/10кВ Прибор | [8 empty] | 1.2 | 0 | 1.2 | 0 | 1.2
185 | 171 | ЦЭС | ПС 110/10кВ Прогресс | [13 empty] | TRUE | TRUE | TRUE | TRUE | 171 | ЦЭС | ПС 110/10кВ Прогресс
186 | 172 | ЦЭС | ПС 110/10кВ ПТФ |  |  |  | 1.929 | 1.383 | 0.546 | 1.763 | 0.166 | 11.4311 | 10.107 | 1.324 | 10.596 | 0.835 | TRUE | TRUE | TRUE | TRUE | 172 | ЦЭС | ПС 110/10кВ ПТФ |  |  |  | 1.929 | 1.383 | 0.546 | 1.763 | 0.166 | 11.4311 | 10.107 | 1.324 | 10.596 | 0.835
187 | 173 | ЮЭС | ПС 110/35/10кВ Р. Буды |  |  |  |  | 0 |  | 0 |  | 0.275 | 0.025 | 0.25 | 0.025 | 0.25 | TRUE | TRUE | TRUE | TRUE | 173 | ЮЭС | ПС 110/35/10кВ Р. Буды |  |  |  |  | 0 |  | 0 |  | 0.275 | 0.025 | 0.25 | 0.025 | 0.25
188 | 174 | ЦЭС | ПС 110/35/10кВ Разиньково |  |  |  | 0.0885 | 0.0885 | 0 | 0.0885 | 0 | 0.4365 | 0.3265 | 0.11 | 0.4365 | 0 | TRUE | TRUE | TRUE | TRUE | 174 | ЦЭС | ПС 110/35/10кВ Разиньково |  |  |  | 0.0885 | 0.0885 | 0 | 0.0885 | 0 | 0.4365 | 0.3265 | 0.11 | 0.4365 | 0
189 | 175 | ЦЭС | ПС 110/10кВ Родники |  |  |  | 9.1853 | 0.044 | 9.1413 | 0.164 | 9.0213 | 10.4203 | 0.42533 | 9.995 | 1.4527 | 8.9676 | TRUE | TRUE | TRUE | TRUE | 175 | ЦЭС | ПС 110/10кВ Родники |  |  |  | 9.1853 | 0.044 | 9.1413 | 0.164 | 9.0213 | 10.4203 | 0.42533 | 9.995 | 1.4527 | 8.9676
190 | 176 | СЭС | ПС 110/35/6кВ Рудная |  |  |  | 0.011 | 0.011 | 0 | 0.011 | 0 | 1.0004 | 0.9834 | 0.017 | 0.9834 | 0.017 | TRUE | TRUE | TRUE | TRUE | 176 | СЭС | ПС 110/35/6кВ Рудная |  |  |  | 0.011 | 0.011 | 0 | 0.011 | 0 | 1.0004 | 0.9834 | 0.017 | 0.9834 | 0.017
191 | 177 | ЗЭС | ПС 110/35/10кВ Рыльск |  |  |  | 1.0017 | 0.079 | 0.9227 | 0.299 | 0.7027 | 2.8638 | 2.0118 | 0.852 | 2.8638 | 0 | TRUE | TRUE | TRUE | TRUE | 177 | ЗЭС | ПС 110/35/10кВ Рыльск |  |  |  | 1.0017 | 0.079 | 0.9227 | 0.299 | 0.7027 | 2.8638 | 2.0118 | 0.852 | 2.8638 | 0
192 | 178 | ЦЭС | ПС 110/10кВ Соловьиная |  |  |  | 0.448 | 0.2 | 0.248 | 0.2 | 0.248 | 0.4105 | 0.1355 | 0.275 | 0.4105 | 0 | TRUE | TRUE | TRUE | TRUE | 178 | ЦЭС | ПС 110/10кВ Соловьиная |  |  |  | 0.448 | 0.2 | 0.248 | 0.2 | 0.248 | 0.4105 | 0.1355 | 0.275 | 0.4105 | 0
193 | 179 | СЭС | ПС 110/10кВ СТК | [8 empty] | 0.065 | 0.005 | 0.06 | 0.065 | 0 | TRUE | TRUE | TRUE | TRUE | 179 | СЭС | ПС 110/10кВ СТК | [8 empty] | 0.065 | 0.005 | 0.06 | 0.065 | 0
194 | 180 | СЭС | ПС 110/10кВ Студенок |  |  |  | 0.036 | 0.036 | 0 | 0.036 | 0 | 0.92908 | 0.82908 | 0.1 | 0.90408 | 0.025 | TRUE | TRUE | TRUE | TRUE | 180 | СЭС | ПС 110/10кВ Студенок |  |  |  | 0.036 | 0.036 | 0 | 0.036 | 0 | 0.92908 | 0.82908 | 0.1 | 0.90408 | 0.025
195 | 181 | ЮЭС | ПС 110/35/10 Суджа. Заолешенка |  |  |  | 0.01 | 0.01 | 0 | 0.01 | 0 | 0.728 | 0.138 | 0.59 | 0.138 | 0.59 | TRUE | TRUE | TRUE | TRUE | 181 | ЮЭС | ПС 110/35/10 Суджа. Заолешенка |  |  |  | 0.01 | 0.01 | 0 | 0.01 | 0 | 0.728 | 0.138 | 0.59 | 0.138 | 0.59
196 | 181 | ЮЭС | ПС 110/35/10кВ Суджа. |  |  |  | 0.2944 | 0.2094 | 0.085 | 0.2944 | 0 | 2.6818 | 1.5 | 1.1818 | 2.0001 | 0.6817 | TRUE | TRUE | TRUE | TRUE | 181 | ЮЭС | ПС 110/35/10кВ Суджа. |  |  |  | 0.2944 | 0.2094 | 0.085 | 0.2944 | 0 | 2.6818 | 1.5 | 1.1818 | 2.0001 | 0.6817
197 | 182 | ЦЭС | ПС 110/35/10кВ Счетмаш |  |  |  | 3.3427 | 0.0001 | 3.3426 | 0.0001 | 3.3426 | 1.7048 | 0.0024 | 1.7024 | 0.1224 | 1.5824 | TRUE | TRUE | TRUE | TRUE | 182 | ЦЭС | ПС 110/35/10кВ Счетмаш |  |  |  | 3.3427 | 0.0001 | 3.3426 | 0.0001 | 3.3426 | 1.7048 | 0.0024 | 1.7024 | 0.1224 | 1.5824
198 | 183 | ЦЭС | ПС 110/6кВ Тепличная |  |  |  |  | 0 |  | 0 | 0 | 2.6691 | 0.15909 | 2.51 | 0.73908 | 1.93 | TRUE | TRUE | TRUE | TRUE | 183 | ЦЭС | ПС 110/6кВ Тепличная |  |  |  |  | 0 |  | 0 | 0 | 2.6691 | 0.15909 | 2.51 | 0.73908 | 1.93
199 | 183 | ЦЭС | ПС 35/6кВ Кислинская. | [13 empty] | TRUE | TRUE | TRUE | TRUE | 183 | ЦЭС | ПС 35/6кВ Кислинская.
200 | 183 | ЦЭС | ПС 35/6кВ Кислинская. Гормолкомбинат |  |  |  | 0.0145 | 0.0145 | 0 | 0.0145 | 0 | 0.04 | 0.04 | 0 | 0.04 | 0 | TRUE | TRUE | TRUE | TRUE | 183 | ЦЭС | ПС 35/6кВ Кислинская. Гормолкомбинат |  |  |  | 0.0145 | 0.0145 | 0 | 0.0145 | 0 | 0.04 | 0.04 | 0 | 0.04 | 0
201 | 184 | ЗЭС | ПС 110/35/10кВ Теткино | [8 empty] | 0.0751 | 0.0751 | 0 | 0.0751 | 0 | TRUE | TRUE | TRUE | TRUE | 184 | ЗЭС | ПС 110/35/10кВ Теткино | [8 empty] | 0.0751 | 0.0751 | 0 | 0.0751 | 0
202 | 185 | ВЭС | ПС 110/35/10кВ Тим |  |  |  | 0.039 | 0.039 | 0 | 0.039 | 0 | 0.46356 | 0.41446 | 0.0491 | 0.44446 | 0.0191 | TRUE | TRUE | TRUE | TRUE | 185 | ВЭС | ПС 110/35/10кВ Тим |  |  |  | 0.039 | 0.039 | 0 | 0.039 | 0 | 0.46356 | 0.41446 | 0.0491 | 0.44446 | 0.0191
203 | 186 | СЭС | ПС 110/35/10кВ Уютное | [8 empty] | 0.0005 | 0.0005 | 0 | 0.0005 | 0 | TRUE | TRUE | TRUE | TRUE | 186 | СЭС | ПС 110/35/10кВ Уютное | [8 empty] | 0.0005 | 0.0005 | 0 | 0.0005 | 0
204 | 187 | СЭС | ПС 110/35/10кВ Фатеж. |  |  |  | 0.129 | 0.005 | 0.124 | 0.129 | 0 | 5.0328 | 0.8377 | 4.1951 | 1.4602 | 3.5726 | TRUE | TRUE | TRUE | TRUE | 187 | СЭС | ПС 110/35/10кВ Фатеж. |  |  |  | 0.129 | 0.005 | 0.124 | 0.129 | 0 | 5.0328 | 0.8377 | 4.1951 | 1.4602 | 3.5726 | 0.8377 | 4.1951
205 | 187 | СЭС | ПС 110/35/10кВ Фатеж. Миролюбово | [13 empty] | TRUE | TRUE | TRUE | TRUE | 187 | СЭС | ПС 110/35/10кВ Фатеж. Миролюбово
206 | 188 | ВЭС | ПС 110/35/10кВ Фосфоритная |  |  |  | 0.004 | 0.004 | 0 | 0.004 | 0 | 0.133 | 0.133 | 0 | 0.133 | 0 | TRUE | TRUE | TRUE | TRUE | 188 | ВЭС | ПС 110/35/10кВ Фосфоритная |  |  |  | 0.004 | 0.004 | 0 | 0.004 | 0 | 0.133 | 0.133 | 0 | 0.133 | 0
207 | 189 | СЭС | ПС 110/35/10 Хомутовка. Три Тополя |  |  |  | 0.004 | 0.004 | 0 | 0.004 | 0 | 0.04565 | 0.04565 | 0 | 0.04565 | 0 | TRUE | TRUE | TRUE | TRUE | 189 | СЭС | ПС 110/35/10 Хомутовка. Три Тополя |  |  |  | 0.004 | 0.004 | 0 | 0.004 | 0 | 0.04565 | 0.04565 | 0 | 0.04565 | 0
208 | 189 | СЭС | ПС 110/35/10кВ Хомутовка. |  |  |  | 0.002 | 0.002 | 0 | 0.002 | 0 | 0.2215 | 0.2215 | 0 | 0.2215 | 0 | TRUE | TRUE | TRUE | TRUE | 189 | СЭС | ПС 110/35/10кВ Хомутовка. |  |  |  | 0.002 | 0.002 | 0 | 0.002 | 0 | 0.2215 | 0.2215 | 0 | 0.2215 | 0
209 | 190 | ЦЭС | ПС 110/10кВ Центральная | [8 empty] | 6 | 0 | 6 | 0 | 6 | TRUE | TRUE | TRUE | TRUE | 190 | ЦЭС | ПС 110/10кВ Центральная | [8 empty] | 6 | 0 | 6 | 0 | 6
210 | 191 | ВЭС | ПС 110/35/10кВ Черемисиново |  |  |  | 0.058 | 0.058 | 0 | 0.058 | 0 | 1.754 | 0.571 | 1.183 | 0.654 | 1.1 | TRUE | TRUE | TRUE | TRUE | 191 | ВЭС | ПС 110/35/10кВ Черемисиново |  |  |  | 0.058 | 0.058 | 0 | 0.058 | 0 | 1.754 | 0.571 | 1.183 | 0.654 | 1.1
211 | 192 | ЗЭС | ПС 110/35/10кВ Черемошки | [8 empty] | 0.121 | 0.121 | 0 | 0.121 | 0 | TRUE | TRUE | TRUE | TRUE | 192 | ЗЭС | ПС 110/35/10кВ Черемошки | [8 empty] | 0.121 | 0.121 | 0 | 0.121 | 0
212 | 193 | ЮЭС | ПС 110/35/10кВ Шумаково |  |  |  | 0.495 | 0.015 | 0.48 | 0.015 | 0.48 | 0.2133 | 0.1333 | 0.08 | 0.2133 | 0 | TRUE | TRUE | TRUE | TRUE | 193 | ЮЭС | ПС 110/35/10кВ Шумаково |  |  |  | 0.495 | 0.015 | 0.48 | 0.015 | 0.48 | 0.2133 | 0.1333 | 0.08 | 0.2133 | 0
213 | 194 | ВЭС | ПС 110/35/10кВ Щигры |  |  |  | 0.115 | 0.015 | 0.1 | 0.115 | 0 | 0.14111 | 0.14111 | 0 | 0.14111 | 0 | TRUE | TRUE | TRUE | TRUE | 194 | ВЭС | ПС 110/35/10кВ Щигры |  |  |  | 0.115 | 0.015 | 0.1 | 0.115 | 0 | 0.14111 | 0.14111 | 0 | 0.14111 | 0
214 | 195 | ВЭС | ПС 110/35/10кВ Ястребовка |  |  |  | 0.08 | 0 | 0.08 | 0.08 | 0 | 0.4183 | 0.2283 | 0.19 | 0.2283 | 0.19 | TRUE | TRUE | TRUE | TRUE | 195 | ВЭС | ПС 110/35/10кВ Ястребовка |  |  |  | 0.08 | 0 | 0.08 | 0.08 | 0 | 0.4183 | 0.2283 | 0.19 | 0.2283 | 0.19
215 | 196 | ЦЭС | ПС 35/10кВ Амосовка | [8 empty] | 0.0741 | 0.0741 | 0 | 0.0741 | 0 | TRUE | TRUE | TRUE | TRUE | 196 | ЦЭС | ПС 35/10кВ Амосовка | [8 empty] | 0.0741 | 0.0741 | 0 | 0.0741 | 0
216 | 197 | ЮЭС | ПС 35/10кВ Афанасьевка (ЮЭС) |  |  |  | 0.005 | 0.005 | 0 | 0.005 | 0 | 0.0205 | 0.0205 | 0 | 0.0205 | 0 | TRUE | TRUE | TRUE | TRUE | 197 | ЮЭС | ПС 35/10кВ Афанасьевка (ЮЭС) |  |  |  | 0.005 | 0.005 | 0 | 0.005 | 0 | 0.0205 | 0.0205 | 0 | 0.0205 | 0
217 | 198 | ЮЭС | ПС 35/10кВ Б.Солдатское 2 |  |  |  | 0.012 | 0.012 | 0 | 0.012 | 0 | 1.6304 | 0.6954 | 0.935 | 0.7204 | 0.91 | TRUE | TRUE | TRUE | TRUE | 198 | ЮЭС | ПС 35/10кВ Б.Солдатское 2 |  |  |  | 0.012 | 0.012 | 0 | 0.012 | 0 | 1.6304 | 0.6954 | 0.935 | 0.7204 | 0.91
218 | 199 | ВЭС | ПС 35/10кВ Б.Змеинец | [8 empty] | 0.0161 | 0.0161 | 0 | 0.0161 | 0 | TRUE | TRUE | TRUE | TRUE | 199 | ВЭС | ПС 35/10кВ Б.Змеинец | [8 empty] | 0.0161 | 0.0161 | 0 | 0.0161 | 0
219 | 200 | ЦЭС | ПС 35/10кВ Безлесная |  |  |  | 0.97 | 0.83 | 0.14 | 0.97 | 0 | 3.2065 | 3.1465 | 0.06 | 3.1765 | 0.03 | TRUE | TRUE | TRUE | TRUE | 200 | ЦЭС | ПС 35/10кВ Безлесная |  |  |  | 0.97 | 0.83 | 0.14 | 0.97 | 0 | 3.2065 | 3.1465 | 0.06 | 3.1765 | 0.03
220 | 201 | СЭС | ПС 35/10кВ Береза |  |  |  |  | 0 |  |  | 0 | 0.0405 | 0.0405 | 0 | 0.0405 | 0 | TRUE | TRUE | TRUE | TRUE | 201 | СЭС | ПС 35/10кВ Береза |  |  |  |  | 0 |  |  | 0 | 0.0405 | 0.0405 | 0 | 0.0405 | 0
221 | 202 | ВЭС | ПС 35/10кВ Благодать | [8 empty] | 0.056 | 0.056 | 0 | 0.056 | 0 | TRUE | TRUE | TRUE | TRUE | 202 | ВЭС | ПС 35/10кВ Благодать | [8 empty] | 0.056 | 0.056 | 0 | 0.056 | 0
222 | 203 | ЮЭС | ПС 35/10кВ Быканово |  |  |  | 0.018 | 0.018 | 0 | 0.018 | 0 | 0.1192 | 0.0942 | 0.025 | 0.1192 | 0 | TRUE | TRUE | TRUE | TRUE | 203 | ЮЭС | ПС 35/10кВ Быканово |  |  |  | 0.018 | 0.018 | 0 | 0.018 | 0 | 0.1192 | 0.0942 | 0.025 | 0.1192 | 0
223 | 204 | СЭС | ПС 35/10кВ В. Любаж | [8 empty] | 0.2469 | 0.2169 | 0.03 | 0.2169 | 0.03 | TRUE | TRUE | TRUE | TRUE | 204 | СЭС | ПС 35/10кВ В. Любаж | [8 empty] | 0.2469 | 0.2169 | 0.03 | 0.2169 | 0.03
224 | 205 | ЗЭС | ПС 35/10кВ Веселое | [8 empty] | 0.0201 | 0.0201 | 0 | 0.0201 | 0 | TRUE | TRUE | TRUE | TRUE | 205 | ЗЭС | ПС 35/10кВ Веселое | [8 empty] | 0.0201 | 0.0201 | 0 | 0.0201 | 0
225 | 206 | ВЭС | ПС 35/10кВ Волобуевка |  |  |  | 0.1 | 0 | 0.1 | 0.1 | 0 | 0.0322 | 0.0322 | 0 | 0.0322 | 0 | TRUE | TRUE | TRUE | TRUE | 206 | ВЭС | ПС 35/10кВ Волобуевка |  |  |  | 0.1 | 0 | 0.1 | 0.1 | 0 | 0.0322 | 0.0322 | 0 | 0.0322 | 0
226 | 207 | СЭС | ПС 35/10кВ Воропаево |  |  |  | 0.02 | 0.02 | 0 | 0.02 | 0 | 0.1042 | 0.1042 | 0 | 0.1042 | 0 | TRUE | TRUE | TRUE | TRUE | 207 | СЭС | ПС 35/10кВ Воропаево |  |  |  | 0.02 | 0.02 | 0 | 0.02 | 0 | 0.1042 | 0.1042 | 0 | 0.1042 | 0
227 | 208 | ВЭС | ПС 35/10кВ Восточная |  |  |  | 0.041 | 0.041 | 0 | 0.041 | 0 | 0.60931 | 0.33651 | 0.2728 | 0.59331 | 0.016 | TRUE | TRUE | TRUE | TRUE | 208 | ВЭС | ПС 35/10кВ Восточная |  |  |  | 0.041 | 0.041 | 0 | 0.041 | 0 | 0.60931 | 0.33651 | 0.2728 | 0.59331 | 0.016
228 | 209 | ВЭС | ПС 35/10кВ Выгорное |  |  |  | 0.01 | 0.01 | 0 | 0.01 | 0 | 0.5033 | 0.2983 | 0.205 | 0.4933 | 0.01 | TRUE | TRUE | TRUE | TRUE | 209 | ВЭС | ПС 35/10кВ Выгорное |  |  |  | 0.01 | 0.01 | 0 | 0.01 | 0 | 0.5033 | 0.2983 | 0.205 | 0.4933 | 0.01
229 | 210 | ЦЭС | ПС 35/10кВ Гастомля |  |  |  | 0.02 | 0.02 | 0 | 0.02 | 0 | 0.0952 | 0.0952 | 0 | 0.0952 | 0 | TRUE | TRUE | TRUE | TRUE | 210 | ЦЭС | ПС 35/10кВ Гастомля |  |  |  | 0.02 | 0.02 | 0 | 0.02 | 0 | 0.0952 | 0.0952 | 0 | 0.0952 | 0
230 | 211 | ЦЭС | ПС 35/10кВ Городок | [13 empty] | TRUE | TRUE | TRUE | TRUE | 211 | ЦЭС | ПС 35/10кВ Городок
231 | 212 | ЮЭС | ПС 35/10кВ Гуево | [8 empty] | 0.071 | 0.071 | 0 | 0.071 | 0 | TRUE | TRUE | TRUE | TRUE | 212 | ЮЭС | ПС 35/10кВ Гуево | [8 empty] | 0.071 | 0.071 | 0 | 0.071 | 0
232 | 213 | ЮЭС | ПС 35/10кВ Долженково | [8 empty] | 0.0172 | 0.0172 | 0 | 0.0172 | 0 | TRUE | TRUE | TRUE | TRUE | 213 | ЮЭС | ПС 35/10кВ Долженково | [8 empty] | 0.0172 | 0.0172 | 0 | 0.0172 | 0
233 | 214 | ЦЭС | ПС 35/6кВ Духовец |  |  |  | 5e-05 | 5e-05 | 0 | 5e-05 | 0 | 0.2034 | 0.0829 | 0.1205 | 0.2034 | 0 | TRUE | TRUE | TRUE | TRUE | 214 | ЦЭС | ПС 35/6кВ Духовец |  |  |  | 5e-05 | 5e-05 | 0 | 5e-05 | 0 | 0.2034 | 0.0829 | 0.1205 | 0.2034 | 0
234 | 215 | ВЭС | ПС 35/10кВ Жерновец | [8 empty] | 0.0141 | 0.0141 | 0 | 0.0141 | 0 | TRUE | TRUE | TRUE | TRUE | 215 | ВЭС | ПС 35/10кВ Жерновец | [8 empty] | 0.0141 | 0.0141 | 0 | 0.0141 | 0
235 | 216 | ЦЭС | ПС 35/6кВ Западная |  |  |  |  | 0 |  | 0 |  | 0.492 | 0.029 | 0.463 | 0.029 | 0.463 | TRUE | FALSE | TRUE | FALSE | 216 | ЦЭС | ПС 35/6кВ Западная | [8 empty] | 0.029 | 0.029 | 0 | 0.029 | 0 | 0.029 | 0
236 | 217 | ЦЭС | ПС 35/10кВ Золотухинская КРС |  |  |  | 0.023 | 0.023 | 0 | 0.023 | 0 | 0.2122 | 0.2122 | 0 | 0.2122 | 0 | TRUE | TRUE | TRUE | TRUE | 217 | ЦЭС | ПС 35/10кВ Золотухинская КРС |  |  |  | 0.023 | 0.023 | 0 | 0.023 | 0 | 0.2122 | 0.2122 | 0 | 0.2122 | 0
237 | 218 | ЮЭС | ПС 35/10кВ Зуевка |  |  |  | 0.036 | 0.036 | 0 | 0.036 | 0 | 0.5498 | 0.2698 | 0.28 | 0.2998 | 0.25 | TRUE | TRUE | TRUE | TRUE | 218 | ЮЭС | ПС 35/10кВ Зуевка |  |  |  | 0.036 | 0.036 | 0 | 0.036 | 0 | 0.5498 | 0.2698 | 0.28 | 0.2998 | 0.25
238 | 219 | ЗЭС | ПС 35/10кВ Иванино |  |  |  | 1.911 | 0.061 | 1.85 | 0.111 | 1.8 | 1.6013 | 0.2313 | 1.37 | 0.4013 | 1.2 | TRUE | TRUE | TRUE | TRUE | 219 | ЗЭС | ПС 35/10кВ Иванино |  |  |  | 1.911 | 0.061 | 1.85 | 0.111 | 1.8 | 1.6013 | 0.2313 | 1.37 | 0.4013 | 1.2
239 | 220 | СЭС | ПС 35/10кВ Калиновка |  |  |  | 0.015 | 0.015 | 0 | 0.015 | 0 | 0.063 | 0.063 | 0 | 0.063 | 0 | TRUE | TRUE | TRUE | TRUE | 220 | СЭС | ПС 35/10кВ Калиновка |  |  |  | 0.015 | 0.015 | 0 | 0.015 | 0 | 0.063 | 0.063 | 0 | 0.063 | 0
240 | 220 | СЭС | ПС 35/10кВ Калиновка старая. Приходьково | [13 empty] | TRUE | TRUE | TRUE | TRUE | 220 | СЭС | ПС 35/10кВ Калиновка старая. Приходьково
241 | 221 | СЭС | ПС 35/10кВ Кирилловка. | [8 empty] | 0.0498 | 0.0498 | 0 | 0.0498 | 0 | TRUE | TRUE | TRUE | TRUE | 221 | СЭС | ПС 35/10кВ Кирилловка. | [8 empty] | 0.0498 | 0.0498 | 0 | 0.0498 | 0
242 | 221 | СЭС | ПС 35/10кВ Кирилловка. Кирилловка | [13 empty] | TRUE | TRUE | TRUE | TRUE | 221 | СЭС | ПС 35/10кВ Кирилловка. Кирилловка
243 | 222 | ВЭС | ПС 35/10кВ Комбикормовая. | [8 empty] | 0.088 | 0.088 | 0 | 0.088 | 0 | TRUE | TRUE | TRUE | TRUE | 222 | ВЭС | ПС 35/10кВ Комбикормовая. | [8 empty] | 0.088 | 0.088 | 0 | 0.088 | 0
244 | 222 | ВЭС | ПС 35/10кВ Комбикормовая. Озёрки | [13 empty] | TRUE | TRUE | TRUE | TRUE | 222 | ВЭС | ПС 35/10кВ Комбикормовая. Озёрки
245 | 223 | ЗЭС | ПС 35/10кВ Коммунальная | [8 empty] | 1.027 | 0.027 | 1 | 0.027 | 1 | TRUE | TRUE | TRUE | TRUE | 223 | ЗЭС | ПС 35/10кВ Коммунальная | [8 empty] | 1.027 | 0.027 | 1 | 0.027 | 1
246 | 224 | ЗЭС | ПС 35/10кВ Коренево |  |  |  | 0.015 | 0.015 | 0 | 0.015 | 0 | 0.4704 | 0.0704 | 0.4 | 0.2204 | 0.25 | TRUE | TRUE | TRUE | TRUE | 224 | ЗЭС | ПС 35/10кВ Коренево |  |  |  | 0.015 | 0.015 | 0 | 0.015 | 0 | 0.4704 | 0.0704 | 0.4 | 0.2204 | 0.25
247 | 225 | ЗЭС | ПС 35/10кВ Кремяное |  |  |  | 0.014 | 0.014 | 0 | 0.014 | 0 | 0.0304 | 0.0304 | 0 | 0.0304 | 0 | TRUE | TRUE | TRUE | TRUE | 225 | ЗЭС | ПС 35/10кВ Кремяное |  |  |  | 0.014 | 0.014 | 0 | 0.014 | 0 | 0.0304 | 0.0304 | 0 | 0.0304 | 0
248 | 226 | ЗЭС | ПС 35/10кВ Крупец |  |  |  | 0.002 | 0.002 | 0 | 0.002 | 0 | 0.1921 | 0.0951 | 0.097 | 0.1921 | 0 | TRUE | TRUE | TRUE | TRUE | 226 | ЗЭС | ПС 35/10кВ Крупец |  |  |  | 0.002 | 0.002 | 0 | 0.002 | 0 | 0.1921 | 0.0951 | 0.097 | 0.1921 | 0
249 | 227 | ЗЭС | ПС 35/10кВ Кульбаки |  |  |  | 0.004 | 0.004 | 0 | 0.004 | 0 | 0.2798 | 0.0892 | 0.1906 | 0.2798 | 0 | TRUE | TRUE | TRUE | TRUE | 227 | ЗЭС | ПС 35/10кВ Кульбаки |  |  |  | 0.004 | 0.004 | 0 | 0.004 | 0 | 0.2798 | 0.0892 | 0.1906 | 0.2798 | 0
250 | 228 | СЭС | ПС 35/10кВ Культпросвет | [8 empty] | 0.045 | 0.045 | 0 | 0.045 | 0 | TRUE | TRUE | TRUE | TRUE | 228 | СЭС | ПС 35/10кВ Культпросвет | [8 empty] | 0.045 | 0.045 | 0 | 0.045 | 0
251 | 229 | ЗЭС | ПС 35/10кВ Курчатов | [8 empty] | 1.433 | 0.065 | 1.368 | 0.065 | 1.368 | TRUE | TRUE | TRUE | TRUE | 229 | ЗЭС | ПС 35/10кВ Курчатов | [8 empty] | 1.433 | 0.065 | 1.368 | 0.065 | 1.368
252 | 230 | СЭС | ПС 35/10кВ Куток |  |  |  |  | 0 |  | 0 |  | 0.5531 | 0.0531 | 0.5 | 0.0531 | 0.5 | TRUE | TRUE | TRUE | TRUE | 230 | СЭС | ПС 35/10кВ Куток |  |  |  |  | 0 |  | 0 |  | 0.5531 | 0.0531 | 0.5 | 0.0531 | 0.5
253 | 231 | СЭС | ПС 35/10кВ Линец |  |  |  | 0.01202 | 0.01202 | 0 | 0.01202 | 0 | 4.58 | 0.07995 | 4.5 | 0.07995 | 4.5 | TRUE | TRUE | TRUE | TRUE | 231 | СЭС | ПС 35/10кВ Линец |  |  |  | 0.01202 | 0.01202 | 0 | 0.01202 | 0 | 4.58 | 0.07995 | 4.5 | 0.07995 | 4.5
254 | 232 | ВЭС | ПС 35/10кВ ЛУЧ. |  |  |  | 0.734 | 0.104 | 0.63 | 0.104 | 0.63 | 0.76844 | 0.68144 | 0.087 | 0.76844 | 0 | TRUE | TRUE | TRUE | TRUE | 232 | ВЭС | ПС 35/10кВ ЛУЧ. |  |  |  | 0.734 | 0.104 | 0.63 | 0.104 | 0.63 | 0.76844 | 0.68144 | 0.087 | 0.76844 | 0
255 | 232 | ВЭС | ПС 35/10кВ ЛУЧ. Гигант |  |  |  | 0.015 | 0.015 | 0 | 0.015 | 0 | 0.003 | 0.003 | 0 | 0.003 | 0 | TRUE | TRUE | TRUE | TRUE | 232 | ВЭС | ПС 35/10кВ ЛУЧ. Гигант |  |  |  | 0.015 | 0.015 | 0 | 0.015 | 0 | 0.003 | 0.003 | 0 | 0.003 | 0
256 | 233 | ЮЭС | ПС 35/10кВ Любимовка-2 | [8 empty] | 0.0261 | 0.0261 | 0 | 0.0261 | 0 | TRUE | TRUE | TRUE | TRUE | 233 | ЮЭС | ПС 35/10кВ Любимовка-2 | [8 empty] | 0.0261 | 0.0261 | 0 | 0.0261 | 0
257 | 234 | ЗЭС | ПС 35/10кВ Матвеевка |  |  |  | 0.415 | 0.015 | 0.4 | 0.015 | 0.4 | 0.0272 | 0.0272 | 0 | 0.0272 | 0 | TRUE | TRUE | TRUE | TRUE | 234 | ЗЭС | ПС 35/10кВ Матвеевка |  |  |  | 0.415 | 0.015 | 0.4 | 0.015 | 0.4 | 0.0272 | 0.0272 | 0 | 0.0272 | 0
258 | 235 | ЦЭС | ПС 35/10кВ Маяк | [8 empty] | 0.31468 | 0.31468 | 0 | 0.31468 | 0 | TRUE | TRUE | TRUE | TRUE | 235 | ЦЭС | ПС 35/10кВ Маяк | [8 empty] | 0.31468 | 0.31468 | 0 | 0.31468 | 0
259 | 236 | СЭС | ПС 35/10кВ Михайловка |  |  |  | 0.03875 | 0.03875 | 0 | 0.03875 | 0 | 0.93916 | 0.77916 | 0.16 | 0.82916 | 0.11 | TRUE | TRUE | TRUE | TRUE | 236 | СЭС | ПС 35/10кВ Михайловка |  |  |  | 0.03875 | 0.03875 | 0 | 0.03875 | 0 | 0.93916 | 0.77916 | 0.16 | 0.82916 | 0.11
260 | 237 | ЦЭС | ПС 35/10кВ Мурыновка |  |  |  | 0.243 | 0.143 | 0.1 | 0.243 | 0 | 1.2015 | 0.9715 | 0.23 | 1.2015 | 0 | TRUE | TRUE | TRUE | TRUE | 237 | ЦЭС | ПС 35/10кВ Мурыновка |  |  |  | 0.243 | 0.143 | 0.1 | 0.243 | 0 | 1.2015 | 0.9715 | 0.23 | 1.2015 | 0
261 | 238 | ВЭС | ПС 35/10кВ Н.Борки. |  |  |  | 0.014 | 0.014 | 0 | 0.014 | 0 | 0.1005 | 0.1005 | 0 | 0.1005 | 0 | TRUE | TRUE | TRUE | TRUE | 238 | ВЭС | ПС 35/10кВ Н.Борки. |  |  |  | 0.014 | 0.014 | 0 | 0.014 | 0 | 0.1005 | 0.1005 | 0 | 0.1005 | 0
262 | 238 | ВЭС | ПС 35/10кВ Н.Борки. Сосновка |  |  |  | 0.015 | 0.015 | 0 | 0.015 | 0 | 0.1001 | 0.0451 | 0.055 | 0.1001 | 0 | TRUE | TRUE | TRUE | TRUE | 238 | ВЭС | ПС 35/10кВ Н.Борки. Сосновка |  |  |  | 0.015 | 0.015 | 0 | 0.015 | 0 | 0.1001 | 0.0451 | 0.055 | 0.1001 | 0
263 | 239 | ЦЭС | ПС 35/10кВ Никольская | [8 empty] | 0.015 | 0.015 | 0 | 0.015 | 0 | TRUE | TRUE | TRUE | TRUE | 239 | ЦЭС | ПС 35/10кВ Никольская | [8 empty] | 0.015 | 0.015 | 0 | 0.015 | 0
264 | 240 | ЦЭС | ПС 35/10кВ Новая |  |  |  | 0.919 | 0.519 | 0.4 | 0.519 | 0.4 | 3.4347 | 2.7147 | 0.72 | 3.1847 | 0.25 | TRUE | TRUE | TRUE | TRUE | 240 | ЦЭС | ПС 35/10кВ Новая |  |  |  | 0.919 | 0.519 | 0.4 | 0.519 | 0.4 | 3.4347 | 2.7147 | 0.72 | 3.1847 | 0.25 | 2.7147 | 0.72
265 | 241 | ВЭС | ПС 35/10кВ Орехово | [8 empty] | 0.04 | 0.04 | 0 | 0.04 | 0 | TRUE | TRUE | TRUE | TRUE | 241 | ВЭС | ПС 35/10кВ Орехово | [8 empty] | 0.04 | 0.04 | 0 | 0.04 | 0
266 | 242 | ВЭС | ПС 35/10кВ Орловка |  |  |  | 2.769 | 0.019 | 2.75 | 0.019 | 2.75 | 0.049 | 0.049 | 0 | 0.049 | 0 | TRUE | TRUE | TRUE | TRUE | 242 | ВЭС | ПС 35/10кВ Орловка |  |  |  | 2.769 | 0.019 | 2.75 | 0.019 | 2.75 | 0.049 | 0.049 | 0 | 0.049 | 0
267 | 243 | СЭС | ПС 35/10кВ Осоцкое. | [8 empty] | 0.2311 | 0.0011 | 0.23 | 0.0011 | 0.23 | TRUE | TRUE | TRUE | TRUE | 243 | СЭС | ПС 35/10кВ Осоцкое. | [8 empty] | 0.2311 | 0.0011 | 0.23 | 0.0011 | 0.23
268 | 243 | СЭС | ПС 35/10кВ Осоцкое. Погодино | [8 empty] | 0.003 | 0.003 | 0 | 0.003 | 0 | TRUE | TRUE | TRUE | TRUE | 243 | СЭС | ПС 35/10кВ Осоцкое. Погодино | [8 empty] | 0.003 | 0.003 | 0 | 0.003 | 0
269 | 244 | ВЭС | ПС 35/10кВ Охочевка |  |  |  | 0.015 | 0.015 | 0 | 0.015 | 0 | 0.0851 | 0.0851 | 0 | 0.0851 | 0 | TRUE | TRUE | TRUE | TRUE | 244 | ВЭС | ПС 35/10кВ Охочевка |  |  |  | 0.015 | 0.015 | 0 | 0.015 | 0 | 0.0851 | 0.0851 | 0 | 0.0851 | 0
270 | 245 | ЦЭС | ПС 35/10кВ Панино |  |  |  | 0.022 | 0.022 | 0 | 0.022 | 0 | 0.1856 | 0.1856 | 0 | 0.1856 | 0 | TRUE | TRUE | TRUE | TRUE | 245 | ЦЭС | ПС 35/10кВ Панино |  |  |  | 0.022 | 0.022 | 0 | 0.022 | 0 | 0.1856 | 0.1856 | 0 | 0.1856 | 0
271 | 246 | СЭС | ПС 35/10кВ Первоавгустовка | [8 empty] | 0.428 | 0.128 | 0.3 | 0.128 | 0.3 | TRUE | TRUE | TRUE | TRUE | 246 | СЭС | ПС 35/10кВ Первоавгустовка | [8 empty] | 0.428 | 0.128 | 0.3 | 0.128 | 0.3
272 | 247 | ЦЭС | ПС 35/10кВ Петринка |  |  |  | 0.2 | 0.059 | 0.141 | 0.059 | 0.141 | 1.1406 | 0.49265 | 0.648 | 0.82065 | 0.32 | TRUE | TRUE | TRUE | TRUE | 247 | ЦЭС | ПС 35/10кВ Петринка |  |  |  | 0.2 | 0.059 | 0.141 | 0.059 | 0.141 | 1.1406 | 0.49265 | 0.648 | 0.82065 | 0.32
273 | 248 | ЗЭС | ПС 35/10кВ Платава |  |  |  | 0.015 | 0.015 | 0 | 0.015 | 0 | 1.0077 | 0.0177 | 0.99 | 0.2077 | 0.8 | TRUE | TRUE | TRUE | TRUE | 248 | ЗЭС | ПС 35/10кВ Платава |  |  |  | 0.015 | 0.015 | 0 | 0.015 | 0 | 1.0077 | 0.0177 | 0.99 | 0.2077 | 0.8
274 | 249 | ВЭС | ПС 35/10кВ Погожее |  |  |  | 0.006 | 0.006 | 0 | 0.006 | 0 | 0.0145 | 0.0145 | 0 | 0.0145 | 0 | TRUE | TRUE | TRUE | TRUE | 249 | ВЭС | ПС 35/10кВ Погожее |  |  |  | 0.006 | 0.006 | 0 | 0.006 | 0 | 0.0145 | 0.0145 | 0 | 0.0145 | 0
275 | 250 | ЮЭС | ПС 35/10кВ Поречное |  |  |  | 0.637 | 0.027 | 0.61 | 0.027 | 0.61 | 0.4142 | 0.1042 | 0.31 | 0.1542 | 0.26 | TRUE | TRUE | TRUE | TRUE | 250 | ЮЭС | ПС 35/10кВ Поречное |  |  |  | 0.637 | 0.027 | 0.61 | 0.027 | 0.61 | 0.4142 | 0.1042 | 0.31 | 0.1542 | 0.26
276 | 251 | СЭС | ПС 35/10кВ Почепное | [8 empty] | 0.039 | 0.039 | 0 | 0.039 | 0 | TRUE | TRUE | TRUE | TRUE | 251 | СЭС | ПС 35/10кВ Почепное | [8 empty] | 0.039 | 0.039 | 0 | 0.039 | 0
277 | 252 | ЦЭС | ПС 35/10кВ Пригородная |  |  |  | 1.845 | 0.145 | 1.7 | 0.145 | 1.7 | 2.102 | 1.605 | 0.497 | 1.894 | 0.208 | TRUE | TRUE | TRUE | TRUE | 252 | ЦЭС | ПС 35/10кВ Пригородная |  |  |  | 1.845 | 0.145 | 1.7 | 0.145 | 1.7 | 2.102 | 1.605 | 0.497 | 1.894 | 0.208
278 | 253 | ЮЭС | ПС 35/10кВ Пристень | [8 empty] | 0.59 | 0.1 | 0.49 | 0.36 | 0.23 | TRUE | TRUE | TRUE | TRUE | 253 | ЮЭС | ПС 35/10кВ Пристень | [8 empty] | 0.59 | 0.1 | 0.49 | 0.36 | 0.23
279 | 253 | ЮЭС | ПС 35/10кВ Пристень |  |  |  | 1.25 | 0 | 1.25 | 0.07 | 1.18 | 0.6002 | 0.1002 | 0.5 | 0.2802 | 0.32 | TRUE | TRUE | TRUE | TRUE | 253 | ЮЭС | ПС 35/10кВ Пристень |  |  |  | 1.25 | 0 | 1.25 | 0.07 | 1.18 | 0.6002 | 0.1002 | 0.5 | 0.2802 | 0.32
280 | 254 | ЮЭС | ПС 35/10кВ Пселец | [8 empty] | 0.0088 | 0.0088 | 0 | 0.0088 | 0 | TRUE | TRUE | TRUE | TRUE | 254 | ЮЭС | ПС 35/10кВ Пселец | [8 empty] | 0.0088 | 0.0088 | 0 | 0.0088 | 0
281 | 255 | ВЭС | ПС 35/10кВ Пузачи | [8 empty] | 0.0682 | 0.0682 | 0 | 0.0682 | 0 | TRUE | TRUE | TRUE | TRUE | 255 | ВЭС | ПС 35/10кВ Пузачи | [8 empty] | 0.0682 | 0.0682 | 0 | 0.0682 | 0
282 | 256 | ЗЭС | ПС 35/10кВ Пушкарное |  |  |  | 0.07 | 0.07 | 0 | 0.07 | 0 | 0.3367 | 0.3367 | 0 | 0.3367 | 0 | TRUE | TRUE | TRUE | TRUE | 256 | ЗЭС | ПС 35/10кВ Пушкарное |  |  |  | 0.07 | 0.07 | 0 | 0.07 | 0 | 0.3367 | 0.3367 | 0 | 0.3367 | 0
283 | 257 | ВЭС | ПС 35/10кВ Р.Колодезь | [8 empty] | 0.0722 | 0.0472 | 0.025 | 0.0722 | 0 | TRUE | TRUE | TRUE | TRUE | 257 | ВЭС | ПС 35/10кВ Р.Колодезь | [8 empty] | 0.0722 | 0.0472 | 0.025 | 0.0722 | 0
284 | 258 | СЭС | ПС 35/10кВ Разветье |  |  |  | 0.799 | 0.714 | 0.085 | 0.799 | 0 | 5.4565 | 5.3565 | 0.1 | 5.4565 | 0 | TRUE | TRUE | TRUE | TRUE | 258 | СЭС | ПС 35/10кВ Разветье |  |  |  | 0.799 | 0.714 | 0.085 | 0.799 | 0 | 5.4565 | 5.3565 | 0.1 | 5.4565 | 0 | 5.3565 | 0.1
285 | 259 | ЦЭС | ПС 35/10кВ В. Реутец |  |  |  | 0.008 | 0.008 | 0 | 0.008 | 0 | 0.14 | 0.03 | 0.11 | 0.14 | 0 | TRUE | TRUE | TRUE | TRUE | 259 | ЦЭС | ПС 35/10кВ В. Реутец |  |  |  | 0.008 | 0.008 | 0 | 0.008 | 0 | 0.14 | 0.03 | 0.11 | 0.14 | 0
286 | 260 | ВЭС | ПС 35/10кВ Рождественка | [8 empty] | 0.0362 | 0.0362 | 0 | 0.0362 | 0 | TRUE | TRUE | TRUE | TRUE | 260 | ВЭС | ПС 35/10кВ Рождественка | [8 empty] | 0.0362 | 0.0362 | 0 | 0.0362 | 0
287 | 261 | ЗЭС | ПС 35/10кВ Рубильник |  |  |  | 0.088 | 0.088 | 0 | 0.088 | 0 | 0.35938 | 0.35938 | 0 | 0.35938 | 0 | TRUE | TRUE | TRUE | TRUE | 261 | ЗЭС | ПС 35/10кВ Рубильник |  |  |  | 0.088 | 0.088 | 0 | 0.088 | 0 | 0.35938 | 0.35938 | 0 | 0.35938 | 0
288 | 262 | ЗЭС | ПС 35/10кВ Рыжково |  |  |  |  | 0 |  | 0 | 0 | 1.0157 | 0.0357 | 0.98 | 0.1357 | 0.88 | TRUE | TRUE | TRUE | TRUE | 262 | ЗЭС | ПС 35/10кВ Рыжково |  |  |  |  | 0 |  | 0 | 0 | 1.0157 | 0.0357 | 0.98 | 0.1357 | 0.88
289 | 263 | ЦЭС | ПС 35/10кВ Сапогово |  |  |  | 1.5315 | 0.5365 | 0.995 | 0.5865 | 0.945 | 9.6633 | 4.4973 | 5.166 | 5.2893 | 4.374 | TRUE | TRUE | TRUE | TRUE | 263 | ЦЭС | ПС 35/10кВ Сапогово |  |  |  | 1.5315 | 0.5365 | 0.995 | 0.5865 | 0.945 | 9.6633 | 4.4973 | 5.166 | 5.2893 | 4.374 | 4.4973 | 5.166
290 | 264 | ЦЭС | ПС 35/10кВ Свобода-сельская |  |  |  | 0.146 | 0.146 | 0 | 0.146 | 0 | 2.3428 | 1.9338 | 0.409 | 2.3428 | 0 | TRUE | TRUE | TRUE | TRUE | 264 | ЦЭС | ПС 35/10кВ Свобода-сельская |  |  |  | 0.146 | 0.146 | 0 | 0.146 | 0 | 2.3428 | 1.9338 | 0.409 | 2.3428 | 0
291 | 265 | ЗЭС | ПС 35/10кВ Селекционная |  |  |  | 0.052 | 0.022 | 0.03 | 0.052 | 0 | 0.4207 | 0.3232 | 0.0975 | 0.4207 | 0 | TRUE | TRUE | TRUE | TRUE | 265 | ЗЭС | ПС 35/10кВ Селекционная |  |  |  | 0.052 | 0.022 | 0.03 | 0.052 | 0 | 0.4207 | 0.3232 | 0.0975 | 0.4207 | 0
292 | 266 | ВЭС | ПС 35/10кВ Семеновка | [8 empty] | 0.0281 | 0.0281 | 0 | 0.0281 | 0 | TRUE | TRUE | TRUE | TRUE | 266 | ВЭС | ПС 35/10кВ Семеновка | [8 empty] | 0.0281 | 0.0281 | 0 | 0.0281 | 0
293 | 267 | ЮЭС | ПС 35/10кВ Семзавод |  |  |  | 0.015 | 0.015 | 0 | 0.015 | 0 | 0.2817 | 0.1517 | 0.13 | 0.2817 | 0 | TRUE | TRUE | TRUE | TRUE | 267 | ЮЭС | ПС 35/10кВ Семзавод |  |  |  | 0.015 | 0.015 | 0 | 0.015 | 0 | 0.2817 | 0.1517 | 0.13 | 0.2817 | 0
294 | 268 | ЗЭС | ПС 35/10кВ Снагость |  |  |  | 0.104 | 0.104 | 0 | 0.104 | 0 | 0.1457 | 0.1457 | 0 | 0.1457 | 0 | TRUE | TRUE | TRUE | TRUE | 268 | ЗЭС | ПС 35/10кВ Снагость |  |  |  | 0.104 | 0.104 | 0 | 0.104 | 0 | 0.1457 | 0.1457 | 0 | 0.1457 | 0
295 | 269 | ВЭС | ПС 35/10кВ СОМ |  |  |  | 0.0245 | 0.0245 | 0 | 0.0245 | 0 | 0.23555 | 0.065546 | 0.17 | 0.23555 | 0 | TRUE | TRUE | TRUE | TRUE | 269 | ВЭС | ПС 35/10кВ СОМ |  |  |  | 0.0245 | 0.0245 | 0 | 0.0245 | 0 | 0.23555 | 0.065546 | 0.17 | 0.23555 | 0
296 | 270 | ЗЭС | ПС 35/10кВ Сосновый Бор |  |  |  | 0.006 | 0.006 | 0 | 0.006 | 0 | 0.167 | 0.167 | 0 | 0.167 | 0 | TRUE | TRUE | TRUE | TRUE | 270 | ЗЭС | ПС 35/10кВ Сосновый Бор |  |  |  | 0.006 | 0.006 | 0 | 0.006 | 0 | 0.167 | 0.167 | 0 | 0.167 | 0
297 | 271 | ВЭС | ПС 35/10кВ Стаканово | [8 empty] | 0.1103 | 0.1103 | 0 | 0.1103 | 0 | TRUE | TRUE | TRUE | TRUE | 271 | ВЭС | ПС 35/10кВ Стаканово | [8 empty] | 0.1103 | 0.1103 | 0 | 0.1103 | 0
298 | 272 | ЦЭС | ПС 35/10кВ Старково | [8 empty] | 0.02 | 0.02 | 0 | 0.02 | 0 | TRUE | TRUE | TRUE | TRUE | 272 | ЦЭС | ПС 35/10кВ Старково | [8 empty] | 0.02 | 0.02 | 0 | 0.02 | 0
299 | 273 | СЭС | ПС 35/10кВ Старшее |  |  |  | 0.007 | 0.007 | 0 | 0.007 | 0 | 0.0572 | 0.0572 | 0 | 0.0572 | 0 | TRUE | TRUE | TRUE | TRUE | 273 | СЭС | ПС 35/10кВ Старшее |  |  |  | 0.007 | 0.007 | 0 | 0.007 | 0 | 0.0572 | 0.0572 | 0 | 0.0572 | 0
300 | 274 | ЗЭС | ПС 35/10кВ Теплицы |  |  |  | 0.014 | 0.014 | 0 | 0.014 | 0 | 0.487 | 0.422 | 0.065 | 0.487 | 0 | TRUE | TRUE | TRUE | TRUE | 274 | ЗЭС | ПС 35/10кВ Теплицы |  |  |  | 0.014 | 0.014 | 0 | 0.014 | 0 | 0.487 | 0.422 | 0.065 | 0.487 | 0
301 | 275 | ЮЭС | ПС 35/10кВ Туровка |  |  |  | 0.025 | 0.025 | 0 | 0.025 | 0 | 0.0765 | 0.0765 | 0 | 0.0765 | 0 | TRUE | TRUE | TRUE | TRUE | 275 | ЮЭС | ПС 35/10кВ Туровка |  |  |  | 0.025 | 0.025 | 0 | 0.025 | 0 | 0.0765 | 0.0765 | 0 | 0.0765 | 0
302 | 276 | ЗЭС | ПС 35/10кВ Успенка |  |  |  | 0.038 | 0.038 | 0 | 0.038 | 0 | 0.37 | 0.37 | 0 | 0.37 | 0 | TRUE | TRUE | TRUE | TRUE | 276 | ЗЭС | ПС 35/10кВ Успенка |  |  |  | 0.038 | 0.038 | 0 | 0.038 | 0 | 0.37 | 0.37 | 0 | 0.37 | 0
303 | 277 | ЦЭС | ПС 35/10кВ Фентисово | [8 empty] | 0.0062 | 0.0062 | 0 | 0.0062 | 0 | TRUE | TRUE | TRUE | TRUE | 277 | ЦЭС | ПС 35/10кВ Фентисово | [8 empty] | 0.0062 | 0.0062 | 0 | 0.0062 | 0
304 | 278 | ЮЭС | ПС 35/10кВ Чермошное |  |  |  | 0.027 | 0.027 | 0 | 0.027 | 0 | 0.0072 | 0.0072 | 0 | 0.0072 | 0 | TRUE | TRUE | TRUE | TRUE | 278 | ЮЭС | ПС 35/10кВ Чермошное |  |  |  | 0.027 | 0.027 | 0 | 0.027 | 0 | 0.0072 | 0.0072 | 0 | 0.0072 | 0
305 | 279 | ВЭС | ПС 35/10кВ Шаталовка |  |  |  | 0.015 | 0.015 | 0 | 0.015 | 0 | 0.044 | 0.044 | 0 | 0.044 | 0 | TRUE | TRUE | TRUE | TRUE | 279 | ВЭС | ПС 35/10кВ Шаталовка |  |  |  | 0.015 | 0.015 | 0 | 0.015 | 0 | 0.044 | 0.044 | 0 | 0.044 | 0
306 | 280 | ЮЭС | ПС 35/10кВ Шипы | [8 empty] | 0.0022 | 0.0022 | 0 | 0.0022 | 0 | TRUE | TRUE | TRUE | TRUE | 280 | ЮЭС | ПС 35/10кВ Шипы | [8 empty] | 0.0022 | 0.0022 | 0 | 0.0022 | 0
307 | 281 | СЭС | ПС 35/10кВ Элеватор. |  |  |  | 0.03 | 0.03 | 0 | 0.03 | 0 | 0.8904 | 0.1654 | 0.725 | 0.1654 | 0.725 | TRUE | TRUE | TRUE | TRUE | 281 | СЭС | ПС 35/10кВ Элеватор. |  |  |  | 0.03 | 0.03 | 0 | 0.03 | 0 | 0.8904 | 0.1654 | 0.725 | 0.1654 | 0.725
308 | 281 | СЭС | ПС 35/10кВ Элеватор. Лесхозмаш | [8 empty] | 0.014 | 0.014 | 0 | 0.014 | 0 | TRUE | TRUE | TRUE | TRUE | 281 | СЭС | ПС 35/10кВ Элеватор. Лесхозмаш | [8 empty] | 0.014 | 0.014 | 0 | 0.014 | 0
309 | 282 | ЦЭС | ПС 35/10кВ Юго-Западная | [13 empty] | TRUE | TRUE | TRUE | TRUE | 282 | ЦЭС | ПС 35/10кВ Юго-Западная
310 | 283 | ЦЭС | ПС 35/10кВ ЖБИ |  |  |  | 0.33675 | 0.21675 | 0.12 | 0.33675 | 0 | 1.3324 | 1.2025 | 0.13 | 1.3324 | 0 | TRUE | TRUE | TRUE | TRUE | 283 | ЦЭС | ПС 35/10кВ ЖБИ |  |  |  | 0.34175 | 0.22175 | 0.12 | 0.34175 | 0 | 1.3324 | 1.2025 | 0.13 | 1.3324 | 0
311 | 999 | ВЭС | ПС 35/10кВ Сахзавод | [5 empty] | 0 |  | 0 | 0.1985 | 0.0965 | 0.102 | 0.1985 | 0 | TRUE | TRUE | TRUE | TRUE | 999 | ВЭС | ПС 35/10кВ Сахзавод | [5 empty] | 0 |  | 0 | 0.1985 | 0.0965 | 0.102 | 0.1985 | 0
312 | 999 | ЗЭС | ПС 110/10кВ Шерекино |  |  |  | 0.057 | 0.007 | 0.05 | 0.057 | 0 | 0.1275 | 0.1025 | 0.025 | 0.1275 | 0 | TRUE | TRUE | TRUE | TRUE | 999 | ЗЭС | ПС 110/10кВ Шерекино |  |  |  | 0.057 | 0.007 | 0.05 | 0.057 | 0 | 0.1275 | 0.1025 | 0.025 | 0.1275 | 0
313 | 999 | ЗЭС | ПС 35/10кВ Комбизавод | [8 empty] | 0.092 | 0.092 | 0 | 0.092 | 0 | TRUE | TRUE | TRUE | TRUE | 999 | ЗЭС | ПС 35/10кВ Комбизавод | [8 empty] | 0.092 | 0.092 | 0 | 0.092 | 0
314 | 999 | ЗЭС | ПС 35/10кВ Сахзавод | [8 empty] | 0.03 | 0.03 | 0 | 0.03 | 0 | TRUE | TRUE | TRUE | TRUE | 999 | ЗЭС | ПС 35/10кВ Сахзавод | [8 empty] | 0.03 | 0.03 | 0 | 0.03 | 0
315 | 999 | ЗЭС | ПС 35/6кВ Сахзавод Куйбышева | [8 empty] | 0.0045 | 0.0045 | 0 | 0.0045 | 0 | TRUE | TRUE | TRUE | TRUE | 999 | ЗЭС | ПС 35/6кВ Сахзавод Куйбышева | [8 empty] | 0.0045 | 0.0045 | 0 | 0.0045 | 0
316 | 999 | СЭС | ПС 110/10/6кВ № 16 | [13 empty] | TRUE | TRUE | TRUE | TRUE | 999 | СЭС | ПС 110/10/6кВ № 16
317 | 999 | СЭС | ПС 110/10кВ Сапфир | [13 empty] | TRUE | TRUE | TRUE | TRUE | 999 | СЭС | ПС 110/10кВ Сапфир
318 | 999 | СЭС | ПС 110/35/10кВ н.п. Курбакинская. ст.Курбакинская | [13 empty] | TRUE | TRUE | TRUE | TRUE | 999 | СЭС | ПС 110/35/10кВ н.п. Курбакинская. ст.Курбакинская
319 | 999 | СЭС | ПС 35/6кВ № 15 | [13 empty] | TRUE | TRUE | TRUE | TRUE | 999 | СЭС | ПС 35/6кВ № 15
320 | 999 | СЭС | ПС 35/6кВ Чернь | [8 empty] | 0.039 | 0.039 | 0 | 0.039 | 0 | TRUE | TRUE | TRUE | TRUE | 999 | СЭС | ПС 35/6кВ Чернь | [8 empty] | 0.039 | 0.039 | 0 | 0.039 | 0
321 | 999 | УТП | _ПОКА НЕ ИЗВЕСТНО | [13 empty] | TRUE | TRUE | TRUE | TRUE | 999 | УТП | _ПОКА НЕ ИЗВЕСТНО
322 | 999 | ЦЭС | ПС 110/10кВ Завокзальная | [13 empty] | TRUE | TRUE | TRUE | TRUE | 999 | ЦЭС | ПС 110/10кВ Завокзальная
323 | 999 | ЦЭС | ПС 110/10кВ Привокзальная | [13 empty] | TRUE | TRUE | TRUE | TRUE | 999 | ЦЭС | ПС 110/10кВ Привокзальная
324 | 999 | ЦЭС | ПС 110/10кВ Северная | [13 empty] | TRUE | TRUE | TRUE | TRUE | 999 | ЦЭС | ПС 110/10кВ Северная
325 | 999 | ЦЭС | ПС 110/35 Конарево-тяговая | [13 empty] | TRUE | TRUE | TRUE | TRUE | 999 | ЦЭС | ПС 110/35 Конарево-тяговая
326 | 999 | ЦЭС | ПС 110/35/10 Полевая Тяговая. | [8 empty] | 0.007 | 0.007 | 0 | 0.007 | 0 | TRUE | TRUE | TRUE | TRUE | 999 | ЦЭС | ПС 110/35/10 Полевая Тяговая. | [8 empty] | 0.007 | 0.007 | 0 | 0.007 | 0
327 | 999 | ЦЭС | ПС 110/35/10 Полевая Тяговая. Полевая |  |  |  | 0.02 | 0.02 | 0 | 0.02 | 0 | 0.2268 | 0.1968 | 0.03 | 0.2268 | 0 | TRUE | TRUE | TRUE | TRUE | 999 | ЦЭС | ПС 110/35/10 Полевая Тяговая. Полевая |  |  |  | 0.02 | 0.02 | 0 | 0.02 | 0 | 0.2268 | 0.1968 | 0.03 | 0.2268 | 0
328 | 999 | ЦЭС | ПС 110/35/10 Полевая Тяговая. Поныри |  |  |  | 0.015 | 0.015 | 0 | 0.015 | 0 | 0.31312 | 0.31312 | 0 | 0.31312 | 0 | TRUE | TRUE | TRUE | TRUE | 999 | ЦЭС | ПС 110/35/10 Полевая Тяговая. Поныри |  |  |  | 0.015 | 0.015 | 0 | 0.015 | 0 | 0.31312 | 0.31312 | 0 | 0.31312 | 0
329 | 999 | ЦЭС | ПС 110/35/10кВ Возы-тяговая. |  |  |  | 0.015 | 0.015 | 0 | 0.015 | 0 | 0.1317 | 0.0917 | 0.04 | 0.1317 | 0 | TRUE | TRUE | TRUE | TRUE | 999 | ЦЭС | ПС 110/35/10кВ Возы-тяговая. |  |  |  | 0.015 | 0.015 | 0 | 0.015 | 0 | 0.1317 | 0.0917 | 0.04 | 0.1317 | 0
330 | 999 | ЦЭС | ПС 110/6/6кВ Промышленная | [8 empty] | 0.0447 | 0.0447 | 0 | 0.0447 | 0 | TRUE | TRUE | TRUE | TRUE | 999 | ЦЭС | ПС 110/6/6кВ Промышленная | [8 empty] | 0.0447 | 0.0447 | 0 | 0.0447 | 0
331 | 999 | ЦЭС | ПС 110/6/6кВ ЦРП-3 ЖБИ-1 |  |  |  | 0.031 | 0.031 | 0 | 0.031 | 0 | 0.5645 | 0.5645 | 0 | 0.5645 | 0 | TRUE | TRUE | TRUE | TRUE | 999 | ЦЭС | ПС 110/6/6кВ ЦРП-3 ЖБИ-1 |  |  |  | 0.031 | 0.031 | 0 | 0.031 | 0 | 0.5645 | 0.5645 | 0 | 0.5645 | 0
332 | 999 | ЦЭС | ПС 110/6кВ АПЗ-20 | [13 empty] | TRUE | TRUE | TRUE | TRUE | 999 | ЦЭС | ПС 110/6кВ АПЗ-20
333 | 999 | ЦЭС | ПС 330 кВ Сеймская | [13 empty] | TRUE | TRUE | TRUE | TRUE | 999 | ЦЭС | ПС 330 кВ Сеймская
334 | 999 | ЦЭС | ПС 330/110/35/10кВ Садовая |  |  |  | 0.3063 | 0.1573 | 0.149 | 0.3063 | 0 | 5.4691 | 2.3209 | 3.1482 | 3.0189 | 2.4502 | TRUE | FALSE | TRUE | FALSE | 999 | ЦЭС | ПС 330/110/35/10кВ Садовая |  |  |  | 0.3063 | 0.1573 | 0.149 | 0.3063 | 0 | 5.9321 | 2.3209 | 3.6112 | 3.0189 | 2.9132
335 | 999 | ЦЭС | ПС 35/10 Возы-тяговая. Возы |  |  |  | 0.022 | 0.022 | 0 | 0.022 | 0 | 0.084 | 0.084 | 0 | 0.084 | 0 | TRUE | TRUE | TRUE | TRUE | 999 | ЦЭС | ПС 35/10 Возы-тяговая. Возы |  |  |  | 0.022 | 0.022 | 0 | 0.022 | 0 | 0.084 | 0.084 | 0 | 0.084 | 0
336 | 999 | ЦЭС | ПС 35/10 Свобода тяговая. Золотухинская нефтебаза | [8 empty] | 1.616 | 0.121 | 1.495 | 0.121 | 1.495 | TRUE | TRUE | TRUE | TRUE | 999 | ЦЭС | ПС 35/10 Свобода тяговая. Золотухинская нефтебаза | [8 empty] | 1.616 | 0.121 | 1.495 | 0.121 | 1.495
337 | 999 | ЦЭС | ПС 35/10кВ Водозабор | [13 empty] | TRUE | TRUE | TRUE | TRUE | 999 | ЦЭС | ПС 35/10кВ Водозабор
338 | 999 | ЦЭС | ПС 35/6кВ Золотухинский сахарный завод |  |  |  | 0.015 | 0.015 | 0 | 0.015 | 0 | 0.081 | 0.081 | 0 | 0.081 | 0 | TRUE | TRUE | TRUE | TRUE | 999 | ЦЭС | ПС 35/6кВ Золотухинский сахарный завод |  |  |  | 0.015 | 0.015 | 0 | 0.015 | 0 | 0.081 | 0.081 | 0 | 0.081 | 0
339 | 999 | ЦЭС | ПС 35/6кВ КЗТЗ | [13 empty] | TRUE | TRUE | TRUE | TRUE | 999 | ЦЭС | ПС 35/6кВ КЗТЗ
340 | 999 | ЦЭС | ПС 35/6кВ Курск-тяговая | [13 empty] | TRUE | TRUE | TRUE | TRUE | 999 | ЦЭС | ПС 35/6кВ Курск-тяговая
341 | 999 | ЦЭС | ПС Зверосовхоз | [13 empty] | TRUE | TRUE | TRUE | TRUE | 999 | ЦЭС | ПС Зверосовхоз
342 | 999 | ЦЭС | ПС Косиново | [13 empty] | TRUE | TRUE | TRUE | TRUE | 999 | ЦЭС | ПС Косиново
343 | 999 | ЦЭС | ПС ТЭЦ-1 6кВ | [13 empty] | TRUE | TRUE | TRUE | TRUE | 999 | ЦЭС | ПС ТЭЦ-1 6кВ
344 | 999 | ЦЭС | ПС ЦРП. КТК | [13 empty] | TRUE | TRUE | TRUE | TRUE | 999 | ЦЭС | ПС ЦРП. КТК
345 | 999 | ЮЭС | ПС 110/10кВ Цементный завод | [13 empty] | TRUE | TRUE | TRUE | TRUE | 999 | ЮЭС | ПС 110/10кВ Цементный завод
346 | 999 | ЮЭС | ПС 35/10кВ Ул.Железнодорожная п.Коммунар | [13 empty] | TRUE | TRUE | TRUE | TRUE | 999 | ЮЭС | ПС 35/10кВ Ул.Железнодорожная п.Коммунар
347 | [6 empty] | 56,20279 | 12,07861 | 44,12418 | 16,01261 | 40,19018 | 230,345057 | 106,309357 | 124,0357 | 126,923497 | 103,42156 | TRUE | TRUE | TRUE | TRUE | [6 empty] | 56,20779 | 12,08361 | 44,12418 | 16,01761 | 40,19018 | 230,345057 | 106,309357 | 124,0357 | 126,923497 | 103,42156

## сверка-2 (hidden)
SELECT Отчет_для_УПР_05_2016.[N пп], Count(Отчет_для_УПР_05_2016.[N пп]) AS [Count-N пп], Max(Отчет_для_УПР_05_2016.Название_ПС) AS [Max-Название_ПС], Sum(Отчет_для_УПР_05_2016.[7_На_исполнении_МВт]) AS [Sum-7_На_исполнении_МВт], Sum(Отчет_для_УПР_05_2016.[7_кВт_до 15]) AS [Sum-7_кВт_до 15], Sum(Отчет_для_УПР_05_2016.[7_кВт_выше 15]) AS [Sum-7_кВт_выше 15], Sum(Отчет_для_УПР_05_2016.[7_кВт_до 150]) AS [Sum-7_кВт_до 150], Sum(Отчет_для_УПР_05_2016.[7_кВт_выше 150]) AS [Sum-7_кВт_выше 150], Sum(Отчет_для_УПР_05_2016.[8_Подключено_МВт]) AS [Sum-8_Подключено_МВт], Sum(Отчет_для_УПР_05_2016.[8_кВт_до 15_]) AS [Sum-8_кВт_до 15_], Sum(Отчет_для_УПР_05_2016.[8_кВт_выше 15_]) AS [Sum-8_кВт_выше 15_], Sum(Отчет_для_УПР_05_2016.[8_кВт_до 150_]) AS [Sum-8_кВт_до 150_], Sum(Отчет_для_УПР_05_2016.[8_кВт_выше 150_]) AS [Sum-8_кВт_выше 150_] FROM Отчет_для_УПР_05_2016 GROUP BY Отчет_для_УПР_05_2016.[N пп];
|  |  | 55.557 |  |  |  |  | 170.3511 | 85.9228 | 84.4283 | [6 empty] | Наименование | Суммарная мощность по актам ТП до 15кВт за последние 3 года с 01.01.2013 по 01.07.2016 без учета коэффициента одновременности, в МВт | Суммарная мощность по актам ТП свыше 15кВт за последние 3 года с 01.01.2013 по 01.07.2016 без учета коэффициента одновременности, в МВт | Суммарная мощность по договорам ТП , находящимся на исполнении, без учета коэффициента одновременности, в МВт | Копирование из БД
N пп | Count-N пп | Max-Название_ПС | Sum-7_На_исполнении_МВт | Sum-7_кВт_до 15 | Sum-7_кВт_выше 15 | Sum-7_кВт_до 150 | Sum-7_кВт_выше 150 | Sum-8_Подключено_МВт | Sum-8_кВт_до 15_ | Sum-8_кВт_выше 15_ | Sum-8_кВт_до 150_ | Sum-8_кВт_выше 150_ | FALSE | #VALUE! | #VALUE! | #REF! | Наименование | Суммарная мощность по актам ТП до 150 т за последние 3 года с 01.01.2013 по 01.07.2016 без учета коэффициента одновременности | Суммарная мощность по актам ТП свыше 150 т за последние 3 года с 01.01.2013 по 01.07.2016 без учета коэффициента одновременности | Суммарная мощность по договорам ТП , находящимся на исполнении, без учета коэффициента одновременности
1 | 1 | ПС 110/35/10 Артюховка | [5 empty] | 0.0531 | 0.0531 | 0 | 0.0531 | 0 | #REF! | #REF! | #REF! | #REF! | #REF! | #REF! | #REF! | #REF! | 0.0531 | 0 | 0
2 | 1 | ПС 110/35/10 Беседино | 0.2125 | 0.2125 | 0 | 0.2125 | 0 | 1.4605 | 1.1455 | 0.315 | 1.2755 | 0.185 | #REF! | #REF! | #REF! | #REF! | #REF! | #REF! | #REF! | #REF! | 1.1455 | 0.315 | 0.2125
3 | 1 | ПС 110/10 Восход | 0.025 | 0.025 | 0 | 0.025 | 0 | 0.15858 | 0.15858 | 0 | 0.15858 | 0 | #REF! | #REF! | #REF! | #REF! | #REF! | #REF! | #REF! | #REF! | 0.15858 | 0 | 0.025
4 | 1 | ПС 110/35/10 Журятино | 0.015 | 0.015 | 0 | 0.015 | 0 | 0.0581 | 0.0581 | 0 | 0.0581 | 0 | #REF! | #REF! | #REF! | #REF! | #REF! | #REF! | #REF! | #REF! | 0.0581 | 0 | 0.015
5 | 1 | ПС 110/35/10 Жуковка | [5 empty] | 0.023 | 0.023 | 0 | 0.023 | 0 | #REF! | #REF! | #REF! | #REF! | #REF! | #REF! | #REF! | #REF! | 0.023 | 0 | 0
6 | 1 | ПС 110/10 Забелье | [5 empty] | 0.0016 | 0.0016 | 0 | 0.0016 | 0 | #REF! | #REF! | #REF! | #REF! | #REF! | #REF! | #REF! | #REF! | 0.0016 | 0 | 0
7 | 1 | ПС 110/10 Ивница | [10 empty] | #REF! | #REF! | #REF! | #REF! | #REF! | #REF! | #REF! | #REF! | 0 | 0 | 0
8 | 1 | ПС 110/35/10 Лачиново | [5 empty] | 0.0055 | 0.0055 | 0 | 0.0055 | 0 | #REF! | #REF! | #REF! | #REF! | #REF! | #REF! | #REF! | #REF! | 0.0055 | 0 | 0
9 | 1 | ПС 110/10 Малая Локня | 0.299 | 0 | 0.299 | 0.049 | 0.25 | 0.95244 | 0.003443 | 0.949 | 0.20244 | 0.75 | #REF! | #REF! | #REF! | #REF! | #REF! | #REF! | #REF! | #REF! | 0.003443 | 0.949 | 0.299
10 | 1 | ПС 110/10 Марица | 0.015 | 0.015 | 0 | 0.015 | 0 | 0.025 | 0.025 | 0 | 0.025 | 0 | #REF! | #REF! | #REF! | #REF! | #REF! | #REF! | #REF! | #REF! | 0.025 | 0 | 0.015
11 | 1 | ПС 110/35/10 Расховец | [5 empty] | 0.0485 | 0.0485 | 0 | 0.0485 | 0 | #REF! | #REF! | #REF! | #REF! | #REF! | #REF! | #REF! | #REF! | 0.0485 | 0 | 0
12 | 1 | ПС 110/10 Семеновская | 0.01 | 0.01 | 0 | 0.01 | 0 | 0.113 | 0.113 | 0 | 0.113 | 0 | #REF! | #REF! | #REF! | #REF! | #REF! | #REF! | #REF! | #REF! | 0.113 | 0 | 0.01
13 | 1 | ПС 110/35/10 Троицкая | 5.594 | 0.044 | 5.55 | 0.044 | 5.55 | 0.15052 | 0.095523 | 0.055 | 0.15052 | 0 | #REF! | #REF! | #REF! | #REF! | #REF! | #REF! | #REF! | #REF! | 0.095523 | 0.055 | 5.594
14 | 1 | ПС 35/10 Автодор | 0.015 | 0.015 | 0 | 0.015 | 0 | 0.484 | 0.036 | 0.448 | 0.036 | 0.448 | #REF! | #REF! | #REF! | #REF! | #REF! | #REF! | #REF! | #REF! | 0.036 | 0.448 | 0.015
15 | 2 | ПС 35/10 Агроном. | 0.015 | 0.015 | 0 | 0.015 | 0 | 0.003046 | 0.003046 | 0 | 0.003046 | 0 | #REF! | #REF! | #REF! | #REF! | #REF! | #REF! | #REF! | #REF! | 0.003046 | 0 | 0.015
16 | 1 | ПС 35/10 Акимовка | [5 empty] | 0.045 | 0.045 | 0 | 0.045 | 0 | #REF! | #REF! | #REF! | #REF! | #REF! | #REF! | #REF! | #REF! | 0.045 | 0 | 0
17 | 1 | ПС 35/10 Алексеевка | 0.015 | 0.015 | 0 | 0.015 | 0 | 0.015 | 0.015 | 0 | 0.015 | 0 | #REF! | #REF! | #REF! | #REF! | #REF! | #REF! | #REF! | #REF! | 0.015 | 0 | 0.015
18 | 1 | ПС 35/10 Афанасьевка (ЗЭС) | 0.13 | 0 | 0.13 | 0.13 | 0 | 0.04 | 0.04 | 0 | 0.04 | 0 | #REF! | #REF! | #REF! | #REF! | #REF! | #REF! | #REF! | #REF! | 0.04 | 0 | 0.13
19 | 1 | ПС 35/10 Б. Гнеушево | [5 empty] | 0.00112 | 0.00112 | 0 | 0.00112 | 0 | #REF! | #REF! | #REF! | #REF! | #REF! | #REF! | #REF! | #REF! | 0.00112 | 0 | 0
20 | 1 | ПС 35/10 Б.Солдатское 1 | 0.075 | 0.015 | 0.06 | 0.075 | 0 | 0.0915 | 0.0915 | 0 | 0.0915 | 0 | #REF! | #REF! | #REF! | #REF! | #REF! | #REF! | #REF! | #REF! | 0.0915 | 0 | 0.075
21 | 1 | ПС 35/10 Банищи | 0.03 | 0.03 | 0 | 0.03 | 0 | 0.0951 | 0.0951 | 0 | 0.0951 | 0 | #REF! | #REF! | #REF! | #REF! | #REF! | #REF! | #REF! | #REF! | 0.0951 | 0 | 0.03
22 | 1 | ПС 35/10 Бараново | 0.043 | 0.043 | 0 | 0.043 | 0 | 0.311 | 0.311 | 0 | 0.311 | 0 | #REF! | #REF! | #REF! | #REF! | #REF! | #REF! | #REF! | #REF! | 0.311 | 0 | 0.043
23 | 1 | ПС 35/10 Белгородка | [5 empty] | 0.027423 | 0.027423 | 0 | 0.027423 | 0 | #REF! | #REF! | #REF! | #REF! | #REF! | #REF! | #REF! | #REF! | 0.027423 | 0 | 0
24 | 1 | ПС 35/10 Белица | 0.03 | 0.03 | 0 | 0.03 | 0 | 0.34538 | 0.25538 | 0.09 | 0.34538 | 0 | #REF! | #REF! | #REF! | #REF! | #REF! | #REF! | #REF! | #REF! | 0.25538 | 0.09 | 0.03
25 | 1 | ПС 35/10 Бирюковка | [5 empty] | 0.0172 | 0.0172 | 0 | 0.0172 | 0 | #REF! | #REF! | #REF! | #REF! | #REF! | #REF! | #REF! | #REF! | 0.0172 | 0 | 0
26 | 1 | ПС 35/10 Бобровка | [5 empty] | 0.02888 | 0.02888 | 0 | 0.02888 | 0 | #REF! | #REF! | #REF! | #REF! | #REF! | #REF! | #REF! | #REF! | 0.02888 | 0 | 0
27 | 1 | ПС 35/10 Боброво | [5 empty] | 0.012 | 0.012 | 0 | 0.012 | 0 | #REF! | #REF! | #REF! | #REF! | #REF! | #REF! | #REF! | #REF! | 0.012 | 0 | 0
28 | 1 | ПС 35/10 Будки | [10 empty] | #REF! | #REF! | #REF! | #REF! | #REF! | #REF! | #REF! | #REF! | 0 | 0 | 0
29 | 1 | ПС 35/10 Букреевка (ЦЭС) | 0.1255 | 0.1255 | 0 | 0.1255 | 0 | 1.1644 | 1.1644 | 0 | 1.1644 | 0 | #REF! | #REF! | #REF! | #REF! | #REF! | #REF! | #REF! | #REF! | 1.1644 | 0 | 0.1255
30 | 1 | ПС 35/10 Букреевка (ЗЭС) | [5 empty] | 0.033 | 0.033 | 0 | 0.033 | 0 | #REF! | #REF! | #REF! | #REF! | #REF! | #REF! | #REF! | #REF! | 0.033 | 0 | 0
31 | 1 | ПС 35/10 Бурцевка | 0.01 | 0.01 | 0 | 0.01 | 0 | 0.101 | 0.101 | 0 | 0.101 | 0 | #REF! | #REF! | #REF! | #REF! | #REF! | #REF! | #REF! | #REF! | 0.101 | 0 | 0.01
32 | 1 | ПС 35/10 В. Щигор | [5 empty] | 0.0481 | 0.0481 | 0 | 0.0481 | 0 | #REF! | #REF! | #REF! | #REF! | #REF! | #REF! | #REF! | #REF! | 0.0481 | 0 | 0
33 | 1 | ПС 35/10 Ванино | 0.189 | 0.029 | 0.16 | 0.029 | 0.16 | 0.421 | 0.146 | 0.275 | 0.251 | 0.17 | #REF! | #REF! | #REF! | #REF! | #REF! | #REF! | #REF! | #REF! | 0.146 | 0.275 | 0.189
34 | 1 | ПС 35/10 Васильевка |  | 0 |  | 0 |  | 0.50962 | 0.009623 | 0.5 | 0.009623 | 0.5 | #REF! | #REF! | #REF! | #REF! | #REF! | #REF! | #REF! | #REF! | 0.009623 | 0.5 | 0
35 | 1 | ПС 35/10 Водохранилище | 0.2295 | 0.2295 | 0 | 0.2295 | 0 | 3.674 | 3.674 | 0 | 3.674 | 0 | #REF! | #REF! | #REF! | #REF! | #REF! | #REF! | #REF! | #REF! | 3.674 | 0 | 0.2295
36 | 1 | ПС 35/10 Волоконск | 0.015 | 0.015 | 0 | 0.015 | 0 | 0.015423 | 0.015423 | 0 | 0.015423 | 0 | #REF! | #REF! | #REF! | #REF! | #REF! | #REF! | #REF! | #REF! | 0.015423 | 0 | 0.015
37 | 1 | ПС 35/10 Воробьевка | [5 empty] | 0.066 | 0.066 | 0 | 0.066 | 0 | #REF! | #REF! | #REF! | #REF! | #REF! | #REF! | #REF! | #REF! | 0.066 | 0 | 0
38 | 1 | ПС 35/10 Воронок | [5 empty] | 0.01 | 0.01 | 0 | 0.01 | 0 | #REF! | #REF! | #REF! | #REF! | #REF! | #REF! | #REF! | #REF! | 0.01 | 0 | 0
39 | 1 | ПС 35/10 Вязовое | [5 empty] | 0.007 | 0.007 | 0 | 0.007 | 0 | #REF! | #REF! | #REF! | #REF! | #REF! | #REF! | #REF! | #REF! | 0.007 | 0 | 0
40 | 1 | ПС 35/10 Гахово | [5 empty] | 0.02 | 0.02 | 0 | 0.02 | 0 | #REF! | #REF! | #REF! | #REF! | #REF! | #REF! | #REF! | #REF! | 0.02 | 0 | 0
41 | 1 | ПС 35/10 Генеральшино | [5 empty] | 0.0075 | 0.0075 | 0 | 0.0075 | 0 | #REF! | #REF! | #REF! | #REF! | #REF! | #REF! | #REF! | #REF! | 0.0075 | 0 | 0
42 | 1 | ПС 35/10 Глазово | [5 empty] | 0.0016 | 0.0016 | 0 | 0.0016 | 0 | #REF! | #REF! | #REF! | #REF! | #REF! | #REF! | #REF! | #REF! | 0.0016 | 0 | 0
43 | 1 | ПС 35/10 Глебово | 0.015 | 0.015 | 0 | 0.015 | 0 | 0.072836 | 0.072836 | 0 | 0.072836 | 0 | #REF! | #REF! | #REF! | #REF! | #REF! | #REF! | #REF! | #REF! | 0.072836 | 0 | 0.015
44 | 1 | ПС 35/10 Гордеевка | 0.005 | 0.005 | 0 | 0.005 | 0 | 0.002623 | 0.002623 | 0 | 0.002623 | 0 | #REF! | #REF! | #REF! | #REF! | #REF! | #REF! | #REF! | #REF! | 0.002623 | 0 | 0.005
45 | 1 | ПС 35/10 Городенск | [5 empty] | 0.0601 | 0.0601 | 0 | 0.0601 | 0 | #REF! | #REF! | #REF! | #REF! | #REF! | #REF! | #REF! | #REF! | 0.0601 | 0 | 0
46 | 1 | ПС 35/10 Горяиново | 0.75 | 0 | 0.75 | 0 | 0.75 | 0.2327 | 0.0827 | 0.15 | 0.2327 | 0 | #REF! | #REF! | #REF! | #REF! | #REF! | #REF! | #REF! | #REF! | 0.0827 | 0.15 | 0.75
47 | 1 | ПС 35/10 12-й Госконезавод | 0.15 | 0 | 0.15 | 0.15 | 0 | 0.0519 | 0.0519 | 0 | 0.0519 | 0 | #REF! | #REF! | #REF! | #REF! | #REF! | #REF! | #REF! | #REF! | 0.0519 | 0 | 0.15
48 | 1 | ПС 35/10 Грайворонка | 0.02 | 0.02 | 0 | 0.02 | 0 | 0.0562 | 0.0562 | 0 | 0.0562 | 0 | #REF! | #REF! | #REF! | #REF! | #REF! | #REF! | #REF! | #REF! | 0.0562 | 0 | 0.02
49 | 1 | ПС 35/10 Гриневка | 0.005735 | 0.005735 | 0 | 0.005735 | 0 | 0.1811 | 0.031098 | 0.15 | 0.1811 | 0 | #REF! | #REF! | #REF! | #REF! | #REF! | #REF! | #REF! | #REF! | 0.031098 | 0.15 | 0.005735
50 | 1 | ПС 35/10 Густомой | [5 empty] | 0.021 | 0.021 | 0 | 0.021 | 0 | #REF! | #REF! | #REF! | #REF! | #REF! | #REF! | #REF! | #REF! | 0.021 | 0 | 0
51 | 1 | ПС 35/10 Дарьино | [5 empty] | 0.3 | 0.04 | 0.26 | 0.04 | 0.26 | #REF! | #REF! | #REF! | #REF! | #REF! | #REF! | #REF! | #REF! | 0.04 | 0.26 | 0
52 | 1 | ПС 35/10 Демякино | 0.015 | 0.015 | 0 | 0.015 | 0 | 0.34202 | 0.04202 | 0.3 | 0.04202 | 0.3 | #REF! | #REF! | #REF! | #REF! | #REF! | #REF! | #REF! | #REF! | 0.04202 | 0.3 | 0.015
53 | 1 | ПС 35/10 Ефросимовка | 0.0033 | 0.0033 | 0 | 0.0033 | 0 | 0.50267 | 0.052673 | 0.45 | 0.052673 | 0.45 | #REF! | #REF! | #REF! | #REF! | #REF! | #REF! | #REF! | #REF! | 0.052673 | 0.45 | 0.0033
54 | 1 | ПС 35/10 Жданово | [5 empty] | 2.025 | 0.025 | 2 | 0.025 | 2 | #REF! | #REF! | #REF! | #REF! | #REF! | #REF! | #REF! | #REF! | 0.025 | 2 | 0
55 | 1 | ПС 35/10 Защитное |  |  | 0 |  | 0 | 0.045423 | 0.045423 | 0 | 0.045423 | 0 | #REF! | #REF! | #REF! | #REF! | #REF! | #REF! | #REF! | #REF! | 0.045423 | 0 | 0
56 | 1 | ПС 35/10 Званное | [5 empty] | 0.0996 | 0.0996 | 0 | 0.0996 | 0 | #REF! | #REF! | #REF! | #REF! | #REF! | #REF! | #REF! | #REF! | 0.0996 | 0 | 0
57 | 1 | ПС 35/10 Знаменка | 0.007 | 0.007 | 0 | 0.007 | 0 | 0.50042 | 0.050423 | 0.45 | 0.050423 | 0.45 | #REF! | #REF! | #REF! | #REF! | #REF! | #REF! | #REF! | #REF! | 0.050423 | 0.45 | 0.007
58 | 1 | ПС 35/10 Искра | 0.0295 | 0.0295 | 0 | 0.0295 | 0 | 0.1122 | 0.1122 | 0 | 0.1122 | 0 | #REF! | #REF! | #REF! | #REF! | #REF! | #REF! | #REF! | #REF! | 0.1122 | 0 | 0.0295
59 | 1 | ПС 35/10 Казанка | [5 empty] | 0.019523 | 0.019523 | 0 | 0.019523 | 0 | #REF! | #REF! | #REF! | #REF! | #REF! | #REF! | #REF! | #REF! | 0.019523 | 0 | 0
60 | 1 | ПС 35/10 Калиновка (новая) |  | 0 |  |  | 0 | 0.20042 | 0.000423 | 0.2 | 0.000423 | 0.2 | #REF! | #REF! | #REF! | #REF! | #REF! | #REF! | #REF! | #REF! | 0.000423 | 0.2 | 0
61 | 1 | ПС 35/10 Карыж | 0.004 | 0.004 | 0 | 0.004 | 0 | 0.1415 | 0.0465 | 0.095 | 0.1415 | 0 | #REF! | #REF! | #REF! | #REF! | #REF! | #REF! | #REF! | #REF! | 0.0465 | 0.095 | 0.004
62 | 1 | ПС 35/10 Китаевка | [5 empty] | 0.033943 | 0.033943 | 0 | 0.033943 | 0 | #REF! | #REF! | #REF! | #REF! | #REF! | #REF! | #REF! | #REF! | 0.033943 | 0 | 0
63 | 1 | ПС 35/10 Кобылки | 1.206 | 0.006 | 1.2 | 0.006 | 1.2 | 0.054 | 0.033 | 0.021 | 0.054 | 0 | #REF! | #REF! | #REF! | #REF! | #REF! | #REF! | #REF! | #REF! | 0.033 | 0.021 | 1.206
64 | 1 | ПС 35/10 Колонтаевка | [5 empty] | 0.0136 | 0.0136 | 0 | 0.0136 | 0 | #REF! | #REF! | #REF! | #REF! | #REF! | #REF! | #REF! | #REF! | 0.0136 | 0 | 0
65 | 1 | ПС 35/10 Кондратовка | [5 empty] | 0.0264 | 0.0264 | 0 | 0.0264 | 0 | #REF! | #REF! | #REF! | #REF! | #REF! | #REF! | #REF! | #REF! | 0.0264 | 0 | 0
66 | 1 | ПС 35/10 Коровяковка | [5 empty] | 0.0167 | 0.0167 | 0 | 0.0167 | 0 | #REF! | #REF! | #REF! | #REF! | #REF! | #REF! | #REF! | #REF! | 0.0167 | 0 | 0
67 | 1 | ПС 35/10 Леженьки | [5 empty] | 0.01 | 0.01 | 0 | 0.01 | 0 | #REF! | #REF! | #REF! | #REF! | #REF! | #REF! | #REF! | #REF! | 0.01 | 0 | 0
68 | 1 | ПС 35/10 Ленинская | 0.018 | 0.018 | 0 | 0.018 | 0 | 0.1565 | 0.1565 | 0 | 0.1565 | 0 | #REF! | #REF! | #REF! | #REF! | #REF! | #REF! | #REF! | #REF! | 0.1565 | 0 | 0.018
69 | 1 | ПС 35/10 Лобазовка | 1.1532 | 0.057245 | 1.096 | 0.34225 | 0.811 | 1.074 | 0.213 | 0.861 | 0.213 | 0.861 | #REF! | #REF! | #REF! | #REF! | #REF! | #REF! | #REF! | #REF! | 0.213 | 0.861 | 1.1532
70 | 1 | ПС 35/10 Луговка | 0.015 | 0.015 | 0 | 0.015 | 0 | 0.2231 | 0.1631 | 0.06 | 0.2231 | 0 | #REF! | #REF! | #REF! | #REF! | #REF! | #REF! | #REF! | #REF! | 0.1631 | 0.06 | 0.015
71 | 1 | ПС 35/10 Любава | 0.03 | 0.03 | 0 | 0.03 | 0 | 0.027423 | 0.027423 | 0 | 0.027423 | 0 | #REF! | #REF! | #REF! | #REF! | #REF! | #REF! | #REF! | #REF! | 0.027423 | 0 | 0.03
72 | 1 | ПС 35/10 Любимовка-1 | [5 empty] | 0.079469 | 0.038469 | 0.041 | 0.079469 | 0 | #REF! | #REF! | #REF! | #REF! | #REF! | #REF! | #REF! | #REF! | 0.038469 | 0.041 | 0
73 | 1 | ПС 35/10 М. Каменец | [5 empty] | 0.0155 | 0.0155 | 0 | 0.0155 | 0 | #REF! | #REF! | #REF! | #REF! | #REF! | #REF! | #REF! | #REF! | 0.0155 | 0 | 0
74 | 1 | ПС 35/10 М. Гнеушево | 0.00244 | 0.00244 | 0 | 0.00244 | 0 | 0.3322 | 0.0072 | 0.325 | 0.0322 | 0.3 | #REF! | #REF! | #REF! | #REF! | #REF! | #REF! | #REF! | #REF! | 0.0072 | 0.325 | 0.00244
75 | 1 | ПС 35/10 М. Крюки | [5 empty] | 0.0333 | 0.0333 | 0 | 0.0333 | 0 | #REF! | #REF! | #REF! | #REF! | #REF! | #REF! | #REF! | #REF! | 0.0333 | 0 | 0
76 | 1 | ПС 35/10 Мансурово |  | 0 |  | 0 |  | 1.31 | 0 | 1.31 | 0 | 1.31 | #REF! | #REF! | #REF! | #REF! | #REF! | #REF! | #REF! | #REF! | 0 | 1.31 | 0
77 | 1 | ПС 35/10 Марково | 0.015 | 0.015 | 0 | 0.015 | 0 | 0.041 | 0.041 | 0 | 0.041 | 0 | #REF! | #REF! | #REF! | #REF! | #REF! | #REF! | #REF! | #REF! | 0.041 | 0 | 0.015
78 | 1 | ПС 35/10 Мармыжи | [5 empty] | 0.018 | 0.018 | 0 | 0.018 | 0 | #REF! | #REF! | #REF! | #REF! | #REF! | #REF! | #REF! | #REF! | 0.018 | 0 | 0
79 | 1 | ПС 35/10 Меловое | 0.03 | 0.03 | 0 | 0.03 | 0 | 0.0326 | 0.0326 | 0 | 0.0326 | 0 | #REF! | #REF! | #REF! | #REF! | #REF! | #REF! | #REF! | #REF! | 0.0326 | 0 | 0.03
80 | 1 | ПС 35/10 Моква | 0.324 | 0.324 | 0 | 0.324 | 0 | 1.4505 | 1.1505 | 0.3 | 1.1505 | 0.3 | #REF! | #REF! | #REF! | #REF! | #REF! | #REF! | #REF! | #REF! | 1.1505 | 0.3 | 0.324
81 | 2 | ПС 35/10 Мокрушино. | 0.05 | 0 | 0.05 | 0.05 | 0 | 0.041023 | 0.041023 | 0 | 0.041023 | 0 | #REF! | #REF! | #REF! | #REF! | #REF! | #REF! | #REF! | #REF! | 0.041023 | 0 | 0.05
82 | 1 | ПС 35/10 Молотычи | [5 empty] | 0.016 | 0 | 0.016 | 0.016 | 0 | #REF! | #REF! | #REF! | #REF! | #REF! | #REF! | #REF! | #REF! | 0 | 0.016 | 0
83 | 1 | ПС 35/10 Мочаки | [10 empty] | #REF! | #REF! | #REF! | #REF! | #REF! | #REF! | #REF! | #REF! | 0 | 0 | 0
84 | 1 | ПС 35/10 Н. Владимировка | 0.011 | 0.011 | 0 | 0.011 | 0 | 0.02 | 0.02 | 0 | 0.02 | 0 | #REF! | #REF! | #REF! | #REF! | #REF! | #REF! | #REF! | #REF! | 0.02 | 0 | 0.011
85 | 1 | ПС 35/10 Н. Гурово | 0.035 | 0 | 0.035 | 0.035 | 0 | 0.2232 | 0.0382 | 0.185 | 0.2232 | 0 | #REF! | #REF! | #REF! | #REF! | #REF! | #REF! | #REF! | #REF! | 0.0382 | 0.185 | 0.035
86 | 1 | ПС 35/10 Надейка | [5 empty] | 0.03 | 0.03 | 0 | 0.03 | 0 | #REF! | #REF! | #REF! | #REF! | #REF! | #REF! | #REF! | #REF! | 0.03 | 0 | 0
87 | 2 | ПС 35/10 Нива. Калинина | 0.09 | 0.01 | 0.08 | 0.09 | 0 | 0.3414 | 0.1414 | 0.2 | 0.1414 | 0.2 | #REF! | #REF! | #REF! | #REF! | #REF! | #REF! | #REF! | #REF! | 0.1414 | 0.2 | 0.09
88 | 1 | ПС 35/10 Ольговка | 0.0295 | 0.0295 | 0 | 0.0295 | 0 | 0.036 | 0.036 | 0 | 0.036 | 0 | #REF! | #REF! | #REF! | #REF! | #REF! | #REF! | #REF! | #REF! | 0.036 | 0 | 0.0295
89 | 1 | ПС 35/10 Ольховатка | 0.02454 | 0.02454 | 0 | 0.02454 | 0 | 0.09017 | 0.07237 | 0.0178 | 0.09017 | 0 | #REF! | #REF! | #REF! | #REF! | #REF! | #REF! | #REF! | #REF! | 0.07237 | 0.0178 | 0.02454
90 | 1 | ПС 35/10 Оросительная | 1.9265 | 1.7065 | 0.22 | 1.9265 | 0 | 10.4784 | 10.0074 | 0.471 | 10.4784 | 0 | #REF! | #REF! | #REF! | #REF! | #REF! | #REF! | #REF! | #REF! | 10.0074 | 0.471 | 1.9265
91 | 1 | ПС 35/10 Пены-2 | [5 empty] | 0.045423 | 0.045423 | 0 | 0.045423 | 0 | #REF! | #REF! | #REF! | #REF! | #REF! | #REF! | #REF! | #REF! | 0.045423 | 0 | 0
92 | 1 | ПС 35/10 Переступлино (стар) | [5 empty] | 0.091523 | 0.001523 | 0.09 | 0.091523 | 0 | #REF! | #REF! | #REF! | #REF! | #REF! | #REF! | #REF! | #REF! | 0.001523 | 0.09 | 0
93 | 2 | ПС 35/10 Переступлино (нов). Луговое | [5 empty] | 0.0161 | 0.0161 | 0 | 0.0161 | 0 | #REF! | #REF! | #REF! | #REF! | #REF! | #REF! | #REF! | #REF! | 0.0161 | 0 | 0
94 | 1 | ПС 35/10 Петрово | 0.079 | 0.079 | 0 | 0.079 | 0 | 0.65035 | 0.12035 | 0.53 | 0.15035 | 0.5 | #REF! | #REF! | #REF! | #REF! | #REF! | #REF! | #REF! | #REF! | 0.12035 | 0.53 | 0.079
95 | 1 | ПС 35/10 Петровская | [10 empty] | #REF! | #REF! | #REF! | #REF! | #REF! | #REF! | #REF! | #REF! | 0 | 0 | 0
96 | 1 | ПС 35/10 Покровское | [5 empty] | 0.0791 | 0.0791 | 0 | 0.0791 | 0 | #REF! | #REF! | #REF! | #REF! | #REF! | #REF! | #REF! | #REF! | 0.0791 | 0 | 0
97 | 1 | ПС 35/10 Прилепы | 0.1 | 0 | 0.1 | 0.1 | 0 | 0.0022 | 0.0022 | 0 | 0.0022 | 0 | #REF! | #REF! | #REF! | #REF! | #REF! | #REF! | #REF! | #REF! | 0.0022 | 0 | 0.1
98 | 1 | ПС 35/10 Р. Буды 35/10 | [5 empty] | 0.13662 | 0.13662 | 0 | 0.13662 | 0 | #REF! | #REF! | #REF! | #REF! | #REF! | #REF! | #REF! | #REF! | 0.13662 | 0 | 0
99 | 1 | ПС 35/10 Реут | [5 empty] | 0.3791 | 0.0291 | 0.35 | 0.0291 | 0.35 | #REF! | #REF! | #REF! | #REF! | #REF! | #REF! | #REF! | #REF! | 0.0291 | 0.35 | 0
100 | 1 | ПС 35/10 Ровенка | [5 empty] | 0.022 | 0.022 | 0 | 0.022 | 0 | #REF! | #REF! | #REF! | #REF! | #REF! | #REF! | #REF! | #REF! | 0.022 | 0 | 0
101 | 1 | ПС 35/10 Родина (СЭС) | [10 empty] | #REF! | #REF! | #REF! | #REF! | #REF! | #REF! | #REF! | #REF! | 0 | 0 | 0
102 | 1 | ПС 35/10 Родина (ВЭС) | 0.072 | 0.022 | 0.05 | 0.072 | 0 | 0.1123 | 0.1123 | 0 | 0.1123 | 0 | #REF! | #REF! | #REF! | #REF! | #REF! | #REF! | #REF! | #REF! | 0.1123 | 0 | 0.072
103 | 1 | ПС 35/10 Рубанщина | [5 empty] | 0.0295 | 0.0295 | 0 | 0.0295 | 0 | #REF! | #REF! | #REF! | #REF! | #REF! | #REF! | #REF! | #REF! | 0.0295 | 0 | 0
104 | 1 | ПС 35/10 Русаново | [5 empty] | 0.0091 | 0.0091 | 0 | 0.0091 | 0 | #REF! | #REF! | #REF! | #REF! | #REF! | #REF! | #REF! | #REF! | 0.0091 | 0 | 0
105 | 1 | ПС 35/10 Рышково | 0.015 | 0.015 | 0 | 0.015 | 0 | 0.1116 | 0.1116 | 0 | 0.1116 | 0 | #REF! | #REF! | #REF! | #REF! | #REF! | #REF! | #REF! | #REF! | 0.1116 | 0 | 0.015
106 | 1 | ПС 35/10 Рязаново | 0.202 | 0.008 | 0.194 | 0.202 | 0 | 0.0032 | 0.0032 | 0 | 0.0032 | 0 | #REF! | #REF! | #REF! | #REF! | #REF! | #REF! | #REF! | #REF! | 0.0032 | 0 | 0.202
107 | 1 | ПС 35/10 Сазановка | [5 empty] | 0.024023 | 0.024023 | 0 | 0.024023 | 0 | #REF! | #REF! | #REF! | #REF! | #REF! | #REF! | #REF! | #REF! | 0.024023 | 0 | 0
108 | 1 | ПС 35/10 Сергиевка | 0.024 | 0.024 | 0 | 0.024 | 0 | 0.07 | 0.07 | 0 | 0.07 | 0 | #REF! | #REF! | #REF! | #REF! | #REF! | #REF! | #REF! | #REF! | 0.07 | 0 | 0.024
109 | 1 | ПС 35/10 Соколье | 0.06 | 0 | 0.06 | 0.06 | 0 | 0.045 | 0.045 | 0 | 0.045 | 0 | #REF! | #REF! | #REF! | #REF! | #REF! | #REF! | #REF! | #REF! | 0.045 | 0 | 0.06
110 | 2 | ПС 35/10 Солнцево. Солнцево | 0.218 | 0.023 | 0.195 | 0.218 | 0 | 0.25992 | 0.16992 | 0.09 | 0.25992 | 0 | #REF! | #REF! | #REF! | #REF! | #REF! | #REF! | #REF! | #REF! | 0.16992 | 0.09 | 0.218
111 | 1 | ПС 35/10 Спасское | [5 empty] | 0.033 | 0.033 | 0 | 0.033 | 0 | #REF! | #REF! | #REF! | #REF! | #REF! | #REF! | #REF! | #REF! | 0.033 | 0 | 0
112 | 1 | ПС 35/10 Ср. Ольшанка | 0.8 | 0 | 0.8 | 0 | 0.8 | 0.4942 | 0.0172 | 0.477 | 0.4942 | 0 | #REF! | #REF! | #REF! | #REF! | #REF! | #REF! | #REF! | #REF! | 0.0172 | 0.477 | 0.8
113 | 1 | ПС 35/10 Стрелецкая | 0.083 | 0.083 | 0 | 0.083 | 0 | 0.3001 | 0.2721 | 0.028 | 0.2901 | 0.01 | #REF! | #REF! | #REF! | #REF! | #REF! | #REF! | #REF! | #REF! | 0.2721 | 0.028 | 0.083
114 | 1 | ПС 35/10 Субботино | 0.015 | 0.015 | 0 | 0.015 | 0 | 0.009046 | 0.009046 | 0 | 0.009046 | 0 | #REF! | #REF! | #REF! | #REF! | #REF! | #REF! | #REF! | #REF! | 0.009046 | 0 | 0.015
115 | 1 | ПС 35/10 Сухая | 0.015 | 0.015 | 0 | 0.015 | 0 | 0.0761 | 0.0761 | 0 | 0.0761 | 0 | #REF! | #REF! | #REF! | #REF! | #REF! | #REF! | #REF! | #REF! | 0.0761 | 0 | 0.015
116 | 1 | ПС 35/10 Тельмана | [5 empty] | 0.036523 | 0.036523 | 0 | 0.036523 | 0 | #REF! | #REF! | #REF! | #REF! | #REF! | #REF! | #REF! | #REF! | 0.036523 | 0 | 0
117 | 1 | ПС 35/10 Н.Теребуж | [5 empty] | 0.001523 | 0.001523 | 0 | 0.001523 | 0 | #REF! | #REF! | #REF! | #REF! | #REF! | #REF! | #REF! | #REF! | 0.001523 | 0 | 0
118 | 1 | ПС 35/10 Фатеевка | [10 empty] | #REF! | #REF! | #REF! | #REF! | #REF! | #REF! | #REF! | #REF! | 0 | 0 | 0
119 | 1 | ПС 35/10 Чапаевская | [5 empty] | 0.012 | 0.012 | 0 | 0.012 | 0 | #REF! | #REF! | #REF! | #REF! | #REF! | #REF! | #REF! | #REF! | 0.012 | 0 | 0
120 | 1 | ПС 35/10 Чемерки | [5 empty] | 0.08 | 0.03 | 0.05 | 0.08 | 0 | #REF! | #REF! | #REF! | #REF! | #REF! | #REF! | #REF! | #REF! | 0.03 | 0.05 | 0
121 | 2 | ПС 35/10 Чижовка. Новый путь | 0.015 | 0.015 | 0 | 0.015 | 0 | 0.030443 | 0.030443 | 0 | 0.030443 | 0 | #REF! | #REF! | #REF! | #REF! | #REF! | #REF! | #REF! | #REF! | 0.030443 | 0 | 0.015
122 | 1 | ПС 35/10 Шатиловка | [5 empty] | 0.06 | 0.06 | 0 | 0.06 | 0 | #REF! | #REF! | #REF! | #REF! | #REF! | #REF! | #REF! | #REF! | 0.06 | 0 | 0
123 | 1 | ПС 35/10 Шептуховка | 0.014 | 0.014 | 0 | 0.014 | 0 | 0.066243 | 0.066243 | 0 | 0.066243 | 0 | #REF! | #REF! | #REF! | #REF! | #REF! | #REF! | #REF! | #REF! | 0.066243 | 0 | 0.014
124 | 1 | ПС 35/10 Шуклино | [5 empty] | 0.01502 | 0.01502 | 0 | 0.01502 | 0 | #REF! | #REF! | #REF! | #REF! | #REF! | #REF! | #REF! | #REF! | 0.01502 | 0 | 0
125 | 1 | ПС 35/10 Яньково |  |  | 0 |  | 0 | 0.05004 | 0.01504 | 0.035 | 0.05004 | 0 | #REF! | #REF! | #REF! | #REF! | #REF! | #REF! | #REF! | #REF! | 0.01504 | 0.035 | 0
126 | 1 | ПС 35/10 Ясенки | 0.42317 | 0.013168 | 0.41 | 0.013168 | 0.41 | 0.0543 | 0.0543 | 0 | 0.0543 | 0 | #REF! | #REF! | #REF! | #REF! | #REF! | #REF! | #REF! | #REF! | 0.0543 | 0 | 0.42317
127 | 1 | ПС 110/6 Аккумуляторная | [5 empty] | 2.52 | 0.02 | 2.5 | 0.02 | 2.5 | #REF! | #REF! | #REF! | #REF! | #REF! | #REF! | #REF! | #REF! | 0.02 | 2.5 | 0
128 | 1 | ПС 110/35/10 Авторемзавод | 0.055 | 0.055 | 0 | 0.055 | 0 | 0.96922 | 0.19422 | 0.775 | 0.36922 | 0.6 | #REF! | #REF! | #REF! | #REF! | #REF! | #REF! | #REF! | #REF! | 0.19422 | 0.775 | 0.055
129 | 1 | ПС 110/35/10 Атомград | 0.125 | 0.075 | 0.05 | 0.125 | 0 | 0.957 | 0.845 | 0.112 | 0.957 | 0 | #REF! | #REF! | #REF! | #REF! | #REF! | #REF! | #REF! | #REF! | 0.845 | 0.112 | 0.125
130 | 2 | ПС 110/10 Б. Жирово | 0.1525 | 0.0565 | 0.096 | 0.1525 | 0 | 0.53102 | 0.26502 | 0.266 | 0.34102 | 0.19 | #REF! | #REF! | #REF! | #REF! | #REF! | #REF! | #REF! | #REF! | 0.26502 | 0.266 | 0.1525
131 | 1 | ПС 110/35/10 Басово | [5 empty] | 0.18854 | 0.18854 | 0 | 0.18854 | 0 | #REF! | #REF! | #REF! | #REF! | #REF! | #REF! | #REF! | #REF! | 0.18854 | 0 | 0
132 | 1 | ПС 110/10 Бекетово | [5 empty] | 0.67835 | 0.042 | 0.63635 | 0.22835 | 0.45 | #REF! | #REF! | #REF! | #REF! | #REF! | #REF! | #REF! | #REF! | 0.042 | 0.63635 | 0
133 | 2 | ПС 110/35/10 Белая. Бобрава | 0.0982 | 0.0982 | 0 | 0.0982 | 0 | 1.6374 | 0.83906 | 0.7983 | 0.97406 | 0.6633 | #REF! | #REF! | #REF! | #REF! | #REF! | #REF! | #REF! | #REF! | 0.83906 | 0.7983 | 0.0982
134 | 1 | ПС 110/35/10 Бобрышово | 0.754 | 0.004 | 0.75 | 0.004 | 0.75 | 0.0854 | 0.0854 | 0 | 0.0854 | 0 | #REF! | #REF! | #REF! | #REF! | #REF! | #REF! | #REF! | #REF! | 0.0854 | 0 | 0.754
135 | 1 | ПС 35/10 Быково | 0.01255 | 0.01255 | 0 | 0.01255 | 0 | 0.040523 | 0.040523 | 0 | 0.040523 | 0 | #REF! | #REF! | #REF! | #REF! | #REF! | #REF! | #REF! | #REF! | 0.040523 | 0 | 0.01255
136 | 1 | ПС 110/10 Возрождение | 0 | 0 | 0 | 0 | 0 | 0 | 0 | 0 | 0 | 0 | #REF! | #REF! | #REF! | #REF! | #REF! | #REF! | #REF! | #REF! | 0 | 0 | 0
137 | 1 | ПС 110/10 Винниково | 0.8945 | 0.2445 | 0.65 | 0.2445 | 0.65 | 1.2325 | 0.6925 | 0.54 | 0.8325 | 0.4 | #REF! | #REF! | #REF! | #REF! | #REF! | #REF! | #REF! | #REF! | 0.6925 | 0.54 | 0.8945
138 | 2 | ПС 110/35/6 Волокно. Гуторово (Ворошнево) | 0.634 | 0.054 | 0.58 | 0.204 | 0.43 | 0.78755 | 0.19255 | 0.595 | 0.42755 | 0.36 | #REF! | #REF! | #REF! | #REF! | #REF! | #REF! | #REF! | #REF! | 0.19255 | 0.595 | 0.634
139 | 1 | ПС 110/10 Высокая | [10 empty] | #REF! | #REF! | #REF! | #REF! | #REF! | #REF! | #REF! | #REF! | 0 | 0 | 0
140 | 2 | ПС 110/35/10 Глушково. | 0.1857 | 0.015 | 0.1707 | 0.015 | 0.1707 | 0.11557 | 0.095565 | 0.02 | 0.11557 | 0 | #REF! | #REF! | #REF! | #REF! | #REF! | #REF! | #REF! | #REF! | 0.095565 | 0.02 | 0.1857
141 | 1 | ПС 110/10 Городская | 0.00036 | 0.00036 | 0 | 0.00036 | 0 | [5 empty] | #REF! | #REF! | #REF! | #REF! | #REF! | #REF! | #REF! | #REF! | 0 | 0 | 0.00036
142 | 1 | ПС 110/35/10 Горшечное | 2.7665 | 0.10648 | 2.66 | 0.25648 | 2.51 | 2.1918 | 0.83237 | 1.3594 | 1.0988 | 1.093 | #REF! | #REF! | #REF! | #REF! | #REF! | #REF! | #REF! | #REF! | 0.83237 | 1.3594 | 2.7665
143 | 3 | ПС 110/35/10 Дмитриев. Моршнево | 0.2033 | 0.035 | 0.1683 | 0.035 | 0.1683 | 0.91748 | 0.58248 | 0.335 | 0.91748 | 0 | #REF! | #REF! | #REF! | #REF! | #REF! | #REF! | #REF! | #REF! | 0.58248 | 0.335 | 0.2033
144 | 1 | ПС 110/6 Долгие Буды | [5 empty] | 0.6383 | 0.0783 | 0.56 | 0.0783 | 0.56 | #REF! | #REF! | #REF! | #REF! | #REF! | #REF! | #REF! | #REF! | 0.0783 | 0.56 | 0
145 | 1 | ПС 110/35/10 Золотухино | 0.112 | 0.112 | 0 | 0.112 | 0 | 1.3214 | 0.62112 | 0.70025 | 0.79137 | 0.53 | #REF! | #REF! | #REF! | #REF! | #REF! | #REF! | #REF! | #REF! | 0.62112 | 0.70025 | 0.112
146 | 1 | ПС 110/35/10 Камыши | 0.2775 | 0.1375 | 0.14 | 0.2775 | 0 | 1.5626 | 1.4426 | 0.12 | 1.5626 | 0 | #REF! | #REF! | #REF! | #REF! | #REF! | #REF! | #REF! | #REF! | 1.4426 | 0.12 | 0.2775
147 | 1 | ПС 110/35/10 Касторное | [5 empty] | 0.0498 | 0.0318 | 0.018 | 0.0498 | 0 | #REF! | #REF! | #REF! | #REF! | #REF! | #REF! | #REF! | #REF! | 0.0318 | 0.018 | 0
148 | 1 | ПС 110/35/10 Киликино | 1.015 | 0.015 | 1 | 0.015 | 1 | 0.05 | 0.05 | 0 | 0.05 | 0 | #REF! | #REF! | #REF! | #REF! | #REF! | #REF! | #REF! | #REF! | 0.05 | 0 | 1.015
149 | 1 | ПС 110/35/6 Кировская | [5 empty] | 0.05 | 0 | 0.05 | 0.05 | 0 | #REF! | #REF! | #REF! | #REF! | #REF! | #REF! | #REF! | #REF! | 0 | 0.05 | 0
150 | 1 | ПС 110/35/10 Клюква | 3.1988 | 0.2395 | 2.9593 | 0.2395 | 2.9593 | 2.5279 | 2.4549 | 0.073 | 2.5279 | 0 | #REF! | #REF! | #REF! | #REF! | #REF! | #REF! | #REF! | #REF! | 2.4549 | 0.073 | 3.1988
151 | 1 | ПС 110/10 Компрессорная | [5 empty] | 0.065 | 0 | 0.065 | 0.065 | 0 | #REF! | #REF! | #REF! | #REF! | #REF! | #REF! | #REF! | #REF! | 0 | 0.065 | 0
152 | 1 | ПС 110/35/10 Конышевка | [5 empty] | 0.712 | 0.012 | 0.7 | 0.012 | 0.7 | #REF! | #REF! | #REF! | #REF! | #REF! | #REF! | #REF! | #REF! | 0.012 | 0.7 | 0
153 | 1 | ПС 110/10 Котельная | 0.107 | 0.042 | 0.065 | 0.107 | 0 | 9.7994 | 0.1991 | 9.6003 | 0.2191 | 9.5803 | #REF! | #REF! | #REF! | #REF! | #REF! | #REF! | #REF! | #REF! | 0.1991 | 9.6003 | 0.107
154 | 2 | ПС 110/35/10 Кшень. Пушкино | 0.127 | 0.039 | 0.088 | 0.127 | 0 | 1.5887 | 0.67277 | 0.9159 | 1.0587 | 0.53 | #REF! | #REF! | #REF! | #REF! | #REF! | #REF! | #REF! | #REF! | 0.67277 | 0.9159 | 0.127
155 | 1 | ПС 110/6 Лесная |  | 0 |  | 0 |  | 5.135 | 0 | 5.135 | 0.095 | 5.04 | #REF! | #REF! | #REF! | #REF! | #REF! | #REF! | #REF! | #REF! | 0 | 5.135 | 0
156 | 1 | ПС 110/35/10 Льгов | 0.242 | 0.082 | 0.16 | 0.242 | 0 | 2.0149 | 1.1242 | 0.8907 | 1.5142 | 0.5007 | #REF! | #REF! | #REF! | #REF! | #REF! | #REF! | #REF! | #REF! | 1.1242 | 0.8907 | 0.242
157 | 1 | ПС 110/35/10 Лукашевка | 1.37 | 0.045 | 1.325 | 0.07 | 1.3 | 1.8 | 0 | 1.8 | 0 | 1.8 | #REF! | #REF! | #REF! | #REF! | #REF! | #REF! | #REF! | #REF! | 0 | 1.8 | 1.37
158 | 2 | ПС 110/35/10 Любостань. Любостань | [5 empty] | 0.082623 | 0.082623 | 0 | 0.082623 | 0 | #REF! | #REF! | #REF! | #REF! | #REF! | #REF! | #REF! | #REF! | 0.082623 | 0 | 0
159 | 1 | ПС 110/35/6 Мантурово | [5 empty] | 0.0145 | 0.0145 | 0 | 0.0145 | 0 | #REF! | #REF! | #REF! | #REF! | #REF! | #REF! | #REF! | #REF! | 0.0145 | 0 | 0
160 | 1 | ПС 110/35/10 8-е Марта | 0.015 | 0.015 | 0 | 0.015 | 0 | 0.0371 | 0.0371 | 0 | 0.0371 | 0 | #REF! | #REF! | #REF! | #REF! | #REF! | #REF! | #REF! | #REF! | 0.0371 | 0 | 0.015
161 | 1 | ПС 110/10 Мартовская |  | 0 |  | 0 | 0 | 0.31692 | 0.17642 | 0.1405 | 0.31692 | 0 | #REF! | #REF! | #REF! | #REF! | #REF! | #REF! | #REF! | #REF! | 0.17642 | 0.1405 | 0
162 | 1 | ПС 110/35/10 Марьино | 0.025 | 0.025 | 0 | 0.025 | 0 | 0.312 | 0.167 | 0.145 | 0.312 | 0 | #REF! | #REF! | #REF! | #REF! | #REF! | #REF! | #REF! | #REF! | 0.167 | 0.145 | 0.025
163 | 1 | ПС 110/35/10 Медвенка | 0.275 | 0.015 | 0.26 | 0.275 | 0 | 2.2844 | 0.93241 | 1.352 | 1.0994 | 1.185 | #REF! | #REF! | #REF! | #REF! | #REF! | #REF! | #REF! | #REF! | 0.93241 | 1.352 | 0.275
164 | 1 | ПС 110/6 Нефтяная | [10 empty] | #REF! | #REF! | #REF! | #REF! | #REF! | #REF! | #REF! | #REF! | 0 | 0 | 0
165 | 1 | ПС 110/35/10 Обоянь | 0.155 | 0.038 | 0.117 | 0.155 | 0 | 2.2117 | 1.4674 | 0.7443 | 2.2097 | 0.002 | #REF! | #REF! | #REF! | #REF! | #REF! | #REF! | #REF! | #REF! | 1.4674 | 0.7443 | 0.155
166 | 1 | ПС 110/35/10 Октябрьская | 0.1535 | 0.1335 | 0.02 | 0.1535 | 0 | 2.1812 | 1.4012 | 0.78 | 1.8812 | 0.3 | #REF! | #REF! | #REF! | #REF! | #REF! | #REF! | #REF! | #REF! | 1.4012 | 0.78 | 0.1535
167 | 1 | ПС 110/35/10 Ольховка | [5 empty] | 0.0455 | 0.0455 | 0 | 0.0455 | 0 | #REF! | #REF! | #REF! | #REF! | #REF! | #REF! | #REF! | #REF! | 0.0455 | 0 | 0
168 | 1 | ПС 110/10 Паники | 0.012 | 0.012 | 0 | 0.012 | 0 | 2.0232 | 0.02323 | 2 | 0.02323 | 2 | #REF! | #REF! | #REF! | #REF! | #REF! | #REF! | #REF! | #REF! | 0.02323 | 2 | 0.012
169 | 1 | ПС 110/35/10 Пены | 0.015 | 0.015 | 0 | 0.015 | 0 | 0.1845 | 0.1845 | 0 | 0.1845 | 0 | #REF! | #REF! | #REF! | #REF! | #REF! | #REF! | #REF! | #REF! | 0.1845 | 0 | 0.015
170 | 1 | ПС 110/10 Прибор | [10 empty] | #REF! | #REF! | #REF! | #REF! | #REF! | #REF! | #REF! | #REF! | 0 | 0 | 0
171 | 1 | ПС 110/10 Прогресс | [10 empty] | #REF! | #REF! | #REF! | #REF! | #REF! | #REF! | #REF! | #REF! | 0 | 0 | 0
172 | 1 | ПС 110/10 ПТФ | 1.2325 | 0.9895 | 0.243 | 1.2325 | 0 | 10.0581 | 8.6481 | 1.41 | 9.4571 | 0.601 | #REF! | #REF! | #REF! | #REF! | #REF! | #REF! | #REF! | #REF! | 8.6481 | 1.41 | 1.2325
173 | 1 | ПС 110/35/10 Р. Буды | 0.015 | 0.015 | 0 | 0.015 | 0 | 0.25085 | 0.000846 | 0.25 | 0.000846 | 0.25 | #REF! | #REF! | #REF! | #REF! | #REF! | #REF! | #REF! | #REF! | 0.000846 | 0.25 | 0.015
174 | 1 | ПС 110/35/10 Разиньково | 0.1075 | 0.1075 | 0 | 0.1075 | 0 | 0.3325 | 0.3325 | 0 | 0.3325 | 0 | #REF! | #REF! | #REF! | #REF! | #REF! | #REF! | #REF! | #REF! | 0.3325 | 0 | 0.1075
175 | 1 | ПС 110/10 Родники | 8.836 | 0.036 | 8.8 | 0.036 | 8.8 | 3.587 | 0.25998 | 3.327 | 0.58698 | 3 | #REF! | #REF! | #REF! | #REF! | #REF! | #REF! | #REF! | #REF! | 0.25998 | 3.327 | 8.836
176 | 1 | ПС 110/35/6 Рудная | 0.3187 | 0.3187 | 0 | 0.3187 | 0 | 0.807 | 0.807 | 0 | 0.807 | 0 | #REF! | #REF! | #REF! | #REF! | #REF! | #REF! | #REF! | #REF! | 0.807 | 0 | 0.3187
177 | 1 | ПС 110/35/10 Рыльск | 0.5845 | 0.157 | 0.4275 | 0.227 | 0.3575 | 2.4684 | 1.6752 | 0.7932 | 2.2352 | 0.2332 | #REF! | #REF! | #REF! | #REF! | #REF! | #REF! | #REF! | #REF! | 1.6752 | 0.7932 | 0.5845
178 | 1 | ПС 110/10 Соловьиная | 0.3745 | 0.1265 | 0.248 | 0.1265 | 0.248 | 0.3615 | 0.3615 | 0 | 0.3615 | 0 | #REF! | #REF! | #REF! | #REF! | #REF! | #REF! | #REF! | #REF! | 0.3615 | 0 | 0.3745
179 | 1 | ПС 110/10 СТК | [5 empty] | 0.06 | 0 | 0.06 | 0.06 | 0 | #REF! | #REF! | #REF! | #REF! | #REF! | #REF! | #REF! | #REF! | 0 | 0.06 | 0
180 | 1 | ПС 110/10 Студенок | 0.1725 | 0.1725 | 0 | 0.1725 | 0 | 0.69007 | 0.59708 | 0.093 | 0.69007 | 0 | #REF! | #REF! | #REF! | #REF! | #REF! | #REF! | #REF! | #REF! | 0.59708 | 0.093 | 0.1725
181 | 2 | ПС 110/35/10 Суджа. | 0.12944 | 0.09944 | 0.03 | 0.12944 | 0 | 1.5668 | 1.3017 | 0.26508 | 1.5668 | 0 | #REF! | #REF! | #REF! | #REF! | #REF! | #REF! | #REF! | #REF! | 1.3017 | 0.26508 | 0.12944
182 | 1 | ПС 110/35/10 Счетмаш |  | 0 |  | 0 |  | 0.3525 | 0.0025 | 0.35 | 0.0025 | 0.35 | #REF! | #REF! | #REF! | #REF! | #REF! | #REF! | #REF! | #REF! | 0.0025 | 0.35 | 0
183 | 3 | ПС 35/6 Кислинская. Гормолкомбинат | 0.0795 | 0.0295 | 0.05 | 0.0795 | 0 | 1.6055 | 0.0555 | 1.55 | 0.0755 | 1.53 | #REF! | #REF! | #REF! | #REF! | #REF! | #REF! | #REF! | #REF! | 0.0555 | 1.55 | 0.0795
184 | 1 | ПС 110/35/10 Теткино | [5 empty] | 0.0421 | 0.0421 | 0 | 0.0421 | 0 | #REF! | #REF! | #REF! | #REF! | #REF! | #REF! | #REF! | #REF! | 0.0421 | 0 | 0
185 | 1 | ПС 110/35/10 Тим | [5 empty] | 0.25502 | 0.25502 | 0 | 0.25502 | 0 | #REF! | #REF! | #REF! | #REF! | #REF! | #REF! | #REF! | #REF! | 0.25502 | 0 | 0
186 | 1 | ПС 110/35/10 Уютное | [10 empty] | #REF! | #REF! | #REF! | #REF! | #REF! | #REF! | #REF! | #REF! | 0 | 0 | 0
187 | 2 | ПС 110/35/10 Фатеж. Миролюбово | 0.0543 | 0.0543 | 0 | 0.0543 | 0 | 1.8518 | 0.5131 | 1.3387 | 0.9176 | 0.93422 | #REF! | #REF! | #REF! | #REF! | #REF! | #REF! | #REF! | #REF! | 0.5131 | 1.3387 | 0.0543
188 | 1 | ПС 110/35/10 Фосфоритная | [5 empty] | 0.1178 | 0.1178 | 0 | 0.1178 | 0 | #REF! | #REF! | #REF! | #REF! | #REF! | #REF! | #REF! | #REF! | 0.1178 | 0 | 0
189 | 2 | ПС 110/35/10 Хомутовка. | 0.06856 | 0.03856 | 0.03 | 0.06856 | 0 | 0.14762 | 0.14762 | 0 | 0.14762 | 0 | #REF! | #REF! | #REF! | #REF! | #REF! | #REF! | #REF! | #REF! | 0.14762 | 0 | 0.06856
190 | 1 | ПС 110/10 Центральная | [5 empty] | 6 | 0 | 6 | 0 | 6 | #REF! | #REF! | #REF! | #REF! | #REF! | #REF! | #REF! | #REF! | 0 | 6 | 0
191 | 1 | ПС 110/35/10 Черемисиново | 0.019 | 0.019 | 0 | 0.019 | 0 | 0.38492 | 0.38492 | 0 | 0.38492 | 0 | #REF! | #REF! | #REF! | #REF! | #REF! | #REF! | #REF! | #REF! | 0.38492 | 0 | 0.019
192 | 1 | ПС 110/35/10 Черемошки | [5 empty] | 0.075 | 0.075 | 0 | 0.075 | 0 | #REF! | #REF! | #REF! | #REF! | #REF! | #REF! | #REF! | #REF! | 0.075 | 0 | 0
193 | 1 | ПС 110/35/10 Шумаково | 0.006 | 0.006 | 0 | 0.006 | 0 | 0.54702 | 0.067023 | 0.48 | 0.067023 | 0.48 | #REF! | #REF! | #REF! | #REF! | #REF! | #REF! | #REF! | #REF! | 0.067023 | 0.48 | 0.006
194 | 1 | ПС 110/35/10 Щигры | [5 empty] | 0.093 | 0.093 | 0 | 0.093 | 0 | #REF! | #REF! | #REF! | #REF! | #REF! | #REF! | #REF! | #REF! | 0.093 | 0 | 0
195 | 1 | ПС 110/35/10 Ястребовка | 0.118 | 0.038 | 0.08 | 0.118 | 0 | 0.1906 | 0.1906 | 0 | 0.1906 | 0 | #REF! | #REF! | #REF! | #REF! | #REF! | #REF! | #REF! | #REF! | 0.1906 | 0 | 0.118
196 | 1 | ПС 35/10 Амосовка | [5 empty] | 0.04912 | 0.04912 | 0 | 0.04912 | 0 | #REF! | #REF! | #REF! | #REF! | #REF! | #REF! | #REF! | #REF! | 0.04912 | 0 | 0
197 | 1 | ПС 35/10 Афанасьевка (ЮЭС) | 0.005 | 0.005 | 0 | 0.005 | 0 | 0.02212 | 0.02212 | 0 | 0.02212 | 0 | #REF! | #REF! | #REF! | #REF! | #REF! | #REF! | #REF! | #REF! | 0.02212 | 0 | 0.005
198 | 1 | ПС 35/10 Б.Солдатское 2 | 0.033 | 0.033 | 0 | 0.033 | 0 | 1.0634 | 0.4084 | 0.655 | 0.4334 | 0.63 | #REF! | #REF! | #REF! | #REF! | #REF! | #REF! | #REF! | #REF! | 0.4084 | 0.655 | 0.033
199 | 1 | ПС 35/10 Б.Змеинец | [5 empty] | 0.0161 | 0.0161 | 0 | 0.0161 | 0 | #REF! | #REF! | #REF! | #REF! | #REF! | #REF! | #REF! | #REF! | 0.0161 | 0 | 0
200 | 1 | ПС 35/10 Безлесная | 0.8835 | 0.6845 | 0.199 | 0.8835 | 0 | 3.2684 | 3.2384 | 0.03 | 3.2684 | 0 | #REF! | #REF! | #REF! | #REF! | #REF! | #REF! | #REF! | #REF! | 3.2384 | 0.03 | 0.8835
201 | 1 | ПС 35/10 Береза | 0.015 | 0.015 | 0 | 0.015 | 0 | 0.0305 | 0.0305 | 0 | 0.0305 | 0 | #REF! | #REF! | #REF! | #REF! | #REF! | #REF! | #REF! | #REF! | 0.0305 | 0 | 0.015
202 | 1 | ПС 35/10 Благодать | 0.1016 | 0.015 | 0.0866 | 0.1016 | 0 | 0.000423 | 0.000423 | 0 | 0.000423 | 0 | #REF! | #REF! | #REF! | #REF! | #REF! | #REF! | #REF! | #REF! | 0.000423 | 0 | 0.1016
203 | 1 | ПС 35/10 Быканово | [5 empty] | 0.0789 | 0.0539 | 0.025 | 0.0789 | 0 | #REF! | #REF! | #REF! | #REF! | #REF! | #REF! | #REF! | #REF! | 0.0539 | 0.025 | 0
204 | 1 | ПС 35/10 В. Любаж | 1.75 | 0 | 1.75 | 0.15 | 1.6 | 0.3511 | 0.1461 | 0.205 | 0.3511 | 0 | #REF! | #REF! | #REF! | #REF! | #REF! | #REF! | #REF! | #REF! | 0.1461 | 0.205 | 1.75
205 | 1 | ПС 35/10 Веселое | [5 empty] | 0.0071 | 0.0071 | 0 | 0.0071 | 0 | #REF! | #REF! | #REF! | #REF! | #REF! | #REF! | #REF! | #REF! | 0.0071 | 0 | 0
206 | 1 | ПС 35/10 Волобуевка | [5 empty] | 0.113 | 0.013 | 0.1 | 0.113 | 0 | #REF! | #REF! | #REF! | #REF! | #REF! | #REF! | #REF! | #REF! | 0.013 | 0.1 | 0
207 | 1 | ПС 35/10 Воропаево | [5 empty] | 0.1131 | 0.1131 | 0 | 0.1131 | 0 | #REF! | #REF! | #REF! | #REF! | #REF! | #REF! | #REF! | #REF! | 0.1131 | 0 | 0
208 | 1 | ПС 35/10 Восточная | 0.075 | 0 | 0.075 | 0.075 | 0 | 0.34065 | 0.31385 | 0.0268 | 0.34065 | 0 | #REF! | #REF! | #REF! | #REF! | #REF! | #REF! | #REF! | #REF! | 0.31385 | 0.0268 | 0.075
209 | 1 | ПС 35/10 Выгорное | 0.015 | 0.015 | 0 | 0.015 | 0 | 0.2681 | 0.1981 | 0.07 | 0.2681 | 0 | #REF! | #REF! | #REF! | #REF! | #REF! | #REF! | #REF! | #REF! | 0.1981 | 0.07 | 0.015
210 | 1 | ПС 35/10 Гастомля | 0.04 | 0 | 0.04 | 0.04 | 0 | 0.0941 | 0.0941 | 0 | 0.0941 | 0 | #REF! | #REF! | #REF! | #REF! | #REF! | #REF! | #REF! | #REF! | 0.0941 | 0 | 0.04
211 | 1 | ПС 35/10 Городок | [10 empty] | #REF! | #REF! | #REF! | #REF! | #REF! | #REF! | #REF! | #REF! | 0 | 0 | 0
212 | 1 | ПС 35/10 Гуево | 0.0102 | 0.0102 | 0 | 0.0102 | 0 | 0.060645 | 0.060645 | 0 | 0.060645 | 0 | #REF! | #REF! | #REF! | #REF! | #REF! | #REF! | #REF! | #REF! | 0.060645 | 0 | 0.0102
213 | 1 | ПС 35/10 Долженково | [5 empty] | 0.0022 | 0.0022 | 0 | 0.0022 | 0 | #REF! | #REF! | #REF! | #REF! | #REF! | #REF! | #REF! | #REF! | 0.0022 | 0 | 0
214 | 1 | ПС 35/6 Духовец | [5 empty] | 0.08945 | 0.00895 | 0.0805 | 0.08945 | 0 | #REF! | #REF! | #REF! | #REF! | #REF! | #REF! | #REF! | #REF! | 0.00895 | 0.0805 | 0
215 | 1 | ПС 35/10 Жерновец | [5 empty] | 0.011946 | 0.011946 | 0 | 0.011946 | 0 | #REF! | #REF! | #REF! | #REF! | #REF! | #REF! | #REF! | #REF! | 0.011946 | 0 | 0
216 | 1 | ПС 35/6 Западная | [10 empty] | #REF! | #REF! | #REF! | #REF! | #REF! | #REF! | #REF! | #REF! | 0 | 0 | 0
217 | 1 | ПС 35/10 Золотухинская КРС | 0.023 | 0.023 | 0 | 0.023 | 0 | 0.1532 | 0.1532 | 0 | 0.1532 | 0 | #REF! | #REF! | #REF! | #REF! | #REF! | #REF! | #REF! | #REF! | 0.1532 | 0 | 0.023
218 | 1 | ПС 35/10 Зуевка | 0.082 | 0.066 | 0.016 | 0.082 | 0 | 0.2566 | 0.1766 | 0.08 | 0.2566 | 0 | #REF! | #REF! | #REF! | #REF! | #REF! | #REF! | #REF! | #REF! | 0.1766 | 0.08 | 0.082
219 | 1 | ПС 35/10 Иванино | 0.048 | 0.048 | 0 | 0.048 | 0 | 3.2432 | 0.1832 | 3.06 | 0.2432 | 3 | #REF! | #REF! | #REF! | #REF! | #REF! | #REF! | #REF! | #REF! | 0.1832 | 3.06 | 0.048
220 | 2 | ПС 35/10 Калиновка старая. Приходьково | 0.054 | 0.024 | 0.03 | 0.054 | 0 | 0.0695 | 0.0695 | 0 | 0.0695 | 0 | #REF! | #REF! | #REF! | #REF! | #REF! | #REF! | #REF! | #REF! | 0.0695 | 0 | 0.054
221 | 2 | ПС 35/10 Кирилловка. Кирилловка | 0.015 | 0.015 | 0 | 0.015 | 0 | 0.0311 | 0.0311 | 0 | 0.0311 | 0 | #REF! | #REF! | #REF! | #REF! | #REF! | #REF! | #REF! | #REF! | 0.0311 | 0 | 0.015
222 | 2 | ПС 35/10 Комбикормовая. Озёрки | [5 empty] | 0.1055 | 0.1055 | 0 | 0.1055 | 0 | #REF! | #REF! | #REF! | #REF! | #REF! | #REF! | #REF! | #REF! | 0.1055 | 0 | 0
223 | 1 | ПС 35/10 Коммунальная | [5 empty] | 1.015 | 0.015 | 1 | 0.015 | 1 | #REF! | #REF! | #REF! | #REF! | #REF! | #REF! | #REF! | #REF! | 0.015 | 1 | 0
224 | 1 | ПС 35/10 Коренево | 0.054 | 0.029 | 0.025 | 0.054 | 0 | 0.22372 | 0.063723 | 0.16 | 0.21372 | 0.01 | #REF! | #REF! | #REF! | #REF! | #REF! | #REF! | #REF! | #REF! | 0.063723 | 0.16 | 0.054
225 | 1 | ПС 35/10 Кремяное | 0.014 | 0.014 | 0 | 0.014 | 0 | 0.03312 | 0.03312 | 0 | 0.03312 | 0 | #REF! | #REF! | #REF! | #REF! | #REF! | #REF! | #REF! | #REF! | 0.03312 | 0 | 0.014
226 | 1 | ПС 35/10 Крупец | [5 empty] | 0.08492 | 0.05992 | 0.025 | 0.08492 | 0 | #REF! | #REF! | #REF! | #REF! | #REF! | #REF! | #REF! | #REF! | 0.05992 | 0.025 | 0
227 | 1 | ПС 35/10 Кульбаки | [5 empty] | 0.0362 | 0.0362 | 0 | 0.0362 | 0 | #REF! | #REF! | #REF! | #REF! | #REF! | #REF! | #REF! | #REF! | 0.0362 | 0 | 0
228 | 1 | ПС 35/10 Культпросвет | [5 empty] | 0.015 | 0.015 | 0 | 0.015 | 0 | #REF! | #REF! | #REF! | #REF! | #REF! | #REF! | #REF! | #REF! | 0.015 | 0 | 0
229 | 1 | ПС 35/10 Курчатов | [5 empty] | 1.418 | 0.05 | 1.368 | 0.05 | 1.368 | #REF! | #REF! | #REF! | #REF! | #REF! | #REF! | #REF! | #REF! | 0.05 | 1.368 | 0
230 | 1 | ПС 35/10 Куток |  | 0 |  | 0 |  | 0.5161 | 0.0161 | 0.5 | 0.0161 | 0.5 | #REF! | #REF! | #REF! | #REF! | #REF! | #REF! | #REF! | #REF! | 0.0161 | 0.5 | 0
231 | 1 | ПС 35/10 Линец | 0.01 | 0.01 | 0 | 0.01 | 0 | 1.5761 | 0.07612 | 1.5 | 0.07612 | 1.5 | #REF! | #REF! | #REF! | #REF! | #REF! | #REF! | #REF! | #REF! | 0.07612 | 1.5 | 0.01
232 | 2 | ПС 35/10 ЛУЧ. Гигант | 0.0155 | 0.0155 | 0 | 0.0155 | 0 | 1.2881 | 0.63815 | 0.65 | 0.65815 | 0.63 | #REF! | #REF! | #REF! | #REF! | #REF! | #REF! | #REF! | #REF! | 0.63815 | 0.65 | 0.0155
233 | 1 | ПС 35/10 Любимовка-2 | [5 empty] | 0.0011 | 0.0011 | 0 | 0.0011 | 0 | #REF! | #REF! | #REF! | #REF! | #REF! | #REF! | #REF! | #REF! | 0.0011 | 0 | 0
234 | 1 | ПС 35/10 Матвеевка | 0.5 | 0 | 0.5 | 0 | 0.5 | 0.4572 | 0.0572 | 0.4 | 0.0572 | 0.4 | #REF! | #REF! | #REF! | #REF! | #REF! | #REF! | #REF! | #REF! | 0.0572 | 0.4 | 0.5
235 | 1 | ПС 35/10 Маяк | 0.0587 | 0.0587 | 0 | 0.0587 | 0 | 0.28209 | 0.28209 | 0 | 0.28209 | 0 | #REF! | #REF! | #REF! | #REF! | #REF! | #REF! | #REF! | #REF! | 0.28209 | 0 | 0.0587
236 | 1 | ПС 35/10 Михайловка | 0.24475 | 0.07475 | 0.17 | 0.24475 | 0 | 0.83742 | 0.83742 | 0 | 0.83742 | 0 | #REF! | #REF! | #REF! | #REF! | #REF! | #REF! | #REF! | #REF! | 0.83742 | 0 | 0.24475
237 | 1 | ПС 35/10 Мурыновка | 0.586 | 0.1655 | 0.4205 | 0.586 | 0 | 0.9593 | 0.6223 | 0.337 | 0.9593 | 0 | #REF! | #REF! | #REF! | #REF! | #REF! | #REF! | #REF! | #REF! | 0.6223 | 0.337 | 0.586
238 | 2 | ПС 35/10 Н.Борки. Сосновка | 0.0402 | 0.0402 | 0 | 0.0402 | 0 | 0.1875 | 0.0905 | 0.097 | 0.1875 | 0 | #REF! | #REF! | #REF! | #REF! | #REF! | #REF! | #REF! | #REF! | 0.0905 | 0.097 | 0.0402
239 | 1 | ПС 35/10 Никольская | [5 empty] | 0.01402 | 0.01402 | 0 | 0.01402 | 0 | #REF! | #REF! | #REF! | #REF! | #REF! | #REF! | #REF! | #REF! | 0.01402 | 0 | 0
240 | 1 | ПС 35/10 Новая | 1.059 | 1.059 | 0 | 1.059 | 0 | 3.7977 | 2.8477 | 0.95 | 3.1477 | 0.65 | #REF! | #REF! | #REF! | #REF! | #REF! | #REF! | #REF! | #REF! | 2.8477 | 0.95 | 1.059
241 | 1 | ПС 35/10 Орехово | [5 empty] | 0.034 | 0.034 | 0 | 0.034 | 0 | #REF! | #REF! | #REF! | #REF! | #REF! | #REF! | #REF! | #REF! | 0.034 | 0 | 0
242 | 1 | ПС 35/10 Орловка | 2.762 | 0.012 | 2.75 | 0.012 | 2.75 | 0.022423 | 0.022423 | 0 | 0.022423 | 0 | #REF! | #REF! | #REF! | #REF! | #REF! | #REF! | #REF! | #REF! | 0.022423 | 0 | 2.762
243 | 2 | ПС 35/10 Осоцкое. Погодино | [5 empty] | 0.0011 | 0.0011 | 0 | 0.0011 | 0 | #REF! | #REF! | #REF! | #REF! | #REF! | #REF! | #REF! | #REF! | 0.0011 | 0 | 0
244 | 1 | ПС 35/10 Охочевка | [5 empty] | 0.087409 | 0.087409 | 0 | 0.087409 | 0 | #REF! | #REF! | #REF! | #REF! | #REF! | #REF! | #REF! | #REF! | 0.087409 | 0 | 0
245 | 1 | ПС 35/10 Панино | 0.063 | 0.063 | 0 | 0.063 | 0 | 0.1475 | 0.1475 | 0 | 0.1475 | 0 | #REF! | #REF! | #REF! | #REF! | #REF! | #REF! | #REF! | #REF! | 0.1475 | 0 | 0.063
246 | 1 | ПС 35/10 Первоавгустовка | [5 empty] | 0.345 | 0.045 | 0.3 | 0.045 | 0.3 | #REF! | #REF! | #REF! | #REF! | #REF! | #REF! | #REF! | #REF! | 0.045 | 0.3 | 0
247 | 1 | ПС 35/10 Петринка | 0.3015 | 0.0955 | 0.206 | 0.1605 | 0.141 | 1.11 | 0.482 | 0.628 | 0.79 | 0.32 | #REF! | #REF! | #REF! | #REF! | #REF! | #REF! | #REF! | #REF! | 0.482 | 0.628 | 0.3015
248 | 1 | ПС 35/10 Платава |  | 0 |  | 0 |  | 0.7366 | 0.0466 | 0.69 | 0.2366 | 0.5 | #REF! | #REF! | #REF! | #REF! | #REF! | #REF! | #REF! | #REF! | 0.0466 | 0.69 | 0
249 | 1 | ПС 35/10 Погожее | [5 empty] | 0.020923 | 0.020923 | 0 | 0.020923 | 0 | #REF! | #REF! | #REF! | #REF! | #REF! | #REF! | #REF! | #REF! | 0.020923 | 0 | 0
250 | 1 | ПС 35/10 Поречное | [5 empty] | 0.81662 | 0.20662 | 0.61 | 0.20662 | 0.61 | #REF! | #REF! | #REF! | #REF! | #REF! | #REF! | #REF! | #REF! | 0.20662 | 0.61 | 0
251 | 1 | ПС 35/10 Почепное | [5 empty] | 0.015 | 0.015 | 0 | 0.015 | 0 | #REF! | #REF! | #REF! | #REF! | #REF! | #REF! | #REF! | #REF! | 0.015 | 0 | 0
252 | 1 | ПС 35/10 Пригородная | 0.922 | 0.122 | 0.8 | 0.122 | 0.8 | 3.605 | 1.408 | 2.197 | 1.697 | 1.908 | #REF! | #REF! | #REF! | #REF! | #REF! | #REF! | #REF! | #REF! | 1.408 | 2.197 | 0.922
253 | 2 | ПС 35/10 Пристень | 0.006 | 0.006 | 0 | 0.006 | 0 | 1.4885 | 0.088523 | 1.4 | 0.30852 | 1.18 | #REF! | #REF! | #REF! | #REF! | #REF! | #REF! | #REF! | #REF! | 0.088523 | 1.4 | 0.006
254 | 1 | ПС 35/10 Пселец | [10 empty] | #REF! | #REF! | #REF! | #REF! | #REF! | #REF! | #REF! | #REF! | 0 | 0 | 0
255 | 1 | ПС 35/10 Пузачи | 0.03 | 0.03 | 0 | 0.03 | 0 | 0.0741 | 0.0741 | 0 | 0.0741 | 0 | #REF! | #REF! | #REF! | #REF! | #REF! | #REF! | #REF! | #REF! | 0.0741 | 0 | 0.03
256 | 1 | ПС 35/10 Пушкарное | 0.086 | 0.086 | 0 | 0.086 | 0 | 0.27042 | 0.27042 | 0 | 0.27042 | 0 | #REF! | #REF! | #REF! | #REF! | #REF! | #REF! | #REF! | #REF! | 0.27042 | 0 | 0.086
257 | 1 | ПС 35/10 Р.Колодезь | [5 empty] | 0.031523 | 0.031523 | 0 | 0.031523 | 0 | #REF! | #REF! | #REF! | #REF! | #REF! | #REF! | #REF! | #REF! | 0.031523 | 0 | 0
258 | 1 | ПС 35/10 Разветье | 0.6876 | 0.6376 | 0.05 | 0.6876 | 0 | 5.5528 | 5.4678 | 0.085 | 5.5528 | 0 | #REF! | #REF! | #REF! | #REF! | #REF! | #REF! | #REF! | #REF! | 5.4678 | 0.085 | 0.6876
259 | 1 | ПС 35/10 В. Реутец | [5 empty] | 0.1191 | 0.0091 | 0.11 | 0.1191 | 0 | #REF! | #REF! | #REF! | #REF! | #REF! | #REF! | #REF! | #REF! | 0.0091 | 0.11 | 0
260 | 1 | ПС 35/10 Рождественка | [5 empty] | 0.0426 | 0.0426 | 0 | 0.0426 | 0 | #REF! | #REF! | #REF! | #REF! | #REF! | #REF! | #REF! | #REF! | 0.0426 | 0 | 0
261 | 1 | ПС 35/10 Рубильник | 0.046 | 0.046 | 0 | 0.046 | 0 | 0.4442 | 0.4442 | 0 | 0.4442 | 0 | #REF! | #REF! | #REF! | #REF! | #REF! | #REF! | #REF! | #REF! | 0.4442 | 0 | 0.046
262 | 1 | ПС 35/10 Рыжково | 1 | 0 | 1 | 0 | 1 | 0.1022 | 0.0022 | 0.1 | 0.1022 | 0 | #REF! | #REF! | #REF! | #REF! | #REF! | #REF! | #REF! | #REF! | 0.0022 | 0.1 | 1
263 | 1 | ПС 35/10 Сапогово | 1.4987 | 0.59368 | 0.905 | 0.92368 | 0.575 | 4.7867 | 3.6617 | 1.125 | 3.9867 | 0.8 | #REF! | #REF! | #REF! | #REF! | #REF! | #REF! | #REF! | #REF! | 3.6617 | 1.125 | 1.4987
264 | 1 | ПС 35/10 Свобода-сельская | 0.123 | 0.123 | 0 | 0.123 | 0 | 1.4354 | 1.1614 | 0.274 | 1.4354 | 0 | #REF! | #REF! | #REF! | #REF! | #REF! | #REF! | #REF! | #REF! | 1.1614 | 0.274 | 0.123
265 | 1 | ПС 35/10 Селекционная | 0.15 | 0.02 | 0.13 | 0.15 | 0 | 0.3981 | 0.2281 | 0.17 | 0.3981 | 0 | #REF! | #REF! | #REF! | #REF! | #REF! | #REF! | #REF! | #REF! | 0.2281 | 0.17 | 0.15
266 | 1 | ПС 35/10 Семеновка | [5 empty] | 0.0131 | 0.0131 | 0 | 0.0131 | 0 | #REF! | #REF! | #REF! | #REF! | #REF! | #REF! | #REF! | #REF! | 0.0131 | 0 | 0
267 | 1 | ПС 35/10 Семзавод | [5 empty] | 0.1516 | 0.1216 | 0.03 | 0.1516 | 0 | #REF! | #REF! | #REF! | #REF! | #REF! | #REF! | #REF! | #REF! | 0.1216 | 0.03 | 0
268 | 1 | ПС 35/10 Снагость | 0.029 | 0.029 | 0 | 0.029 | 0 | 0.2033 | 0.2033 | 0 | 0.2033 | 0 | #REF! | #REF! | #REF! | #REF! | #REF! | #REF! | #REF! | #REF! | 0.2033 | 0 | 0.029
269 | 1 | ПС 35/10 СОМ | 0.065 | 0.005 | 0.06 | 0.065 | 0 | 0.092521 | 0.092521 | 0 | 0.092521 | 0 | #REF! | #REF! | #REF! | #REF! | #REF! | #REF! | #REF! | #REF! | 0.092521 | 0 | 0.065
270 | 1 | ПС 35/10 Сосновый Бор | [5 empty] | 0.167 | 0.167 | 0 | 0.167 | 0 | #REF! | #REF! | #REF! | #REF! | #REF! | #REF! | #REF! | #REF! | 0.167 | 0 | 0
271 | 1 | ПС 35/10 Стаканово | 0.043 | 0.043 | 0 | 0.043 | 0 | 0.1062 | 0.1062 | 0 | 0.1062 | 0 | #REF! | #REF! | #REF! | #REF! | #REF! | #REF! | #REF! | #REF! | 0.1062 | 0 | 0.043
272 | 1 | ПС 35/10 Старково | 0.002745 | 0.002745 | 0 | 0.002745 | 0 | 0.005423 | 0.005423 | 0 | 0.005423 | 0 | #REF! | #REF! | #REF! | #REF! | #REF! | #REF! | #REF! | #REF! | 0.005423 | 0 | 0.002745
273 | 1 | ПС 35/10 Старшее | 0.1565 | 0.0065 | 0.15 | 0.1565 | 0 | 0.0842 | 0.0542 | 0.03 | 0.0842 | 0 | #REF! | #REF! | #REF! | #REF! | #REF! | #REF! | #REF! | #REF! | 0.0542 | 0.03 | 0.1565
274 | 1 | ПС 35/10 Теплицы | 0.235 | 0.045 | 0.19 | 0.075 | 0.16 | 0.331 | 0.331 | 0 | 0.331 | 0 | #REF! | #REF! | #REF! | #REF! | #REF! | #REF! | #REF! | #REF! | 0.331 | 0 | 0.235
275 | 1 | ПС 35/10 Туровка | 0.015 | 0.015 | 0 | 0.015 | 0 | 0.05654 | 0.05654 | 0 | 0.05654 | 0 | #REF! | #REF! | #REF! | #REF! | #REF! | #REF! | #REF! | #REF! | 0.05654 | 0 | 0.015
276 | 1 | ПС 35/10 Успенка | 0.045 | 0.045 | 0 | 0.045 | 0 | 0.323 | 0.323 | 0 | 0.323 | 0 | #REF! | #REF! | #REF! | #REF! | #REF! | #REF! | #REF! | #REF! | 0.323 | 0 | 0.045
277 | 1 | ПС 35/10 Фентисово | [5 empty] | 0.00222 | 0.00222 | 0 | 0.00222 | 0 | #REF! | #REF! | #REF! | #REF! | #REF! | #REF! | #REF! | #REF! | 0.00222 | 0 | 0
278 | 1 | ПС 35/10 Чермошное | [5 empty] | 0.30844 | 0.02724 | 0.2812 | 0.02724 | 0.2812 | #REF! | #REF! | #REF! | #REF! | #REF! | #REF! | #REF! | #REF! | 0.02724 | 0.2812 | 0
279 | 1 | ПС 35/10 Шаталовка | 0.015 | 0.015 | 0 | 0.015 | 0 | 0.039 | 0.039 | 0 | 0.039 | 0 | #REF! | #REF! | #REF! | #REF! | #REF! | #REF! | #REF! | #REF! | 0.039 | 0 | 0.015
280 | 1 | ПС 35/10 Шипы | [5 empty] | 0.0022 | 0.0022 | 0 | 0.0022 | 0 | #REF! | #REF! | #REF! | #REF! | #REF! | #REF! | #REF! | #REF! | 0.0022 | 0 | 0
281 | 2 | ПС 35/10 Элеватор. Лесхозмаш | 0.025 | 0.025 | 0 | 0.025 | 0 | 0.6394 | 0.1394 | 0.5 | 0.1394 | 0.5 | #REF! | #REF! | #REF! | #REF! | #REF! | #REF! | #REF! | #REF! | 0.1394 | 0.5 | 0.025
282 | 1 | ПС 35/10 Юго-Западная | [10 empty] | #REF! | #REF! | #REF! | #REF! | #REF! | #REF! | #REF! | #REF! | 0 | 0 | 0
283 | 1 | ПС 35/10 ЖБИ | 0.29074 | 0.050745 | 0.24 | 0.29074 | 0 | 1.1876 | 0.98262 | 0.205 | 1.1876 | 0 | #REF! | #REF! | #REF! | #REF! | #REF! | #REF! | #REF! | #REF! | 0.98262 | 0.205 | 0.29074
999 | 56 | ПС ЦРП. КТК | 0.937 | 0.473 | 0.464 | 0.473 | 0.464 | 5.4203 | 2.8353 | 2.585 | 3.5895 | 1.8308 | #REF! | #REF! | #REF! | #REF! | #REF! | #REF! | #REF! | #REF! | 2.8353 | 2.585 | 0.937
[13 empty] | TRUE | #REF! | #REF! | #REF! |  | #REF! | #REF! | #REF!