## Итоговая
№ пп | Наименование | Балансовая принадлежность | Месторасположение |  | Технические характеристики |  |  |  | Примечания | Текущий статус | Статус для технологического присоединения
|  |  | Регион | Муниципальное образование | Классы напряжения, кВ | Установленная мощность, МВА | Текущий резерв/дефицит мощности, МВА | Резерв мощности для технологического присоединения, МВА
1 | 2 | 3 | 4 | 5 | 6 | 7 | 8 | 9 | 10 | 11 | 12
1 | 110/6 | Белгородэнерго | Белгородская область | Белгородская область | 110/6 | 32 | 12.186 | 11.4062 |  | ОТКРЫТ | ОТКРЫТ
2 | 110/35/10 | Белгородэнерго | Белгородская область | Белгородская область | 110/35/10 | 26 | 1.4059 | 1.3931 | указан суммарный резерв по СШ35 и СШ10-6кВ | ОТКРЫТ | ОТКРЫТ
3 | 110/35/10 | Белгородэнерго | Белгородская область | Белгородская область | 110/35/10 | 50 | 12.1164 | 8.4788 | указан суммарный резерв по СШ35 и СШ10-6кВ | ОТКРЫТ | ОТКРЫТ
4 | 110/35/10 | Белгородэнерго | Белгородская область | Белгородская область | 110/35/10 | 75 | -2.6642 | отсутствует |  | ЗАКРЫТ | ЗАКРЫТ
5 | 110/35/10 | Белгородэнерго | Белгородская область | Белгородская область | 110/35/10 | 26 | 2.3088 | 2.2785 | указан суммарный резерв по СШ35 и СШ10-6кВ | ОТКРЫТ | ОТКРЫТ
6 | 110/6/6 | Белгородэнерго | Белгородская область | Белгородская область | 110/6/6 | 120 | 48.8158 | 46.677 |  | ОТКРЫТ | ОТКРЫТ
7 | 110/6/6 | Белгородэнерго | Белгородская область | Белгородская область | 110/6/6 | 65 | 8.03 | 6.9045 |  | ОТКРЫТ | ОТКРЫТ
8 | 110/10 | Белгородэнерго | Белгородская область | Белгородская область | 110/10 | 10 | 10.06 | 6.8876 |  | ОТКРЫТ | ОТКРЫТ
9 | 110/35/10 | Белгородэнерго | Белгородская область | Белгородская область | 110/35/10 | 32 | 3.953 | 3.6293 | указан суммарный резерв по СШ35 и СШ10-6кВ | ОТКРЫТ | ОТКРЫТ
10 | 110/10 | Белгородэнерго | Белгородская область | Белгородская область | 110/10 | 12.6 | 5.8277 | 5.7656 |  | ОТКРЫТ | ОТКРЫТ
11 | 110/35/10 | Белгородэнерго | Белгородская область | Белгородская область | 110/35/10 | 20 | 6.8488 | 6.8054 | указан суммарный резерв по СШ35 и СШ10-6кВ | ОТКРЫТ | ОТКРЫТ
12 | 110/35/10 | Белгородэнерго | Белгородская область | Белгородская область | 110/35/10 | 20 | 1.5708 | 1.5708 | указан суммарный резерв по СШ35 и СШ10-6кВ | ОТКРЫТ | ОТКРЫТ
13 | 110/6/6 | Белгородэнерго | Белгородская область | Белгородская область | 110/6/6 | 80 | 25.2343 | 21.9667 |  | ОТКРЫТ | ОТКРЫТ
14 | 110/35/10 | Белгородэнерго | Белгородская область | Белгородская область | 110/35/10 | 50 | 16.6702 | 16.1607 | указан суммарный резерв по СШ35 и СШ10-6кВ | ОТКРЫТ | ОТКРЫТ
15 | 110/35/6 | Белгородэнерго | Белгородская область | Белгородская область | 110/35/6 | 80 | -6.146 | отсутствует |  | ЗАКРЫТ | ЗАКРЫТ
16 | 110/10 | Белгородэнерго | Белгородская область | Белгородская область | 110/10 | 20 | 9.4111 | 9.3909 |  | ОТКРЫТ | ОТКРЫТ
17 | 110/10 | Белгородэнерго | Белгородская область | Белгородская область | 110/10 | 32 | 11.3596 | 11.1333 |  | ОТКРЫТ | ОТКРЫТ
18 | 110/35/10 | Белгородэнерго | Белгородская область | Белгородская область | 110/35/10 | 32 | 0.15287 | 0.05475 | указан суммарный резерв по СШ35 и СШ10-6кВ | ОТКРЫТ | ОТКРЫТ
19 | 35/10 | Белгородэнерго | Белгородская область | Белгородская область | 35/10 | 6.3 | 4.475 | 4.475 |  | ОТКРЫТ | ОТКРЫТ
20 | 110/6/6 | Белгородэнерго | Белгородская область | Белгородская область | 110/6/6 | 80 | 26.7009 | 24.9951 |  | ОТКРЫТ | ОТКРЫТ
21 | 110/10 | Белгородэнерго | Белгородская область | Белгородская область | 110/10 | 80 | 32.589 | 30.3367 |  | ОТКРЫТ | ОТКРЫТ
22 | 110/35/6 | Белгородэнерго | Белгородская область | Белгородская область | 110/35/6 | 65 | 16.7816 | 16.3514 | указан суммарный резерв по СШ35 и СШ10-6кВ | ОТКРЫТ | ОТКРЫТ
23 | 110/10 | Белгородэнерго | Белгородская область | Белгородская область | 110/10 | 32 | -0.42154 | отсутствует |  | ЗАКРЫТ | ЗАКРЫТ
24 | 110/35/10 | Белгородэнерго | Белгородская область | Белгородская область | 110/35/10 | 20 | 5.7754 | 5.6787 | указан суммарный резерв по СШ35 и СШ10-6кВ | ОТКРЫТ | ОТКРЫТ
25 | 110/10/6 | Белгородэнерго | Белгородская область | Белгородская область | 110/10/6 | 50 | 20.326 | 20.1625 |  | ОТКРЫТ | ОТКРЫТ
26 | 110/35/10 | Белгородэнерго | Белгородская область | Белгородская область | 110/35/10 | 6.3 | 3.785 | 3.7792 | указан суммарный резерв по СШ35 и СШ10-6кВ | ОТКРЫТ | ОТКРЫТ
27 | 110/35/10 | Белгородэнерго | Белгородская область | Белгородская область | 110/35/10 | 48 | 5.529 | 1.7782 | указан суммарный резерв по СШ35 и СШ10-6кВ | ОТКРЫТ | ОТКРЫТ
28 | 110/10 | Белгородэнерго | Белгородская область | Белгородская область | 110/10 | 32 | 6.508 | 5.5144 |  | ОТКРЫТ | ОТКРЫТ
29 | 110/35/10 | Белгородэнерго | Белгородская область | Белгородская область | 110/35/10 | 32 | 11.2748 | 11.1897 | указан суммарный резерв по СШ35 и СШ10-6кВ | ОТКРЫТ | ОТКРЫТ
30 | 110/35/10 | Белгородэнерго | Белгородская область | Белгородская область | 110/35/10 | 32 | 5.9888 | 5.2593 | указан суммарный резерв по СШ35 и СШ10-6кВ | ОТКРЫТ | ОТКРЫТ
31 | 110/35/6 | Белгородэнерго | Белгородская область | Белгородская область | 110/35/6 | 50 | 18.0204 | 17.594 | указан суммарный резерв по СШ35 и СШ10-6кВ | ОТКРЫТ | ОТКРЫТ
32 | 110/6 | Белгородэнерго | Белгородская область | Белгородская область | 110/6 | 32 | 9.28 | 6.369 |  | ОТКРЫТ | ОТКРЫТ
33 | 110/10/10 | Белгородэнерго | Белгородская область | Белгородская область | 110/10/10 | 80 | 33.8229 | 27.8364 |  | ОТКРЫТ | ОТКРЫТ
34 | 110/35/10 | Белгородэнерго | Белгородская область | Белгородская область | 110/35/10 | 32 | 7.6953 | 7.6759 | указан суммарный резерв по СШ35 и СШ10-6кВ | ОТКРЫТ | ОТКРЫТ
35 | 110/35/10 | Белгородэнерго | Белгородская область | Белгородская область | 110/35/10 | 32 | 4.0802 | 4.0802 | указан суммарный резерв по СШ35 и СШ10-6кВ | ОТКРЫТ | ОТКРЫТ
36 | 110/10 | Белгородэнерго | Белгородская область | Белгородская область | 110/10 | 80 | 23.4858 | 23.4669 |  | ОТКРЫТ | ОТКРЫТ
37 | 110/35/10 | Белгородэнерго | Белгородская область | Белгородская область | 110/35/10 | 56.5 | 16.7037 | 16.0168 | указан суммарный резерв по СШ35 и СШ10-6кВ | ОТКРЫТ | ОТКРЫТ
38 | 110/10/10 | Белгородэнерго | Белгородская область | Белгородская область | 110/10/10 | 50 | 23.1131 | 23.0879 |  | ОТКРЫТ | ОТКРЫТ
39 | 110/35/10 | Белгородэнерго | Белгородская область | Белгородская область | 110/35/10 | 32 | 11.3693 | 11.3109 | указан суммарный резерв по СШ35 и СШ10-6кВ | ОТКРЫТ | ОТКРЫТ
40 | 110/6 | Белгородэнерго | Белгородская область | Белгородская область | 110/6 | 32 | 13.045 | 12.9912 |  | ОТКРЫТ | ОТКРЫТ
41 | 110/10/6 | Белгородэнерго | Белгородская область | Белгородская область | 110/10/6 | 50 | 21.6855 | 20.4061 |  | ОТКРЫТ | ОТКРЫТ
42 | 110/10/10 | Белгородэнерго | Белгородская область | Белгородская область | 110/10/10 | 50 | 12.095 | 10.4463 |  | ОТКРЫТ | ОТКРЫТ
43 | 110/10 | Белгородэнерго | Белгородская область | Белгородская область | 110/10 | 32 | 4.9971 | 4.9971 |  | ОТКРЫТ | ОТКРЫТ
44 | 110/10/10 | Белгородэнерго | Белгородская область | Белгородская область | 110/10/10 | 80 | 19.1633 | 17.9734 |  | ОТКРЫТ | ОТКРЫТ
45 | 110/35/10 | Белгородэнерго | Белгородская область | Белгородская область | 110/35/10 | 32 | 12.8364 | 12.6537 | указан суммарный резерв по СШ35 и СШ10-6кВ | ОТКРЫТ | ОТКРЫТ
46 | 110/35/10 | Белгородэнерго | Белгородская область | Белгородская область | 110/35/10 | 16 | 10.69 | 10.5475 | указан суммарный резерв по СШ35 и СШ10-6кВ | ОТКРЫТ | ОТКРЫТ
47 | 110/35/6 | Белгородэнерго | Белгородская область | Белгородская область | 110/35/6 | 50 | 17.6991 | 17.2456 | указан суммарный резерв по СШ35 и СШ10-6кВ | ОТКРЫТ | ОТКРЫТ
48 | 110/10/10 | Белгородэнерго | Белгородская область | Белгородская область | 110/10/10 | 80 | 18.2595 | 13.5674 |  | ОТКРЫТ | ОТКРЫТ
49 | 110/35/10 | Белгородэнерго | Белгородская область | Белгородская область | 110/35/10 | 10 | 8.99 | 8.9052 | указан суммарный резерв по СШ35 и СШ10-6кВ | ОТКРЫТ | ОТКРЫТ
50 | 110/35/10 | Белгородэнерго | Белгородская область | Белгородская область | 110/35/10 | 32 | 11.5747 | 11.4618 | указан суммарный резерв по СШ35 и СШ10-6кВ | ОТКРЫТ | ОТКРЫТ
51 | 110/35/6 | Белгородэнерго | Белгородская область | Белгородская область | 110/35/6 | 70 | 26.3135 | 25.9327 | указан суммарный резерв по СШ35 и СШ10-6кВ | ОТКРЫТ | ОТКРЫТ
52 | 110/35/10 | Белгородэнерго | Белгородская область | Белгородская область | 110/35/10 | 32 | 4.445 | 1.9804 | указан суммарный резерв по СШ35 и СШ10-6кВ | ОТКРЫТ | ОТКРЫТ
53 | 110/6 | Белгородэнерго | Белгородская область | Белгородская область | 110/6 | 30 | 3.9736 | 3.0155 |  | ОТКРЫТ | ОТКРЫТ
54 | 110/35/10 | Белгородэнерго | Белгородская область | Белгородская область | 110/35/10 | 32 | 3.0967 | 1.8594 | указан суммарный резерв по СШ35 и СШ10-6кВ | ОТКРЫТ | ОТКРЫТ
55 | 110/6/6 | Белгородэнерго | Белгородская область | Белгородская область | 110/6/6 | 64 | 20.3779 | 20.1148 |  | ОТКРЫТ | ОТКРЫТ
56 | 110/10/10 | Белгородэнерго | Белгородская область | Белгородская область | 110/10/10 | 80 | 19.453 | 17.2545 |  | ОТКРЫТ | ОТКРЫТ
57 | 110/35/10 | Белгородэнерго | Белгородская область | Белгородская область | 110/35/10 | 50 | 6.5941 | 6.4899 | указан суммарный резерв по СШ35 и СШ10-6кВ | ОТКРЫТ | ОТКРЫТ
58 | 110/35/10 | Белгородэнерго | Белгородская область | Белгородская область | 110/35/10 | 32 | 1.0072 | 0.67112 | указан суммарный резерв по СШ35 и СШ10-6кВ | ОТКРЫТ | ОТКРЫТ
59 | 110/35/6 | Белгородэнерго | Белгородская область | Белгородская область | 110/35/6 | 80 | 28.6456 | 28.0905 | указан суммарный резерв по СШ35 и СШ10-6кВ | ОТКРЫТ | ОТКРЫТ
60 | 110/10 | Белгородэнерго | Белгородская область | Белгородская область | 110/10 | 20 | 6.4102 | 5.8113 |  | ОТКРЫТ | ОТКРЫТ
61 | 110/10/6 | Белгородэнерго | Белгородская область | Белгородская область | 110/10/6 | 80 | 9.0608 | 7.1929 |  | ОТКРЫТ | ОТКРЫТ
62 | 35/10 | Белгородэнерго | Белгородская область | Белгородская область | 35/10 | 5 | 2.1324 | 2.0988 |  | ОТКРЫТ | ОТКРЫТ
63 | 35/10 | Белгородэнерго | Белгородская область | Белгородская область | 35/10 | 8 | 2.6562 | 2.4589 |  | ОТКРЫТ | ОТКРЫТ
64 | 35/10 | Белгородэнерго | Белгородская область | Белгородская область | 35/10 | 5 | 1.82 | 1.8097 |  | ОТКРЫТ | ОТКРЫТ
65 | 35/10 | Белгородэнерго | Белгородская область | Белгородская область | 35/10 | 5 | 2.2595 | 2.1443 |  | ОТКРЫТ | ОТКРЫТ
66 | 35/10 | Белгородэнерго | Белгородская область | Белгородская область | 35/10 | 8 | 3.9661 | 3.9561 |  | ОТКРЫТ | ОТКРЫТ
67 | 35/10 | Белгородэнерго | Белгородская область | Белгородская область | 35/10 | 2.5 | 1.545 | 1.4713 |  | ОТКРЫТ | ОТКРЫТ
68 | 35/10 | Белгородэнерго | Белгородская область | Белгородская область | 35/10 | 5 | 2.2498 | 2.201 |  | ОТКРЫТ | ОТКРЫТ
69 | 35/10 | Белгородэнерго | Белгородская область | Белгородская область | 35/10 | 5 | 2.6022 | 2.6022 |  | ОТКРЫТ | ОТКРЫТ
70 | 35/10 | Белгородэнерго | Белгородская область | Белгородская область | 35/10 | 5 | 2.5713 | 2.5552 |  | ОТКРЫТ | ОТКРЫТ
71 | 35/10 | Белгородэнерго | Белгородская область | Белгородская область | 35/10 | 12.6 | 6.1738 | 6.1022 |  | ОТКРЫТ | ОТКРЫТ
72 | 35/10 | Белгородэнерго | Белгородская область | Белгородская область | 35/10 | 8 | 2.7461 | 2.4969 |  | ОТКРЫТ | ОТКРЫТ
73 | 35/10 | Белгородэнерго | Белгородская область | Белгородская область | 35/10 | 12.6 | 2.7166 | 1.881 |  | ОТКРЫТ | ОТКРЫТ
74 | 35/10 | Белгородэнерго | Белгородская область | Белгородская область | 35/10 | 8 | 3.086 | 3.0834 |  | ОТКРЫТ | ОТКРЫТ
75 | 35/10 | Белгородэнерго | Белгородская область | Белгородская область | 35/10 | 20 | 6.4855 | 6.4224 |  | ОТКРЫТ | ОТКРЫТ
76 | 35/10 | Белгородэнерго | Белгородская область | Белгородская область | 35/10 | 1.6 | 1.24 | 1.231 |  | ОТКРЫТ | ОТКРЫТ
77 | 35/10 | Белгородэнерго | Белгородская область | Белгородская область | 35/10 | 1.6 | 0.89 | 0.88509 |  | ОТКРЫТ | ОТКРЫТ
78 | 35/10 | Белгородэнерго | Белгородская область | Белгородская область | 35/10 | 8 | 2.6911 | 2.47 |  | ОТКРЫТ | ОТКРЫТ
79 | 35/10 | Белгородэнерго | Белгородская область | Белгородская область | 35/10 | 5 | 1.3971 | 1.3886 |  | ОТКРЫТ | ОТКРЫТ
80 | 35/10 | Белгородэнерго | Белгородская область | Белгородская область | 35/10 | 5 | 1.2558 | 1.2354 |  | ОТКРЫТ | ОТКРЫТ
81 | 35/10 | Белгородэнерго | Белгородская область | Белгородская область | 35/10 | 4.1 | 1.0613 | 1.0559 |  | ОТКРЫТ | ОТКРЫТ
82 | 35/10 | Белгородэнерго | Белгородская область | Белгородская область | 35/10 | 8 | 2.7919 | 2.7106 |  | ОТКРЫТ | ОТКРЫТ
83 | 35/10 | Белгородэнерго | Белгородская область | Белгородская область | 35/10 | 6.5 | 1.8451 | 1.8386 |  | ОТКРЫТ | ОТКРЫТ
84 | 35/10 | Белгородэнерго | Белгородская область | Белгородская область | 35/10 | 8 | 2.5418 | 2.4247 |  | ОТКРЫТ | ОТКРЫТ
85 | 35/10 | Белгородэнерго | Белгородская область | Белгородская область | 35/10 | 8 | 3.4611 | 3.4611 |  | ОТКРЫТ | ОТКРЫТ
86 | 35/10 | Белгородэнерго | Белгородская область | Белгородская область | 35/10 | 10.3 | 3.6814 | 3.6288 |  | ОТКРЫТ | ОТКРЫТ
87 | 35/6 | Белгородэнерго | Белгородская область | Белгородская область | 35/6 | 12.6 | 5.367 | 5.1117 |  | ОТКРЫТ | ОТКРЫТ
88 | 35/10 | Белгородэнерго | Белгородская область | Белгородская область | 35/10 | 5 | 1.6888 | 1.6638 |  | ОТКРЫТ | ОТКРЫТ
89 | 35/10 | Белгородэнерго | Белгородская область | Белгородская область | 35/10 | 12.6 | 5.38 | 5.3786 |  | ОТКРЫТ | ОТКРЫТ
90 | 35/10 | Белгородэнерго | Белгородская область | Белгородская область | 35/10 | 8 | 2.5647 | 2.514 |  | ОТКРЫТ | ОТКРЫТ
91 | 35/10 | Белгородэнерго | Белгородская область | Белгородская область | 35/10 | 6.5 | 1.5091 | 1.5026 |  | ОТКРЫТ | ОТКРЫТ
92 | 35/10 | Белгородэнерго | Белгородская область | Белгородская область | 35/10 | 8 | 2.7574 | 2.6455 |  | ОТКРЫТ | ОТКРЫТ
93 | 35/10 | Белгородэнерго | Белгородская область | Белгородская область | 35/10 | 12.6 | 4.1057 | 3.6381 |  | ОТКРЫТ | ОТКРЫТ
94 | 35/10 | Белгородэнерго | Белгородская область | Белгородская область | 35/10 | 1.6 | 0.79 | 0.7745 |  | ОТКРЫТ | ОТКРЫТ
95 | 35/10 | Белгородэнерго | Белгородская область | Белгородская область | 35/10 | 8 | 3.2579 | 3.2182 |  | ОТКРЫТ | ОТКРЫТ
96 | 35/10 | Белгородэнерго | Белгородская область | Белгородская область | 35/10 | 8 | 1.9366 | 1.9352 |  | ОТКРЫТ | ОТКРЫТ
97 | 35/10 | Белгородэнерго | Белгородская область | Белгородская область | 35/10 | 5 | 1.7024 | 1.3647 |  | ОТКРЫТ | ОТКРЫТ
98 | 35/10 | Белгородэнерго | Белгородская область | Белгородская область | 35/10 | 6.5 | 2.2754 | 2.2715 |  | ОТКРЫТ | ОТКРЫТ
99 | 35/6 | Белгородэнерго | Белгородская область | Белгородская область | 35/6 | 20 | 8.154 | 7.9696 |  | ОТКРЫТ | ОТКРЫТ
100 | 35/10 | Белгородэнерго | Белгородская область | Белгородская область | 35/10 | 5 | 1.6688 | 1.6408 |  | ОТКРЫТ | ОТКРЫТ
101 | 35/6 | Белгородэнерго | Белгородская область | Белгородская область | 35/6 | 30 | 17.042 | 17.0374 |  | ОТКРЫТ | ОТКРЫТ
102 | 35/6 | Белгородэнерго | Белгородская область | Белгородская область | 35/6 | 5 | 2.5923 | 2.591 |  | ОТКРЫТ | ОТКРЫТ
103 | 35/10 | Белгородэнерго | Белгородская область | Белгородская область | 35/10 | 20 | 4.6359 | 4.5141 |  | ОТКРЫТ | ОТКРЫТ
104 | 35/10 | Белгородэнерго | Белгородская область | Белгородская область | 35/10 | 5 | 2.3003 | 2.282 |  | ОТКРЫТ | ОТКРЫТ
105 | 35/6 | Белгородэнерго | Белгородская область | Белгородская область | 35/6 | 2.5 | 2.535 | 2.5083 |  | ОТКРЫТ | ОТКРЫТ
106 | 35/10 | Белгородэнерго | Белгородская область | Белгородская область | 35/10 | 8 | 2.2513 | 2.1416 |  | ОТКРЫТ | ОТКРЫТ
107 | 35/10 | Белгородэнерго | Белгородская область | Белгородская область | 35/10 | 6.5 | 2.1486 | 2.0998 |  | ОТКРЫТ | ОТКРЫТ
108 | 35/10 | Белгородэнерго | Белгородская область | Белгородская область | 35/10 | 6.5 | 1.8489 | 1.8417 |  | ОТКРЫТ | ОТКРЫТ
109 | 35/10 | Белгородэнерго | Белгородская область | Белгородская область | 35/10 | 2.5 | 2.255 | 2.2522 |  | ОТКРЫТ | ОТКРЫТ
110 | 35/10 | Белгородэнерго | Белгородская область | Белгородская область | 35/10 | 8 | 3.1575 | 3.133 |  | ОТКРЫТ | ОТКРЫТ
111 | 35/10 | Белгородэнерго | Белгородская область | Белгородская область | 35/10 | 2.5 | 1.605 | 1.5913 |  | ОТКРЫТ | ОТКРЫТ
112 | 35/10 | Белгородэнерго | Белгородская область | Белгородская область | 35/10 | 5 | 2.4663 | 2.4229 |  | ОТКРЫТ | ОТКРЫТ
113 | 35/10 | Белгородэнерго | Белгородская область | Белгородская область | 35/10 | 12.6 | 5.4309 | 5.3606 |  | ОТКРЫТ | ОТКРЫТ
114 | 35/10 | Белгородэнерго | Белгородская область | Белгородская область | 35/10 | 2.5 | 1.305 | 1.2374 |  | ОТКРЫТ | ОТКРЫТ
115 | 35/10 | Белгородэнерго | Белгородская область | Белгородская область | 35/10 | 8 | 1.7072 | 1.3336 |  | ОТКРЫТ | ОТКРЫТ
116 | 35/10 | Белгородэнерго | Белгородская область | Белгородская область | 35/10 | 6.5 | 1.9193 | 1.9085 |  | ОТКРЫТ | ОТКРЫТ
117 | 35/10 | Белгородэнерго | Белгородская область | Белгородская область | 35/10 | 6.5 | 2.2149 | 2.1982 |  | ОТКРЫТ | ОТКРЫТ
118 | 35/10 | Белгородэнерго | Белгородская область | Белгородская область | 35/10 | 6.5 | 1.8676 | 1.8651 |  | ОТКРЫТ | ОТКРЫТ
119 | 35/10 | Белгородэнерго | Белгородская область | Белгородская область | 35/10 | 2.5 | 1.345 | 1.3143 |  | ОТКРЫТ | ОТКРЫТ
120 | 35/10 | Белгородэнерго | Белгородская область | Белгородская область | 35/10 | 12.6 | 2.7244 | 2.3216 |  | ОТКРЫТ | ОТКРЫТ
121 | 35/10 | Белгородэнерго | Белгородская область | Белгородская область | 35/10 | 1.6 | 1.16 | 1.0711 |  | ОТКРЫТ | ОТКРЫТ
122 | 35/6 | Белгородэнерго | Белгородская область | Белгородская область | 35/6 | 9.6 | 1.0069 | 0.87516 |  | ОТКРЫТ | ОТКРЫТ
123 | 35/6 | Белгородэнерго | Белгородская область | Белгородская область | 35/6 | 8 | 3.3355 | 3.3298 |  | ОТКРЫТ | ОТКРЫТ
124 | 35/10 | Белгородэнерго | Белгородская область | Белгородская область | 35/10 | 12.6 | 3.6772 | 3.6682 |  | ОТКРЫТ | ОТКРЫТ
125 | 35/10 | Белгородэнерго | Белгородская область | Белгородская область | 35/10 | 2.5 | 2.375 | 2.3737 |  | ОТКРЫТ | ОТКРЫТ
126 | 35/10 | Белгородэнерго | Белгородская область | Белгородская область | 35/10 | 5 | 2.2745 | 2.2696 |  | ОТКРЫТ | ОТКРЫТ
127 | 35/10 | Белгородэнерго | Белгородская область | Белгородская область | 35/10 | 5 | 1.2243 | 1.2069 |  | ОТКРЫТ | ОТКРЫТ
128 | 35/10 | Белгородэнерго | Белгородская область | Белгородская область | 35/10 | 2.5 | 1.445 | 1.4379 |  | ОТКРЫТ | ОТКРЫТ
129 | 35/10 | Белгородэнерго | Белгородская область | Белгородская область | 35/10 | 5 | 2.4049 | 2.3387 |  | ОТКРЫТ | ОТКРЫТ
130 | 35/10 | Белгородэнерго | Белгородская область | Белгородская область | 35/10 | 5 | 2.4592 | 2.444 |  | ОТКРЫТ | ОТКРЫТ
131 | 35/10 | Белгородэнерго | Белгородская область | Белгородская область | 35/10 | 20 | 3.0351 | 2.8426 |  | ОТКРЫТ | ОТКРЫТ
132 | 35/10 | Белгородэнерго | Белгородская область | Белгородская область | 35/10 | 5 | 2.4369 | 2.3741 |  | ОТКРЫТ | ОТКРЫТ
133 | 35/10 | Белгородэнерго | Белгородская область | Белгородская область | 35/10 | 5 | 1.9203 | 1.9126 |  | ОТКРЫТ | ОТКРЫТ
134 | 35/10 | Белгородэнерго | Белгородская область | Белгородская область | 35/10 | 12.6 | 3.8864 | 3.4292 |  | ОТКРЫТ | ОТКРЫТ
135 | 35/10 | Белгородэнерго | Белгородская область | Белгородская область | 35/10 | 6.5 | 1.6024 | 1.5434 |  | ОТКРЫТ | ОТКРЫТ
136 | 35/10 | Белгородэнерго | Белгородская область | Белгородская область | 35/10 | 6.5 | 2.5193 | 2.5193 |  | ОТКРЫТ | ОТКРЫТ
137 | 35/10 | Белгородэнерго | Белгородская область | Белгородская область | 35/10 | 5 | 1.4608 | 1.4102 |  | ОТКРЫТ | ОТКРЫТ
138 | 35/10 | Белгородэнерго | Белгородская область | Белгородская область | 35/10 | 8 | 2.2481 | 2.1839 |  | ОТКРЫТ | ОТКРЫТ
139 | 35/10 | Белгородэнерго | Белгородская область | Белгородская область | 35/10 | 5 | 0.69489 | 0.67682 |  | ОТКРЫТ | ОТКРЫТ
140 | 35/10 | Белгородэнерго | Белгородская область | Белгородская область | 35/10 | 2.5 | 2.005 | 2.0017 |  | ОТКРЫТ | ОТКРЫТ
141 | 35/10 | Белгородэнерго | Белгородская область | Белгородская область | 35/10 | 8 | 1.946 | 0.94324 |  | ОТКРЫТ | ОТКРЫТ
142 | 35/10 | Белгородэнерго | Белгородская область | Белгородская область | 35/10 | 12.6 | 4.4598 | 3.2653 |  | ОТКРЫТ | ОТКРЫТ
143 | 35/10 | Белгородэнерго | Белгородская область | Белгородская область | 35/10 | 8 | 3.01 | 2.9795 |  | ОТКРЫТ | ОТКРЫТ
144 | 35/10 | Белгородэнерго | Белгородская область | Белгородская область | 35/10 | 20 | 7.5446 | 6.9044 |  | ОТКРЫТ | ОТКРЫТ
145 | 35/10 | Белгородэнерго | Белгородская область | Белгородская область | 35/10 | 8 | 2.455 | 2.2766 |  | ОТКРЫТ | ОТКРЫТ
146 | 35/10 | Белгородэнерго | Белгородская область | Белгородская область | 35/10 | 5 | 0.99433 | 0.94258 |  | ОТКРЫТ | ОТКРЫТ
147 | 35/10 | Белгородэнерго | Белгородская область | Белгородская область | 35/10 | 2.5 | 2.025 | 2.0157 |  | ОТКРЫТ | ОТКРЫТ
148 | 35/10 | Белгородэнерго | Белгородская область | Белгородская область | 35/10 | 6.5 | 1.2141 | 1.2136 |  | ОТКРЫТ | ОТКРЫТ
149 | 35/10 | Белгородэнерго | Белгородская область | Белгородская область | 35/10 | 8 | 2.5343 | 2.4559 |  | ОТКРЫТ | ОТКРЫТ
150 | 35/6 | Белгородэнерго | Белгородская область | Белгородская область | 35/6 | 12.6 | 2.5899 | 2.4339 |  | ОТКРЫТ | ОТКРЫТ
151 | 35/10 | Белгородэнерго | Белгородская область | Белгородская область | 35/10 | 5 | 1.6065 | 1.5504 |  | ОТКРЫТ | ОТКРЫТ
152 | 35/10 | Белгородэнерго | Белгородская область | Белгородская область | 35/10 | 5 | 1.3836 | 1.3767 |  | ОТКРЫТ | ОТКРЫТ
153 | 35/10 | Белгородэнерго | Белгородская область | Белгородская область | 35/10 | 4 | 1.82 | 1.7887 |  | ОТКРЫТ | ОТКРЫТ
154 | 35/10 | Белгородэнерго | Белгородская область | Белгородская область | 35/10 | 12.6 | 4.9711 | 4.6457 |  | ОТКРЫТ | ОТКРЫТ
155 | 35/10 | Белгородэнерго | Белгородская область | Белгородская область | 35/10 | 5 | 2.2494 | 2.2445 |  | ОТКРЫТ | ОТКРЫТ
156 | 35/10 | Белгородэнерго | Белгородская область | Белгородская область | 35/10 | 5 | 1.7873 | 1.7392 |  | ОТКРЫТ | ОТКРЫТ
157 | 35/10 | Белгородэнерго | Белгородская область | Белгородская область | 35/10 | 12.6 | 4.3936 | 4.1323 |  | ОТКРЫТ | ОТКРЫТ
158 | 35/10 | Белгородэнерго | Белгородская область | Белгородская область | 35/10 | 8 | 1.0165 | 0.97156 |  | ОТКРЫТ | ОТКРЫТ
159 | 35/10 | Белгородэнерго | Белгородская область | Белгородская область | 35/10 | 8 | 2.3315 | 2.2658 |  | ОТКРЫТ | ОТКРЫТ
160 | 35/10 | Белгородэнерго | Белгородская область | Белгородская область | 35/10 | 5 | 0.285 | 0.285 |  | ОТКРЫТ | ОТКРЫТ
161 | 35/10 | Белгородэнерго | Белгородская область | Белгородская область | 35/10 | 5 | 2.7018 | 2.5975 |  | ОТКРЫТ | ОТКРЫТ
162 | 35/10 | Белгородэнерго | Белгородская область | Белгородская область | 35/10 | 2.5 | 1.855 | 1.7929 |  | ОТКРЫТ | ОТКРЫТ
163 | 35/6 | Белгородэнерго | Белгородская область | Белгородская область | 35/6 | 12.6 | 2.7799 | 2.6154 |  | ОТКРЫТ | ОТКРЫТ
164 | 35/10 | Белгородэнерго | Белгородская область | Белгородская область | 35/10 | 5 | 0.93812 | 0.81579 |  | ОТКРЫТ | ОТКРЫТ
165 | 35/10 | Белгородэнерго | Белгородская область | Белгородская область | 35/10 | 2.5 | 2.215 | 2.2025 |  | ОТКРЫТ | ОТКРЫТ
166 | 35/10 | Белгородэнерго | Белгородская область | Белгородская область | 35/10 | 8 | 2.3725 | 2.3113 |  | ОТКРЫТ | ОТКРЫТ
167 | 35/10 | Белгородэнерго | Белгородская область | Белгородская область | 35/10 | 8 | 3.5556 | 3.2408 |  | ОТКРЫТ | ОТКРЫТ
168 | 35/6 | Белгородэнерго | Белгородская область | Белгородская область | 35/6 | 32 | 10.0556 | 9.8987 |  | ОТКРЫТ | ОТКРЫТ
169 | 35/10 | Белгородэнерго | Белгородская область | Белгородская область | 35/10 | 20 | 4.1612 | 1.9173 |  | ОТКРЫТ | ОТКРЫТ
170 | 35/10 | Белгородэнерго | Белгородская область | Белгородская область | 35/10 | 5 | 2.2315 | 2.2315 |  | ОТКРЫТ | ОТКРЫТ
171 | 35/10 | Белгородэнерго | Белгородская область | Белгородская область | 35/10 | 12.6 | 3.6449 | 3.5538 |  | ОТКРЫТ | ОТКРЫТ
172 | 35/10 | Белгородэнерго | Белгородская область | Белгородская область | 35/10 | 4.1 | 1.3693 | 1.3654 |  | ОТКРЫТ | ОТКРЫТ
173 | 35/6 | Белгородэнерго | Белгородская область | Белгородская область | 35/6 | 8 | 2.5716 | 2.215 |  | ОТКРЫТ | ОТКРЫТ
174 | 35/10 | Белгородэнерго | Белгородская область | Белгородская область | 35/10 | 4.1 | 1.487 | 1.4281 |  | ОТКРЫТ | ОТКРЫТ
175 | 35/10 | Белгородэнерго | Белгородская область | Белгородская область | 35/10 | 2.5 | 1.965 | 1.961 |  | ОТКРЫТ | ОТКРЫТ
176 | 35/10 | Белгородэнерго | Белгородская область | Белгородская область | 35/10 | 8 | 2.0948 | 2.0902 |  | ОТКРЫТ | ОТКРЫТ
177 | 35/10 | Белгородэнерго | Белгородская область | Белгородская область | 35/10 | 5 | 1.3266 | 1.3048 |  | ОТКРЫТ | ОТКРЫТ
178 | 35/6 | Белгородэнерго | Белгородская область | Белгородская область | 35/6 | 13.8 | 6.6284 | 6.5993 |  | ОТКРЫТ | ОТКРЫТ
179 | 35/10 | Белгородэнерго | Белгородская область | Белгородская область | 35/10 | 12.6 | 5.8317 | 5.7952 |  | ОТКРЫТ | ОТКРЫТ
180 | 35/10 | Белгородэнерго | Белгородская область | Белгородская область | 35/10 | 8 | 3.7502 | 3.7462 |  | ОТКРЫТ | ОТКРЫТ
181 | 35/10 | Белгородэнерго | Белгородская область | Белгородская область | 35/10 | 12.6 | 3.9865 | 3.3478 |  | ОТКРЫТ | ОТКРЫТ
182 | 35/10 | Белгородэнерго | Белгородская область | Белгородская область | 35/10 | 3.2 | 0.66 | 0.66 |  | ОТКРЫТ | ОТКРЫТ
183 | 35/10 | Белгородэнерго | Белгородская область | Белгородская область | 35/10 | 8 | 2.7901 | 2.7418 |  | ОТКРЫТ | ОТКРЫТ
184 | 35/10 | Белгородэнерго | Белгородская область | Белгородская область | 35/10 | 5 | 2.3102 | 2.3089 |  | ОТКРЫТ | ОТКРЫТ
185 | 110/10 | Белгородэнерго | Белгородская область | Белгородская область | 110/10 | 10 | 10.5 | 3.8793 |  | ОТКРЫТ | ОТКРЫТ

## Сведения для ТП
Информация о наличии объема свободной для технологического присоединения потребителей трансформаторной мощности по подстанциям и распределительным пунктам напряжением ниже 35 кВ с дифференциацией по всем уровням напряжения
№ п/п | Наименование подстанции, распределительного пункта | Балансовая принадлежность | Месторасположение |  | Технические характеристики
|  |  | Регион | Муниципальное образование | Классы напряжения, кВ | Установленная мощность, МВА | Текущая загрузка центра питания, МВА | Текущий резерв/дефицит мощности для технологического присоединения, МВт
А | 1 | 2 | 3 | 4 | 5 | 6 | 7 | 8
1 | ЗТП-102 РП-2 (ВЛ-10 №2) | филиал ПАО "Россети Центр" - "Белгородэнерго" | Белгородская область | Алексеевский район | 10 | 0.4 | 0.078215 | 0.29862
4 | ЗТП-104 РП-2 (ВЛ-10 №2) | филиал ПАО "Россети Центр" - "Белгородэнерго" | Белгородская область | Алексеевский район | 10 | 0.4 | 0.12389 | 0.25623
5 | ЗТП-113 ЦРП-1 (ВЛ-10 №1) | филиал ПАО "Россети Центр" - "Белгородэнерго" | Белгородская область | Алексеевский район | 10 | 0.25 | 0.060291 | 0.17605
6 | ЗТП-116 РП-2 (ВЛ-10 №2) | филиал ПАО "Россети Центр" - "Белгородэнерго" | Белгородская область | Алексеевский район | 10 | 0.4 | 0.21706 | 0.16977
7 | ЗТП-171 РП-2 (КЛ-10 №9, 8) | филиал ПАО "Россети Центр" - "Белгородэнерго" | Белгородская область | Алексеевский район | 10 | 0.5 | 0.2803 | 0.20388
8 | ЗТП-172 ЦРП-1 (КЛ-10 №8, 9) | филиал ПАО "Россети Центр" - "Белгородэнерго" | Белгородская область | Алексеевский район | 10 | 0.8 | 0.673 | 0.11786
9 | ЗТП-174 РП-2 (КЛ-10 №3, 4) | филиал ПАО "Россети Центр" - "Белгородэнерго" | Белгородская область | Алексеевский район | 10 | 1.26 | 1.038 | 0.20602
10 | ЗТП-175 РП-2 (КЛ-10 №3, 4) | филиал ПАО "Россети Центр" - "Белгородэнерго" | Белгородская область | Алексеевский район | 10 | 0.8 | 0.41275 | 0.35937
11 | ЗТП-205 РП-2 (ВЛ-10 №2) | филиал ПАО "Россети Центр" - "Белгородэнерго" | Белгородская область | Алексеевский район | 10 | 0.25 | 0.019328 | 0.21406
12 | ЗТП-177 РП-2 (КЛ-10 №10) | филиал ПАО "Россети Центр" - "Белгородэнерго" | Белгородская область | Алексеевский район | 10 | 0.8 | 0.49734 | 0.28087
13 | ЗТП-178 РП-2 (КЛ-10 №10) | филиал ПАО "Россети Центр" - "Белгородэнерго" | Белгородская область | Алексеевский район | 10 | 0.8 | 0.50067 | 0.27778
14 | ЗТП-180 РП-2 (КЛ-10 №3, 10) | филиал ПАО "Россети Центр" - "Белгородэнерго" | Белгородская область | Алексеевский район | 10 | 1.26 | 0.66696 | 0.55034
15 | ЗТП-181 РП-2 (КЛ-10 №9, 10) | филиал ПАО "Россети Центр" - "Белгородэнерго" | Белгородская область | Алексеевский район | 10 | 0.65 | 0.50833 | 0.13147
16 | ЗТП-201 ЦРП-1(ВЛ-10 №1) | филиал ПАО "Россети Центр" - "Белгородэнерго" | Белгородская область | Алексеевский район | 10 | 0.4 | 0.26753 | 0.12293
17 | ЗТП-202 ЦРП-1(ВЛ-10 №2) | филиал ПАО "Россети Центр" - "Белгородэнерго" | Белгородская область | Алексеевский район | 10 | 0.4 | 0.24908 | 0.14005
18 | ЗТП-207 РП-2 (ВЛ-10 №2) | филиал ПАО "Россети Центр" - "Белгородэнерго" | Белгородская область | Алексеевский район | 10 | 0.25 | 0.065805 | 0.17093
19 | ЗТП-208 РП-2 | филиал ПАО "Россети Центр" - "Белгородэнерго" | Белгородская область | Алексеевский район | 10 | 0.25 | 0.13487 | 0.10684
20 | ЗТП-210 РП-2 (ВЛ-10 №2) | филиал ПАО "Россети Центр" - "Белгородэнерго" | Белгородская область | Алексеевский район | 10 | 0.8 | 0.57834 | 0.2057
21 | ЗТП-211 РП-2 (ВЛ-10 №2) | филиал ПАО "Россети Центр" - "Белгородэнерго" | Белгородская область | Алексеевский район | 10 | 0.4 | 0.1817 | 0.20258
22 | ЗТП-216 РП-2 (ВЛ-10 №1) | филиал ПАО "Россети Центр" - "Белгородэнерго" | Белгородская область | Алексеевский район | 10 | 0.25 | 0.073988 | 0.16334
23 | ЗТП-217 РП-2 (ВЛ-10 №1) | филиал ПАО "Россети Центр" - "Белгородэнерго" | Белгородская область | Алексеевский район | 10 | 0.2 | 0.044683 | 0.14413
24 | ЗТП-218 РП-2 (ВЛ-10 №1) | филиал ПАО "Россети Центр" - "Белгородэнерго" | Белгородская область | Алексеевский район | 10 | 0.25 | 0.050802 | 0.18486
25 | ЗТП-220 РП-2 (ВЛ-10 №2) | филиал ПАО "Россети Центр" - "Белгородэнерго" | Белгородская область | Алексеевский район | 10 | 0.4 | 0.14598 | 0.23573
26 | ЗТП-223 РП-2 (ВЛ-10 №2) | филиал ПАО "Россети Центр" - "Белгородэнерго" | Белгородская область | Алексеевский район | 10 | 0.25 | 0.028522 | 0.20553
27 | ЗТП-225 ЦРП-1 (ВЛ-10 №2, 1) | филиал ПАО "Россети Центр" - "Белгородэнерго" | Белгородская область | Алексеевский район | 10 | 1.26 | 0.66229 | 0.55468
28 | ЗТП-176 РП-2 (КЛ-10 №7, 8) | филиал ПАО "Россети Центр" - "Белгородэнерго" | Белгородская область | Алексеевский район | 10 | 2 | 1.0274 | 0.90253
29 | ЗТП-227 ЦРП-1 (ВЛ-10 №2) | филиал ПАО "Россети Центр" - "Белгородэнерго" | Белгородская область | Алексеевский район | 10 | 0.35 | 0.25344 | 0.089607
30 | ЗТП-229 РП-2 (ВЛ-10 №2) | филиал ПАО "Россети Центр" - "Белгородэнерго" | Белгородская область | Алексеевский район | 10 | 0.65 | 0.32746 | 0.29932
31 | ЗТП-230 ЦРП-1 (ВЛ-10 №2) | филиал ПАО "Россети Центр" - "Белгородэнерго" | Белгородская область | Алексеевский район | 10 | 0.65 | 0.34293 | 0.28496
32 | ЗТП-231 ЦРП-1 (ВЛ-10 №2) | филиал ПАО "Россети Центр" - "Белгородэнерго" | Белгородская область | Алексеевский район | 10 | 0.16 | 0.073115 | 0.080629
33 | ЗТП-232 РП-2 (ВЛ-10 №1) | филиал ПАО "Россети Центр" - "Белгородэнерго" | Белгородская область | Алексеевский район | 10 | 0.8 | 0.40141 | 0.36989
34 | ЗТП-240 РП-2 (ВЛ-10 №1) | филиал ПАО "Россети Центр" - "Белгородэнерго" | Белгородская область | Алексеевский район | 10 | 0.44 | 0.4113 | 0.026635
35 | ЗТП-301 ЦРП-1(ВЛ-10 №3) | филиал ПАО "Россети Центр" - "Белгородэнерго" | Белгородская область | Алексеевский район | 10 | 0.2 | 0.031297 | 0.15656
36 | ЗТП-309 ЦРП-1 (ВЛ-10 №3) | филиал ПАО "Россети Центр" - "Белгородэнерго" | Белгородская область | Алексеевский район | 10 | 0.25 | 0.013848 | 0.21915
37 | ЗТП-310 ЦРП-1 (ВЛ-10 №3) | филиал ПАО "Россети Центр" - "Белгородэнерго" | Белгородская область | Алексеевский район | 10 | 0.4 | 0.11896 | 0.26081
38 | ЗТП-314 ЦРП-1 (ВЛ-10 №2) | филиал ПАО "Россети Центр" - "Белгородэнерго" | Белгородская область | Алексеевский район | 10 | 0.4 | 0.066153 | 0.30981
39 | ЗТП-315 ЦРП-1 (ВЛ-10 №3, 2) | филиал ПАО "Россети Центр" - "Белгородэнерго" | Белгородская область | Алексеевский район | 10 | 1.26 | 0.947 | 0.29046
40 | ЗТП-327 ЦРП-1 (ВЛ-10 №3) | филиал ПАО "Россети Центр" - "Белгородэнерго" | Белгородская область | Алексеевский район | 10 | 0.63 | 0.20151 | 0.39764
41 | ЗТП-901 ПС Алексеевка (ВЛ-10 №9) | филиал ПАО "Россети Центр" - "Белгородэнерго" | Белгородская область | Алексеевский район | 10 | 0.25 | 0.016737 | 0.21647
42 | ЗТП-122 РП-2(ВЛ-10 №5) | филиал ПАО "Россети Центр" - "Белгородэнерго" | Белгородская область | Алексеевский район | 10 | 0.25 | 0.055356 | 0.18063
43 | КТП-102 ПС Алексеевка (ВЛ-10 №1) | филиал ПАО "Россети Центр" - "Белгородэнерго" | Белгородская область | Алексеевский район | 10 | 0.1 | 0.023263 | 0.071212
44 | КТП-203 ПС Алексеевка (ВЛ-10 №22) | филиал ПАО "Россети Центр" - "Белгородэнерго" | Белгородская область | Алексеевский район | 10 | 0.1 | 0.018985 | 0.075182
45 | КТП-204 ПС Алексеевка (ВЛ-10 №22) | филиал ПАО "Россети Центр" - "Белгородэнерго" | Белгородская область | Алексеевский район | 10 | 0.16 | 0.017131 | 0.13258
46 | КТП-206 ПС Алексеевка (ВЛ-10 №22) | филиал ПАО "Россети Центр" - "Белгородэнерго" | Белгородская область | Алексеевский район | 10 | 0.1 | 0.009874 | 0.083637
47 | КТП-232 ПС Алексеевка (ВЛ-10 №22) | филиал ПАО "Россети Центр" - "Белгородэнерго" | Белгородская область | Алексеевский район | 10 | 0.06 | 0.038 | 0.020416
48 | КТП-511 ПС Алексеевка (ВЛ-10 №5) | филиал ПАО "Россети Центр" - "Белгородэнерго" | Белгородская область | Алексеевский район | 10 | 0.63 | 0.066301 | 0.52311
49 | КТП-806 ПС Алексеевка (ВЛ-10 №8) | филиал ПАО "Россети Центр" - "Белгородэнерго" | Белгородская область | Алексеевский район | 10 | 0.16 | 0.0067 | 0.14226
50 | КТП-807 ПС Алексеевка (ВЛ-10 №8) | филиал ПАО "Россети Центр" - "Белгородэнерго" | Белгородская область | Алексеевский район | 10 | 0.16 | 0.030906 | 0.1198
51 | КТП-1910 ПС Алексеевка (ВЛ-10 №19) | филиал ПАО "Россети Центр" - "Белгородэнерго" | Белгородская область | Алексеевский район | 10 | 0.25 | 0.029104 | 0.20499
52 | КТП-1911 ПС Алексеевка (ВЛ-10 №19) | филиал ПАО "Россети Центр" - "Белгородэнерго" | Белгородская область | Алексеевский район | 10 | 0.16 | 0.032674 | 0.11816
53 | КТП-1912 ПС Алексеевка (ВЛ-10 №19) | филиал ПАО "Россети Центр" - "Белгородэнерго" | Белгородская область | Алексеевский район | 10 | 0.25 | 0.022698 | 0.21094
54 | КТП-2202 ПС Алексеевка (ВЛ-10 №22) | филиал ПАО "Россети Центр" - "Белгородэнерго" | Белгородская область | Алексеевский район | 10 | 0.04 | 0.017194 | 0.021164
55 | КТП-2002 ПС Иловка (ВЛ-10 №4) | филиал ПАО "Россети Центр" - "Белгородэнерго" | Белгородская область | Алексеевский район | 10 | 0.16 | 0.098426 | 0.057141
56 | КТП-2004 ПС Алексеевка (ВЛ-10 №20) | филиал ПАО "Россети Центр" - "Белгородэнерго" | Белгородская область | Алексеевский район | 10 | 0.4 | 0.15646 | 0.22601
57 | КТП-2008 ПС Алексеевка (ВЛ-10 №20) | филиал ПАО "Россети Центр" - "Белгородэнерго" | Белгородская область | Алексеевский район | 10 | 0.1 | 0.04522 | 0.050836
58 | КТП-2009 ПС Алексеевка (ВЛ-10 №20) | филиал ПАО "Россети Центр" - "Белгородэнерго" | Белгородская область | Алексеевский район | 10 | 0.04 | 0.006434 | 0.031149
59 | КТП-2011 ПС Иловка (ВЛ-10 №4) | филиал ПАО "Россети Центр" - "Белгородэнерго" | Белгородская область | Алексеевский район | 10 | 0.1 | 0.036541 | 0.05889
60 | КТП-2014 ПС Алексеевка (ВЛ-10 №20) | филиал ПАО "Россети Центр" - "Белгородэнерго" | Белгородская область | Алексеевский район | 10 | 0.063 | 0.018221 | 0.041555
61 | КТП-2018 ПС Алексеевка (ВЛ-10 №20) | филиал ПАО "Россети Центр" - "Белгородэнерго" | Белгородская область | Алексеевский район | 10 | 0.063 | 0.053363 | 0.0089431
62 | КТП-2019 ПС Иловка (ВЛ-10 №4) | филиал ПАО "Россети Центр" - "Белгородэнерго" | Белгородская область | Алексеевский район | 10 | 0.16 | 0.03193 | 0.11885
63 | КТП-2020 ПС Алексеевка (ВЛ-10 №20) | филиал ПАО "Россети Центр" - "Белгородэнерго" | Белгородская область | Алексеевский район | 10 | 0.1 | 0.022763 | 0.071676
64 | КТП-101 ПС Иловка (ВЛ-10 №1) | филиал ПАО "Россети Центр" - "Белгородэнерго" | Белгородская область | Алексеевский район | 10 | 0.063 | 0.004394 | 0.054386
65 | КТП-105 ПС Иловка (ВЛ-10 №1) | филиал ПАО "Россети Центр" - "Белгородэнерго" | Белгородская область | Алексеевский район | 10 | 0.1 | 0.032751 | 0.062407
66 | КТП-106 ПС Иловка (ВЛ-10 №1) | филиал ПАО "Россети Центр" - "Белгородэнерго" | Белгородская область | Алексеевский район | 10 | 0.1 | 0.045566 | 0.050515
67 | КТП-109 ПС Иловка (ВЛ-10 №1) | филиал ПАО "Россети Центр" - "Белгородэнерго" | Белгородская область | Алексеевский район | 10 | 0.25 | 0.03447 | 0.20001
68 | КТП-110 ПС Иловка (ВЛ-10 №1) | филиал ПАО "Россети Центр" - "Белгородэнерго" | Белгородская область | Алексеевский район | 10 | 0.25 | 0.041918 | 0.1931
69 | КТП-112 ПС Иловка (ВЛ-10 №1) | филиал ПАО "Россети Центр" - "Белгородэнерго" | Белгородская область | Алексеевский район | 10 | 0.1 | 0.029249 | 0.065657
70 | КТП-113 ПС Иловка (ВЛ-10 №1) | филиал ПАО "Россети Центр" - "Белгородэнерго" | Белгородская область | Алексеевский район | 10 | 0.1 | 0.002082 | 0.090868
71 | КТП-115 ПС Иловка (ВЛ-10 №1) | филиал ПАО "Россети Центр" - "Белгородэнерго" | Белгородская область | Алексеевский район | 10 | 0.1 | 0.018956 | 0.075209
72 | КТП-201 ПС Иловка (ВЛ-10 №2) | филиал ПАО "Россети Центр" - "Белгородэнерго" | Белгородская область | Алексеевский район | 10 | 0.16 | 0.053164 | 0.099144
73 | КТП-202 ПС Иловка (ВЛ-10 №2) | филиал ПАО "Россети Центр" - "Белгородэнерго" | Белгородская область | Алексеевский район | 10 | 0.1 | 0.009838 | 0.08367
74 | КТП-205 ПС Иловка (ВЛ-10 №2) | филиал ПАО "Россети Центр" - "Белгородэнерго" | Белгородская область | Алексеевский район | 10 | 0.1 | 0.025072 | 0.069533
75 | КТП-207 ПС Иловка (ВЛ-10 №2) | филиал ПАО "Россети Центр" - "Белгородэнерго" | Белгородская область | Алексеевский район | 10 | 0.1 | 0.098042 | 0.001817
76 | КТП-208 ПС Иловка (ВЛ-10 №2) | филиал ПАО "Россети Центр" - "Белгородэнерго" | Белгородская область | Алексеевский район | 10 | 0.063 | 0.036957 | 0.024168
77 | КТП-209 ПС Иловка (ВЛ-10 №2) | филиал ПАО "Россети Центр" - "Белгородэнерго" | Белгородская область | Алексеевский район | 10 | 0.16 | 0.060824 | 0.092035
78 | КТП-210 ПС Иловка (ВЛ-10 №2) | филиал ПАО "Россети Центр" - "Белгородэнерго" | Белгородская область | Алексеевский район | 10 | 0.16 | 0.040019 | 0.11134
79 | КТП-301 ПС Иловка (ВЛ-10 №3) | филиал ПАО "Россети Центр" - "Белгородэнерго" | Белгородская область | Алексеевский район | 10 | 0.1 | 0.062744 | 0.034574
80 | КТП-302 ПС Иловка (ВЛ-10 №3) | филиал ПАО "Россети Центр" - "Белгородэнерго" | Белгородская область | Алексеевский район | 10 | 0.16 | 0.06041 | 0.09242
81 | КТП-303 ПС Иловка (ВЛ-10 №3) | филиал ПАО "Россети Центр" - "Белгородэнерго" | Белгородская область | Алексеевский район | 10 | 0.25 | 0.026946 | 0.20699
82 | КТП-304 ПС Иловка (ВЛ-10 №3) | филиал ПАО "Россети Центр" - "Белгородэнерго" | Белгородская область | Алексеевский район | 10 | 0.16 | 0.048909 | 0.10309
83 | КТП-305 ПС Иловка (ВЛ-10 №3) | филиал ПАО "Россети Центр" - "Белгородэнерго" | Белгородская область | Алексеевский район | 10 | 0.16 | 0.070006 | 0.083514
84 | КТП-306 ПС Иловка (ВЛ-10 №3) | филиал ПАО "Россети Центр" - "Белгородэнерго" | Белгородская область | Алексеевский район | 10 | 0.16 | 0.071559 | 0.082073
85 | КТП-307 ПС Иловка (ВЛ-10 №3) | филиал ПАО "Россети Центр" - "Белгородэнерго" | Белгородская область | Алексеевский район | 10 | 0.16 | 0.046597 | 0.10524
86 | КТП-308 ПС Иловка (ВЛ-10 №3) | филиал ПАО "Россети Центр" - "Белгородэнерго" | Белгородская область | Алексеевский район | 10 | 0.16 | 0.000231 | 0.14827
87 | КТП-310 ПС Иловка (ВЛ-10 №3) | филиал ПАО "Россети Центр" - "Белгородэнерго" | Белгородская область | Алексеевский район | 10 | 0.16 | 0.036011 | 0.11506
88 | КТП-311 ПС Иловка (ВЛ-10 №3) | филиал ПАО "Россети Центр" - "Белгородэнерго" | Белгородская область | Алексеевский район | 10 | 0.16 | 0.047424 | 0.10447
89 | КТП-513 ПС Иловка (ВЛ-10 №5) | филиал ПАО "Россети Центр" - "Белгородэнерго" | Белгородская область | Алексеевский район | 10 | 0.1 | 0.0057 | 0.08751
90 | КТП-315 ПС Иловка (ВЛ-10 №3) | филиал ПАО "Россети Центр" - "Белгородэнерго" | Белгородская область | Алексеевский район | 10 | 0.1 | 0.036283 | 0.059129
91 | КТП-516 ПС Иловка (ВЛ-10 №5) | филиал ПАО "Россети Центр" - "Белгородэнерго" | Белгородская область | Алексеевский район | 10 | 0.1 | 0.019193 | 0.074989
92 | КТП-517 ПС Иловка (ВЛ-10 №5) | филиал ПАО "Россети Центр" - "Белгородэнерго" | Белгородская область | Алексеевский район | 10 | 0.1 | 0.011929 | 0.08173
93 | КТП-518 ПС Иловка (ВЛ-10 №5) | филиал ПАО "Россети Центр" - "Белгородэнерго" | Белгородская область | Алексеевский район | 10 | 0.16 | 0.044053 | 0.1076
94 | КТП-519 ПС Иловка (ВЛ-10 №5) | филиал ПАО "Россети Центр" - "Белгородэнерго" | Белгородская область | Алексеевский район | 10 | 0.1 | 0.030412 | 0.064578
95 | КТП-520 ПС Иловка (ВЛ-10 №5) | филиал ПАО "Россети Центр" - "Белгородэнерго" | Белгородская область | Алексеевский район | 10 | 0.1 | 0.085687 | 0.013282
96 | КТП-521 ПС Иловка (ВЛ-10 №5) | филиал ПАО "Россети Центр" - "Белгородэнерго" | Белгородская область | Алексеевский район | 10 | 0.1 | 0.05175 | 0.044776
97 | КТП-401 ПС Иловка (ВЛ-10 №4) | филиал ПАО "Россети Центр" - "Белгородэнерго" | Белгородская область | Алексеевский район | 10 | 0.06 | 0.002403 | 0.05345
98 | КТП № 402 ВЛ 10кВ №4 ПС Иловка | филиал ПАО "Россети Центр" - "Белгородэнерго" | Белгородская область | Алексеевский район | 10 | 0.16 | 0.038118 | 0.11311
99 | КТП-406 ПС Иловка (ВЛ-10 №4) | филиал ПАО "Россети Центр" - "Белгородэнерго" | Белгородская область | Алексеевский район | 10 | 0.25 | 0.026835 | 0.2071
100 | КТП-407 ПС Иловка (ВЛ-10 №4) | филиал ПАО "Россети Центр" - "Белгородэнерго" | Белгородская область | Алексеевский район | 10 | 0.25 | 0.000693 | 0.23136
101 | КТП-410 ПС Иловка (ВЛ-10 №4) | филиал ПАО "Россети Центр" - "Белгородэнерго" | Белгородская область | Алексеевский район | 10 | 0.1 | 0.020531 | 0.073747
102 | КТП-3510 ПС Иловка (ВЛ-10 №3) | филиал ПАО "Россети Центр" - "Белгородэнерго" | Белгородская область | Алексеевский район | 10 | 0.16 | 0.044023 | 0.10763
103 | КТП-603 ПС Иловка (ВЛ-10 №6) | филиал ПАО "Россети Центр" - "Белгородэнерго" | Белгородская область | Алексеевский район | 10 | 0.06 | 0.017427 | 0.039508
104 | КТП-604 ПС Иловка (ВЛ-10 №6) | филиал ПАО "Россети Центр" - "Белгородэнерго" | Белгородская область | Алексеевский район | 10 | 0.063 | 0.01472 | 0.044804
105 | КТП-605 ПС Иловка (ВЛ-10 №6) | филиал ПАО "Россети Центр" - "Белгородэнерго" | Белгородская область | Алексеевский район | 10 | 0.16 | 0.00644 | 0.1425
106 | КТП-606 ПС Иловка (ВЛ-10 №6) | филиал ПАО "Россети Центр" - "Белгородэнерго" | Белгородская область | Алексеевский район | 10 | 0.1 | 0.032518 | 0.062623
107 | КТП-608 ПС Иловка (ВЛ-10 №6) | филиал ПАО "Россети Центр" - "Белгородэнерго" | Белгородская область | Алексеевский район | 10 | 0.16 | 0.020871 | 0.12911
108 | КТП-609 ПС Иловка (ВЛ-10 №6) | филиал ПАО "Россети Центр" - "Белгородэнерго" | Белгородская область | Алексеевский район | 10 | 0.16 | 0.00552 | 0.14336
109 | КТП-610 ПС Иловка (ВЛ-10 №6) | филиал ПАО "Россети Центр" - "Белгородэнерго" | Белгородская область | Алексеевский район | 10 | 0.1 | 0.040751 | 0.054983
110 | КТП-611 ПС Иловка (ВЛ-10 №6) | филиал ПАО "Россети Центр" - "Белгородэнерго" | Белгородская область | Алексеевский район | 10 | 0.1 | 0.013035 | 0.080704
111 | КТП-613 ПС Иловка (ВЛ-10 №6) | филиал ПАО "Россети Центр" - "Белгородэнерго" | Белгородская область | Алексеевский район | 10 | 0.1 | 0.022452 | 0.071965
112 | КТП-615 ПС Иловка (ВЛ-10 №6) | филиал ПАО "Россети Центр" - "Белгородэнерго" | Белгородская область | Алексеевский район | 10 | 0.06 | 0.037101 | 0.02125
113 | КТП-112 ПС М-Удеровка (ВЛ-10 №1) | филиал ПАО "Россети Центр" - "Белгородэнерго" | Белгородская область | Алексеевский район | 10 | 0.063 | 0.004566 | 0.054227
114 | КТП-201 ПС М-Удеровка (ВЛ-10 №2) | филиал ПАО "Россети Центр" - "Белгородэнерго" | Белгородская область | Алексеевский район | 10 | 0.16 | 0.018177 | 0.13161
115 | КТП-302 ПС М-Удеровка (ВЛ-10 №3) | филиал ПАО "Россети Центр" - "Белгородэнерго" | Белгородская область | Алексеевский район | 10 | 0.16 | 0.019377 | 0.1305
116 | КТП-303 ПС М-Удеровка (ВЛ-10 №3) | филиал ПАО "Россети Центр" - "Белгородэнерго" | Белгородская область | Алексеевский район | 10 | 0.25 | 0.020767 | 0.21273
117 | КТП-304 ПС М-Удеровка (ВЛ-10 №3) | филиал ПАО "Россети Центр" - "Белгородэнерго" | Белгородская область | Алексеевский район | 10 | 0.063 | 0.047462 | 0.014419
118 | КТП-306 ПС М-Удеровка (ВЛ-10 №3) | филиал ПАО "Россети Центр" - "Белгородэнерго" | Белгородская область | Алексеевский район | 10 | 0.1 | 0.046984 | 0.049199
119 | КТП-307 ПС М-Удеровка (ВЛ-10 №3) | филиал ПАО "Россети Центр" - "Белгородэнерго" | Белгородская область | Алексеевский район | 10 | 0.1 | 0.058 | 0.038976
120 | КТП-308 ПС М-Удеровка (ВЛ-10 №3) | филиал ПАО "Россети Центр" - "Белгородэнерго" | Белгородская область | Алексеевский район | 10 | 0.1 | 0.041 | 0.054752
121 | КТП-309 ПС М-Удеровка (ВЛ-10 №3) | филиал ПАО "Россети Центр" - "Белгородэнерго" | Белгородская область | Алексеевский район | 10 | 0.16 | 0.006825 | 0.14215
122 | КТП-310 ПС М-Удеровка (ВЛ-10 №3) | филиал ПАО "Россети Центр" - "Белгородэнерго" | Белгородская область | Алексеевский район | 10 | 0.1 | 0.033 | 0.062176
123 | КТП-401 ПС М-Удеровка (ВЛ-10 №4) | филиал ПАО "Россети Центр" - "Белгородэнерго" | Белгородская область | Алексеевский район | 10 | 0.1 | 0.040267 | 0.055432
124 | КТП-402 ПС М-Удеровка (ВЛ-10 №4) | филиал ПАО "Россети Центр" - "Белгородэнерго" | Белгородская область | Алексеевский район | 10 | 0.1 | 0.032794 | 0.062367
125 | КТП-403 ПС М-Удеровка (ВЛ-10 №4) | филиал ПАО "Россети Центр" - "Белгородэнерго" | Белгородская область | Алексеевский район | 10 | 0.063 | 0.03559 | 0.025436
126 | КТП-406 ПС М-Удеровка (ВЛ-10 №4) | филиал ПАО "Россети Центр" - "Белгородэнерго" | Белгородская область | Алексеевский район | 10 | 0.025 | 0 | 0.0232
127 | КТП-408 ПС М-Удеровка (ВЛ-10 №4) | филиал ПАО "Россети Центр" - "Белгородэнерго" | Белгородская область | Алексеевский район | 10 | 0.063 | 0.000462 | 0.058035
128 | КТП-501 ПС М-Удеровка (ВЛ-10 №5) | филиал ПАО "Россети Центр" - "Белгородэнерго" | Белгородская область | Алексеевский район | 10 | 0.16 | 0.054915 | 0.097519
129 | КТП-504 ПС М-Удеровка (ВЛ-10 №5) | филиал ПАО "Россети Центр" - "Белгородэнерго" | Белгородская область | Алексеевский район | 10 | 0.04 | 0.014636 | 0.023538
130 | КТП-505 ПС М-Удеровка (ВЛ-10 №5) | филиал ПАО "Россети Центр" - "Белгородэнерго" | Белгородская область | Алексеевский район | 10 | 0.1 | 0.032088 | 0.063022
131 | КТП-506 ПС М-Удеровка (ВЛ-10 №5) | филиал ПАО "Россети Центр" - "Белгородэнерго" | Белгородская область | Алексеевский район | 10 | 0.25 | 0.008802 | 0.22383
132 | КТП-507 ПС М-Удеровка (ВЛ-10 №5) | филиал ПАО "Россети Центр" - "Белгородэнерго" | Белгородская область | Алексеевский район | 10 | 0.063 | 0.034 | 0.026912
133 | КТП-508 ПС М-Удеровка (ВЛ-10 №5) | филиал ПАО "Россети Центр" - "Белгородэнерго" | Белгородская область | Алексеевский район | 10 | 0.1 | 0.017286 | 0.076759
134 | КТП-509 ПС М-Удеровка (ВЛ-10 №5) | филиал ПАО "Россети Центр" - "Белгородэнерго" | Белгородская область | Алексеевский район | 10 | 0.063 | 0.001393 | 0.057171
135 | КТП-511 ПС М-Удеровка (ВЛ-10 №5) | филиал ПАО "Россети Центр" - "Белгородэнерго" | Белгородская область | Алексеевский район | 10 | 0.1 | 0.017921 | 0.076169
136 | КТП-601 ПС М-Удеровка (ВЛ-10 №6) | филиал ПАО "Россети Центр" - "Белгородэнерго" | Белгородская область | Алексеевский район | 10 | 0.063 | 0.02742 | 0.033018
137 | КТП-604 ПС М-Удеровка (ВЛ-10 №6) | филиал ПАО "Россети Центр" - "Белгородэнерго" | Белгородская область | Алексеевский район | 10 | 0.16 | 0.053714 | 0.098633
138 | КТП-210 ПС Алексеевка (ВЛ-10 №2) | филиал ПАО "Россети Центр" - "Белгородэнерго" | Белгородская область | Алексеевский район | 10 | 0.1 | 0.011104 | 0.082495
139 | КТП-606 ПС М-Удеровка (ВЛ-10 №6) | филиал ПАО "Россети Центр" - "Белгородэнерго" | Белгородская область | Алексеевский район | 10 | 0.1 | 0.033168 | 0.06202
140 | КТП-702 ПС М-Удеровка (ВЛ-10 №7) | филиал ПАО "Россети Центр" - "Белгородэнерго" | Белгородская область | Алексеевский район | 10 | 0.1 | 0.037332 | 0.058156
141 | КТП-703 ПС М-Удеровка (ВЛ-10 №7) | филиал ПАО "Россети Центр" - "Белгородэнерго" | Белгородская область | Алексеевский район | 10 | 0.25 | 0.03859 | 0.19619
142 | КТП-704 ПС М-Удеровка (ВЛ-10 №7) | филиал ПАО "Россети Центр" - "Белгородэнерго" | Белгородская область | Алексеевский район | 10 | 0.16 | 0.03405 | 0.11688
143 | КТП-706 ПС М-Удеровка (ВЛ-10 №7) | филиал ПАО "Россети Центр" - "Белгородэнерго" | Белгородская область | Алексеевский район | 10 | 0.16 | 0.02385 | 0.12635
144 | КТП-101 ПС Неминущее (ВЛ-10 №1) | филиал ПАО "Россети Центр" - "Белгородэнерго" | Белгородская область | Алексеевский район | 10 | 0.1 | 0.042595 | 0.053272
145 | КТП-102 ПС Неминущее (ВЛ-10 №1) | филиал ПАО "Россети Центр" - "Белгородэнерго" | Белгородская область | Алексеевский район | 10 | 0.063 | 0.033538 | 0.027341
146 | КТП-103 ПС Неминущее (ВЛ-10 №1) | филиал ПАО "Россети Центр" - "Белгородэнерго" | Белгородская область | Алексеевский район | 10 | 0.16 | 0.006832 | 0.14214
147 | КТП-104 ПС Неминущее (ВЛ-10 №1) | филиал ПАО "Россети Центр" - "Белгородэнерго" | Белгородская область | Алексеевский район | 10 | 0.1 | 0.001835 | 0.091097
148 | КТП-105 ПС Неминущее | филиал ПАО "Россети Центр" - "Белгородэнерго" | Белгородская область | Алексеевский район | 10 | 0.06 | 0.027182 | 0.030455
149 | КТП-107 ПС Неминущее (ВЛ-10 №1) | филиал ПАО "Россети Центр" - "Белгородэнерго" | Белгородская область | Алексеевский район | 10 | 0.02 | 0.017324 | 0.0024833
150 | КТП-108 ПС Неминущее (ВЛ-10 №1) | филиал ПАО "Россети Центр" - "Белгородэнерго" | Белгородская область | Алексеевский район | 10 | 0.063 | 0.051287 | 0.01087
151 | КТП-110 ПС Неминущее (ВЛ-10 №1) | филиал ПАО "Россети Центр" - "Белгородэнерго" | Белгородская область | Алексеевский район | 10 | 0.04 | 0.008113 | 0.029591
152 | КТП-112 ПС Неминущее (ВЛ-10 №1) | филиал ПАО "Россети Центр" - "Белгородэнерго" | Белгородская область | Алексеевский район | 10 | 0.02 | 0.009308 | 0.0099222
153 | КТП-113 ПС Неминущее (ВЛ-10 №1) | филиал ПАО "Россети Центр" - "Белгородэнерго" | Белгородская область | Алексеевский район | 10 | 0.25 | 0.054393 | 0.18152
154 | КТП-115 ПС Неминущее (ВЛ-10 №1) | филиал ПАО "Россети Центр" - "Белгородэнерго" | Белгородская область | Алексеевский район | 10 | 0.03 | 0.001614 | 0.026342
155 | КТП-120 ПС Неминущее (ВЛ-10 №1) | филиал ПАО "Россети Центр" - "Белгородэнерго" | Белгородская область | Алексеевский район | 10 | 0.1 | 0.040224 | 0.055472
156 | КТП-201 ПС Неминущее (ВЛ-10 №2) | филиал ПАО "Россети Центр" - "Белгородэнерго" | Белгородская область | Алексеевский район | 10 | 0.25 | 0.046929 | 0.18845
157 | КТП-202 ПС Неминущее (ВЛ-10 №2) | филиал ПАО "Россети Центр" - "Белгородэнерго" | Белгородская область | Алексеевский район | 10 | 0.1 | 0.075753 | 0.022501
158 | КТП-203 ПС Неминущее (ВЛ-10 №2) | филиал ПАО "Россети Центр" - "Белгородэнерго" | Белгородская область | Алексеевский район | 10 | 0.1 | 0.019562 | 0.074646
159 | КТП-206 ПС Неминущее (ВЛ-10 №2) | филиал ПАО "Россети Центр" - "Белгородэнерго" | Белгородская область | Алексеевский район | 10 | 0.16 | 0.012212 | 0.13715
160 | КТП-208 ПС Неминущее (ВЛ-10 №2) | филиал ПАО "Россети Центр" - "Белгородэнерго" | Белгородская область | Алексеевский район | 10 | 0.1 | 0.049 | 0.047328
161 | КТП-209 ПС Неминущее (ВЛ-10 №2) | филиал ПАО "Россети Центр" - "Белгородэнерго" | Белгородская область | Алексеевский район | 10 | 0.25 | 0.085611 | 0.15255
162 | КТП-210 ПС Неминущее (ВЛ-10 №2) | филиал ПАО "Россети Центр" - "Белгородэнерго" | Белгородская область | Алексеевский район | 10 | 0.16 | 0.020123 | 0.12981
163 | КТП-211 ПС Неминущее (ВЛ-10 №2) | филиал ПАО "Россети Центр" - "Белгородэнерго" | Белгородская область | Алексеевский район | 10 | 0.063 | 0.024948 | 0.035312
164 | КТП-212 ПС Неминущее (ВЛ-10 №2) | филиал ПАО "Россети Центр" - "Белгородэнерго" | Белгородская область | Алексеевский район | 10 | 0.1 | 0.023562 | 0.070934
165 | МТП-214 ПС Неминущее (ВЛ-10 №2) | филиал ПАО "Россети Центр" - "Белгородэнерго" | Белгородская область | Алексеевский район | 10 | 0.1 | 0.004165 | 0.088935
166 | КТП-301 ПС Неминущее (ВЛ-10 №3) | филиал ПАО "Россети Центр" - "Белгородэнерго" | Белгородская область | Алексеевский район | 10 | 0.063 | 0.04577 | 0.015989
167 | КТП-302 ПС Неминущее (ВЛ-10 №3) | филиал ПАО "Россети Центр" - "Белгородэнерго" | Белгородская область | Алексеевский район | 10 | 0.063 | 0.03441 | 0.026532
168 | КТП-304 ПС Неминущее (ВЛ-10 №3) | филиал ПАО "Россети Центр" - "Белгородэнерго" | Белгородская область | Алексеевский район | 10 | 0.025 | 0.01 | 0.01392
169 | КТП №305 ВЛ-10 №3 ПС Неминущее | филиал ПАО "Россети Центр" - "Белгородэнерго" | Белгородская область | Алексеевский район | 10 | 0.25 | 0.026259 | 0.20763
170 | КТП-401 ПС Неминущее (ВЛ-10 №4) | филиал ПАО "Россети Центр" - "Белгородэнерго" | Белгородская область | Алексеевский район | 10 | 0.1 | 0.016378 | 0.077601
171 | КТП-402 ПС Неминущее (ВЛ-10 №4) | филиал ПАО "Россети Центр" - "Белгородэнерго" | Белгородская область | Алексеевский район | 10 | 0.1 | 0.041811 | 0.053999
172 | КТП-403 ПС Неминущее (ВЛ-10 №4) | филиал ПАО "Россети Центр" - "Белгородэнерго" | Белгородская область | Алексеевский район | 10 | 0.04 | 0.010076 | 0.027769
173 | КТП-405 ПС Неминущее (ВЛ-10 №4) | филиал ПАО "Россети Центр" - "Белгородэнерго" | Белгородская область | Алексеевский район | 10 | 0.063 | 0.028307 | 0.032195
174 | КТП-407 ПС Неминущее (ВЛ-10 №4) | филиал ПАО "Россети Центр" - "Белгородэнерго" | Белгородская область | Алексеевский район | 10 | 0.25 | 0.039531 | 0.19532
175 | КТП-408 ПС Неминущее (ВЛ-10 №4) | филиал ПАО "Россети Центр" - "Белгородэнерго" | Белгородская область | Алексеевский район | 10 | 0.1 | 0.01324 | 0.080513
176 | КТП-409 ПС Неминущее (ВЛ-10 №4) | филиал ПАО "Россети Центр" - "Белгородэнерго" | Белгородская область | Алексеевский район | 10 | 0.1 | 0.035433 | 0.059918
177 | КТП-410 ПС Неминущее (ВЛ-10 №4) | филиал ПАО "Россети Центр" - "Белгородэнерго" | Белгородская область | Алексеевский район | 10 | 0.06 | 0.016696 | 0.040186
178 | КТП-411 ПС Неминущее (ВЛ-10 №4) | филиал ПАО "Россети Центр" - "Белгородэнерго" | Белгородская область | Алексеевский район | 10 | 0.4 | 0.01359 | 0.35859
179 | КТП №412 ВЛ-10 №4 ПС Неминущее | филиал ПАО "Россети Центр" - "Белгородэнерго" | Белгородская область | Алексеевский район | 10 | 0.1 | 0.003481 | 0.08957
180 | КТП-413 ПС Неминущее (ВЛ-10 №4) | филиал ПАО "Россети Центр" - "Белгородэнерго" | Белгородская область | Алексеевский район | 10 | 0.1 | 0.064 | 0.033408
181 | КТП-101 ПС Камышеватое (ВЛ-10 №1) | филиал ПАО "Россети Центр" - "Белгородэнерго" | Белгородская область | Алексеевский район | 10 | 0.1 | 0.03142 | 0.063642
182 | КТП-102 ПС Камышеватое (ВЛ-10 №1) | филиал ПАО "Россети Центр" - "Белгородэнерго" | Белгородская область | Алексеевский район | 10 | 0.1 | 0.015054 | 0.07883
183 | КТП-705 ПС Камышеватое (ВЛ-10 №7) | филиал ПАО "Россети Центр" - "Белгородэнерго" | Белгородская область | Алексеевский район | 10 | 0.063 | 0.017945 | 0.041811
184 | КТП-107 ПС Камышеватое (ВЛ-10 №1) | филиал ПАО "Россети Центр" - "Белгородэнерго" | Белгородская область | Алексеевский район | 10 | 0.1 | 0.022121 | 0.072272
185 | КТП-201 ПС Камышеватое(ВЛ-10 №2) | филиал ПАО "Россети Центр" - "Белгородэнерго" | Белгородская область | Алексеевский район | 10 | 0.1 | 0.015179 | 0.078714
186 | КТП-203 ПС Камышеватое(ВЛ-10 №2) | филиал ПАО "Россети Центр" - "Белгородэнерго" | Белгородская область | Алексеевский район | 10 | 0.16 | 0.017388 | 0.13234
187 | КТП-205 ПС Камышеватое (ВЛ-10 №2) | филиал ПАО "Россети Центр" - "Белгородэнерго" | Белгородская область | Алексеевский район | 10 | 0.1 | 0.044613 | 0.051399
188 | КТП-207 ПС Камышеватое (ВЛ-10 №2) | филиал ПАО "Россети Центр" - "Белгородэнерго" | Белгородская область | Алексеевский район | 10 | 0.025 | 0.001596 | 0.021719
189 | КТП-601 ПС Камышеватое (ВЛ-10 №6) | филиал ПАО "Россети Центр" - "Белгородэнерго" | Белгородская область | Алексеевский район | 10 | 0.1 | 0.002088 | 0.090862
190 | КТП-209 ПС Камышеватое (ВЛ-10 №2) | филиал ПАО "Россети Центр" - "Белгородэнерго" | Белгородская область | Алексеевский район | 10 | 0.16 | 0.085682 | 0.068967
191 | КТП-210 ПС Камышеватое (ВЛ-10 №2) | филиал ПАО "Россети Центр" - "Белгородэнерго" | Белгородская область | Алексеевский район | 10 | 0.1 | 0.03896 | 0.056645
192 | КТП-212 ПС Камышеватое (ВЛ-10 №2) | филиал ПАО "Россети Центр" - "Белгородэнерго" | Белгородская область | Алексеевский район | 10 | 0.06 | 0.018052 | 0.038928
193 | КТП-301 ПС Камышеватое (ВЛ-10 №3) | филиал ПАО "Россети Центр" - "Белгородэнерго" | Белгородская область | Алексеевский район | 10 | 0.063 | 0.028406 | 0.032103
194 | КТП-305 ПС Камышеватое (ВЛ-10 №3) | филиал ПАО "Россети Центр" - "Белгородэнерго" | Белгородская область | Алексеевский район | 10 | 0.1 | 0.022121 | 0.072272
195 | КТП-405 ПС Камышеватое (ВЛ-10 №4) | филиал ПАО "Россети Центр" - "Белгородэнерго" | Белгородская область | Алексеевский район | 10 | 0.1 | 0.013595 | 0.080184
196 | КТП-409 ПС Камышеватое (ВЛ-10 №4) | филиал ПАО "Россети Центр" - "Белгородэнерго" | Белгородская область | Алексеевский район | 10 | 0.04 | 0.008166 | 0.029542
197 | КТП-410 ПС Камышеватое (ВЛ-10 №4) | филиал ПАО "Россети Центр" - "Белгородэнерго" | Белгородская область | Алексеевский район | 10 | 0.063 | 0.02278 | 0.037324
198 | КТП-411 ПС Камышеватое (ВЛ-10 №4) | филиал ПАО "Россети Центр" - "Белгородэнерго" | Белгородская область | Алексеевский район | 10 | 0.1 | 0.012126 | 0.081547
199 | КТП-413 ПС Камышеватое (ВЛ-10 №4) | филиал ПАО "Россети Центр" - "Белгородэнерго" | Белгородская область | Алексеевский район | 10 | 0.1 | 0.020677 | 0.073612
200 | КТП-414 ПС Камышеватое (ВЛ-10 №4) | филиал ПАО "Россети Центр" - "Белгородэнерго" | Белгородская область | Алексеевский район | 10 | 0.1 | 0.029737 | 0.065204
201 | КТП-617 ПС Варваровка (ВЛ-10 №6) | филиал ПАО "Россети Центр" - "Белгородэнерго" | Белгородская область | Алексеевский район | 10 | 0.16 | 0.00342 | 0.14531
202 | КТП-425 ПС Камышеватое (ВЛ-10 №4) | филиал ПАО "Россети Центр" - "Белгородэнерго" | Белгородская область | Алексеевский район | 10 | 0.1 | 0.036585 | 0.058849
203 | КТП-501 ПС Камышеватое (ВЛ-10 №5) | филиал ПАО "Россети Центр" - "Белгородэнерго" | Белгородская область | Алексеевский район | 10 | 0.04 | 0.002287 | 0.034998
204 | КТП-502 ПС Камышеватое (ВЛ-10 №5) | филиал ПАО "Россети Центр" - "Белгородэнерго" | Белгородская область | Алексеевский район | 10 | 0.1 | 0.016176 | 0.077789
205 | МТП-503 ПС Камышеватое (ВЛ-10 №5) | филиал ПАО "Россети Центр" - "Белгородэнерго" | Белгородская область | Алексеевский район | 10 | 0.16 | 0.020186 | 0.12975
206 | МТП-504 ПС Камышеватое (ВЛ-10 №5) | филиал ПАО "Россети Центр" - "Белгородэнерго" | Белгородская область | Алексеевский район | 10 | 0.1 | 0.020861 | 0.073441
207 | КТП-505 ПС Камышеватое (ВЛ-10 №5) | филиал ПАО "Россети Центр" - "Белгородэнерго" | Белгородская область | Алексеевский район | 10 | 0.063 | 0.019095 | 0.040744
208 | КТП-506 ПС Камышеватое (ВЛ-10 №5) | филиал ПАО "Россети Центр" - "Белгородэнерго" | Белгородская область | Алексеевский район | 10 | 0.16 | 0.022883 | 0.12724
209 | КТП-507 ПС Камышеватое (ВЛ-10 №5) | филиал ПАО "Россети Центр" - "Белгородэнерго" | Белгородская область | Алексеевский район | 10 | 0.16 | 0.04606 | 0.10574
210 | КТП-508 ПС Камышеватое (ВЛ-10 №5) | филиал ПАО "Россети Центр" - "Белгородэнерго" | Белгородская область | Алексеевский район | 10 | 0.1 | 0.045929 | 0.050178
211 | КТП-509 ПС Камышеватое (ВЛ-10 №5) | филиал ПАО "Россети Центр" - "Белгородэнерго" | Белгородская область | Алексеевский район | 10 | 0.1 | 0.03614 | 0.059262
212 | КТП-515 ПС Камышеватое (ВЛ-10 №5) | филиал ПАО "Россети Центр" - "Белгородэнерго" | Белгородская область | Алексеевский район | 10 | 0.04 | 0.009398 | 0.028399
213 | КТП-701 ПС Камышеватое (ВЛ-10 №7) | филиал ПАО "Россети Центр" - "Белгородэнерго" | Белгородская область | Алексеевский район | 10 | 0.16 | 0.087406 | 0.067367
214 | КТП-702 ПС Камышеватое (ВЛ-10 №7) | филиал ПАО "Россети Центр" - "Белгородэнерго" | Белгородская область | Алексеевский район | 10 | 0.1 | 0.018622 | 0.075519
215 | КТП-704 ПС Камышеватое (ВЛ-10 №7) | филиал ПАО "Россети Центр" - "Белгородэнерго" | Белгородская область | Алексеевский район | 10 | 0.16 | 0.096069 | 0.059328
216 | КТП-101 ПС Варваровка (ВЛ-10 №1) | филиал ПАО "Россети Центр" - "Белгородэнерго" | Белгородская область | Алексеевский район | 10 | 0.1 | 0.021742 | 0.072623
217 | КТП-102 ПС Варваровка (ВЛ-10 №1) | филиал ПАО "Россети Центр" - "Белгородэнерго" | Белгородская область | Алексеевский район | 10 | 0.1 | 0.024218 | 0.070326
218 | КТП-104 ПС Варваровка (ВЛ-10 №1) | филиал ПАО "Россети Центр" - "Белгородэнерго" | Белгородская область | Алексеевский район | 10 | 0.063 | 0.008572 | 0.050509
219 | КТП-105 ПС Варваровка (ВЛ-10 №1) | филиал ПАО "Россети Центр" - "Белгородэнерго" | Белгородская область | Алексеевский район | 10 | 0.063 | 0.031998 | 0.02877
220 | КТП-107 ПС Варваровка (ВЛ-10 №1) | филиал ПАО "Россети Центр" - "Белгородэнерго" | Белгородская область | Алексеевский район | 10 | 0.1 | 0.009456 | 0.084025
221 | КТП-108 ПС Варваровка (ВЛ-10 №1) | филиал ПАО "Россети Центр" - "Белгородэнерго" | Белгородская область | Алексеевский район | 10 | 0.16 | 0.003236 | 0.14548
222 | КТП-111 ПС Варваровка (ВЛ-10 №1) | филиал ПАО "Россети Центр" - "Белгородэнерго" | Белгородская область | Алексеевский район | 10 | 0.1 | 0.025831 | 0.068829
223 | КТП-113 ПС Варваровка (ВЛ-10 №1) | филиал ПАО "Россети Центр" - "Белгородэнерго" | Белгородская область | Алексеевский район | 10 | 0.16 | 0.017791 | 0.13197
224 | КТП-114 ПС Варваровка (ВЛ-10 №1) | филиал ПАО "Россети Центр" - "Белгородэнерго" | Белгородская область | Алексеевский район | 10 | 0.063 | 0.004871 | 0.053944
225 | КТП-115 ПС Варваровка (ВЛ-10 №1) | филиал ПАО "Россети Центр" - "Белгородэнерго" | Белгородская область | Алексеевский район | 10 | 0.06 | 0.007105 | 0.049087
226 | КТП-184 ПС Варваровка (ВЛ-10 №1) | филиал ПАО "Россети Центр" - "Белгородэнерго" | Белгородская область | Алексеевский район | 10 | 0.04 | 0.007308 | 0.030338
227 | КТП-201 ПС Варваровка (ВЛ-10 №2) | филиал ПАО "Россети Центр" - "Белгородэнерго" | Белгородская область | Алексеевский район | 10 | 0.063 | 0.011624 | 0.047677
228 | КТП-202 ПС Варваровка (ВЛ-10 №2) | филиал ПАО "Россети Центр" - "Белгородэнерго" | Белгородская область | Алексеевский район | 10 | 0.1 | 0.02211 | 0.072282
229 | КТП-203 ПС Варваровка (ВЛ-10 №2) | филиал ПАО "Россети Центр" - "Белгородэнерго" | Белгородская область | Алексеевский район | 10 | 0.063 | 0.023898 | 0.036287
230 | КТП-204 ПС Варваровка (ВЛ-10 №2) | филиал ПАО "Россети Центр" - "Белгородэнерго" | Белгородская область | Алексеевский район | 10 | 0.16 | 0.15148 | 0.0079038
231 | КТП-205 ПС Варваровка (ВЛ-10 №2) | филиал ПАО "Россети Центр" - "Белгородэнерго" | Белгородская область | Алексеевский район | 10 | 0.16 | 0.008536 | 0.14056
232 | КТП-206 ПС Варваровка (ВЛ-10 №2) | филиал ПАО "Россети Центр" - "Белгородэнерго" | Белгородская область | Алексеевский район | 10 | 0.1 | 0.06422 | 0.033204
233 | КТП-207 ПС Варваровка (ВЛ-10 №2) | филиал ПАО "Россети Центр" - "Белгородэнерго" | Белгородская область | Алексеевский район | 10 | 0.2 | 0.033774 | 0.15426
234 | КТП-208 ПС Варваровка (ВЛ-10 №2) | филиал ПАО "Россети Центр" - "Белгородэнерго" | Белгородская область | Алексеевский район | 10 | 0.063 | 0.046294 | 0.015503
235 | КТП-209 ПС Варваровка (ВЛ-10 №2) | филиал ПАО "Россети Центр" - "Белгородэнерго" | Белгородская область | Алексеевский район | 10 | 0.1 | 0.075683 | 0.022566
236 | КТП-210 ПС Варваровка (ВЛ-10 №2) | филиал ПАО "Россети Центр" - "Белгородэнерго" | Белгородская область | Алексеевский район | 10 | 0.063 | 0.035968 | 0.025086
237 | КТП-211 ПС Варваровка (ВЛ-10 №2) | филиал ПАО "Россети Центр" - "Белгородэнерго" | Белгородская область | Алексеевский район | 10 | 0.1 | 0.038356 | 0.057206
238 | КТП-212 ПС Варваровка (ВЛ-10 №2) | филиал ПАО "Россети Центр" - "Белгородэнерго" | Белгородская область | Алексеевский район | 10 | 0.1 | 0.05997 | 0.037148
239 | КТП-213 ПС Варваровка (ВЛ-10 №2) | филиал ПАО "Россети Центр" - "Белгородэнерго" | Белгородская область | Алексеевский район | 10 | 0.1 | 0.024323 | 0.070228
240 | КТП №214 ВЛ-10 №2 ПС Варваровка | филиал ПАО "Россети Центр" - "Белгородэнерго" | Белгородская область | Алексеевский район | 10 | 0.06 | 0.02563 | 0.031895
241 | КТП-215 ПС Варваровка (ВЛ-10 №2) | филиал ПАО "Россети Центр" - "Белгородэнерго" | Белгородская область | Алексеевский район | 10 | 0.04 | 0.00863 | 0.029111
242 | КТП-216 ПС Варваровка (ВЛ-10 №2) | филиал ПАО "Россети Центр" - "Белгородэнерго" | Белгородская область | Алексеевский район | 10 | 0.16 | 0.001378 | 0.1472
243 | КТП-217 ПС Варваровка (ВЛ-10 №2) | филиал ПАО "Россети Центр" - "Белгородэнерго" | Белгородская область | Алексеевский район | 10 | 0.1 | 0.028017 | 0.0668
244 | КТП-402 ПС Варваровка (ВЛ-10 №4) | филиал ПАО "Россети Центр" - "Белгородэнерго" | Белгородская область | Алексеевский район | 10 | 0.1 | 0.072709 | 0.025326
245 | КТП-408 ПС Варваровка (ВЛ-10 №4) | филиал ПАО "Россети Центр" - "Белгородэнерго" | Белгородская область | Алексеевский район | 10 | 0.16 | 0.023829 | 0.12637
246 | КТП-409 ПС Варваровка (ВЛ-10 №4) | филиал ПАО "Россети Центр" - "Белгородэнерго" | Белгородская область | Алексеевский район | 10 | 0.16 | 0.015659 | 0.13395
247 | КТП-410 ПС Варваровка (ВЛ-10 №4) | филиал ПАО "Россети Центр" - "Белгородэнерго" | Белгородская область | Алексеевский район | 10 | 0.1 | 0.010238 | 0.083299
248 | КТП-412 ПС Варваровка (ВЛ-10 №4) | филиал ПАО "Россети Центр" - "Белгородэнерго" | Белгородская область | Алексеевский район | 10 | 0.1 | 0.080674 | 0.017935
249 | КТП-414 ПС Варваровка (ВЛ-10 №4) | филиал ПАО "Россети Центр" - "Белгородэнерго" | Белгородская область | Алексеевский район | 10 | 0.063 | 0.010268 | 0.048935
250 | КТП-415 ПС Варваровка (ВЛ-10 №4) | филиал ПАО "Россети Центр" - "Белгородэнерго" | Белгородская область | Алексеевский район | 10 | 0.063 | 0.008522 | 0.050556
251 | КТП-416 ПС Варваровка (ВЛ-10 №4) | филиал ПАО "Россети Центр" - "Белгородэнерго" | Белгородская область | Алексеевский район | 10 | 0.1 | 0.059771 | 0.037333
252 | КТП-418 ПС Варваровка (ВЛ-10 №4) | филиал ПАО "Россети Центр" - "Белгородэнерго" | Белгородская область | Алексеевский район | 10 | 0.4 | 0.030978 | 0.34245
253 | КТП-419 ПС Варваровка (ВЛ-10 №4) | филиал ПАО "Россети Центр" - "Белгородэнерго" | Белгородская область | Алексеевский район | 10 | 0.16 | 0.003238 | 0.14548
254 | КТП-420 ПС Варваровка (ВЛ-10 №4) | филиал ПАО "Россети Центр" - "Белгородэнерго" | Белгородская область | Алексеевский район | 10 | 0.063 | 0.019259 | 0.040592
255 | КТП-421 ПС Варваровка (ВЛ-10 №4) | филиал ПАО "Россети Центр" - "Белгородэнерго" | Белгородская область | Алексеевский район | 10 | 0.16 | 0.045132 | 0.1066
256 | КТП-422 ПС Варваровка (ВЛ-10 №4) | филиал ПАО "Россети Центр" - "Белгородэнерго" | Белгородская область | Алексеевский район | 10 | 0.25 | 0.004182 | 0.22812
257 | КТП-424 ПС Варваровка (ВЛ-10 №4) | филиал ПАО "Россети Центр" - "Белгородэнерго" | Белгородская область | Алексеевский район | 10 | 0.25 | 0.051757 | 0.18397
258 | КТП-502 ПС Варваровка (ВЛ-10 №5) | филиал ПАО "Россети Центр" - "Белгородэнерго" | Белгородская область | Алексеевский район | 10 | 0.063 | 0.010961 | 0.048292
259 | КТП-504 ПС Варваровка (ВЛ-10 №5) | филиал ПАО "Россети Центр" - "Белгородэнерго" | Белгородская область | Алексеевский район | 10 | 0.16 | 0.049634 | 0.10242
260 | КТП-505 ПС Варваровка (ВЛ-10 №5) | филиал ПАО "Россети Центр" - "Белгородэнерго" | Белгородская область | Алексеевский район | 10 | 0.1 | 0.016896 | 0.077121
261 | КТП-605 ПС Варваровка (ВЛ-10 №6) | филиал ПАО "Россети Центр" - "Белгородэнерго" | Белгородская область | Алексеевский район | 10 | 0.16 | 0.037726 | 0.11347
262 | КТП-701 ПС Варваровка (ВЛ-10 №7) | филиал ПАО "Россети Центр" - "Белгородэнерго" | Белгородская область | Алексеевский район | 10 | 0.063 | 0.010111 | 0.049081
263 | КТП-702 ПС Варваровка (ВЛ-10 №7) | филиал ПАО "Россети Центр" - "Белгородэнерго" | Белгородская область | Алексеевский район | 10 | 0.25 | 0.011747 | 0.2211
264 | КТП-703 ПС Варваровка (ВЛ-10 №7) | филиал ПАО "Россети Центр" - "Белгородэнерго" | Белгородская область | Алексеевский район | 10 | 0.1 | 0.032643 | 0.062507
265 | КТП-704 ПС Варваровка (ВЛ-10 №7) | филиал ПАО "Россети Центр" - "Белгородэнерго" | Белгородская область | Алексеевский район | 10 | 0.1 | 0.026025 | 0.068649
266 | КТП-705 ПС Варваровка (ВЛ-10 №7) | филиал ПАО "Россети Центр" - "Белгородэнерго" | Белгородская область | Алексеевский район | 10 | 0.063 | 0.002515 | 0.05613
267 | КТП-706 ПС Варваровка (ВЛ-10 №7) | филиал ПАО "Россети Центр" - "Белгородэнерго" | Белгородская область | Алексеевский район | 10 | 0.063 | 0.018805 | 0.041013
268 | КТП №707 ВЛ-10 №7 ПС Варваровка | филиал ПАО "Россети Центр" - "Белгородэнерго" | Белгородская область | Алексеевский район | 10 | 0.06 | 0.006714 | 0.049449
269 | КТП-709 ПС Варваровка (ВЛ-10 №7) | филиал ПАО "Россети Центр" - "Белгородэнерго" | Белгородская область | Алексеевский район | 10 | 0.063 | 0.001366 | 0.057196
270 | КТП-710 ПС Варваровка (ВЛ-10 №7) | филиал ПАО "Россети Центр" - "Белгородэнерго" | Белгородская область | Алексеевский район | 10 | 0.1 | 0.038321 | 0.057238
271 | КТП-712 ПС Варваровка (ВЛ-10 №7) | филиал ПАО "Россети Центр" - "Белгородэнерго" | Белгородская область | Алексеевский район | 10 | 0.16 | 0.055345 | 0.09712
272 | КТП-713 ПС Варваровка (ВЛ-10 №7) | филиал ПАО "Россети Центр" - "Белгородэнерго" | Белгородская область | Алексеевский район | 10 | 0.16 | 0.07264 | 0.08107
273 | КТП-720 ПС Варваровка (ВЛ-10 №7) | филиал ПАО "Россети Центр" - "Белгородэнерго" | Белгородская область | Алексеевский район | 10 | 0.16 | 0.001397 | 0.14718
274 | КТП-721 ПС Варваровка (ВЛ-10 №7) | филиал ПАО "Россети Центр" - "Белгородэнерго" | Белгородская область | Алексеевский район | 10 | 0.25 | 0.027901 | 0.20611
275 | КТП №804 ВЛ-10 №8 ПС Варваровка | филиал ПАО "Россети Центр" - "Белгородэнерго" | Белгородская область | Алексеевский район | 10 | 0.16 | 0.002102 | 0.14653
276 | КТП-805 ПС Варваровка (ВЛ-10 №8) | филиал ПАО "Россети Центр" - "Белгородэнерго" | Белгородская область | Алексеевский район | 10 | 0.16 | 0.021422 | 0.1286
277 | КТП-806 ПС Варваровка (ВЛ-10 №8) | филиал ПАО "Россети Центр" - "Белгородэнерго" | Белгородская область | Алексеевский район | 10 | 0.06 | 0.015568 | 0.041233
278 | КТП-807 ПС Варваровка (ВЛ-10 №8) | филиал ПАО "Россети Центр" - "Белгородэнерго" | Белгородская область | Алексеевский район | 10 | 0.04 | 0.016611 | 0.021705
279 | КТП-808 ПС Варваровка (ВЛ-10 №8) | филиал ПАО "Россети Центр" - "Белгородэнерго" | Белгородская область | Алексеевский район | 10 | 0.16 | 0.008034 | 0.14102
280 | КТП-809 ПС Варваровка (ВЛ-10 №8) | филиал ПАО "Россети Центр" - "Белгородэнерго" | Белгородская область | Алексеевский район | 10 | 0.1 | 0.06036 | 0.036786
281 | КТП-810 ПС Варваровка (ВЛ-10 №8) | филиал ПАО "Россети Центр" - "Белгородэнерго" | Белгородская область | Алексеевский район | 10 | 0.25 | 0.001633 | 0.23048
282 | КТП-101 ПС Алейниково (ВЛ-10 №1) | филиал ПАО "Россети Центр" - "Белгородэнерго" | Белгородская область | Алексеевский район | 10 | 0.1 | 0.058358 | 0.038644
283 | КТП-102 ПС Алейниково (ВЛ-10 №1) | филиал ПАО "Россети Центр" - "Белгородэнерго" | Белгородская область | Алексеевский район | 10 | 0.25 | 0.020236 | 0.21322
284 | КТП-201 ПС Алейниково (ВЛ-10 №2) | филиал ПАО "Россети Центр" - "Белгородэнерго" | Белгородская область | Алексеевский район | 10 | 0.25 | 0.060745 | 0.17563
285 | КТП-202 ПС Алейниково (ВЛ-10 №2) | филиал ПАО "Россети Центр" - "Белгородэнерго" | Белгородская область | Алексеевский район | 10 | 0.16 | 0.058853 | 0.093864
286 | КТП-203 ПС Алейниково (ВЛ-10 №2) | филиал ПАО "Россети Центр" - "Белгородэнерго" | Белгородская область | Алексеевский район | 10 | 0.5 | 0.26114 | 0.22167
287 | КТП-204 ПС Алейниково (ВЛ-10 №2) | филиал ПАО "Россети Центр" - "Белгородэнерго" | Белгородская область | Алексеевский район | 10 | 0.063 | 0.037559 | 0.023609
288 | КТП-205 ПС Алейниково (ВЛ-10 №2) | филиал ПАО "Россети Центр" - "Белгородэнерго" | Белгородская область | Алексеевский район | 10 | 0.1 | 0.007647 | 0.085704
289 | КТП-206 ПС Алейниково (ВЛ-10 №2) | филиал ПАО "Россети Центр" - "Белгородэнерго" | Белгородская область | Алексеевский район | 10 | 0.16 | 0.046565 | 0.10527
290 | КТП-208 ПС Алейниково (ВЛ-10 №2) | филиал ПАО "Россети Центр" - "Белгородэнерго" | Белгородская область | Алексеевский район | 10 | 0.1 | 0.016191 | 0.077775
291 | КТП-301 ПС Алейниково (ВЛ-10 №3) | филиал ПАО "Россети Центр" - "Белгородэнерго" | Белгородская область | Алексеевский район | 10 | 0.1 | 0.03673 | 0.058715
292 | КТП-302 ПС Алейниково (ВЛ-10 №3) | филиал ПАО "Россети Центр" - "Белгородэнерго" | Белгородская область | Алексеевский район | 10 | 0.16 | 0.017929 | 0.13184
293 | КТП-303 ПС Алейниково (ВЛ-10 №3) | филиал ПАО "Россети Центр" - "Белгородэнерго" | Белгородская область | Алексеевский район | 10 | 0.063 | 0.004482 | 0.054305
294 | КТП-304 ПС Алейниково (ВЛ-10 №3) | филиал ПАО "Россети Центр" - "Белгородэнерго" | Белгородская область | Алексеевский район | 10 | 0.16 | 0.009713 | 0.13947
295 | КТП-305 ПС Алейниково (ВЛ-10 №3) | филиал ПАО "Россети Центр" - "Белгородэнерго" | Белгородская область | Алексеевский район | 10 | 0.1 | 0.010949 | 0.082639
296 | КТП-306 ПС Алейниково (ВЛ-10 №3) | филиал ПАО "Россети Центр" - "Белгородэнерго" | Белгородская область | Алексеевский район | 10 | 0.16 | 0.020514 | 0.12944
297 | КТП-307 ПС Алейниково (ВЛ-10 №3) | филиал ПАО "Россети Центр" - "Белгородэнерго" | Белгородская область | Алексеевский район | 10 | 0.1 | 0.007388 | 0.085944
298 | КТП-309 ПС Алейниково (ВЛ-10 №3) | филиал ПАО "Россети Центр" - "Белгородэнерго" | Белгородская область | Алексеевский район | 10 | 0.04 | 0.014383 | 0.023773
299 | КТП-310 ПС Алейниково (ВЛ-10 №3) | филиал ПАО "Россети Центр" - "Белгородэнерго" | Белгородская область | Алексеевский район | 10 | 0.063 | 0.013378 | 0.046049
300 | КТП-311 ПС Алейниково (ВЛ-10 №3) | филиал ПАО "Россети Центр" - "Белгородэнерго" | Белгородская область | Алексеевский район | 10 | 0.16 | 0.010241 | 0.13898
301 | КТП-401 ПС Алейниково (ВЛ-10 №4) | филиал ПАО "Россети Центр" - "Белгородэнерго" | Белгородская область | Алексеевский район | 10 | 0.25 | 0.020391 | 0.21308
302 | КТП-402 ПС Алейниково (ВЛ-10 №4) | филиал ПАО "Россети Центр" - "Белгородэнерго" | Белгородская область | Алексеевский район | 10 | 0.1 | 0.024671 | 0.069905
303 | КТП-403 ПС Алейниково (ВЛ-10 №4) | филиал ПАО "Россети Центр" - "Белгородэнерго" | Белгородская область | Алексеевский район | 10 | 0.1 | 0.017874 | 0.076213
304 | КТП-404 ПС Алейниково (ВЛ-10 №4) | филиал ПАО "Россети Центр" - "Белгородэнерго" | Белгородская область | Алексеевский район | 10 | 0.1 | 0.002296 | 0.090669
305 | КТП-405 ПС Алейниково (ВЛ-10 №4) | филиал ПАО "Россети Центр" - "Белгородэнерго" | Белгородская область | Алексеевский район | 10 | 0.063 | 0.037007 | 0.024122
306 | КТП-113 ПС Кущино (ВЛ-10 №1) | филиал ПАО "Россети Центр" - "Белгородэнерго" | Белгородская область | Алексеевский район | 10 | 0.063 | 0.004839 | 0.053973
307 | КТП-114 ПС Кущино (ВЛ-10 №1) | филиал ПАО "Россети Центр" - "Белгородэнерго" | Белгородская область | Алексеевский район | 10 | 0.04 | 0.001291 | 0.035922
308 | КТП-202 ПС Кущино (ВЛ-10 №2) | филиал ПАО "Россети Центр" - "Белгородэнерго" | Белгородская область | Алексеевский район | 10 | 0.063 | 0.032156 | 0.028623
309 | КТП-203 ПС Кущино (ВЛ-10 №2) | филиал ПАО "Россети Центр" - "Белгородэнерго" | Белгородская область | Алексеевский район | 10 | 0.1 | 0.028477 | 0.066373
310 | КТП-301 ПС Кущино (ВЛ-10 №3) | филиал ПАО "Россети Центр" - "Белгородэнерго" | Белгородская область | Алексеевский район | 10 | 0.16 | 0.068252 | 0.085142
311 | КТП-302 ПС Кущино (ВЛ-10 №3) | филиал ПАО "Россети Центр" - "Белгородэнерго" | Белгородская область | Алексеевский район | 10 | 0.16 | 0.050461 | 0.10165
312 | КТП-305 ПС Кущино (ВЛ-10 №3) | филиал ПАО "Россети Центр" - "Белгородэнерго" | Белгородская область | Алексеевский район | 10 | 0.063 | 0.008412 | 0.050658
313 | КТП-308 ПС Кущино (ВЛ-10 №3) | филиал ПАО "Россети Центр" - "Белгородэнерго" | Белгородская область | Алексеевский район | 10 | 0.25 | 0.026869 | 0.20707
314 | КТП-401 ПС Кущино (ВЛ-10 №4) | филиал ПАО "Россети Центр" - "Белгородэнерго" | Белгородская область | Алексеевский район | 10 | 0.1 | 0.006404 | 0.086857
315 | КТП-402 ПС Кущино (ВЛ-10 №4) | филиал ПАО "Россети Центр" - "Белгородэнерго" | Белгородская область | Алексеевский район | 10 | 0.063 | 0.020149 | 0.039766
316 | КТП-403 ПС Кущино (ВЛ-10 №4) | филиал ПАО "Россети Центр" - "Белгородэнерго" | Белгородская область | Алексеевский район | 10 | 0.04 | 0.019231 | 0.019274
317 | КТП-503 ПС Варваровка (ВЛ-10 №5) | филиал ПАО "Россети Центр" - "Белгородэнерго" | Белгородская область | Алексеевский район | 10 | 0.04 | 0.000456 | 0.036697
318 | КТП-101 ЦРП-1 (ВЛ-10 №1) | филиал ПАО "Россети Центр" - "Белгородэнерго" | Белгородская область | Алексеевский район | 10 | 0.25 | 0.07469 | 0.16269
319 | КТП-103 ЦРП-1(ВЛ-10 №1) | филиал ПАО "Россети Центр" - "Белгородэнерго" | Белгородская область | Алексеевский район | 10 | 0.1 | 0.024757 | 0.069826
320 | КТП-105 РП-2 (ВЛ-10 №5) | филиал ПАО "Россети Центр" - "Белгородэнерго" | Белгородская область | Алексеевский район | 10 | 0.4 | 0.17687 | 0.20707
321 | КТП-106 РП-2 (ВЛ-10 №5) | филиал ПАО "Россети Центр" - "Белгородэнерго" | Белгородская область | Алексеевский район | 10 | 0.25 | 0.15082 | 0.092035
322 | КТП-107 РП-2 (ВЛ-10 №2) | филиал ПАО "Россети Центр" - "Белгородэнерго" | Белгородская область | Алексеевский район | 10 | 0.4 | 0.1341 | 0.24676
323 | КТП-108 ЦРП-1 (ВЛ-10 №1) | филиал ПАО "Россети Центр" - "Белгородэнерго" | Белгородская область | Алексеевский район | 10 | 0.16 | 0.023 | 0.12714
324 | КТП-109 ЦРП-1(ВЛ-10 №1) | филиал ПАО "Россети Центр" - "Белгородэнерго" | Белгородская область | Алексеевский район | 10 | 0.16 | 0.093787 | 0.061446
325 | КТП-111 РП-2 (КЛ-10 №10) | филиал ПАО "Россети Центр" - "Белгородэнерго" | Белгородская область | Алексеевский район | 10 | 0.16 | 0.058749 | 0.093961
326 | КТП-112 ЦРП-1 (ВЛ-10 №1) | филиал ПАО "Россети Центр" - "Белгородэнерго" | Белгородская область | Алексеевский район | 10 | 0.16 | 0.12746 | 0.030196
327 | КТП-125 ЦРП-1 (ВЛ-10 №1) | филиал ПАО "Россети Центр" - "Белгородэнерго" | Белгородская область | Алексеевский район | 10 | 0.1 | 0.028314 | 0.066525
328 | КТП-126 ЦРП-1 (ВЛ-10 №1) | филиал ПАО "Россети Центр" - "Белгородэнерго" | Белгородская область | Алексеевский район | 10 | 0.25 | 0.094335 | 0.14446
329 | КТП-127 ЦРП-1(ВЛ-10 №1) | филиал ПАО "Россети Центр" - "Белгородэнерго" | Белгородская область | Алексеевский район | 10 | 0.16 | 0.060396 | 0.092433
330 | КТП-128 ЦРП-1(ВЛ-10 №1) | филиал ПАО "Россети Центр" - "Белгородэнерго" | Белгородская область | Алексеевский район | 10 | 0.16 | 0.052713 | 0.099562
331 | КТП-184 РП-2 (ВЛ-10 №1) | филиал ПАО "Россети Центр" - "Белгородэнерго" | Белгородская область | Алексеевский район | 10 | 0.16 | 0.093657 | 0.061566
332 | КТП-203 ЦРП-1 (ВЛ-10 №2) | филиал ПАО "Россети Центр" - "Белгородэнерго" | Белгородская область | Алексеевский район | 10 | 0.16 | 0.1437 | 0.015129
333 | КТП-204 РП-2 (ВЛ-10 №2) | филиал ПАО "Россети Центр" - "Белгородэнерго" | Белгородская область | Алексеевский район | 10 | 0.4 | 0.064685 | 0.31117
334 | КТП-212 ЦРП-1 (ВЛ-10 №2) | филиал ПАО "Россети Центр" - "Белгородэнерго" | Белгородская область | Алексеевский район | 10 | 0.25 | 0.18171 | 0.063369
335 | КТП-215 ЦРП-1 (ВЛ-10 №2) | филиал ПАО "Россети Центр" - "Белгородэнерго" | Белгородская область | Алексеевский район | 10 | 0.16 | 0.080014 | 0.074227
336 | КТП-219 ВЛ-10 №2 ЦРП-1 | филиал ПАО "Россети Центр" - "Белгородэнерго" | Белгородская область | Алексеевский район | 10 | 0.25 | 0.096906 | 0.14207
337 | КТП-221 ЦРП-1 (ВЛ-10 №2) | филиал ПАО "Россети Центр" - "Белгородэнерго" | Белгородская область | Алексеевский район | 10 | 0.25 | 0.092938 | 0.14575
338 | КТП-224 РП-2 (ВЛ-10 №1) | филиал ПАО "Россети Центр" - "Белгородэнерго" | Белгородская область | Алексеевский район | 10 | 0.25 | 0.17618 | 0.068503
339 | КТП-228 ЦРП-1 (ВЛ-10 №2) | филиал ПАО "Россети Центр" - "Белгородэнерго" | Белгородская область | Алексеевский район | 10 | 0.25 | 0.13045 | 0.11095
340 | КТП-234 РП-2 (ВЛ-10 №1) | филиал ПАО "Россети Центр" - "Белгородэнерго" | Белгородская область | Алексеевский район | 10 | 0.16 | 0.063882 | 0.089198
341 | КТП-235 РП-2 (ВЛ-10 №2) | филиал ПАО "Россети Центр" - "Белгородэнерго" | Белгородская область | Алексеевский район | 10 | 0.4 | 0.30882 | 0.084614
342 | КТП-241 РП-2 (ВЛ-10 №2) | филиал ПАО "Россети Центр" - "Белгородэнерго" | Белгородская область | Алексеевский район | 10 | 0.1 | 0.023064 | 0.071397
343 | КТП-242 ЦРП-1(ВЛ-10 №2) | филиал ПАО "Россети Центр" - "Белгородэнерго" | Белгородская область | Алексеевский район | 10 | 0.16 | 0.041828 | 0.10966
344 | КТП-307 ЦРП-1 (ВЛ-10 №3) | филиал ПАО "Россети Центр" - "Белгородэнерго" | Белгородская область | Алексеевский район | 10 | 0.16 | 0.081073 | 0.073244
345 | КТП-311 ЦРП-1(ВЛ-10 №3) | филиал ПАО "Россети Центр" - "Белгородэнерго" | Белгородская область | Алексеевский район | 10 | 0.25 | 0.13682 | 0.10503
346 | КТП-312 ПС Алексеевка (ВЛ-10 №29) | филиал ПАО "Россети Центр" - "Белгородэнерго" | Белгородская область | Алексеевский район | 10 | 0.4 | 0.22219 | 0.165
347 | КТП-313 ЦРП-1 (ВЛ-10 №3) | филиал ПАО "Россети Центр" - "Белгородэнерго" | Белгородская область | Алексеевский район | 10 | 0.25 | 0.12399 | 0.11693
348 | КТП-317 ЦРП-1(ВЛ-10 №2) | филиал ПАО "Россети Центр" - "Белгородэнерго" | Белгородская область | Алексеевский район | 10 | 0.16 | 0.086081 | 0.068597
349 | КТП-319 ПС Алексеевка (ВЛ-10 №29) | филиал ПАО "Россети Центр" - "Белгородэнерго" | Белгородская область | Алексеевский район | 10 | 0.25 | 0.15541 | 0.087776
350 | КТП-323 ПС Алексеевка (ВЛ-10 №29) | филиал ПАО "Россети Центр" - "Белгородэнерго" | Белгородская область | Алексеевский район | 10 | 0.16 | 0.03264 | 0.11819
351 | КТП-324 ПС Алексеевка (ВЛ-10 №29) | филиал ПАО "Россети Центр" - "Белгородэнерго" | Белгородская область | Алексеевский район | 10 | 0.25 | 0.005059 | 0.22731
352 | КТП-325 ЦРП-1(ВЛ-10 №3) | филиал ПАО "Россети Центр" - "Белгородэнерго" | Белгородская область | Алексеевский район | 10 | 0.16 | 0.090439 | 0.064553
353 | КТП-420 ПС Алексеевка (ВЛ-10 №29) | филиал ПАО "Россети Центр" - "Белгородэнерго" | Белгородская область | Алексеевский район | 10 | 0.16 | 0.006422 | 0.14252
354 | КТП-414 ПС Алексеевка (ВЛ-10 №29) | филиал ПАО "Россети Центр" - "Белгородэнерго" | Белгородская область | Алексеевский район | 10 | 0.16 | 0.021197 | 0.12881
355 | КТП-423 ПС Алексеевка (ВЛ-10 №29) | филиал ПАО "Россети Центр" - "Белгородэнерго" | Белгородская область | Алексеевский район | 10 | 0.16 | 0.008075 | 0.14099
356 | КТП-428 ПС Алексеевка (ВЛ-10 №4) | филиал ПАО "Россети Центр" - "Белгородэнерго" | Белгородская область | Алексеевский район | 10 | 0.25 | 0.000229 | 0.23179
357 | КТП-432 ПС Алексеевка (ВЛ-10кВ №4) | филиал ПАО "Россети Центр" - "Белгородэнерго" | Белгородская область | Алексеевский район | 10 | 0.16 | 0.069228 | 0.084236
358 | КТП-438 ПС Алексеевка (ВЛ-10 №29) | филиал ПАО "Россети Центр" - "Белгородэнерго" | Белгородская область | Алексеевский район | 10 | 0.25 | 0.000692 | 0.23136
359 | КТП-439 ПС Алексеевка (ВЛ-10 №29) | филиал ПАО "Россети Центр" - "Белгородэнерго" | Белгородская область | Алексеевский район | 10 | 0.16 | 0.007667 | 0.14137
360 | КТП-440 ПС Алексеевка (ВЛ-10 №29) | филиал ПАО "Россети Центр" - "Белгородэнерго" | Белгородская область | Алексеевский район | 10 | 0.25 | 0.059078 | 0.17718
361 | КТП-444 ПС Алексеевка (ВЛ-10 №29) | филиал ПАО "Россети Центр" - "Белгородэнерго" | Белгородская область | Алексеевский район | 10 | 0.25 | 0.038002 | 0.19673
362 | КТП-708 ПС М-Удеровка (ВЛ-10 №7) | филиал ПАО "Россети Центр" - "Белгородэнерго" | Белгородская область | Алексеевский район | 10 | 0.04 | 0.000915 | 0.036271
363 | КТП-448 ПС Алексеевка (ВЛ-10 №29) | филиал ПАО "Россети Центр" - "Белгородэнерго" | Белгородская область | Алексеевский район | 10 | 0.25 | 0.005352 | 0.22703
364 | КТП-449 ПС Алексеевка (ВЛ-10 №4) | филиал ПАО "Россети Центр" - "Белгородэнерго" | Белгородская область | Алексеевский район | 10 | 0.16 | 0.02856 | 0.12198
365 | КТП-512 ПС М-Удеровка (ВЛ-10 №5) | филиал ПАО "Россети Центр" - "Белгородэнерго" | Белгородская область | Алексеевский район | 10 | 0.25 | 0.01386 | 0.21914
366 | КТП-2015 ПС Алексеевка (ВЛ-10 №20) | филиал ПАО "Россети Центр" - "Белгородэнерго" | Белгородская область | Алексеевский район | 10 | 0.25 | 0.019551 | 0.21386
367 | КТП-2016 ПС Алексеевка (ВЛ-10 №20) | филиал ПАО "Россети Центр" - "Белгородэнерго" | Белгородская область | Алексеевский район | 10 | 0.16 | 0.019767 | 0.13014
368 | КТП №2017 ВЛ-10кВ №4 пс Иловка | филиал ПАО "Россети Центр" - "Белгородэнерго" | Белгородская область | Алексеевский район | 10 | 0.063 | 0.011993 | 0.047334
369 | КТП-2203 ПС Алексеевка (ВЛ-10 №22) | филиал ПАО "Россети Центр" - "Белгородэнерго" | Белгородская область | Алексеевский район | 10 | 0.4 | 0.18325 | 0.20114
370 | КТП-2604 ПС Алексеевка (ВЛ-10 №26) | филиал ПАО "Россети Центр" - "Белгородэнерго" | Белгородская область | Алексеевский район | 10 | 0.1 | 0.039453 | 0.056187
371 | КТП-4101 ПС Кущино (ВЛ-10 №4) | филиал ПАО "Россети Центр" - "Белгородэнерго" | Белгородская область | Алексеевский район | 10 | 0.025 | 0.019683 | 0.0049342
372 | КТП-4103 ПС Кущино (ВЛ-10 №4) | филиал ПАО "Россети Центр" - "Белгородэнерго" | Белгородская область | Алексеевский район | 10 | 0.16 | 0.042405 | 0.10913
373 | КТП-185 РП-2 (ВЛ-10 №1) | филиал ПАО "Россети Центр" - "Белгородэнерго" | Белгородская область | Алексеевский район | 10 | 0.1 | 0.039904 | 0.055769
374 | КТП-4104 ПС Кущино (ВЛ-10 №4) | филиал ПАО "Россети Центр" - "Белгородэнерго" | Белгородская область | Алексеевский район | 10 | 0.1 | 0.030125 | 0.064844
375 | КТП-302 ЦРП-1 (ВЛ-10 №3) | филиал ПАО "Россети Центр" - "Белгородэнерго" | Белгородская область | Алексеевский район | 10 | 0.25 | 0.04277 | 0.19231
376 | КТП-427 ПС Алексеевка (ВЛ-10 №4) | филиал ПАО "Россети Центр" - "Белгородэнерго" | Белгородская область | Алексеевский район | 10 | 0.04 | 0.02 | 0.01856
377 | КТП-1307 ПС Алексеевка (ВЛ-10 №13) | филиал ПАО "Россети Центр" - "Белгородэнерго" | Белгородская область | Алексеевский район | 10 | 0.1 | 0.013351 | 0.08041
378 | ЗТП-308 ЦРП-1 | филиал ПАО "Россети Центр" - "Белгородэнерго" | Белгородская область | Алексеевский район | 10 | 0.25 | 0.11046 | 0.12949
379 | КТП №818 ВЛ-10кВ №8 ПС Алексеевка | филиал ПАО "Россети Центр" - "Белгородэнерго" | Белгородская область | Алексеевский район | 10 | 0.16 | 0.072871 | 0.080856
380 | КТП-202 ПС Камышеватое (ВЛ-10 №2) | филиал ПАО "Россети Центр" - "Белгородэнерго" | Белгородская область | Алексеевский район | 10 | 0.025 | 0.013161 | 0.010987
381 | КТП-417 ПС Неминущее (ВЛ-10 №4) | филиал ПАО "Россети Центр" - "Белгородэнерго" | Белгородская область | Алексеевский район | 10 | 0.1 | 0.001864 | 0.09107
382 | КТП-215 ПС Камышеватое (ВЛ-10 №2) | филиал ПАО "Россети Центр" - "Белгородэнерго" | Белгородская область | Алексеевский район | 10 | 0.25 | 0.006828 | 0.22566
383 | КТП-216 ПС Камышеватое (ВЛ-10 №2) | филиал ПАО "Россети Центр" - "Белгородэнерго" | Белгородская область | Алексеевский район | 10 | 0.25 | 0.158 | 0.085376
384 | КТП-414 ПС Неминущее (ВЛ-10 №4) | филиал ПАО "Россети Центр" - "Белгородэнерго" | Белгородская область | Алексеевский район | 10 | 0.16 | 0.018962 | 0.13088
385 | КТП-415 ПС Неминущее (ВЛ-10 №4) | филиал ПАО "Россети Центр" - "Белгородэнерго" | Белгородская область | Алексеевский район | 10 | 0.25 | 0.025756 | 0.2081
386 | КТП-602 ПС Неминущее (ВЛ-10 №6) | филиал ПАО "Россети Центр" - "Белгородэнерго" | Белгородская область | Алексеевский район | 10 | 0.16 | 0.055891 | 0.096613
387 | КТП-601 ПС Варваровка (ВЛ-10 №6) | филиал ПАО "Россети Центр" - "Белгородэнерго" | Белгородская область | Алексеевский район | 10 | 0.04 | 0.00644 | 0.031144
388 | КТП-607 ПС Варваровка (ВЛ-10 №6) | филиал ПАО "Россети Центр" - "Белгородэнерго" | Белгородская область | Алексеевский район | 10 | 0.063 | 0.02257 | 0.037519
389 | КТП 608 ПС Варваровка (ВЛ-10 №6) | филиал ПАО "Россети Центр" - "Белгородэнерго" | Белгородская область | Алексеевский район | 10 | 0.025 | 0.004241 | 0.019264
390 | ЗТП-812 ПС Варваровка (ВЛ-10 №8) | филиал ПАО "Россети Центр" - "Белгородэнерго" | Белгородская область | Алексеевский район | 10 | 0.5 | 0.27982 | 0.20433
391 | КТП-117 ПС Неминущее (ВЛ-10 №1) | филиал ПАО "Россети Центр" - "Белгородэнерго" | Белгородская область | Алексеевский район | 10 | 0.1 | 0.014173 | 0.079647
392 | КТП-405 ПС Иловка (ВЛ-10кВ №4) | филиал ПАО "Россети Центр" - "Белгородэнерго" | Белгородская область | Алексеевский район | 10 | 0.1 | 0.010612 | 0.082952
393 | КТП-407 ПС М-Удеровка (ВЛ-10 №4) | филиал ПАО "Россети Центр" - "Белгородэнерго" | Белгородская область | Алексеевский район | 10 | 0.063 | 0.007842 | 0.051187
394 | КТП-326 ЦРП-1(ВЛ-10 №3) | филиал ПАО "Россети Центр" - "Белгородэнерго" | Белгородская область | Алексеевский район | 10 | 0.16 | 0.08644 | 0.068264
395 | КТП-331 ЦРП-1 (ВЛ-10 №3) | филиал ПАО "Россети Центр" - "Белгородэнерго" | Белгородская область | Алексеевский район | 10 | 0.25 | 0.040114 | 0.19477
396 | КТП-233 РП-2 (ВЛ-10 №1) | филиал ПАО "Россети Центр" - "Белгородэнерго" | Белгородская область | Алексеевский район | 10 | 0.1 | 0.025196 | 0.069418
397 | КТП-403 ПС Алексеевка (ВЛ-10 №4) | филиал ПАО "Россети Центр" - "Белгородэнерго" | Белгородская область | Алексеевский район | 10 | 0.4 | 0.005777 | 0.36584
398 | КТП-416 ПС Алексеевка (ВЛ-10 №4) | филиал ПАО "Россети Центр" - "Белгородэнерго" | Белгородская область | Алексеевский район | 10 | 0.16 | 0.064 | 0.089088
399 | КТП-421 ПС Алексеевка (ВЛ-10 №4) | филиал ПАО "Россети Центр" - "Белгородэнерго" | Белгородская область | Алексеевский район | 10 | 0.25 | 0.0090123 | 0.22364
400 | КТП-422 ПС Алексеевка (ВЛ-10 №4) | филиал ПАО "Россети Центр" - "Белгородэнерго" | Белгородская область | Алексеевский район | 10 | 0.4 | 0.122 | 0.25798
401 | КТП-434 ПС Алексеевка (ВЛ-10 №4) | филиал ПАО "Россети Центр" - "Белгородэнерго" | Белгородская область | Алексеевский район | 10 | 0.16 | 0.001151 | 0.14741
402 | КТП-436 ПС Алексеевка (ВЛ-10 №4) | филиал ПАО "Россети Центр" - "Белгородэнерго" | Белгородская область | Алексеевский район | 10 | 0.1 | 0.008153 | 0.085234
403 | КТП-447 ПС Алексеевка (ВЛ-10 №4) | филиал ПАО "Россети Центр" - "Белгородэнерго" | Белгородская область | Алексеевский район | 10 | 0.16 | 0.002944 | 0.14575
404 | КТП-450 ПС Алексеевка (ВЛ-10 №29) | филиал ПАО "Россети Центр" - "Белгородэнерго" | Белгородская область | Алексеевский район | 10 | 0.25 | 0.15301 | 0.090009
405 | КТП-1904 ПС Алексеевка (ВЛ-10 №19) | филиал ПАО "Россети Центр" - "Белгородэнерго" | Белгородская область | Алексеевский район | 10 | 0.16 | 0.011246 | 0.13804
406 | КТП-2929 ПС Алексеевка | филиал ПАО "Россети Центр" - "Белгородэнерго" | Белгородская область | Алексеевский район | 10 | 0.1 | 0.00505 | 0.088114
407 | КТП-401 ПС Алексеевка (ВЛ-10 №29) | филиал ПАО "Россети Центр" - "Белгородэнерго" | Белгородская область | Алексеевский район | 10 | 0.25 | 0.080374 | 0.15741
408 | КТП-255 ПС Алексеевка (ВЛ-10 №22) | филиал ПАО "Россети Центр" - "Белгородэнерго" | Белгородская область | Алексеевский район | 10 | 0.04 | 0.027 | 0.012064
409 | КТП-506 ПС Алексеевка (ВЛ-10 №5) | филиал ПАО "Россети Центр" - "Белгородэнерго" | Белгородская область | Алексеевский район | 10 | 0.16 | 0.073 | 0.080736
410 | КТП-508 ПС Алексеевка (ВЛ-10 №5) | филиал ПАО "Россети Центр" - "Белгородэнерго" | Белгородская область | Алексеевский район | 10 | 0.1 | 0.00573 | 0.087483
411 | КТП-417 ПС Алексеевка (ВЛ-10 №29) | филиал ПАО "Россети Центр" - "Белгородэнерго" | Белгородская область | Алексеевский район | 10 | 0.32 | 0.1812 | 0.12881
412 | КТП-817 ПС Алексеевка (ВЛ-10 №8) | филиал ПАО "Россети Центр" - "Белгородэнерго" | Белгородская область | Алексеевский район | 10 | 0.1 | 0.02541 | 0.06922
413 | КТП-509 ПС Варваровка (ВЛ-10 №5) | филиал ПАО "Россети Центр" - "Белгородэнерго" | Белгородская область | Алексеевский район | 10 | 0.025 | 0.014 | 0.010208
414 | КТП-213 ПС Неминущее (ВЛ-10 №2) | филиал ПАО "Россети Центр" - "Белгородэнерго" | Белгородская область | Алексеевский район | 10 | 0.1 | 0.000464 | 0.092369
415 | КТП-1914 ВЛ-10кВ №19 ПС Алексеевка | филиал ПАО "Россети Центр" - "Белгородэнерго" | Белгородская область | Алексеевский район | 10 | 0.025 | 0.009837 | 0.014071
416 | КТП-404 ПС Иловка (ВЛ-10 №4) | филиал ПАО "Россети Центр" - "Белгородэнерго" | Белгородская область | Алексеевский район | 10 | 0.25 | 0.020387 | 0.21308
417 | КТП-408 ПС Иловка (ВЛ-10 №4) | филиал ПАО "Россети Центр" - "Белгородэнерго" | Белгородская область | Алексеевский район | 10 | 0.2 | 0.10346 | 0.089594
418 | КТП-412 ПС Иловка (ВЛ-10 №4) | филиал ПАО "Россети Центр" - "Белгородэнерго" | Белгородская область | Алексеевский район | 10 | 0.16 | 0.002294 | 0.14635
419 | КТП-405 ПС Алексеевка (ВЛ-10 №29) | филиал ПАО "Россети Центр" - "Белгородэнерго" | Белгородская область | Алексеевский район | 10 | 0.1 | 0.0615 | 0.035728
420 | КТП-802 ПС Алексеевка (ВЛ-10 №8) | филиал ПАО "Россети Центр" - "Белгородэнерго" | Белгородская область | Алексеевский район | 10 | 0.16 | 0.053277 | 0.099039
421 | КТП-610 ПС М-Удеровка (ВЛ-10 №6) | филиал ПАО "Россети Центр" - "Белгородэнерго" | Белгородская область | Алексеевский район | 10 | 0.1 | 0.040758 | 0.054977
422 | КТП-9704 ПС Алексеевка | филиал ПАО "Россети Центр" - "Белгородэнерго" | Белгородская область | Алексеевский район | 10 | 0.4 | 0.092168 | 0.28567
423 | КТП-9703 ПС Алексеевка (ВЛ-10 №9) | филиал ПАО "Россети Центр" - "Белгородэнерго" | Белгородская область | Алексеевский район | 10 | 0.63 | 0.10469 | 0.48749
424 | КТП-9702 ПС Алексеевка (ВЛ-10 №9) | филиал ПАО "Россети Центр" - "Белгородэнерго" | Белгородская область | Алексеевский район | 10 | 0.4 | 0.034477 | 0.33921
425 | КТП-121 ЦРП-1 (ВЛ-10кВ №1) | филиал ПАО "Россети Центр" - "Белгородэнерго" | Белгородская область | Алексеевский район | 10 | 0.63 | 0.091245 | 0.49996
426 | КТП-110 ЦРП-1 (ВЛ-10 №1) | филиал ПАО "Россети Центр" - "Белгородэнерго" | Белгородская область | Алексеевский район | 10 | 0.16 | 0.054434 | 0.097965
427 | КТП-415 ПС Алексеевка (ВЛ-10 №29) | филиал ПАО "Россети Центр" - "Белгородэнерго" | Белгородская область | Алексеевский район | 10 | 0.25 | 0.041704 | 0.1933
428 | КТП-809 ПС Алексеевка (ВЛ-10 №8) | филиал ПАО "Россети Центр" - "Белгородэнерго" | Белгородская область | Алексеевский район | 10 | 0.1 | 0.053144 | 0.043482
429 | ЗТП-7 ПС Алексеевка (ВЛ-10 №21, 2) | филиал ПАО "Россети Центр" - "Белгородэнерго" | Белгородская область | Алексеевский район | 10 | 1.26 | 1.042 | 0.2023
430 | ЗТП-226 ЦРП-1(ВЛ-10 №2) | филиал ПАО "Россети Центр" - "Белгородэнерго" | Белгородская область | Алексеевский район | 10 | 0.4 | 0.015312 | 0.35699
431 | ЗТП-179 РП-2 (КЛ-10 №6) | филиал ПАО "Россети Центр" - "Белгородэнерго" | Белгородская область | Алексеевский район | 10 | 0.25 | 0.045676 | 0.18961
432 | МТП-103 ПС Иловка (ВЛ-10 №1) | филиал ПАО "Россети Центр" - "Белгородэнерго" | Белгородская область | Алексеевский район | 10 | 0.16 | 0.003495 | 0.14524
433 | МТП-404 ПС Камышеватое (ВЛ-10 №4) | филиал ПАО "Россети Центр" - "Белгородэнерго" | Белгородская область | Алексеевский район | 10 | 0.06 | 0.006001 | 0.050111
434 | КТП-103 ВЛ-10кВ №5 ПС Камышеватое | филиал ПАО "Россети Центр" - "Белгородэнерго" | Белгородская область | Алексеевский район | 10 | 0.25 | 0.082 | 0.1559
435 | ЗТП-306 ПС Кущино | филиал ПАО "Россети Центр" - "Белгородэнерго" | Белгородская область | Алексеевский район | 10 | 0.32 | 0.18191 | 0.12815
436 | КТП-1901 ПС Алексеевка (ВЛ-10 №19) | филиал ПАО "Россети Центр" - "Белгородэнерго" | Белгородская область | Алексеевский район | 10 | 0.16 | 0.025712 | 0.12462
437 | КТП-9701 ПС Алексеевка (ВЛ-10 №9) | филиал ПАО "Россети Центр" - "Белгородэнерго" | Белгородская область | Алексеевский район | 10 | 0.25 | 0.022693 | 0.21094
438 | КТП-9706 ПС Алексеевка (ВЛ-10 №9) | филиал ПАО "Россети Центр" - "Белгородэнерго" | Белгородская область | Алексеевский район | 10 | 0.1 | 0.025258 | 0.069361
439 | КТП-218 ПС Варваровка (ВЛ-10 №2) | филиал ПАО "Россети Центр" - "Белгородэнерго" | Белгородская область | Алексеевский район | 10 | 0.063 | 0.031984 | 0.028783
440 | КТП-805 ПС Алексеевка (ВЛ-10 №8) | филиал ПАО "Россети Центр" - "Белгородэнерго" | Белгородская область | Алексеевский район | 10 | 0.16 | 0.006214 | 0.14271
441 | КТП-321 ЦРП-1(ВЛ-10 №3) | филиал ПАО "Россети Центр" - "Белгородэнерго" | Белгородская область | Алексеевский район | 10 | 0.16 | 0.031207 | 0.11952
442 | КТП-320 ЦРП-1(ВЛ-10 №3) | филиал ПАО "Россети Центр" - "Белгородэнерго" | Белгородская область | Алексеевский район | 10 | 0.16 | 0.11595 | 0.040881
443 | ЗТП-14 ПС Алексеевка (ВЛ-10 №2, 21) | филиал ПАО "Россети Центр" - "Белгородэнерго" | Белгородская область | Алексеевский район | 10 | 1.26 | 0.907 | 0.32758
444 | КТП-209 ЦРП-1 (ВЛ-10 №2) | филиал ПАО "Россети Центр" - "Белгородэнерго" | Белгородская область | Алексеевский район | 10 | 0.25 | 0.074929 | 0.16247
445 | КТП-411 ПС Варваровка (ВЛ-10кВ №4) | филиал ПАО "Россети Центр" - "Белгородэнерго" | Белгородская область | Алексеевский район | 10 | 0.1 | 0.002996 | 0.09002
446 | КТП-2001 ПС Алексеевка (ВЛ-10 №20) | филиал ПАО "Россети Центр" - "Белгородэнерго" | Белгородская область | Алексеевский район | 10 | 0.063 | 0.007727 | 0.051293
447 | КТП-307 ПС Неминущее (М-Удеровка) | филиал ПАО "Россети Центр" - "Белгородэнерго" | Белгородская область | Алексеевский район | 10 | 1.26 | 0.7152 | 0.50558
448 | КТП-308 ПС Неминущее (ВЛ-10 №3) | филиал ПАО "Россети Центр" - "Белгородэнерго" | Белгородская область | Алексеевский район | 10 | 0.8 | 0.45883 | 0.3166
449 | КТП-709 ПС М-Удеровка (7 М-Удер, 4 Нем) | филиал ПАО "Россети Центр" - "Белгородэнерго" | Белгородская область | Алексеевский район | 10 | 1.26 | 0.81773 | 0.41043
450 | КТП-710 ПС М-Удеровка (7 М-Удер, 4 Нем) | филиал ПАО "Россети Центр" - "Белгородэнерго" | Белгородская область | Алексеевский район | 10 | 0.8 | 0.46165 | 0.31399
451 | КТП-122 ПС Неминущее(Алейниково) | филиал ПАО "Россети Центр" - "Белгородэнерго" | Белгородская область | Алексеевский район | 10 | 0.5 | 0.26621 | 0.21696
452 | КТП-406 ПС Алейниково (ВЛ-10 №4) | филиал ПАО "Россети Центр" - "Белгородэнерго" | Белгородская область | Алексеевский район | 10 | 0.04 | 0.024671 | 0.014225
453 | КТП-1308 ПС Алексеевка (ВЛ-10 №13) | филиал ПАО "Россети Центр" - "Белгородэнерго" | Белгородская область | Алексеевский район | 10 | 0.063 | 0.003936 | 0.054811
454 | КТП-802 ЦРП-1 (КЛ-10 №8) | филиал ПАО "Россети Центр" - "Белгородэнерго" | Белгородская область | Алексеевский район | 10 | 0.5 | 0.28187 | 0.20243
455 | КТП-207 ПС Алексеевка (Неминущее) | филиал ПАО "Россети Центр" - "Белгородэнерго" | Белгородская область | Алексеевский район | 10 | 0.8 | 0.593 | 0.1921
456 | КТП-208 ПС Алексеевка (Неминущее) | филиал ПАО "Россети Центр" - "Белгородэнерго" | Белгородская область | Алексеевский район | 10 | 1.26 | 1.1611 | 0.091737
457 | КТП-607 ПС М-Удеровка (ВЛ-10 №7) | филиал ПАО "Россети Центр" - "Белгородэнерго" | Белгородская область | Алексеевский район | 10 | 0.04 | 0.00855 | 0.029186
458 | КТП-309 ПС Неминущее (ВЛ-10 №3) | филиал ПАО "Россети Центр" - "Белгородэнерго" | Белгородская область | Алексеевский район | 10 | 0.04 | 0.019176 | 0.019325
459 | КТП-504 ПС Алексеевка (ВЛ-10 №5) | филиал ПАО "Россети Центр" - "Белгородэнерго" | Белгородская область | Алексеевский район | 10 | 0.1 | 0.006278 | 0.086974
460 | КТП-456 ПС Алексеевка (ВЛ-10 №4) | филиал ПАО "Россети Центр" - "Белгородэнерго" | Белгородская область | Алексеевский район | 10 | 0.1 | 0.000699 | 0.092151
461 | КТП-1309 ПС Алексеевка (ВЛ-10 №13) | филиал ПАО "Россети Центр" - "Белгородэнерго" | Белгородская область | Алексеевский район | 10 | 0.16 | 0.008751 | 0.14036
462 | КТП-9707 ПС Алексеевка (ВЛ-10 №9) | филиал ПАО "Россети Центр" - "Белгородэнерго" | Белгородская область | Алексеевский район | 10 | 0.126 | 0.099116 | 0.024948
463 | КТП-4105 ПС Кущино (ВЛ-10 №4) | филиал ПАО "Россети Центр" - "Белгородэнерго" | Белгородская область | Алексеевский район | 10 | 0.25 | 0.011772 | 0.22108
464 | КТП-209 ПС Алексеевка (ВЛ-10 №2) | филиал ПАО "Россети Центр" - "Белгородэнерго" | Белгородская область | Алексеевский район | 10 | 0.04 | 0.008981 | 0.028786
465 | КТП-819 ПС Алексеевка (ВЛ-10 №8) | филиал ПАО "Россети Центр" - "Белгородэнерго" | Белгородская область | Алексеевский район | 10 | 0.16 | 0.047434 | 0.10446
466 | КТП-204 ПС Неминущее | филиал ПАО "Россети Центр" - "Белгородэнерго" | Белгородская область | Алексеевский район | 10 | 0.8 | 0.43709 | 0.33678
467 | КТП-205 ПС Неминущее (2 Нем, 6 М-Удер) | филиал ПАО "Россети Центр" - "Белгородэнерго" | Белгородская область | Алексеевский район | 10 | 1.26 | 0.67758 | 0.54048
468 | КТП-306 ПС Неминущее (3 Нем, 1 М-Удер) | филиал ПАО "Россети Центр" - "Белгородэнерго" | Белгородская область | Алексеевский район | 10 | 1.26 | 0.66574 | 0.55148
469 | КТП-303 ПС Неминущее (3 Нем, 1 М-Удер) | филиал ПАО "Россети Центр" - "Белгородэнерго" | Белгородская область | Алексеевский район | 10 | 0.8 | 0.43561 | 0.33815
470 | КТП-424 ПС Иловка(ВЛ-10 №4) | филиал ПАО "Россети Центр" - "Белгородэнерго" | Белгородская область | Алексеевский район | 10 | 0.4 | 0.078422 | 0.29842
471 | КТП-424 ПС Камышеватое (ВЛ-10 №4) | филиал ПАО "Россети Центр" - "Белгородэнерго" | Белгородская область | Алексеевский район | 10 | 0.1 | 0.009372 | 0.084103
472 | КТП-1916 ПС Алексеевка (ВЛ-10 №19) | филиал ПАО "Россети Центр" - "Белгородэнерго" | Белгородская область | Алексеевский район | 10 | 0.1 | 0.008751 | 0.084679
473 | КТП-711 ПС М-Удеровка (ВЛ-10 №7) | филиал ПАО "Россети Центр" - "Белгородэнерго" | Белгородская область | Алексеевский район | 10 | 0.04 | 0.00758 | 0.030086
474 | КТП-426 ПС Иловка (ВЛ-10 №4, 29) | филиал ПАО "Россети Центр" - "Белгородэнерго" | Белгородская область | Алексеевский район | 10 | 0.8 | 0.40438 | 0.36713
475 | КТП-427 ПС Иловка (ВЛ-10 №4, 29) | филиал ПАО "Россети Центр" - "Белгородэнерго" | Белгородская область | Алексеевский район | 10 | 1.26 | 0.64143 | 0.57403
476 | КТП-708 ПС Варваровка (ВЛ-10 №7) | филиал ПАО "Россети Центр" - "Белгородэнерго" | Белгородская область | Алексеевский район | 10 | 0.2 | 0.1023 | 0.090663
477 | КТП-803 ПС Алексеевка (ВЛ-10 №8) | филиал ПАО "Россети Центр" - "Белгородэнерго" | Белгородская область | Алексеевский район | 10 | 0.04 | 0.002537 | 0.034766
478 | КТП-310 ПС Неминущее (ВЛ-10 №3) | филиал ПАО "Россети Центр" - "Белгородэнерго" | Белгородская область | Алексеевский район | 10 | 0.04 | 0.015222 | 0.022994
479 | КТП-206 РП-2 (ВЛ-10 №2, 2) | филиал ПАО "Россети Центр" - "Белгородэнерго" | Белгородская область | Алексеевский район | 10 | 0.8 | 0.5004 | 0.27803
480 | КТП-401 ПС Камышеватое (ВЛ-10 №4) | филиал ПАО "Россети Центр" - "Белгородэнерго" | Белгородская область | Алексеевский район | 10 | 0.5 | 0.41016 | 0.083375
481 | КТП-800 ЦРП-1 (КЛ-10№8) | филиал ПАО "Россети Центр" - "Белгородэнерго" | Белгородская область | Алексеевский район | 10 | 0.16 | 0.099 | 0.056608
482 | КТП-2903 ПС Алексеевка (ВЛ-10 №29) | филиал ПАО "Россети Центр" - "Белгородэнерго" | Белгородская область | Алексеевский район | 10 | 0.25 | 0.079929 | 0.15783
483 | КТП-2901 ПС Алексеевка (ВЛ-10 №29) | филиал ПАО "Россети Центр" - "Белгородэнерго" | Белгородская область | Алексеевский район | 10 | 0.16 | 0.074167 | 0.079653
484 | КТП-107 ПС Алексеевка (ВЛ-10 №1) | филиал ПАО "Россети Центр" - "Белгородэнерго" | Белгородская область | Алексеевский район | 10 | 0.16 | 0.02484 | 0.12543
485 | КТП-707 ПС М-Удеровка (ВЛ-10 №7, 4Нем) | филиал ПАО "Россети Центр" - "Белгородэнерго" | Белгородская область | Алексеевский район | 10 | 2 | 1.0372 | 0.89351
486 | КТП-715 ПС Варваровка (ВЛ-10 №7) | филиал ПАО "Россети Центр" - "Белгородэнерго" | Белгородская область | Алексеевский район | 10 | 0.25 | 0.007415 | 0.22512
487 | СТП-602 ПС Варваровка (ВЛ-10 №6) | филиал ПАО "Россети Центр" - "Белгородэнерго" | Белгородская область | Алексеевский район | 10 | 0.04 | 0.004988 | 0.032491
488 | КТП-418 ВЛ-10кВ №4 ПС Камышеватое | филиал ПАО "Россети Центр" - "Белгородэнерго" | Белгородская область | Алексеевский район | 10 | 0.1 | 0.02396 | 0.070565
489 | КТП-407 ПС Алейниково (ВЛ-10 №4) | филиал ПАО "Россети Центр" - "Белгородэнерго" | Белгородская область | Алексеевский район | 10 | 0.08 | 0.042296 | 0.034989
490 | СТП-402 ПС Камышеватое (ВЛ-10 №4) | филиал ПАО "Россети Центр" - "Белгородэнерго" | Белгородская область | Алексеевский район | 10 | 0.04 | 0.006752 | 0.030854
491 | СТП-403 ПС Камышеватое (ВЛ-10 №4) | филиал ПАО "Россети Центр" - "Белгородэнерго" | Белгородская область | Алексеевский район | 10 | 0.04 | 0.000228 | 0.036908
492 | СТП-406 ПС Камышеватое (ВЛ-10 №4) | филиал ПАО "Россети Центр" - "Белгородэнерго" | Белгородская область | Алексеевский район | 10 | 0.04 | 0.009307 | 0.028483
493 | КТП-420 ВЛ-10кВ №4 ПС Камышеватое | филиал ПАО "Россети Центр" - "Белгородэнерго" | Белгородская область | Алексеевский район | 10 | 0.1 | 0.019502 | 0.074702
494 | СТП-603 ПС Варваровка (ВЛ-10 №6) | филиал ПАО "Россети Центр" - "Белгородэнерго" | Белгородская область | Алексеевский район | 10 | 0.04 | 0.003738 | 0.033651
495 | КТП-423 ВЛ-10кВ №4 ПС Камышеватое | филиал ПАО "Россети Центр" - "Белгородэнерго" | Белгородская область | Алексеевский район | 10 | 0.1 | 0.036298 | 0.059115
496 | СТП-407 ВЛ-10кВ№4 пс Камышеватое | филиал ПАО "Россети Центр" - "Белгородэнерго" | Белгородская область | Алексеевский район | 10 | 0.04 | 0.002783 | 0.034537
497 | КТП-2013 ПС Алексеевка (ВЛ-10 №20) | филиал ПАО "Россети Центр" - "Белгородэнерго" | Белгородская область | Алексеевский район | 10 | 0.16 | 0.067598 | 0.085749
498 | КТП-2201 ПС Алексеевка (ВЛ-10 №22) | филиал ПАО "Россети Центр" - "Белгородэнерго" | Белгородская область | Алексеевский район | 10 | 0.063 | 0.033638 | 0.027248
499 | КТП-2902 ПС Алексеевка (ВЛ-10 №29) | филиал ПАО "Россети Центр" - "Белгородэнерго" | Белгородская область | Алексеевский район | 10 | 0.25 | 0.049203 | 0.18634
500 | КТП-701 ПС Иловка (ВЛ-10 №7) | филиал ПАО "Россети Центр" - "Белгородэнерго" | Белгородская область | Алексеевский район | 10 | 3.2 | 1.631 | 1.4561
501 | КТП-602 ПС Иловка (ВЛ-10 №6) | филиал ПАО "Россети Центр" - "Белгородэнерго" | Белгородская область | Алексеевский район | 10 | 0.4 | 0.02507 | 0.34794
502 | КТП-312 ПС Иловка (ВЛ-10 №3) | филиал ПАО "Россети Центр" - "Белгородэнерго" | Белгородская область | Алексеевский район | 10 | 0.16 | 0.071 | 0.082592
503 | КТП-501 ПС Варваровка (ВЛ-10 №5) | филиал ПАО "Россети Центр" - "Белгородэнерго" | Белгородская область | Алексеевский район | 10 | 0.04 | 0.012 | 0.025984
504 | КТП-708 ЦРП-1 (ВЛ-10 №7) | филиал ПАО "Россети Центр" - "Белгородэнерго" | Белгородская область | Алексеевский район | 10 | 0.1 | 0.038 | 0.057536
505 | КТП-210 ПС Алейниково (Варваровка) | филиал ПАО "Россети Центр" - "Белгородэнерго" | Белгородская область | Алексеевский район | 10 | 1.26 | 0.64504 | 0.57068
506 | КТП-420 ПС Неминущее (Алейниково) | филиал ПАО "Россети Центр" - "Белгородэнерго" | Белгородская область | Алексеевский район | 10 | 2 | 1.217 | 0.72658
507 | КТП-428 ПС Иловка(ВЛ-10 №4) | филиал ПАО "Россети Центр" - "Белгородэнерго" | Белгородская область | Алексеевский район | 10 | 0.16 | 0.028111 | 0.12239
508 | КТП-429 ПС Иловка (ВЛ-10 №4) | филиал ПАО "Россети Центр" - "Белгородэнерго" | Белгородская область | Алексеевский район | 10 | 0.16 | 0.057134 | 0.09546
509 | КТП-211 ПС Алейниково (№2 Алей, 5 Варва) | филиал ПАО "Россети Центр" - "Белгородэнерго" | Белгородская область | Алексеевский район | 10 | 0.8 | 0.44545 | 0.32902
510 | КТП-611 ПС М.Удеровка-Неминуще | филиал ПАО "Россети Центр" - "Белгородэнерго" | Белгородская область | Алексеевский район | 10 | 0.2 | 0.1111 | 0.082495
511 | КТП-612 ПС М-Удеровка (Неминуще) | филиал ПАО "Россети Центр" - "Белгородэнерго" | Белгородская область | Алексеевский район | 10 | 0.41 | 0.2703 | 0.12964
512 | КТП-2021 ПС Алексеевка(ВЛ-10 №20) | филиал ПАО "Россети Центр" - "Белгородэнерго" | Белгородская область | Алексеевский район | 10 | 0.16 | 0.021351 | 0.12867
513 | КТП-2022 ПС Алексеевка(ВЛ-10 №20) | филиал ПАО "Россети Центр" - "Белгородэнерго" | Белгородская область | Алексеевский район | 10 | 0.16 | 0.017862 | 0.1319
514 | КТП-2023 ПС Алексеевка(ВЛ-10 №20) | филиал ПАО "Россети Центр" - "Белгородэнерго" | Белгородская область | Алексеевский район | 10 | 0.16 | 0.021468 | 0.12856
515 | КТП-304 ЦРП-1(ВЛ-10 №3) | филиал ПАО "Россети Центр" - "Белгородэнерго" | Белгородская область | Алексеевский район | 10 | 0.16 | 0.026662 | 0.12374
516 | СТП-201 ПС Алексеевка (ВЛ-10 №2) | филиал ПАО "Россети Центр" - "Белгородэнерго" | Белгородская область | Алексеевский район | 10 | 0.063 | 0.037 | 0.024128
517 | СТП-502 ВЛ-10кВ №5 пс Алексеевка | филиал ПАО "Россети Центр" - "Белгородэнерго" | Белгородская область | Алексеевский район | 10 | 0.025 | 0.003229 | 0.020203
518 | СТП-503 ВЛ-10кВ №7 ЦРП-1 | филиал ПАО "Россети Центр" - "Белгородэнерго" | Белгородская область | Алексеевский район | 10 | 0.025 | 0.0097717 | 0.014132
519 | КТП-462 ПС Алексеевка | филиал ПАО "Россети Центр" - "Белгородэнерго" | Белгородская область | Алексеевский район | 10 | 0.63 | 0.314 | 0.29325
520 | КТП-501 ПС Алейниково (ВЛ-10кВ №5) | филиал ПАО "Россети Центр" - "Белгородэнерго" | Белгородская область | Алексеевский район | 10 | 2 | 1.0863 | 0.8479
521 | КТП-502 ПС Алейниково (ВЛ-10 №5, 22) | филиал ПАО "Россети Центр" - "Белгородэнерго" | Белгородская область | Алексеевский район | 10 | 2 | 1.1272 | 0.80992
522 | КТП-403 ПС Варваровка (ВЛ-10 №4) | филиал ПАО "Россети Центр" - "Белгородэнерго" | Белгородская область | Алексеевский район | 10 | 0.16 | 0.028618 | 0.12192
523 | СТП-401 ПС Варваровка | филиал ПАО "Россети Центр" - "Белгородэнерго" | Белгородская область | Алексеевский район | 10 | 0.063 | 0.005463 | 0.053394
524 | КТП-407 ПС Варваровка(ВЛ-10 №4) | филиал ПАО "Россети Центр" - "Белгородэнерго" | Белгородская область | Алексеевский район | 10 | 0.16 | 0.029165 | 0.12141
525 | СТП-405 ПС Варваровка | филиал ПАО "Россети Центр" - "Белгородэнерго" | Белгородская область | Алексеевский район | 10 | 0.063 | 0.008499 | 0.050577
526 | КТП-404 ПС Варваровка (ВЛ-10 №4) | филиал ПАО "Россети Центр" - "Белгородэнерго" | Белгородская область | Алексеевский район | 10 | 0.1 | 0.005061 | 0.088103
527 | КТП-406 ПС Варваровка (ВЛ-10 №4) | филиал ПАО "Россети Центр" - "Белгородэнерго" | Белгородская область | Алексеевский район | 10 | 0.16 | 0.005104 | 0.14374
528 | СТП-406 ПС Кущино | филиал ПАО "Россети Центр" - "Белгородэнерго" | Белгородская область | Алексеевский район | 10 | 0.063 | 0.000227 | 0.058253
529 | СТП-101 ПС М-Удеровка (ВЛ-10 №1) | филиал ПАО "Россети Центр" - "Белгородэнерго" | Белгородская область | Алексеевский район | 10 | 0.063 | 0.011814 | 0.047501
530 | КТП-102 ПС М-Удеровка (ВЛ-10 №1) | филиал ПАО "Россети Центр" - "Белгородэнерго" | Белгородская область | Алексеевский район | 10 | 0.1 | 0.024242 | 0.070303
531 | КТП-104 ПС М-Удеровка (ВЛ-10 №1) | филиал ПАО "Россети Центр" - "Белгородэнерго" | Белгородская область | Алексеевский район | 10 | 0.16 | 0.043337 | 0.10826
532 | СТП-705 ПС М-Удеровка (ВЛ-10 №7) | филиал ПАО "Россети Центр" - "Белгородэнерго" | Белгородская область | Алексеевский район | 10 | 0.063 | 0.001138 | 0.057408
533 | СТП-444 ПС Камышеватое (ВЛ-10 №4) | филиал ПАО "Россети Центр" - "Белгородэнерго" | Белгородская область | Алексеевский район | 10 | 0.025 | 0.007499 | 0.016241
534 | КТП-2209 ПС Алексеевка (ВЛ-10 №22) | филиал ПАО "Россети Центр" - "Белгородэнерго" | Белгородская область | Алексеевский район | 10 | 0.16 | 0.041042 | 0.11039
535 | КТП-2000 ПС Алексеевка (ВЛ-10 №20) | филиал ПАО "Россети Центр" - "Белгородэнерго" | Белгородская область | Алексеевский район | 10 | 1.65 | 1.499 | 0.14013
536 | КТП-114 РП-2 (ВЛ-10 №1) | филиал ПАО "Россети Центр" - "Белгородэнерго" | Белгородская область | Алексеевский район | 10 | 0.4 | 0.18845 | 0.19632
537 | СТП-107 ПС Иловка (ВЛ-10 №1) | филиал ПАО "Россети Центр" - "Белгородэнерго" | Белгородская область | Алексеевский район | 10 | 0.063 | 0.004005 | 0.054747
538 | КТП-102 ПС Иловка (ВЛ-10 №1) | филиал ПАО "Россети Центр" - "Белгородэнерго" | Белгородская область | Алексеевский район | 10 | 0.16 | 0.023935 | 0.12627
539 | КТП-104 ПС Иловка (ВЛ-10 №1) | филиал ПАО "Россети Центр" - "Белгородэнерго" | Белгородская область | Алексеевский район | 10 | 0.1 | 0.016931 | 0.077088
540 | СТП-501 ПС Иловка (ВЛ-10 №5) | филиал ПАО "Россети Центр" - "Белгородэнерго" | Белгородская область | Алексеевский район | 10 | 0.063 | 0.002064 | 0.056549
541 | КТП-810 ПС Алексеевка (ВЛ-10 №8) | филиал ПАО "Россети Центр" - "Белгородэнерго" | Белгородская область | Алексеевский район | 10 | 0.16 | 0.006235 | 0.14269
542 | КТП-108 ПС Алексеевка (ВЛ-10 №1) | филиал ПАО "Россети Центр" - "Белгородэнерго" | Белгородская область | Алексеевский район | 10 | 0.16 | 0.002305 | 0.14634
543 | КТП-430 ПС Иловка (ВЛ-10 №4) | филиал ПАО "Россети Центр" - "Белгородэнерго" | Белгородская область | Алексеевский район | 10 | 0.16 | 0.00161 | 0.14699
544 | КТП-510 ПС Камышеватое (ВЛ-10 №5) | филиал ПАО "Россети Центр" - "Белгородэнерго" | Белгородская область | Алексеевский район | 10 | 0.25 | 0.000687 | 0.23136
545 | КТП-999 ПС Алексеевка (ВЛ-10 №4,9) | филиал ПАО "Россети Центр" - "Белгородэнерго" | Белгородская область | Алексеевский район | 10 | 0.32 | 0.16763 | 0.1414
546 | КТП-2024 ПС Алексеевка (ВЛ-10 №20,4) | филиал ПАО "Россети Центр" - "Белгородэнерго" | Белгородская область | Алексеевский район | 10 | 0.32 | 0.17636 | 0.1333
547 | СТП-717 ПС Варваровка (ВЛ-10 №7) | филиал ПАО "Россети Центр" - "Белгородэнерго" | Белгородская область | Алексеевский район | 10 | 0.063 | 0.014108 | 0.045372
548 | КТП-236 РП-2 (ВЛ-10 №2) | филиал ПАО "Россети Центр" - "Белгородэнерго" | Белгородская область | Алексеевский район | 10 | 0.25 | 0.028595 | 0.20546
549 | СТП-203 ПС Иловка (ВЛ-10 №2) | филиал ПАО "Россети Центр" - "Белгородэнерго" | Белгородская область | Алексеевский район | 10 | 0.025 | 0.0076 | 0.016147
550 | СТП-712 ПС М-Удеровка (ВЛ-10 №7) | филиал ПАО "Россети Центр" - "Белгородэнерго" | Белгородская область | Алексеевский район | 10 | 0.025 | 0.002058 | 0.02129
551 | СТП-109 пс Неминущее | филиал ПАО "Россети Центр" - "Белгородэнерго" | Белгородская область | Алексеевский район | 10 | 0.063 | 0.011481 | 0.04781
552 | СТП-209 ПС Алейниково (ВЛ-10 №2) | филиал ПАО "Россети Центр" - "Белгородэнерго" | Белгородская область | Алексеевский район | 10 | 0.063 | 0.022238 | 0.037827
553 | КТП-470 ПС Иловка (ВЛ-10 №4) | филиал ПАО "Россети Центр" - "Белгородэнерго" | Белгородская область | Алексеевский район | 10 | 0.16 | 0.021671 | 0.12837
554 | КТП-2003 ПС Иловка (ВЛ-10 №4) | филиал ПАО "Россети Центр" - "Белгородэнерго" | Белгородская область | Алексеевский район | 10 | 0.16 | 0.027101 | 0.12333
555 | КТП-2006 ПС Иловка (ВЛ-10 №4) | филиал ПАО "Россети Центр" - "Белгородэнерго" | Белгородская область | Алексеевский район | 10 | 0.16 | 0.03921 | 0.11209
556 | КТП-2007 ПС Иловка (ВЛ-10 №4) | филиал ПАО "Россети Центр" - "Белгородэнерго" | Белгородская область | Алексеевский район | 10 | 0.16 | 0.03229 | 0.11851
557 | КТП-2025 ПС Алексеевка (ВЛ-10кВ №20) | филиал ПАО "Россети Центр" - "Белгородэнерго" | Белгородская область | Алексеевский район | 10 | 0.63 | 0.015426 | 0.57032
558 | КТП-400 ПС Иловка (ВЛ-10 №4) | филиал ПАО "Россети Центр" - "Белгородэнерго" | Белгородская область | Алексеевский район | 10 | 0.1 | 0.023939 | 0.070585
559 | СТП-480 ПС Алексеевка | филиал ПАО "Россети Центр" - "Белгородэнерго" | Белгородская область | Алексеевский район | 10 | 0.063 | 0.004932 | 0.053887
560 | КТП-510 ПС М-Удеровка (ВЛ-10 №5) | филиал ПАО "Россети Центр" - "Белгородэнерго" | Белгородская область | Алексеевский район | 10 | 0.16 | 0.005492 | 0.14338
561 | КТП-500 РП-2 (ВЛ-10 №5) | филиал ПАО "Россети Центр" - "Белгородэнерго" | Белгородская область | Алексеевский район | 10 | 0.25 | 0.139 | 0.10301
562 | СТП-471 ПС Иловка | филиал ПАО "Россети Центр" - "Белгородэнерго" | Белгородская область | Алексеевский район | 10 | 0.063 | 0.004146 | 0.054617
563 | СТП-481 ПС Алексеевка | филиал ПАО "Россети Центр" - "Белгородэнерго" | Белгородская область | Алексеевский район | 10 | 0.063 | 0.044 | 0.017632
564 | КТП-474 ПС Иловка | филиал ПАО "Россети Центр" - "Белгородэнерго" | Белгородская область | Алексеевский район | 10 | 1 | 0.578 | 0.39162
565 | КТП-482 ПС Алексеевка | филиал ПАО "Россети Центр" - "Белгородэнерго" | Белгородская область | Алексеевский район | 10 | 0.25 | 0.172 | 0.072384
566 | КТП-115 РП-2 (ВЛ-10 №1) | филиал ПАО "Россети Центр" - "Белгородэнерго" | Белгородская область | Алексеевский район | 10 | 0.16 | 0.098 | 0.057536
567 | СТП-503 ПС Алейниково | филиал ПАО "Россети Центр" - "Белгородэнерго" | Белгородская область | Алексеевский район | 10 | 0.063 | 0.033 | 0.02784
568 | КТП-222 РП-2 | филиал ПАО "Россети Центр" - "Белгородэнерго" | Белгородская область | Алексеевский район | 10 | 0.25 | 0.078 | 0.15962
569 | СТП 2601 ПС Алексеевка | филиал ПАО "Россети Центр" - "Белгородэнерго" | Белгородская область | Алексеевский район | 10 | 0.063 | 0.044 | 0.017632
570 | КТП-483 ПС Алексеевка (ВЛ-10 №4) | филиал ПАО "Россети Центр" - "Белгородэнерго" | Белгородская область | Алексеевский район | 10 | 0.16 | 0.078 | 0.076096
571 | СТП 104 ПС Камышеватое | филиал ПАО "Россети Центр" - "Белгородэнерго" | Белгородская область | Алексеевский район | 10 | 0.063 | 0.031 | 0.029696
572 | КТП 400 ПС Варваровка | филиал ПАО "Россети Центр" - "Белгородэнерго" | Белгородская область | Алексеевский район | 10 | 0.63 | 0.334 | 0.27469
573 | КТП-104 ПС Алексеевка (ВЛ-10 №1) | филиал ПАО "Россети Центр" - "Белгородэнерго" | Белгородская область | Алексеевский район | 10 | 0.25 | 0.03013 | 0.20404
574 | ЗТП-101 ПС Алексеевка (ВЛ-10 №1) | филиал ПАО "Россети Центр" - "Белгородэнерго" | Белгородская область | Алексеевский район | 10 | 0.16 | 0.012108 | 0.13724
575 | КТП-103 ПС Алексеевка (ВЛ-10 №1) | филиал ПАО "Россети Центр" - "Белгородэнерго" | Белгородская область | Алексеевский район | 10 | 0.25 | 0.07128 | 0.16585
576 | КТП-5710 ПС Иловка (ВЛ-10 N5) | филиал ПАО "Россети Центр" - "Белгородэнерго" | Белгородская область | Алексеевский район | 10 | 0.4 | 0.006201 | 0.36545
577 | КТП-416 ПС Алексеевка (ВЛ-10 №29) | филиал ПАО "Россети Центр" - "Белгородэнерго" | Белгородская область | Алексеевский район | 10 | 0.04 | 0.005992 | 0.031559
578 | КТП-2922 пс Алексеевка | филиал ПАО "Россети Центр" - "Белгородэнерго" | Белгородская область | Алексеевский район | 10 | 0.1 | 0.035981 | 0.05941
579 | КТП-2005 ПС Иловка (ВЛ-10 №4) | филиал ПАО "Россети Центр" - "Белгородэнерго" | Белгородская область | Алексеевский район | 10 | 0.25 | 0.035093 | 0.19943
580 | КТП-205 ПС Алексеевка (ВЛ-10 №22) | филиал ПАО "Россети Центр" - "Белгородэнерго" | Белгородская область | Алексеевский район | 10 | 0.25 | 0.005536 | 0.22686
581 | КТП-109 ПС Кущино (ВЛ-10кВ N1) | филиал ПАО "Россети Центр" - "Белгородэнерго" | Белгородская область | Алексеевский район | 10 | 0.25 | 0.004374 | 0.22794
584 | РП 6кВ Заря | филиал ПАО "Россети Центр" - "Белгородэнерго" | Белгородская область | Белгородский район | 6 | 0.8 | 0.43618 | 0.33763
585 | РП 6кВ ЖБК | филиал ПАО "Россети Центр" - "Белгородэнерго" | Белгородская область | Белгородский район | 6 | 0.88 | 0.629 | 0.23293
586 | РП 10кВ Майская | филиал ПАО "Россети Центр" - "Белгородэнерго" | Белгородская область | Белгородский район | 10 | 1.6 | 1.6 | 0
587 | РП 10кВ Промпарк | филиал ПАО "Россети Центр" - "Белгородэнерго" | Белгородская область | Белгородский район | 10 | 6.4 | 4.8609 | 1.4283
590 | РП 10кВ Ближняя Игуменка | филиал ПАО "Россети Центр" - "Белгородэнерго" | Белгородская область | Белгородский район | 10 | 1.33 | 0.098513 | 1.1428
592 | РП 10кВ Тихая | филиал ПАО "Россети Центр" - "Белгородэнерго" | Белгородская область | Белгородский район | 10 | 0.49 | 0.428 | 0.057536
593 | РП 10кВ Стрелец | филиал ПАО "Россети Центр" - "Белгородэнерго" | Белгородская область | Белгородский район | 10 | 0.58 | 0.33644 | 0.22602
597 | ЗТП 109 РП Разумное | филиал ПАО "Россети Центр" - "Белгородэнерго" | Белгородская область | Белгородский район | 6 | 0.8 | 0.52908 | 0.25142
598 | ЗТП 110 РП Разумное | филиал ПАО "Россети Центр" - "Белгородэнерго" | Белгородская область | Белгородский район | 6 | 1.26 | 0.69036 | 0.52863
599 | ЗТП 404 РП Ольшанец | филиал ПАО "Россети Центр" - "Белгородэнерго" | Белгородская область | Белгородский район | 6 | 0.63 | 0.035902 | 0.55132
600 | ЗТП 717 ПС Восточная | филиал ПАО "Россети Центр" - "Белгородэнерго" | Белгородская область | Белгородский район | 6 | 1.26 | 0.7225 | 0.4988
601 | КТП 102 РП Разумное | филиал ПАО "Россети Центр" - "Белгородэнерго" | Белгородская область | Белгородский район | 6 | 0.4 | 0.08517 | 0.29216
602 | КТП 1001 РП Ольшанец | филиал ПАО "Россети Центр" - "Белгородэнерго" | Белгородская область | Белгородский район | 6 | 0.5 | 0.25 | 0.232
603 | ЗТП 324 ПС Восточная | филиал ПАО "Россети Центр" - "Белгородэнерго" | Белгородская область | Белгородский район | 6 | 0.5 | 0.25 | 0.232
604 | КТП 313 ПС Восточная | филиал ПАО "Россети Центр" - "Белгородэнерго" | Белгородская область | Белгородский район | 6 | 0.25 | 0.054511 | 0.18141
605 | КТП 322 ПС Восточная | филиал ПАО "Россети Центр" - "Белгородэнерго" | Белгородская область | Белгородский район | 6 | 0.16 | 0.009865 | 0.13933
606 | КТП 401 РП Ольшанец | филиал ПАО "Россети Центр" - "Белгородэнерго" | Белгородская область | Белгородский район | 6 | 0.25 | 0.076899 | 0.16064
607 | КТП 402 РП Ольшанец | филиал ПАО "Россети Центр" - "Белгородэнерго" | Белгородская область | Белгородский район | 6 | 0.25 | 0.039578 | 0.19527
608 | КТП 403 РП Ольшанец | филиал ПАО "Россети Центр" - "Белгородэнерго" | Белгородская область | Белгородский район | 6 | 0.05 | 0.016 | 0.031552
609 | КТП 604 ПС Восточная | филиал ПАО "Россети Центр" - "Белгородэнерго" | Белгородская область | Белгородский район | 6 | 0.16 | 0.030185 | 0.12047
610 | КТП 629 ПС Восточная | филиал ПАО "Россети Центр" - "Белгородэнерго" | Белгородская область | Белгородский район | 6 | 0.1 | 0.006225 | 0.087023
611 | КТП 1003 РП Ольшанец | филиал ПАО "Россети Центр" - "Белгородэнерго" | Белгородская область | Белгородский район | 6 | 0.25 | 0.036506 | 0.19812
612 | КТП 1004 РП Ольшанец | филиал ПАО "Россети Центр" - "Белгородэнерго" | Белгородская область | Белгородский район | 6 | 0.25 | 0.052848 | 0.18296
613 | КТП 1005 РП Ольшанец | филиал ПАО "Россети Центр" - "Белгородэнерго" | Белгородская область | Белгородский район | 6 | 0.25 | 0.08151 | 0.15636
614 | КТП 1006 РП Ольшанец | филиал ПАО "Россети Центр" - "Белгородэнерго" | Белгородская область | Белгородский район | 6 | 0.1 | 0.041463 | 0.054322
615 | КТП 1007 РП Ольшанец | филиал ПАО "Россети Центр" - "Белгородэнерго" | Белгородская область | Белгородский район | 6 | 0.16 | 0.030259 | 0.1204
616 | КТП 106 РП Разумное | филиал ПАО "Россети Центр" - "Белгородэнерго" | Белгородская область | Белгородский район | 6 | 0.25 | 0.03611 | 0.19849
617 | КТП 205 ПС Восточная | филиал ПАО "Россети Центр" - "Белгородэнерго" | Белгородская область | Белгородский район | 6 | 0.25 | 0.033682 | 0.20074
618 | КТП 605 ПС Восточная | филиал ПАО "Россети Центр" - "Белгородэнерго" | Белгородская область | Белгородский район | 6 | 0.025 | 0 | 0.0232
619 | КТП 711 ПС Восточная | филиал ПАО "Россети Центр" - "Белгородэнерго" | Белгородская область | Белгородский район | 6 | 0.16 | 0.107 | 0.049184
620 | КТП 712 ПС Восточная | филиал ПАО "Россети Центр" - "Белгородэнерго" | Белгородская область | Белгородский район | 6 | 0.25 | 0.0569 | 0.1792
621 | КТП 715 ПС Восточная | филиал ПАО "Россети Центр" - "Белгородэнерго" | Белгородская область | Белгородский район | 6 | 0.25 | 0.036237 | 0.19837
622 | КТП 716 ПС Восточная | филиал ПАО "Россети Центр" - "Белгородэнерго" | Белгородская область | Белгородский район | 6 | 0.16 | 0.016385 | 0.13327
623 | КТП 718 ПС Восточная | филиал ПАО "Россети Центр" - "Белгородэнерго" | Белгородская область | Белгородский район | 6 | 0.25 | 0.0392 | 0.19562
624 | КТП 601 ПС Восточная | филиал ПАО "Россети Центр" - "Белгородэнерго" | Белгородская область | Белгородский район | 6 | 0.63 | 0 | 0.58464
625 | КТП 607 ПС Восточная | филиал ПАО "Россети Центр" - "Белгородэнерго" | Белгородская область | Белгородский район | 6 | 0.16 | 0.089527 | 0.065399
626 | КТП 610 ПС Восточная | филиал ПАО "Россети Центр" - "Белгородэнерго" | Белгородская область | Белгородский район | 6 | 0.25 | 0.011005 | 0.22179
627 | КТП 613 ПС Восточная | филиал ПАО "Россети Центр" - "Белгородэнерго" | Белгородская область | Белгородский район | 6 | 0.1 | 0.026113 | 0.068567
628 | КТП 615 ПС Восточная | филиал ПАО "Россети Центр" - "Белгородэнерго" | Белгородская область | Белгородский район | 6 | 0.16 | 0.061299 | 0.091595
629 | КТП 618 ПС Восточная | филиал ПАО "Россети Центр" - "Белгородэнерго" | Белгородская область | Белгородский район | 6 | 0.25 | 0.046551 | 0.1888
630 | КТП 619 ПС Восточная | филиал ПАО "Россети Центр" - "Белгородэнерго" | Белгородская область | Белгородский район | 6 | 0.16 | 0.056567 | 0.095986
631 | КТП 620 ПС Восточная | филиал ПАО "Россети Центр" - "Белгородэнерго" | Белгородская область | Белгородский район | 6 | 0.16 | 0.03846 | 0.11279
632 | КТП 621 ПС Восточная | филиал ПАО "Россети Центр" - "Белгородэнерго" | Белгородская область | Белгородский район | 6 | 0.1 | 0.094 | 0.005568
633 | КТП 622 ПС Восточная | филиал ПАО "Россети Центр" - "Белгородэнерго" | Белгородская область | Белгородский район | 6 | 0.16 | 0.01604 | 0.13359
634 | КТП 623 ПС Восточная | филиал ПАО "Россети Центр" - "Белгородэнерго" | Белгородская область | Белгородский район | 6 | 0.16 | 0.083072 | 0.071389
635 | КТП 103 РП Разумное | филиал ПАО "Россети Центр" - "Белгородэнерго" | Белгородская область | Белгородский район | 6 | 0.25 | 0.048243 | 0.18723
636 | ЗТП 713 ПС Восточная | филиал ПАО "Россети Центр" - "Белгородэнерго" | Белгородская область | Белгородский район | 6 | 1.26 | 0.93649 | 0.30022
637 | КТП 614 ПС Восточная | филиал ПАО "Россети Центр" - "Белгородэнерго" | Белгородская область | Белгородский район | 6 | 0.4 | 0.12059 | 0.2593
638 | КТП 3 ПС Крейда | филиал ПАО "Россети Центр" - "Белгородэнерго" | Белгородская область | Белгородский район | 6 | 0.25 | 0.027759 | 0.20624
639 | КТП 410 РП Разумное | филиал ПАО "Россети Центр" - "Белгородэнерго" | Белгородская область | Белгородский район | 6 | 0.4 | 0.026247 | 0.34684
640 | КТП 409 РП Разумное | филиал ПАО "Россети Центр" - "Белгородэнерго" | Белгородская область | Белгородский район | 6 | 0.4 | 0.058155 | 0.31723
641 | КТП 408 РП Разумное | филиал ПАО "Россети Центр" - "Белгородэнерго" | Белгородская область | Белгородский район | 6 | 0.4 | 0.030904 | 0.34252
642 | КТП 404 РП Разумное | филиал ПАО "Россети Центр" - "Белгородэнерго" | Белгородская область | Белгородский район | 6 | 0.16 | 0.010274 | 0.13895
643 | КТП 302 РП Разумное | филиал ПАО "Россети Центр" - "Белгородэнерго" | Белгородская область | Белгородский район | 6 | 0.4 | 0.048475 | 0.32622
644 | КТП 226 ПС Восточная | филиал ПАО "Россети Центр" - "Белгородэнерго" | Белгородская область | Белгородский район | 6 | 0.5 | 0.28632 | 0.1983
645 | КТП 327 ПС Восточная | филиал ПАО "Россети Центр" - "Белгородэнерго" | Белгородская область | Белгородский район | 6 | 0.5 | 0.25 | 0.232
646 | КТП 410 РП Ольшанец | филиал ПАО "Россети Центр" - "Белгородэнерго" | Белгородская область | Белгородский район | 6 | 0.16 | 0.054474 | 0.097928
647 | КТП 301 РП Разумное | филиал ПАО "Россети Центр" - "Белгородэнерго" | Белгородская область | Белгородский район | 6 | 0.063 | 0.017691 | 0.042047
648 | КТП 229 ПС Восточная | филиал ПАО "Россети Центр" - "Белгородэнерго" | Белгородская область | Белгородский район | 6 | 0.5 | 0.31952 | 0.16748
649 | КТП 108 ПС Витаминный Комбинат | филиал ПАО "Россети Центр" - "Белгородэнерго" | Белгородская область | Белгородский район | 6 | 0.25 | 0.058479 | 0.17773
650 | КТП 109 ПС Витаминный Комбинат | филиал ПАО "Россети Центр" - "Белгородэнерго" | Белгородская область | Белгородский район | 6 | 0.25 | 0.02047 | 0.213
651 | ЗТП 1 ПС Крейда | филиал ПАО "Россети Центр" - "Белгородэнерго" | Белгородская область | Белгородский район | 6 | 0.4 | 0.11941 | 0.26038
652 | КТП 110 ПС Витаминный Комбинат | филиал ПАО "Россети Центр" - "Белгородэнерго" | Белгородская область | Белгородский район | 6 | 0.25 | 0.055379 | 0.18061
653 | КТП 111 ПС Витаминный Комбинат | филиал ПАО "Россети Центр" - "Белгородэнерго" | Белгородская область | Белгородский район | 6 | 0.4 | 0.054057 | 0.32104
654 | КТП 214 ПС Восточная | филиал ПАО "Россети Центр" - "Белгородэнерго" | Белгородская область | Белгородский район | 6 | 0.4 | 1.6854e-05 | 0.37118
655 | КТП 320 ПС Восточная | филиал ПАО "Россети Центр" - "Белгородэнерго" | Белгородская область | Белгородский район | 6 | 0.025 | 0 | 0.0232
656 | КТП 719 ПС Восточная | филиал ПАО "Россети Центр" - "Белгородэнерго" | Белгородская область | Белгородский район | 6 | 0.025 | 0 | 0.0232
657 | КТП 403 РП Разумное | филиал ПАО "Россети Центр" - "Белгородэнерго" | Белгородская область | Белгородский район | 6 | 0.025 | 0.00016742 | 0.023045
658 | КТП 207 ПС Витаминный Комбинат | филиал ПАО "Россети Центр" - "Белгородэнерго" | Белгородская область | Белгородский район | 6 | 0.16 | 0.102 | 0.053824
659 | КТП 112 ПС Витаминный Комбинат | филиал ПАО "Россети Центр" - "Белгородэнерго" | Белгородская область | Белгородский район | 6 | 0.25 | 0.031447 | 0.20282
660 | КТП 113 ПС Витаминный Комбинат | филиал ПАО "Россети Центр" - "Белгородэнерго" | Белгородская область | Белгородский район | 6 | 0.25 | 0.035638 | 0.19893
661 | КТП 114 ПС Витаминный Комбинат | филиал ПАО "Россети Центр" - "Белгородэнерго" | Белгородская область | Белгородский район | 6 | 0.25 | 0.048497 | 0.18699
662 | КТП 115 ПС Витаминный Комбинат | филиал ПАО "Россети Центр" - "Белгородэнерго" | Белгородская область | Белгородский район | 6 | 0.25 | 0.025869 | 0.20799
663 | КТП 116 ПС Витаминный Комбинат | филиал ПАО "Россети Центр" - "Белгородэнерго" | Белгородская область | Белгородский район | 6 | 0.25 | 0.048608 | 0.18689
664 | КТП 117 ПС Витаминный Комбинат | филиал ПАО "Россети Центр" - "Белгородэнерго" | Белгородская область | Белгородский район | 6 | 0.25 | 0.083286 | 0.15471
665 | КТП 118 ПС Витаминный Комбинат | филиал ПАО "Россети Центр" - "Белгородэнерго" | Белгородская область | Белгородский район | 6 | 0.25 | 0.06739 | 0.16946
666 | КТП 310 РП Разумное | филиал ПАО "Россети Центр" - "Белгородэнерго" | Белгородская область | Белгородский район | 6 | 0.25 | 0.017025 | 0.2162
667 | КТП 311 РП Разумное | филиал ПАО "Россети Центр" - "Белгородэнерго" | Белгородская область | Белгородский район | 6 | 0.25 | 0.019288 | 0.2141
668 | КТП 727 ПС Восточная | филиал ПАО "Россети Центр" - "Белгородэнерго" | Белгородская область | Белгородский район | 6 | 0.25 | 0.103 | 0.13642
669 | КТП 405 РП Разумное | филиал ПАО "Россети Центр" - "Белгородэнерго" | Белгородская область | Белгородский район | 6 | 0.4 | 0.030098 | 0.34327
670 | КТП 630 ПС Восточная | филиал ПАО "Россети Центр" - "Белгородэнерго" | Белгородская область | Белгородский район | 6 | 0.063 | 0.020678 | 0.039275
671 | КТП 112 РП Разумное | филиал ПАО "Россети Центр" - "Белгородэнерго" | Белгородская область | Белгородский район | 6 | 0.16 | 0.01746 | 0.13228
672 | КТП 1012 РП Ольшанец | филиал ПАО "Россети Центр" - "Белгородэнерго" | Белгородская область | Белгородский район | 6 | 0.25 | 0.037947 | 0.19679
673 | КТП 320 РП Разумное | филиал ПАО "Россети Центр" - "Белгородэнерго" | Белгородская область | Белгородский район | 6 | 0.25 | 0.02802 | 0.206
674 | КТП 319 РП Разумное | филиал ПАО "Россети Центр" - "Белгородэнерго" | Белгородская область | Белгородский район | 6 | 0.25 | 0.034051 | 0.2004
675 | КТП 318 РП Разумное | филиал ПАО "Россети Центр" - "Белгородэнерго" | Белгородская область | Белгородский район | 6 | 0.25 | 0.027128 | 0.20683
676 | КТП 317 РП Разумное | филиал ПАО "Россети Центр" - "Белгородэнерго" | Белгородская область | Белгородский район | 6 | 0.25 | 0.040275 | 0.19462
677 | КТП 303 РП Разумное | филиал ПАО "Россети Центр" - "Белгородэнерго" | Белгородская область | Белгородский район | 6 | 0.25 | 0.04902 | 0.18651
678 | КТП 307 РП Разумное | филиал ПАО "Россети Центр" - "Белгородэнерго" | Белгородская область | Белгородский район | 6 | 0.25 | 0.038638 | 0.19614
679 | КТП 308 РП Разумное | филиал ПАО "Россети Центр" - "Белгородэнерго" | Белгородская область | Белгородский район | 6 | 0.25 | 0.014137 | 0.21888
680 | КТП 319 ПС Восточная | филиал ПАО "Россети Центр" - "Белгородэнерго" | Белгородская область | Белгородский район | 6 | 0.16 | 0.00495 | 0.14389
681 | КТП 1011 РП Ольшанец | филиал ПАО "Россети Центр" - "Белгородэнерго" | Белгородская область | Белгородский район | 6 | 0.25 | 0.16722 | 0.07682
682 | КТП 513 РП Ольшанец | филиал ПАО "Россети Центр" - "Белгородэнерго" | Белгородская область | Белгородский район | 6 | 0.25 | 0.0064045 | 0.22606
683 | КТП 309 РП Разумное | филиал ПАО "Россети Центр" - "Белгородэнерго" | Белгородская область | Белгородский район | 6 | 0.25 | 0.018056 | 0.21524
684 | КТП 323 ПС Восточная | филиал ПАО "Россети Центр" - "Белгородэнерго" | Белгородская область | Белгородский район | 6 | 0.8 | 0.41906 | 0.35352
685 | КТП 631 ПС Восточная | филиал ПАО "Россети Центр" - "Белгородэнерго" | Белгородская область | Белгородский район | 6 | 0.16 | 0.016412 | 0.13325
686 | КТП 625 ПС Восточная | филиал ПАО "Россети Центр" - "Белгородэнерго" | Белгородская область | Белгородский район | 6 | 0.25 | 0.05159 | 0.18412
687 | КТП 2 ПС Крейда | филиал ПАО "Россети Центр" - "Белгородэнерго" | Белгородская область | Белгородский район | 6 | 0.4 | 0.265 | 0.12528
688 | КТП 225 ПС Восточная | филиал ПАО "Россети Центр" - "Белгородэнерго" | Белгородская область | Белгородский район | 6 | 0.5 | 0.29615 | 0.18918
689 | КТП 407 РП Разумное | филиал ПАО "Россети Центр" - "Белгородэнерго" | Белгородская область | Белгородский район | 6 | 0.25 | 0.029047 | 0.20504
690 | КТП 1201 ПС Восточная | филиал ПАО "Россети Центр" - "Белгородэнерго" | Белгородская область | Белгородский район | 6 | 0.63 | 0.061016 | 0.52802
691 | КТП 105 РП Разумное | филиал ПАО "Россети Центр" - "Белгородэнерго" | Белгородская область | Белгородский район | 6 | 0.16 | 0.030232 | 0.12042
692 | КТП 1013 РП Ольшанец | филиал ПАО "Россети Центр" - "Белгородэнерго" | Белгородская область | Белгородский район | 6 | 0.04 | 0.000906 | 0.036279
693 | КТП 726 ПС Восточная | филиал ПАО "Россети Центр" - "Белгородэнерго" | Белгородская область | Белгородский район | 6 | 0.25 | 0.167 | 0.077024
694 | КТП 316 РП Разумное | филиал ПАО "Россети Центр" - "Белгородэнерго" | Белгородская область | Белгородский район | 6 | 0.16 | 0.02446 | 0.12578
695 | КТП 315 РП Разумное | филиал ПАО "Россети Центр" - "Белгородэнерго" | Белгородская область | Белгородский район | 6 | 0.16 | 0.020596 | 0.12937
696 | КТП 314 РП Разумное | филиал ПАО "Россети Центр" - "Белгородэнерго" | Белгородская область | Белгородский район | 6 | 0.16 | 0.015499 | 0.1341
697 | КТП 313 РП Разумное | филиал ПАО "Россети Центр" - "Белгородэнерго" | Белгородская область | Белгородский район | 6 | 0.16 | 0.025778 | 0.12456
698 | КТП 305 РП Разумное | филиал ПАО "Россети Центр" - "Белгородэнерго" | Белгородская область | Белгородский район | 6 | 0.16 | 0.035475 | 0.11556
699 | КТП 306 РП Разумное | филиал ПАО "Россети Центр" - "Белгородэнерго" | Белгородская область | Белгородский район | 6 | 0.16 | 0.031441 | 0.1193
700 | КТП 1014 РП Ольшанец | филиал ПАО "Россети Центр" - "Белгородэнерго" | Белгородская область | Белгородский район | 6 | 0.4 | 0.034263 | 0.3394
701 | КТП 1015 РП Ольшанец | филиал ПАО "Россети Центр" - "Белгородэнерго" | Белгородская область | Белгородский район | 6 | 0.04 | 0.001148 | 0.036055
702 | ЗТП 111 РП Разумное | филиал ПАО "Россети Центр" - "Белгородэнерго" | Белгородская область | Белгородский район | 6 | 0.8 | 0.5036 | 0.27506
703 | КТП 305 ПС Восточная | филиал ПАО "Россети Центр" - "Белгородэнерго" | Белгородская область | Белгородский район | 6 | 0.25 | 0.16033 | 0.083213
704 | КТП 632 ПС Восточная | филиал ПАО "Россети Центр" - "Белгородэнерго" | Белгородская область | Белгородский район | 6 | 0.25 | 0.11867 | 0.12188
705 | КТП 201 ПС Витаминный Комбинат | филиал ПАО "Россети Центр" - "Белгородэнерго" | Белгородская область | Белгородский район | 6 | 0.25 | 0.000693 | 0.23136
706 | КТП 102 РП Ольшанец | филиал ПАО "Россети Центр" - "Белгородэнерго" | Белгородская область | Белгородский район | 6 | 1.26 | 0.68054 | 0.53774
707 | КТП 1017 РП Ольшанец | филиал ПАО "Россети Центр" - "Белгородэнерго" | Белгородская область | Белгородский район | 6 | 0.1 | 0.015639 | 0.078287
708 | КТП 702 ПС Восточная | филиал ПАО "Россети Центр" - "Белгородэнерго" | Белгородская область | Белгородский район | 6 | 0.025 | 0 | 0.0232
709 | КТП 219 ПС Восточная | филиал ПАО "Россети Центр" - "Белгородэнерго" | Белгородская область | Белгородский район | 6 | 0.4 | 0.090508 | 0.28721
710 | КТП 633 ПС Восточная | филиал ПАО "Россети Центр" - "Белгородэнерго" | Белгородская область | Белгородский район | 6 | 0.04 | 0.017 | 0.021344
711 | КТП 509 РП Ольшанец | филиал ПАО "Россети Центр" - "Белгородэнерго" | Белгородская область | Белгородский район | 6 | 0.04 | 0.014863 | 0.023327
712 | КТП 510 РП Ольшанец | филиал ПАО "Россети Центр" - "Белгородэнерго" | Белгородская область | Белгородский район | 6 | 0.1 | 0.077182 | 0.021175
713 | КТП 634 ПС Восточная | филиал ПАО "Россети Центр" - "Белгородэнерго" | Белгородская область | Белгородский район | 6 | 0.04 | 0 | 0.03712
714 | КТП 312 РП Разумное | филиал ПАО "Россети Центр" - "Белгородэнерго" | Белгородская область | Белгородский район | 6 | 0.063 | 0 | 0.058464
715 | КТП 635 ПС Восточная | филиал ПАО "Россети Центр" - "Белгородэнерго" | Белгородская область | Белгородский район | 6 | 0.16 | 0.063492 | 0.089559
716 | КТП 203 РП Разумное | филиал ПАО "Россети Центр" - "Белгородэнерго" | Белгородская область | Белгородский район | 6 | 2.5 | 1.4662 | 0.95937
717 | КТП 203 ПС Витаминный Комбинат | филиал ПАО "Россети Центр" - "Белгородэнерго" | Белгородская область | Белгородский район | 6 | 0.1 | 0 | 0.0928
718 | КТП 304 РП Разумное | филиал ПАО "Россети Центр" - "Белгородэнерго" | Белгородская область | Белгородский район | 6 | 0.2 | 0.1 | 0.0928
719 | КТП 205 ПС Витаминный Комбинат | филиал ПАО "Россети Центр" - "Белгородэнерго" | Белгородская область | Белгородский район | 6 | 0.08 | 0.04 | 0.03712
720 | КТП 204 ПС Витаминный Комбинат | филиал ПАО "Россети Центр" - "Белгородэнерго" | Белгородская область | Белгородский район | 6 | 0.2 | 0.1 | 0.0928
721 | КТП 1409 ПС Восточная | филиал ПАО "Россети Центр" - "Белгородэнерго" | Белгородская область | Белгородский район | 6 | 0.16 | 0.016585 | 0.13309
722 | КТП 101 РП Ольшанец | филиал ПАО "Россети Центр" - "Белгородэнерго" | Белгородская область | Белгородский район | 6 | 1.6 | 1.6 | 0
723 | КТП 113 РП Разумное | филиал ПАО "Россети Центр" - "Белгородэнерго" | Белгородская область | Белгородский район | 6 | 0.25 | 0.007542 | 0.225
724 | КТП 231 ПС Восточная | филиал ПАО "Россети Центр" - "Белгородэнерго" | Белгородская область | Белгородский район | 6 | 0.25 | 0.008042 | 0.22454
725 | КТП 415 РП Ольшанец | филиал ПАО "Россети Центр" - "Белгородэнерго" | Белгородская область | Белгородский район | 6 | 0.1 | 0.01019 | 0.083344
726 | КТП 901 РП Ольшанец | филиал ПАО "Россети Центр" - "Белгородэнерго" | Белгородская область | Белгородский район | 6 | 0.5 | 0.25045 | 0.23158
727 | КТП 902 РП Ольшанец | филиал ПАО "Россети Центр" - "Белгородэнерго" | Белгородская область | Белгородский район | 6 | 1.26 | 0.67725 | 0.54079
728 | КТП 903 РП Ольшанец | филиал ПАО "Россети Центр" - "Белгородэнерго" | Белгородская область | Белгородский район | 6 | 0.8 | 0.45426 | 0.32085
729 | КТП 701 ПС Восточная | филиал ПАО "Россети Центр" - "Белгородэнерго" | Белгородская область | Белгородский район | 6 | 0.25 | 0.024896 | 0.2089
730 | КТП 704 ПС Восточная | филиал ПАО "Россети Центр" - "Белгородэнерго" | Белгородская область | Белгородский район | 6 | 0.1 | 0.037 | 0.058464
731 | КТП 703 ПС Восточная | филиал ПАО "Россети Центр" - "Белгородэнерго" | Белгородская область | Белгородский район | 6 | 0.25 | 0.021237 | 0.21229
732 | КТП 409 РП Ольшанец | филиал ПАО "Россети Центр" - "Белгородэнерго" | Белгородская область | Белгородский район | 6 | 0.5 | 0.37 | 0.12064
733 | КТП 406 РП Разумное | филиал ПАО "Россети Центр" - "Белгородэнерго" | Белгородская область | Белгородский район | 6 | 0.25 | 0.01665 | 0.21655
734 | СТП 202 ПС Восточная | филиал ПАО "Россети Центр" - "Белгородэнерго" | Белгородская область | Белгородский район | 6 | 0.063 | 0.012428 | 0.046931
735 | КТП 411 РП Разумное | филиал ПАО "Россети Центр" - "Белгородэнерго" | Белгородская область | Белгородский район | 6 | 0.4 | 0.0276 | 0.34559
736 | КТП 637 ПС Восточная | филиал ПАО "Россети Центр" - "Белгородэнерго" | Белгородская область | Белгородский район | 6 | 0.25 | 0.012898 | 0.22003
737 | КТП 413 РП Ольшанец | филиал ПАО "Россети Центр" - "Белгородэнерго" | Белгородская область | Белгородский район | 6 | 0.25 | 0.053372 | 0.18247
738 | КТП 201 ПС Восточная | филиал ПАО "Россети Центр" - "Белгородэнерго" | Белгородская область | Белгородский район | 6 | 0.16 | 0.088086 | 0.066736
739 | КТП 402 РП Разумное | филиал ПАО "Россети Центр" - "Белгородэнерго" | Белгородская область | Белгородский район | 6 | 0.1 | 0.022116 | 0.072276
740 | КТП 1024 РП Ольшанец | филиал ПАО "Россети Центр" - "Белгородэнерго" | Белгородская область | Белгородский район | 6 | 0.04 | 0 | 0.03712
741 | КТП 2201 ПС Витаминный Комбинат | филиал ПАО "Россети Центр" - "Белгородэнерго" | Белгородская область | Белгородский район | 6 | 0.16 | 0.032013 | 0.11877
742 | КТП 3601 ПС Витаминный Комбинат | филиал ПАО "Россети Центр" - "Белгородэнерго" | Белгородская область | Белгородский район | 6 | 0.16 | 0 | 0.14848
743 | КТП 416 РП Ольшанец | филиал ПАО "Россети Центр" - "Белгородэнерго" | Белгородская область | Белгородский район | 6 | 0.5 | 0.25 | 0.232
744 | КТП 640 ПС Восточная | филиал ПАО "Россети Центр" - "Белгородэнерго" | Белгородская область | Белгородский район | 6 | 0.16 | 0.019088 | 0.13077
745 | КТП 201 РП Заря | филиал ПАО "Россети Центр" - "Белгородэнерго" | Белгородская область | Белгородский район | 6 | 1.26 | 0.6601 | 0.55671
746 | КТП 401 РП Заря | филиал ПАО "Россети Центр" - "Белгородэнерго" | Белгородская область | Белгородский район | 6 | 1.26 | 0.66516 | 0.55201
747 | КТП 904 РП Ольшанец | филиал ПАО "Россети Центр" - "Белгородэнерго" | Белгородская область | Белгородский район | 6 | 0.8 | 0.40923 | 0.36263
748 | КТП 905 РП Ольшанец | филиал ПАО "Россети Центр" - "Белгородэнерго" | Белгородская область | Белгородский район | 6 | 0.8 | 0.40318 | 0.36825
749 | КТП 301 РП Ольшанец | филиал ПАО "Россети Центр" - "Белгородэнерго" | Белгородская область | Белгородский район | 6 | 0.4 | 0 | 0.3712
750 | СТП 1018 РП Ольшанец | филиал ПАО "Россети Центр" - "Белгородэнерго" | Белгородская область | Белгородский район | 6 | 0.04 | 0.02 | 0.01856
751 | КТП 636 ПС Восточная | филиал ПАО "Россети Центр" - "Белгородэнерго" | Белгородская область | Белгородский район | 6 | 0.25 | 0.01861 | 0.21473
752 | КТП 321 РП Разумное | филиал ПАО "Россети Центр" - "Белгородэнерго" | Белгородская область | Белгородский район | 6 | 0.26 | 0.16 | 0.0928
753 | КТП 514 РП Ольшанец | филиал ПАО "Россети Центр" - "Белгородэнерго" | Белгородская область | Белгородский район | 6 | 0.16 | 0 | 0.14848
754 | КТП 3602 ПС Витаминный Комбинат | филиал ПАО "Россети Центр" - "Белгородэнерго" | Белгородская область | Белгородский район | 6 | 0.63 | 0.01094 | 0.57449
755 | КТП 206 ПС Витаминный Комбинат | филиал ПАО "Россети Центр" - "Белгородэнерго" | Белгородская область | Белгородский район | 6 | 0.8 | 0.40161 | 0.36971
756 | КТП 515 РП Ольшанец | филиал ПАО "Россети Центр" - "Белгородэнерго" | Белгородская область | Белгородский район | 6 | 0.16 | 0.000236 | 0.14826
757 | КТП 724 ПС Восточная | филиал ПАО "Россети Центр" - "Белгородэнерго" | Белгородская область | Белгородский район | 6 | 0.4 | 0.204 | 0.18189
758 | КТП 720 ПС Восточная | филиал ПАО "Россети Центр" - "Белгородэнерго" | Белгородская область | Белгородский район | 6 | 0.16 | 0.091427 | 0.063636
759 | КТП 2202 ПС Витаминный Комбинат | филиал ПАО "Россети Центр" - "Белгородэнерго" | Белгородская область | Белгородский район | 6 | 0.32 | 0.16003 | 0.14845
760 | СТП 116 РП Разумное | филиал ПАО "Россети Центр" - "Белгородэнерго" | Белгородская область | Белгородский район | 6 | 0.16 | 0.097443 | 0.058053
761 | КТП 1701 ПС Витаминный Комбинат | филиал ПАО "Россети Центр" - "Белгородэнерго" | Белгородская область | Белгородский район | 6 | 2 | 1.2639 | 0.68315
762 | КТП 721 ПС Восточная | филиал ПАО "Россети Центр" - "Белгородэнерго" | Белгородская область | Белгородский район | 6 | 0.16 | 0.043476 | 0.10813
763 | КТП 232 ПС Восточная | филиал ПАО "Россети Центр" - "Белгородэнерго" | Белгородская область | Белгородский район | 6 | 0.16 | 0.029659 | 0.12096
764 | КТП 117 РП Разумное | филиал ПАО "Россети Центр" - "Белгородэнерго" | Белгородская область | Белгородский район | 6 | 0.25 | 0.09 | 0.14848
765 | КТП 723 ПС Восточная | филиал ПАО "Россети Центр" - "Белгородэнерго" | Белгородская область | Белгородский район | 6 | 0.25 | 0.13 | 0.11136
766 | КТП 412 РП Разумное | филиал ПАО "Россети Центр" - "Белгородэнерго" | Белгородская область | Белгородский район | 6 | 0.25 | 0.085508 | 0.15265
767 | КТП 706 ПС Восточная | филиал ПАО "Россети Центр" - "Белгородэнерго" | Белгородская область | Белгородский район | 6 | 0.16 | 0.031046 | 0.11967
768 | КТП 202 ПС Витаминный Комбинат | филиал ПАО "Россети Центр" - "Белгородэнерго" | Белгородская область | Белгородский район | 6 | 0.16 | 0.001384 | 0.1472
769 | КТП 1410 ВЛ 6кВ №14 ПС Восточная | филиал ПАО "Россети Центр" - "Белгородэнерго" | Белгородская область | Белгородский район | 6 | 0.16 | 0.012886 | 0.13652
770 | КТП 1901 ПС Витаминный Комбинат | филиал ПАО "Россети Центр" - "Белгородэнерго" | Белгородская область | Белгородский район | 6 | 2.5 | 0.963 | 1.4263
771 | КТП 1010 РП Ольшанец | филиал ПАО "Россети Центр" - "Белгородэнерго" | Белгородская область | Белгородский район | 6 | 0.16 | 0.02538 | 0.12493
772 | КТП 722 ПС Восточная | филиал ПАО "Россети Центр" - "Белгородэнерго" | Белгородская область | Белгородский район | 6 | 0.25 | 0.141 | 0.10115
773 | КТП 707 ПС Восточная | филиал ПАО "Россети Центр" - "Белгородэнерго" | Белгородская область | Белгородский район | 6 | 0.25 | 0.17416 | 0.070384
774 | СТП 322 РП Разумное | филиал ПАО "Россети Центр" - "Белгородэнерго" | Белгородская область | Белгородский район | 6 | 0.025 | 0.001292 | 0.022001
775 | КТП 233 ПС Восточная | филиал ПАО "Россети Центр" - "Белгородэнерго" | Белгородская область | Белгородский район | 6 | 0.4 | 0.017023 | 0.3554
776 | СТП 414 РП Разумное | филиал ПАО "Россети Центр" - "Белгородэнерго" | Белгородская область | Белгородский район | 6 | 0.063 | 0 | 0.058464
777 | КТП 413 РП Разумное | филиал ПАО "Россети Центр" - "Белгородэнерго" | Белгородская область | Белгородский район | 6 | 0.1 | 6.7416e-05 | 0.092737
778 | КТП 107 РП Разумное | филиал ПАО "Россети Центр" - "Белгородэнерго" | Белгородская область | Белгородский район | 6 | 0.8 | 0.46265 | 0.31306
779 | КТП 1019 РП Ольшанец | филиал ПАО "Россети Центр" - "Белгородэнерго" | Белгородская область | Белгородский район | 6 | 0.25 | 0.098323 | 0.14076
780 | КТП 201 РП Ольшанец | филиал ПАО "Россети Центр" - "Белгородэнерго" | Белгородская область | Белгородский район | 6 | 1.26 | 0.6399 | 0.57545
781 | КТП 417 РП Ольшанец | филиал ПАО "Россети Центр" - "Белгородэнерго" | Белгородская область | Белгородский район | 6 | 0.04 | 0 | 0.03712
782 | КТП 220 ПС Восточная | филиал ПАО "Россети Центр" - "Белгородэнерго" | Белгородская область | Белгородский район | 6 | 0.16 | 0.13663 | 0.02169
783 | КТП 1101 РП Заря | филиал ПАО "Россети Центр" - "Белгородэнерго" | Белгородская область | Белгородский район | 6 | 1.26 | 1.064 | 0.18189
784 | КТП 709 ПС Восточная | филиал ПАО "Россети Центр" - "Белгородэнерго" | Белгородская область | Белгородский район | 6 | 0.16 | 0.106 | 0.050112
785 | КТП 503 РП Ольшанец | филиал ПАО "Россети Центр" - "Белгородэнерго" | Белгородская область | Белгородский район | 6 | 0.1 | 0.00011236 | 0.092696
786 | КТП 145 РП ЖБК-1 | филиал ПАО "Россети Центр" - "Белгородэнерго" | Белгородская область | Белгородский район | 6 | 1.26 | 0.874 | 0.35821
787 | КТП 149 РП ЖБК-1 | филиал ПАО "Россети Центр" - "Белгородэнерго" | Белгородская область | Белгородский район | 6 | 1.26 | 0.867 | 0.3647
788 | КТП 148 РП ЖБК-1 | филиал ПАО "Россети Центр" - "Белгородэнерго" | Белгородская область | Белгородский район | 6 | 0.8 | 0.63202 | 0.15589
789 | КТП 150 РП ЖБК-1 | филиал ПАО "Россети Центр" - "Белгородэнерго" | Белгородская область | Белгородский район | 6 | 1.26 | 0.914 | 0.32109
790 | КТП 151 РП ЖБК-1 | филиал ПАО "Россети Центр" - "Белгородэнерго" | Белгородская область | Белгородский район | 6 | 1.26 | 1.007 | 0.23478
791 | СТП 1023 РП Ольшанец | филиал ПАО "Россети Центр" - "Белгородэнерго" | Белгородская область | Белгородский район | 6 | 0.063 | 0.041 | 0.020416
792 | КТП 211 ПС Восточная | филиал ПАО "Россети Центр" - "Белгородэнерго" | Белгородская область | Белгородский район | 6 | 1.26 | 0.969 | 0.27005
793 | КТП 405 РП Ольшанец | филиал ПАО "Россети Центр" - "Белгородэнерго" | Белгородская область | Белгородский район | 6 | 0.4 | 0.142 | 0.23942
794 | КТП 1025 РП Ольшанец | филиал ПАО "Россети Центр" - "Белгородэнерго" | Белгородская область | Белгородский район | 6 | 0.16 | 0.067 | 0.086304
795 | СТП 508 РП Ольшанец | филиал ПАО "Россети Центр" - "Белгородэнерго" | Белгородская область | Белгородский район | 6 | 0.063 | 0 | 0.058464
796 | КТП 725 ПС Восточная | филиал ПАО "Россети Центр" - "Белгородэнерго" | Белгородская область | Белгородский район | 6 | 0.25 | 0.145 | 0.09744
797 | КТП 215 ПС Восточная | филиал ПАО "Россети Центр" - "Белгородэнерго" | Белгородская область | Белгородский район | 6 | 0.16 | 0.006696 | 0.14227
798 | КТП 602 ПС Восточная | филиал ПАО "Россети Центр" - "Белгородэнерго" | Белгородская область | Белгородский район | 6 | 0.25 | 0.12002 | 0.12062
799 | КТП 323 РП Разумное | филиал ПАО "Россети Центр" - "Белгородэнерго" | Белгородская область | Белгородский район | 6 | 0.25 | 0.018446 | 0.21488
800 | КТП 710 ПС Восточная | филиал ПАО "Россети Центр" - "Белгородэнерго" | Белгородская область | Белгородский район | 6 | 0.25 | 0 | 0.232
801 | КТП 714 ПС Восточная | филиал ПАО "Россети Центр" - "Белгородэнерго" | Белгородская область | Белгородский район | 6 | 0.25 | 0.171 | 0.073312
802 | КТП 418 РП Ольшанец | филиал ПАО "Россети Центр" - "Белгородэнерго" | Белгородская область | Белгородский район | 6 | 0.25 | 0.118 | 0.1225
803 | КТП 511 РП Ольшанец | филиал ПАО "Россети Центр" - "Белгородэнерго" | Белгородская область | Белгородский район | 6 | 0.4 | 0.262 | 0.12806
804 | ЗТП 1409 РП Майская | филиал ПАО "Россети Центр" - "Белгородэнерго" | Белгородская область | Белгородский район | 10 | 0.8 | 0.46184 | 0.31382
805 | ЗТП 1509 РП Майская | филиал ПАО "Россети Центр" - "Белгородэнерго" | Белгородская область | Белгородский район | 10 | 1.03 | 0.42553 | 0.56095
806 | КТП 1705 ПС Октябрьская | филиал ПАО "Россети Центр" - "Белгородэнерго" | Белгородская область | Белгородский район | 10 | 0.16 | 0.016303 | 0.13335
807 | КТП 2501 ПС Октябрьская | филиал ПАО "Россети Центр" - "Белгородэнерго" | Белгородская область | Белгородский район | 10 | 0.25 | 0.046169 | 0.18916
808 | ЗТП 2002 ПС Северная | филиал ПАО "Россети Центр" - "Белгородэнерго" | Белгородская область | Белгородский район | 10 | 0.8 | 0.48125 | 0.2958
809 | КТП 1824 РП Майская | филиал ПАО "Россети Центр" - "Белгородэнерго" | Белгородская область | Белгородский район | 10 | 0.25 | 0.091228 | 0.14734
810 | ЗТП 115 РП Альпика | филиал ПАО "Россети Центр" - "Белгородэнерго" | Белгородская область | Белгородский район | 10 | 0.8 | 0.50734 | 0.27159
811 | ЗТП 801 РП Альпика | филиал ПАО "Россети Центр" - "Белгородэнерго" | Белгородская область | Белгородский район | 10 | 0.8 | 0.4249 | 0.34809
812 | ЗТП 301 ПС Южная | филиал ПАО "Россети Центр" - "Белгородэнерго" | Белгородская область | Белгородский район | 10 | 0.8 | 0.45286 | 0.32214
813 | КТП 416 ПС Таврово | филиал ПАО "Россети Центр" - "Белгородэнерго" | Белгородская область | Белгородский район | 10 | 0.025 | 0.001604 | 0.021711
814 | КТП 702 ПС Октябрьская | филиал ПАО "Россети Центр" - "Белгородэнерго" | Белгородская область | Белгородский район | 10 | 0.4 | 0.039209 | 0.33481
815 | ЗТП 1407 РП Майская | филиал ПАО "Россети Центр" - "Белгородэнерго" | Белгородская область | Белгородский район | 10 | 0.25 | 0.020844 | 0.21266
816 | КТП 1104 ПС Северная | филиал ПАО "Россети Центр" - "Белгородэнерго" | Белгородская область | Белгородский район | 10 | 0.4 | 0.05402 | 0.32107
817 | ЗТП 629 ПС Бессоновка | филиал ПАО "Россети Центр" - "Белгородэнерго" | Белгородская область | Белгородский район | 10 | 0.5 | 0.25 | 0.232
818 | ЗТП 803 ПС Новая Деревня | филиал ПАО "Россети Центр" - "Белгородэнерго" | Белгородская область | Белгородский район | 10 | 0.8 | 0.22998 | 0.52897
819 | ЗТП 1305 ПС Церковная | филиал ПАО "Россети Центр" - "Белгородэнерго" | Белгородская область | Белгородский район | 10 | 0.5 | 0.12074 | 0.35195
820 | ЗТП 201 ПС Новая Деревня | филиал ПАО "Россети Центр" - "Белгородэнерго" | Белгородская область | Белгородский район | 10 | 0.8 | 0.4 | 0.3712
821 | ЗТП 202 ПС Новая Деревня | филиал ПАО "Россети Центр" - "Белгородэнерго" | Белгородская область | Белгородский район | 10 | 0.8 | 0.4 | 0.3712
822 | ЗТП 203 ПС Новая Деревня | филиал ПАО "Россети Центр" - "Белгородэнерго" | Белгородская область | Белгородский район | 10 | 0.8 | 0.4 | 0.3712
823 | ЗТП 205 ПС Новая Деревня | филиал ПАО "Россети Центр" - "Белгородэнерго" | Белгородская область | Белгородский район | 10 | 0.8 | 0.4 | 0.3712
824 | ЗТП 206 ПС Новая Деревня | филиал ПАО "Россети Центр" - "Белгородэнерго" | Белгородская область | Белгородский район | 10 | 0.5 | 0.25333 | 0.22891
825 | ЗТП 207 ПС Новая Деревня | филиал ПАО "Россети Центр" - "Белгородэнерго" | Белгородская область | Белгородский район | 10 | 0.5 | 0.25 | 0.232
826 | ЗТП 208 ПС Новая Деревня | филиал ПАО "Россети Центр" - "Белгородэнерго" | Белгородская область | Белгородский район | 10 | 0.5 | 0.30855 | 0.17767
827 | ЗТП 1213 РП Майская | филиал ПАО "Россети Центр" - "Белгородэнерго" | Белгородская область | Белгородский район | 10 | 1.26 | 1.0658 | 0.18021
828 | ЗТП 401 ПС Новая Деревня | филиал ПАО "Россети Центр" - "Белгородэнерго" | Белгородская область | Белгородский район | 10 | 0.25 | 0.054221 | 0.18168
829 | ЗТП 404 ПС Новая Деревня | филиал ПАО "Россети Центр" - "Белгородэнерго" | Белгородская область | Белгородский район | 10 | 0.4 | 0.009882 | 0.36203
830 | КТП 210 ПС Новая Деревня | филиал ПАО "Россети Центр" - "Белгородэнерго" | Белгородская область | Белгородский район | 10 | 1.26 | 0.82801 | 0.40088
831 | ЗТП 107 РП Альпика | филиал ПАО "Россети Центр" - "Белгородэнерго" | Белгородская область | Белгородский район | 10 | 0.5 | 0.29506 | 0.19018
832 | ЗТП 211 ПС Нечаевка | филиал ПАО "Россети Центр" - "Белгородэнерго" | Белгородская область | Белгородский район | 10 | 0.8 | 0.42927 | 0.34404
833 | КТП 607 ПС Октябрьская | филиал ПАО "Россети Центр" - "Белгородэнерго" | Белгородская область | Белгородский район | 10 | 0.63 | 0.24569 | 0.35664
834 | ЗТП 606 ПС Беловское | филиал ПАО "Россети Центр" - "Белгородэнерго" | Белгородская область | Белгородский район | 10 | 0.8 | 0.40859 | 0.36323
835 | ЗТП 2102 ПС Северная | филиал ПАО "Россети Центр" - "Белгородэнерго" | Белгородская область | Белгородский район | 10 | 1.03 | 0.65056 | 0.35212
836 | ЗТП 303 РП Комсомолец | филиал ПАО "Россети Центр" - "Белгородэнерго" | Белгородская область | Белгородский район | 10 | 0.8 | 0.4275 | 0.34568
837 | ЗТП 1401 ПС Бессоновка | филиал ПАО "Россети Центр" - "Белгородэнерго" | Белгородская область | Белгородский район | 10 | 0.8 | 0.43174 | 0.34175
838 | ЗТП 301 ПС Новая Деревня | филиал ПАО "Россети Центр" - "Белгородэнерго" | Белгородская область | Белгородский район | 10 | 1.26 | 0.66003 | 0.55677
839 | ЗТП 703 ПС Новая Деревня | филиал ПАО "Россети Центр" - "Белгородэнерго" | Белгородская область | Белгородский район | 10 | 0.8 | 0.52167 | 0.25829
840 | ЗТП 1301 РП Майская | филиал ПАО "Россети Центр" - "Белгородэнерго" | Белгородская область | Белгородский район | 10 | 0.8 | 0.48892 | 0.28869
841 | ЗТП 208 ПС Таврово | филиал ПАО "Россети Центр" - "Белгородэнерго" | Белгородская область | Белгородский район | 10 | 0.8 | 0.53392 | 0.24693
842 | ЗТП 1106 ПС Северная | филиал ПАО "Россети Центр" - "Белгородэнерго" | Белгородская область | Белгородский район | 10 | 0.8 | 0.44724 | 0.32736
843 | ЗТП 505 РП Ближняя Игуменка | филиал ПАО "Россети Центр" - "Белгородэнерго" | Белгородская область | Белгородский район | 10 | 0.5 | 0.25721 | 0.22531
844 | ЗТП 205 РП Комсомолец | филиал ПАО "Россети Центр" - "Белгородэнерго" | Белгородская область | Белгородский район | 10 | 0.63 | 0.13949 | 0.4552
845 | КТП 105 ПС Шишино | филиал ПАО "Россети Центр" - "Белгородэнерго" | Белгородская область | Белгородский район | 10 | 0.1 | 0.02697 | 0.067772
846 | КТП 202 ПС Шишино | филиал ПАО "Россети Центр" - "Белгородэнерго" | Белгородская область | Белгородский район | 10 | 0.25 | 0.049687 | 0.18589
847 | КТП 204 ПС Шишино | филиал ПАО "Россети Центр" - "Белгородэнерго" | Белгородская область | Белгородский район | 10 | 0.16 | 0.071221 | 0.082387
848 | КТП 205 ПС Шишино | филиал ПАО "Россети Центр" - "Белгородэнерго" | Белгородская область | Белгородский район | 10 | 0.25 | 0.036704 | 0.19794
849 | КТП 207 ПС Шишино | филиал ПАО "Россети Центр" - "Белгородэнерго" | Белгородская область | Белгородский район | 10 | 0.16 | 0.075201 | 0.078693
850 | КТП 301 ПС Шишино | филиал ПАО "Россети Центр" - "Белгородэнерго" | Белгородская область | Белгородский район | 10 | 0.16 | 0.098613 | 0.056967
851 | КТП 303 ПС Шишино | филиал ПАО "Россети Центр" - "Белгородэнерго" | Белгородская область | Белгородский район | 10 | 0.25 | 0.089077 | 0.14934
852 | КТП 305 ПС Шишино | филиал ПАО "Россети Центр" - "Белгородэнерго" | Белгородская область | Белгородский район | 10 | 0.16 | 0.023738 | 0.12645
853 | ЗТП 306 ПС Шишино | филиал ПАО "Россети Центр" - "Белгородэнерго" | Белгородская область | Белгородский район | 10 | 0.4 | 0.050991 | 0.32388
854 | КТП 307 ПС Шишино | филиал ПАО "Россети Центр" - "Белгородэнерго" | Белгородская область | Белгородский район | 10 | 0.4 | 0.2079 | 0.17827
855 | КТП 308 ПС Шишино | филиал ПАО "Россети Центр" - "Белгородэнерго" | Белгородская область | Белгородский район | 10 | 0.25 | 0.052832 | 0.18297
856 | КТП 309 ПС Шишино | филиал ПАО "Россети Центр" - "Белгородэнерго" | Белгородская область | Белгородский район | 10 | 0.25 | 0.13757 | 0.10434
857 | КТП 310 ПС Шишино | филиал ПАО "Россети Центр" - "Белгородэнерго" | Белгородская область | Белгородский район | 10 | 0.4 | 0.13993 | 0.24135
858 | КТП 314 ПС Шишино | филиал ПАО "Россети Центр" - "Белгородэнерго" | Белгородская область | Белгородский район | 10 | 0.25 | 0.11254 | 0.12756
859 | КТП 803 РП Ближняя Игуменка | филиал ПАО "Россети Центр" - "Белгородэнерго" | Белгородская область | Белгородский район | 10 | 0.25 | 0.033654 | 0.20077
860 | КТП 802 РП Ближняя Игуменка | филиал ПАО "Россети Центр" - "Белгородэнерго" | Белгородская область | Белгородский район | 10 | 0.25 | 0.10657 | 0.1331
861 | КТП 501 ПС Шишино | филиал ПАО "Россети Центр" - "Белгородэнерго" | Белгородская область | Белгородский район | 10 | 0.1 | 0.044631 | 0.051382
862 | КТП 503 ПС Шишино | филиал ПАО "Россети Центр" - "Белгородэнерго" | Белгородская область | Белгородский район | 10 | 0.16 | 0.044296 | 0.10737
863 | КТП 504 ПС Шишино | филиал ПАО "Россети Центр" - "Белгородэнерго" | Белгородская область | Белгородский район | 10 | 0.25 | 0.14478 | 0.097648
864 | КТП 505 ПС Шишино | филиал ПАО "Россети Центр" - "Белгородэнерго" | Белгородская область | Белгородский район | 10 | 0.25 | 0.024946 | 0.20885
865 | КТП 506 ПС Шишино | филиал ПАО "Россети Центр" - "Белгородэнерго" | Белгородская область | Белгородский район | 10 | 0.25 | 0.021141 | 0.21238
866 | КТП 602 ПС Шишино | филиал ПАО "Россети Центр" - "Белгородэнерго" | Белгородская область | Белгородский район | 10 | 0.16 | 0.03269 | 0.11814
867 | КТП 604 ПС Шишино | филиал ПАО "Россети Центр" - "Белгородэнерго" | Белгородская область | Белгородский район | 10 | 0.04 | 0.014888 | 0.023304
868 | КТП 607 ПС Шишино | филиал ПАО "Россети Центр" - "Белгородэнерго" | Белгородская область | Белгородский район | 10 | 0.063 | 0.020457 | 0.03948
869 | КТП 608 ПС Шишино | филиал ПАО "Россети Центр" - "Белгородэнерго" | Белгородская область | Белгородский район | 10 | 0.16 | 0.037914 | 0.1133
870 | КТП 609 ПС Шишино | филиал ПАО "Россети Центр" - "Белгородэнерго" | Белгородская область | Белгородский район | 10 | 0.16 | 0.029597 | 0.12101
871 | МТП 611 ПС Шишино | филиал ПАО "Россети Центр" - "Белгородэнерго" | Белгородская область | Белгородский район | 10 | 0.063 | 0.00544 | 0.053416
872 | КТП 612 ПС Шишино | филиал ПАО "Россети Центр" - "Белгородэнерго" | Белгородская область | Белгородский район | 10 | 0.16 | 0.054621 | 0.097792
873 | КТП 105 ПС Никольское | филиал ПАО "Россети Центр" - "Белгородэнерго" | Белгородская область | Белгородский район | 10 | 0.4 | 0.053258 | 0.32178
874 | КТП 106 ПС Никольское | филиал ПАО "Россети Центр" - "Белгородэнерго" | Белгородская область | Белгородский район | 10 | 0.25 | 0.042509 | 0.19255
875 | КТП 108 ПС Никольское | филиал ПАО "Россети Центр" - "Белгородэнерго" | Белгородская область | Белгородский район | 10 | 0.16 | 0.023455 | 0.12671
876 | КТП 109 ПС Никольское | филиал ПАО "Россети Центр" - "Белгородэнерго" | Белгородская область | Белгородский район | 10 | 0.06 | 0.053 | 0.006496
877 | КТП 603 ПС Никольское | филиал ПАО "Россети Центр" - "Белгородэнерго" | Белгородская область | Белгородский район | 10 | 0.4 | 0.134 | 0.24685
878 | ЗТП 605 ПС Никольское | филиал ПАО "Россети Центр" - "Белгородэнерго" | Белгородская область | Белгородский район | 10 | 0.4 | 0.15 | 0.232
879 | КТП 319 ПС Никольское | филиал ПАО "Россети Центр" - "Белгородэнерго" | Белгородская область | Белгородский район | 10 | 0.4 | 0.011314 | 0.3607
880 | КТП 402 ПС Никольское | филиал ПАО "Россети Центр" - "Белгородэнерго" | Белгородская область | Белгородский район | 10 | 0.16 | 0.021362 | 0.12866
881 | КТП 403 ПС Никольское | филиал ПАО "Россети Центр" - "Белгородэнерго" | Белгородская область | Белгородский район | 10 | 0.25 | 0.193 | 0.052896
882 | КТП 404 ПС Никольское | филиал ПАО "Россети Центр" - "Белгородэнерго" | Белгородская область | Белгородский район | 10 | 0.1 | 0.06 | 0.03712
883 | КТП 405 ПС Никольское | филиал ПАО "Россети Центр" - "Белгородэнерго" | Белгородская область | Белгородский район | 10 | 0.16 | 0.072441 | 0.081255
884 | КТП 406 ПС Никольское | филиал ПАО "Россети Центр" - "Белгородэнерго" | Белгородская область | Белгородский район | 10 | 0.1 | 0.016355 | 0.077623
885 | КТП 407 ПС Никольское | филиал ПАО "Россети Центр" - "Белгородэнерго" | Белгородская область | Белгородский район | 10 | 0.1 | 0.0055981 | 0.087605
886 | КТП 408 ПС Никольское | филиал ПАО "Россети Центр" - "Белгородэнерго" | Белгородская область | Белгородский район | 10 | 0.25 | 0.077366 | 0.1602
887 | КТП 202 ПС Нечаевка | филиал ПАО "Россети Центр" - "Белгородэнерго" | Белгородская область | Белгородский район | 10 | 0.4 | 0.058894 | 0.31655
888 | КТП 421 ПС Шишино | филиал ПАО "Россети Центр" - "Белгородэнерго" | Белгородская область | Белгородский район | 10 | 0.16 | 0.078948 | 0.075216
889 | КТП 326 ПС Шишино | филиал ПАО "Россети Центр" - "Белгородэнерго" | Белгородская область | Белгородский район | 10 | 0.4 | 0.0468 | 0.32777
890 | КТП 205 ПС Нечаевка | филиал ПАО "Россети Центр" - "Белгородэнерго" | Белгородская область | Белгородский район | 10 | 0.25 | 0.164 | 0.079808
891 | КТП 206 ПС Нечаевка | филиал ПАО "Россети Центр" - "Белгородэнерго" | Белгородская область | Белгородский район | 10 | 0.16 | 0.083 | 0.071456
892 | КТП 301 ПС Нечаевка | филиал ПАО "Россети Центр" - "Белгородэнерго" | Белгородская область | Белгородский район | 10 | 0.1 | 0.013418 | 0.080348
893 | КТП 906 ПС Бессоновка | филиал ПАО "Россети Центр" - "Белгородэнерго" | Белгородская область | Белгородский район | 10 | 0.16 | 0.022502 | 0.1276
894 | КТП 305 ПС Нечаевка | филиал ПАО "Россети Центр" - "Белгородэнерго" | Белгородская область | Белгородский район | 10 | 0.16 | 0.000452 | 0.14806
895 | КТП 306 ПС Нечаевка | филиал ПАО "Россети Центр" - "Белгородэнерго" | Белгородская область | Белгородский район | 10 | 0.16 | 0 | 0.14848
896 | КТП 307 ПС Нечаевка | филиал ПАО "Россети Центр" - "Белгородэнерго" | Белгородская область | Белгородский район | 10 | 0.16 | 0.002034 | 0.14659
897 | КТП 414 ПС Беловское | филиал ПАО "Россети Центр" - "Белгородэнерго" | Белгородская область | Белгородский район | 10 | 0.16 | 0.02746 | 0.123
898 | КТП 402 ПС Нечаевка | филиал ПАО "Россети Центр" - "Белгородэнерго" | Белгородская область | Белгородский район | 10 | 0.16 | 0.043278 | 0.10832
899 | КТП 403 ПС Нечаевка | филиал ПАО "Россети Центр" - "Белгородэнерго" | Белгородская область | Белгородский район | 10 | 0.1 | 0.029162 | 0.065738
900 | КТП 404 ПС Нечаевка | филиал ПАО "Россети Центр" - "Белгородэнерго" | Белгородская область | Белгородский район | 10 | 0.1 | 0.007732 | 0.085625
901 | КТП 405 ПС Нечаевка | филиал ПАО "Россети Центр" - "Белгородэнерго" | Белгородская область | Белгородский район | 10 | 0.1 | 0.041 | 0.054752
902 | КТП 408 ПС Нечаевка | филиал ПАО "Россети Центр" - "Белгородэнерго" | Белгородская область | Белгородский район | 10 | 0.25 | 0.138 | 0.10394
903 | КТП 706 ПС Никольское | филиал ПАО "Россети Центр" - "Белгородэнерго" | Белгородская область | Белгородский район | 10 | 0.4 | 0.188 | 0.19674
904 | ЗТП 119 ПС Никольское | филиал ПАО "Россети Центр" - "Белгородэнерго" | Белгородская область | Белгородский район | 10 | 0.25 | 0.10446 | 0.13507
905 | КТП 701 ПС Никольское | филиал ПАО "Россети Центр" - "Белгородэнерго" | Белгородская область | Белгородский район | 10 | 0.25 | 0.159 | 0.084448
906 | КТП 201 ПС Стрелецкое | филиал ПАО "Россети Центр" - "Белгородэнерго" | Белгородская область | Белгородский район | 10 | 0.16 | 0.022656 | 0.12746
907 | КТП 121 ПС Стрелецкое | филиал ПАО "Россети Центр" - "Белгородэнерго" | Белгородская область | Белгородский район | 10 | 0.16 | 0.070543 | 0.083016
908 | КТП 122 ПС Стрелецкое | филиал ПАО "Россети Центр" - "Белгородэнерго" | Белгородская область | Белгородский район | 10 | 0.16 | 0.040401 | 0.11099
909 | КТП 206 ПС Стрелецкое | филиал ПАО "Россети Центр" - "Белгородэнерго" | Белгородская область | Белгородский район | 10 | 0.25 | 0.084058 | 0.15399
910 | КТП 207 ПС Стрелецкое | филиал ПАО "Россети Центр" - "Белгородэнерго" | Белгородская область | Белгородский район | 10 | 0.4 | 0.11737 | 0.26228
911 | КТП 301 ПС Стрелецкое | филиал ПАО "Россети Центр" - "Белгородэнерго" | Белгородская область | Белгородский район | 10 | 0.16 | 0.061314 | 0.091581
912 | КТП 211 ПС Стрелецкое | филиал ПАО "Россети Центр" - "Белгородэнерго" | Белгородская область | Белгородский район | 10 | 0.1 | 0.031287 | 0.063766
913 | КТП 720 ПС Северная | филиал ПАО "Россети Центр" - "Белгородэнерго" | Белгородская область | Белгородский район | 10 | 0.25 | 0.023973 | 0.20975
914 | КТП 303 ПС Стрелецкое | филиал ПАО "Россети Центр" - "Белгородэнерго" | Белгородская область | Белгородский район | 10 | 0.1 | 0.028885 | 0.065995
915 | КТП 1414 ПС Стрелецкое | филиал ПАО "Россети Центр" - "Белгородэнерго" | Белгородская область | Белгородский район | 10 | 0.025 | 0.004 | 0.019488
916 | КТП 1419 ПС Стрелецкое | филиал ПАО "Россети Центр" - "Белгородэнерго" | Белгородская область | Белгородский район | 10 | 0.25 | 0.0179 | 0.21539
917 | КТП 309 ПС Стрелецкое | филиал ПАО "Россети Центр" - "Белгородэнерго" | Белгородская область | Белгородский район | 10 | 0.16 | 0.060502 | 0.092334
918 | КТП 310 ПС Стрелецкое | филиал ПАО "Россети Центр" - "Белгородэнерго" | Белгородская область | Белгородский район | 10 | 0.063 | 0.003232 | 0.055465
919 | КТП 322 ПС Стрелецкое | филиал ПАО "Россети Центр" - "Белгородэнерго" | Белгородская область | Белгородский район | 10 | 0.25 | 0.030784 | 0.20343
920 | КТП 401 ПС Стрелецкое | филиал ПАО "Россети Центр" - "Белгородэнерго" | Белгородская область | Белгородский район | 10 | 0.16 | 0.030856 | 0.11985
921 | КТП 402 ПС Стрелецкое | филиал ПАО "Россети Центр" - "Белгородэнерго" | Белгородская область | Белгородский район | 10 | 0.25 | 0.14965 | 0.093127
922 | КТП 403 ПС Стрелецкое | филиал ПАО "Россети Центр" - "Белгородэнерго" | Белгородская область | Белгородский район | 10 | 0.16 | 0.032169 | 0.11863
923 | КТП 505 ПС Стрелецкое | филиал ПАО "Россети Центр" - "Белгородэнерго" | Белгородская область | Белгородский район | 10 | 0.16 | 0.046085 | 0.10571
924 | КТП 508 ПС Стрелецкое | филиал ПАО "Россети Центр" - "Белгородэнерго" | Белгородская область | Белгородский район | 10 | 0.16 | 0.037831 | 0.11337
925 | КТП 509 ПС Стрелецкое | филиал ПАО "Россети Центр" - "Белгородэнерго" | Белгородская область | Белгородский район | 10 | 0.16 | 0.106 | 0.050112
926 | КТП 511 ПС Стрелецкое | филиал ПАО "Россети Центр" - "Белгородэнерго" | Белгородская область | Белгородский район | 10 | 0.1 | 0.027224 | 0.067536
927 | КТП 517 ПС Стрелецкое | филиал ПАО "Россети Центр" - "Белгородэнерго" | Белгородская область | Белгородский район | 10 | 0.4 | 0.06087 | 0.31471
928 | КТП 101 ПС Новая Деревня | филиал ПАО "Россети Центр" - "Белгородэнерго" | Белгородская область | Белгородский район | 10 | 0.4 | 0.12995 | 0.2506
929 | КТП 103 ПС Новая Деревня | филиал ПАО "Россети Центр" - "Белгородэнерго" | Белгородская область | Белгородский район | 10 | 0.25 | 0.10967 | 0.13023
930 | КТП 104 ПС Новая Деревня | филиал ПАО "Россети Центр" - "Белгородэнерго" | Белгородская область | Белгородский район | 10 | 0.16 | 0.019323 | 0.13055
931 | КТП 108 ПС Новая Деревня | филиал ПАО "Россети Центр" - "Белгородэнерго" | Белгородская область | Белгородский район | 10 | 0.1 | 0.025366 | 0.06926
932 | КТП 502 ПС Новая Деревня | филиал ПАО "Россети Центр" - "Белгородэнерго" | Белгородская область | Белгородский район | 10 | 0.25 | 0.02902 | 0.20507
933 | КТП 503 ПС Новая Деревня | филиал ПАО "Россети Центр" - "Белгородэнерго" | Белгородская область | Белгородский район | 10 | 0.25 | 0.025846 | 0.20801
934 | КТП 504 ПС Новая Деревня | филиал ПАО "Россети Центр" - "Белгородэнерго" | Белгородская область | Белгородский район | 10 | 0.25 | 0.023154 | 0.21051
935 | КТП 801 ПС Новая Деревня | филиал ПАО "Россети Центр" - "Белгородэнерго" | Белгородская область | Белгородский район | 10 | 0.16 | 0.14261 | 0.01614
936 | КТП 818 ПС Новая Деревня | филиал ПАО "Россети Центр" - "Белгородэнерго" | Белгородская область | Белгородский район | 10 | 0.16 | 0.087109 | 0.067643
937 | КТП 819 ПС Новая Деревня | филиал ПАО "Россети Центр" - "Белгородэнерго" | Белгородская область | Белгородский район | 10 | 0.16 | 0.007021 | 0.14196
938 | КТП 901 ПС Новая Деревня | филиал ПАО "Россети Центр" - "Белгородэнерго" | Белгородская область | Белгородский район | 10 | 0.16 | 0.033634 | 0.11727
939 | КТП 902 ПС Новая Деревня | филиал ПАО "Россети Центр" - "Белгородэнерго" | Белгородская область | Белгородский район | 10 | 0.16 | 0.016253 | 0.1334
940 | КТП 903 ПС Новая Деревня | филиал ПАО "Россети Центр" - "Белгородэнерго" | Белгородская область | Белгородский район | 10 | 0.16 | 0.043387 | 0.10822
941 | КТП 106 ПС Беловское | филиал ПАО "Россети Центр" - "Белгородэнерго" | Белгородская область | Белгородский район | 10 | 0.1 | 0.008648 | 0.084775
942 | КТП 108 ПС Беловское | филиал ПАО "Россети Центр" - "Белгородэнерго" | Белгородская область | Белгородский район | 10 | 0.1 | 0.004622 | 0.088511
943 | КТП 109 ПС Беловское | филиал ПАО "Россети Центр" - "Белгородэнерго" | Белгородская область | Белгородский район | 10 | 0.1 | 0.040905 | 0.05484
944 | ЗТП 301 ПС Беловское | филиал ПАО "Россети Центр" - "Белгородэнерго" | Белгородская область | Белгородский район | 10 | 0.4 | 0.18889 | 0.19591
945 | КТП 302 ПС Беловское | филиал ПАО "Россети Центр" - "Белгородэнерго" | Белгородская область | Белгородский район | 10 | 0.16 | 0.004851 | 0.14398
946 | КТП 303 ПС Беловское | филиал ПАО "Россети Центр" - "Белгородэнерго" | Белгородская область | Белгородский район | 10 | 0.16 | 0.070968 | 0.082622
947 | КТП 307 ПС Беловское | филиал ПАО "Россети Центр" - "Белгородэнерго" | Белгородская область | Белгородский район | 10 | 0.25 | 0.017264 | 0.21598
948 | КТП 308 ПС Беловское | филиал ПАО "Россети Центр" - "Белгородэнерго" | Белгородская область | Белгородский район | 10 | 0.1 | 0.034849 | 0.06046
949 | КТП 309 ПС Беловское | филиал ПАО "Россети Центр" - "Белгородэнерго" | Белгородская область | Белгородский район | 10 | 0.25 | 0.032053 | 0.20225
950 | КТП 311 ПС Беловское | филиал ПАО "Россети Центр" - "Белгородэнерго" | Белгородская область | Белгородский район | 10 | 0.25 | 0.022635 | 0.21099
951 | КТП 313 ПС Беловское | филиал ПАО "Россети Центр" - "Белгородэнерго" | Белгородская область | Белгородский район | 10 | 0.16 | 0.064616 | 0.088516
952 | КТП 315 ПС Беловское | филиал ПАО "Россети Центр" - "Белгородэнерго" | Белгородская область | Белгородский район | 10 | 0.1 | 0.019215 | 0.074968
953 | КТП 319 ПС Беловское | филиал ПАО "Россети Центр" - "Белгородэнерго" | Белгородская область | Белгородский район | 10 | 0.1 | 0.012224 | 0.081456
954 | ЗТП 402 ПС Беловское | филиал ПАО "Россети Центр" - "Белгородэнерго" | Белгородская область | Белгородский район | 10 | 0.4 | 0.11125 | 0.26796
955 | КТП 403 ПС Беловское | филиал ПАО "Россети Центр" - "Белгородэнерго" | Белгородская область | Белгородский район | 10 | 0.1 | 0.037398 | 0.058095
956 | КТП 405 ПС Беловское | филиал ПАО "Россети Центр" - "Белгородэнерго" | Белгородская область | Белгородский район | 10 | 0.16 | 0.060972 | 0.091898
957 | КТП 801 РП Ближняя Игуменка | филиал ПАО "Россети Центр" - "Белгородэнерго" | Белгородская область | Белгородский район | 10 | 0.16 | 0.033222 | 0.11765
958 | КТП 503 РП Ближняя Игуменка | филиал ПАО "Россети Центр" - "Белгородэнерго" | Белгородская область | Белгородский район | 10 | 0.16 | 0.042851 | 0.10871
959 | КТП 504 РП Ближняя Игуменка | филиал ПАО "Россети Центр" - "Белгородэнерго" | Белгородская область | Белгородский район | 10 | 0.16 | 0.084819 | 0.069768
960 | МТП 805 РП Ближняя Игуменка | филиал ПАО "Россети Центр" - "Белгородэнерго" | Белгородская область | Белгородский район | 10 | 0.25 | 0.054705 | 0.18123
961 | КТП 806 РП Ближняя Игуменка | филиал ПАО "Россети Центр" - "Белгородэнерго" | Белгородская область | Белгородский район | 10 | 0.063 | 0.01067 | 0.048562
962 | КТП 812 РП Ближняя Игуменка | филиал ПАО "Россети Центр" - "Белгородэнерго" | Белгородская область | Белгородский район | 10 | 0.1 | 0.03 | 0.06496
963 | КТП 602 ПС Беловское | филиал ПАО "Россети Центр" - "Белгородэнерго" | Белгородская область | Белгородский район | 10 | 0.18 | 0.00227 | 0.16493
964 | КТП 608 ПС Беловское | филиал ПАО "Россети Центр" - "Белгородэнерго" | Белгородская область | Белгородский район | 10 | 0.32 | 0.042891 | 0.25716
965 | КТП 703 ПС Беловское | филиал ПАО "Россети Центр" - "Белгородэнерго" | Белгородская область | Белгородский район | 10 | 0.16 | 0.105 | 0.05104
966 | КТП 704 ПС Беловское | филиал ПАО "Россети Центр" - "Белгородэнерго" | Белгородская область | Белгородский район | 10 | 0.25 | 0.026224 | 0.20766
967 | КТП 201 ПС Черемошное | филиал ПАО "Россети Центр" - "Белгородэнерго" | Белгородская область | Белгородский район | 10 | 0.25 | 0.01362 | 0.21936
968 | КТП 202 ПС Черемошное | филиал ПАО "Россети Центр" - "Белгородэнерго" | Белгородская область | Белгородский район | 10 | 0.1 | 0.068 | 0.029696
969 | КТП 301 ПС Черемошное | филиал ПАО "Россети Центр" - "Белгородэнерго" | Белгородская область | Белгородский район | 10 | 0.1 | 0.017015 | 0.07701
970 | КТП 302 ПС Черемошное | филиал ПАО "Россети Центр" - "Белгородэнерго" | Белгородская область | Белгородский район | 10 | 0.4 | 0.005832 | 0.36579
971 | КТП 303 ПС Черемошное | филиал ПАО "Россети Центр" - "Белгородэнерго" | Белгородская область | Белгородский район | 10 | 0.1 | 0.010059 | 0.083465
972 | КТП 305 ПС Черемошное | филиал ПАО "Россети Центр" - "Белгородэнерго" | Белгородская область | Белгородский район | 10 | 0.16 | 0.006715 | 0.14225
973 | КТП 306 ПС Черемошное | филиал ПАО "Россети Центр" - "Белгородэнерго" | Белгородская область | Белгородский район | 10 | 0.16 | 0.0234 | 0.12676
974 | КТП 307 ПС Черемошное | филиал ПАО "Россети Центр" - "Белгородэнерго" | Белгородская область | Белгородский район | 10 | 0.25 | 0.048169 | 0.1873
975 | КТП 308 ПС Черемошное | филиал ПАО "Россети Центр" - "Белгородэнерго" | Белгородская область | Белгородский район | 10 | 0.1 | 0.007344 | 0.085985
976 | КТП 702 ПС Черемошное | филиал ПАО "Россети Центр" - "Белгородэнерго" | Белгородская область | Белгородский район | 10 | 0.063 | 0 | 0.058464
977 | КТП 1009 ПС Северная | филиал ПАО "Россети Центр" - "Белгородэнерго" | Белгородская область | Белгородский район | 10 | 0.16 | 0.025027 | 0.12525
978 | КТП 702 ПС Никольское | филиал ПАО "Россети Центр" - "Белгородэнерго" | Белгородская область | Белгородский район | 10 | 0.4 | 0.22417 | 0.16317
979 | КТП 905 ПС Черемошное | филиал ПАО "Россети Центр" - "Белгородэнерго" | Белгородская область | Белгородский район | 10 | 0.1 | 0.00345 | 0.089598
980 | КТП 2202 ПС Октябрьская | филиал ПАО "Россети Центр" - "Белгородэнерго" | Белгородская область | Белгородский район | 10 | 0.25 | 0.11306 | 0.12708
981 | КТП 301 ПС Октябрьская | филиал ПАО "Россети Центр" - "Белгородэнерго" | Белгородская область | Белгородский район | 10 | 0.04 | 0.011227 | 0.026701
982 | КТП 302 ПС Октябрьская | филиал ПАО "Россети Центр" - "Белгородэнерго" | Белгородская область | Белгородский район | 10 | 0.16 | 0.05605 | 0.096466
983 | КТП 303 ПС Октябрьская | филиал ПАО "Россети Центр" - "Белгородэнерго" | Белгородская область | Белгородский район | 10 | 0.16 | 0.017743 | 0.13201
984 | КТП 304 ПС Октябрьская | филиал ПАО "Россети Центр" - "Белгородэнерго" | Белгородская область | Белгородский район | 10 | 0.16 | 0.0172 | 0.13252
985 | КТП 405 ПС Черемошное | филиал ПАО "Россети Центр" - "Белгородэнерго" | Белгородская область | Белгородский район | 10 | 0.063 | 0.0106 | 0.048627
986 | КТП 406 ПС Черемошное | филиал ПАО "Россети Центр" - "Белгородэнерго" | Белгородская область | Белгородский район | 10 | 0.1 | 0.002471 | 0.090507
987 | КТП 407 ПС Черемошное | филиал ПАО "Россети Центр" - "Белгородэнерго" | Белгородская область | Белгородский район | 10 | 0.1 | 0.030063 | 0.064902
988 | КТП 410 ПС Черемошное | филиал ПАО "Россети Центр" - "Белгородэнерго" | Белгородская область | Белгородский район | 10 | 0.1 | 0.025837 | 0.068823
989 | КТП 311 ПС Октябрьская | филиал ПАО "Россети Центр" - "Белгородэнерго" | Белгородская область | Белгородский район | 10 | 0.5 | 0.28651 | 0.19812
990 | КТП 401 ПС Октябрьская | филиал ПАО "Россети Центр" - "Белгородэнерго" | Белгородская область | Белгородский район | 10 | 0.25 | 0.06918 | 0.1678
991 | КТП 404 ПС Октябрьская | филиал ПАО "Россети Центр" - "Белгородэнерго" | Белгородская область | Белгородский район | 10 | 0.16 | 0.001816 | 0.14679
992 | КТП 2512 ПС Октябрьская | филиал ПАО "Россети Центр" - "Белгородэнерго" | Белгородская область | Белгородский район | 10 | 0.1 | 0.005342 | 0.087843
993 | КТП 501 ПС Октябрьская | филиал ПАО "Россети Центр" - "Белгородэнерго" | Белгородская область | Белгородский район | 10 | 0.1 | 0.008055 | 0.085325
994 | КТП 906 ПС Новая Деревня | филиал ПАО "Россети Центр" - "Белгородэнерго" | Белгородская область | Белгородский район | 10 | 0.16 | 0.016565 | 0.13311
995 | КТП 609 ПС Октябрьская | филиал ПАО "Россети Центр" - "Белгородэнерго" | Белгородская область | Белгородский район | 10 | 0.25 | 0.059177 | 0.17708
996 | КТП 1404 РП Майская | филиал ПАО "Россети Центр" - "Белгородэнерго" | Белгородская область | Белгородский район | 10 | 0.16 | 0.12328 | 0.034076
997 | КТП 201 ПС Журавлевка | филиал ПАО "Россети Центр" - "Белгородэнерго" | Белгородская область | Белгородский район | 10 | 0.16 | 0.000705 | 0.14783
998 | КТП 202 ПС Журавлевка | филиал ПАО "Россети Центр" - "Белгородэнерго" | Белгородская область | Белгородский район | 10 | 0.16 | 0 | 0.14848
999 | КТП 910 ПС Октябрьская | филиал ПАО "Россети Центр" - "Белгородэнерго" | Белгородская область | Белгородский район | 10 | 0.1 | 0.062832 | 0.034492
1000 | КТП 206 ПС Журавлевка | филиал ПАО "Россети Центр" - "Белгородэнерго" | Белгородская область | Белгородский район | 10 | 0.1 | 0.032312 | 0.062814
1001 | КТП 503 ПС Журавлевка | филиал ПАО "Россети Центр" - "Белгородэнерго" | Белгородская область | Белгородский район | 10 | 0.063 | 0.004081 | 0.054677
1002 | КТП 504 ПС Журавлевка | филиал ПАО "Россети Центр" - "Белгородэнерго" | Белгородская область | Белгородский район | 10 | 0.1 | 0.029414 | 0.065504
1003 | КТП 506 ПС Журавлевка | филиал ПАО "Россети Центр" - "Белгородэнерго" | Белгородская область | Белгородский район | 10 | 0.25 | 0.000462 | 0.23157
1004 | КТП 507 ПС Журавлевка | филиал ПАО "Россети Центр" - "Белгородэнерго" | Белгородская область | Белгородский район | 10 | 0.16 | 0.017111 | 0.1326
1005 | КТП 508 ПС Журавлевка | филиал ПАО "Россети Центр" - "Белгородэнерго" | Белгородская область | Белгородский район | 10 | 0.1 | 0.007393 | 0.085939
1006 | КТП 509 ПС Журавлевка | филиал ПАО "Россети Центр" - "Белгородэнерго" | Белгородская область | Белгородский район | 10 | 0.1 | 0.0275 | 0.06728
1007 | КТП 511 ПС Журавлевка | филиал ПАО "Россети Центр" - "Белгородэнерго" | Белгородская область | Белгородский район | 10 | 0.16 | 0.037678 | 0.11351
1008 | КТП 512 ПС Журавлевка | филиал ПАО "Россети Центр" - "Белгородэнерго" | Белгородская область | Белгородский район | 10 | 0.1 | 0.02548 | 0.069155
1009 | КТП 513 ПС Журавлевка | филиал ПАО "Россети Центр" - "Белгородэнерго" | Белгородская область | Белгородский район | 10 | 0.16 | 0.063614 | 0.089446
1010 | МТП 514 ПС Журавлевка | филиал ПАО "Россети Центр" - "Белгородэнерго" | Белгородская область | Белгородский район | 10 | 0.4 | 0.11018 | 0.26896
1011 | КТП 516 ПС Журавлевка | филиал ПАО "Россети Центр" - "Белгородэнерго" | Белгородская область | Белгородский район | 10 | 0.25 | 0.038139 | 0.19661
1012 | КТП 102 ПС Бессоновка | филиал ПАО "Россети Центр" - "Белгородэнерго" | Белгородская область | Белгородский район | 10 | 0.16 | 0.044521 | 0.10716
1013 | КТП 103 ПС Бессоновка | филиал ПАО "Россети Центр" - "Белгородэнерго" | Белгородская область | Белгородский район | 10 | 0.16 | 0.008145 | 0.14092
1014 | КТП 104 ПС Бессоновка | филиал ПАО "Россети Центр" - "Белгородэнерго" | Белгородская область | Белгородский район | 10 | 0.16 | 0.070877 | 0.082706
1015 | КТП 105 ПС Бессоновка | филиал ПАО "Россети Центр" - "Белгородэнерго" | Белгородская область | Белгородский район | 10 | 0.1 | 0.006773 | 0.086515
1016 | КТП 303 ПС Бессоновка | филиал ПАО "Россети Центр" - "Белгородэнерго" | Белгородская область | Белгородский район | 10 | 0.25 | 0.16149 | 0.082137
1017 | КТП 304 ПС Бессоновка | филиал ПАО "Россети Центр" - "Белгородэнерго" | Белгородская область | Белгородский район | 10 | 0.1 | 0.090141 | 0.0091492
1018 | КТП 305 ПС Бессоновка | филиал ПАО "Россети Центр" - "Белгородэнерго" | Белгородская область | Белгородский район | 10 | 0.063 | 0.017308 | 0.042402
1019 | КТП 307 ПС Бессоновка | филиал ПАО "Россети Центр" - "Белгородэнерго" | Белгородская область | Белгородский район | 10 | 0.1 | 0.009767 | 0.083736
1020 | КТП 308 ПС Бессоновка | филиал ПАО "Россети Центр" - "Белгородэнерго" | Белгородская область | Белгородский район | 10 | 0.25 | 0.017682 | 0.21559
1021 | КТП 1409 ПС Бессоновка | филиал ПАО "Россети Центр" - "Белгородэнерго" | Белгородская область | Белгородский район | 10 | 0.16 | 0.002982 | 0.14571
1022 | КТП 1407 ПС Бессоновка | филиал ПАО "Россети Центр" - "Белгородэнерго" | Белгородская область | Белгородский район | 10 | 0.16 | 0.021811 | 0.12824
1023 | КТП 1408 ПС Бессоновка | филиал ПАО "Россети Центр" - "Белгородэнерго" | Белгородская область | Белгородский район | 10 | 0.03 | 0.014636 | 0.014258
1024 | КТП 312 ПС Бессоновка | филиал ПАО "Россети Центр" - "Белгородэнерго" | Белгородская область | Белгородский район | 10 | 0.1 | 0.03088 | 0.064143
1025 | КТП 1403 ПС Бессоновка | филиал ПАО "Россети Центр" - "Белгородэнерго" | Белгородская область | Белгородский район | 10 | 0.1 | 0.005758 | 0.087457
1026 | КТП 204 ПС Новая Деревня | филиал ПАО "Россети Центр" - "Белгородэнерго" | Белгородская область | Белгородский район | 10 | 0.4 | 0.013959 | 0.35825
1027 | КТП 1406 ПС Бессоновка | филиал ПАО "Россети Центр" - "Белгородэнерго" | Белгородская область | Белгородский район | 10 | 0.16 | 0.046779 | 0.10507
1028 | КТП 1411 ПС Бессоновка | филиал ПАО "Россети Центр" - "Белгородэнерго" | Белгородская область | Белгородский район | 10 | 0.063 | 0.003893 | 0.054851
1029 | КТП 603 ПС Церковная | филиал ПАО "Россети Центр" - "Белгородэнерго" | Белгородская область | Белгородский район | 10 | 0.1 | 0.012233 | 0.081448
1030 | КТП 623 ПС Бессоновка | филиал ПАО "Россети Центр" - "Белгородэнерго" | Белгородская область | Белгородский район | 10 | 0.06 | 0.003012 | 0.052885
1031 | КТП 624 ПС Бессоновка | филиал ПАО "Россети Центр" - "Белгородэнерго" | Белгородская область | Белгородский район | 10 | 0.16 | 0.038302 | 0.11294
1032 | КТП 625 ПС Бессоновка | филиал ПАО "Россети Центр" - "Белгородэнерго" | Белгородская область | Белгородский район | 10 | 0.16 | 0.032809 | 0.11803
1033 | КТП 626 ПС Бессоновка | филиал ПАО "Россети Центр" - "Белгородэнерго" | Белгородская область | Белгородский район | 10 | 0.1 | 0.015253 | 0.078645
1034 | КТП 907 ПС Бессоновка | филиал ПАО "Россети Центр" - "Белгородэнерго" | Белгородская область | Белгородский район | 10 | 0.25 | 0.032787 | 0.20157
1035 | КТП 631 ПС Бессоновка | филиал ПАО "Россети Центр" - "Белгородэнерго" | Белгородская область | Белгородский район | 10 | 0.1 | 0.005881 | 0.087342
1036 | КТП 630 ПС Бессоновка | филиал ПАО "Россети Центр" - "Белгородэнерго" | Белгородская область | Белгородский район | 10 | 0.25 | 0.050038 | 0.18556
1037 | КТП 632 ПС Бессоновка | филиал ПАО "Россети Центр" - "Белгородэнерго" | Белгородская область | Белгородский район | 10 | 0.1 | 0.010282 | 0.083258
1038 | КТП 633 ПС Бессоновка | филиал ПАО "Россети Центр" - "Белгородэнерго" | Белгородская область | Белгородский район | 10 | 0.063 | 0.03824 | 0.022977
1039 | КТП 635 ПС Бессоновка | филиал ПАО "Россети Центр" - "Белгородэнерго" | Белгородская область | Белгородский район | 10 | 0.063 | 0.039 | 0.022272
1040 | КТП 627 ПС Бессоновка | филиал ПАО "Россети Центр" - "Белгородэнерго" | Белгородская область | Белгородский район | 10 | 0.063 | 0.008956 | 0.050153
1041 | КТП 904 ПС Бессоновка | филиал ПАО "Россети Центр" - "Белгородэнерго" | Белгородская область | Белгородский район | 10 | 0.63 | 0.026784 | 0.55978
1042 | КТП 410 ПС Церковная | филиал ПАО "Россети Центр" - "Белгородэнерго" | Белгородская область | Белгородский район | 10 | 0.16 | 0.0348 | 0.11619
1043 | КТП 1402 ПС Бессоновка | филиал ПАО "Россети Центр" - "Белгородэнерго" | Белгородская область | Белгородский район | 10 | 0.063 | 0.011317 | 0.047962
1044 | КТП 124 ПС Северная | филиал ПАО "Россети Центр" - "Белгородэнерго" | Белгородская область | Белгородский район | 10 | 0.16 | 0.009854 | 0.13934
1045 | КТП 128 ПС Северная | филиал ПАО "Россети Центр" - "Белгородэнерго" | Белгородская область | Белгородский район | 10 | 0.04 | 0.005577 | 0.031945
1046 | КТП 129 ПС Северная | филиал ПАО "Россети Центр" - "Белгородэнерго" | Белгородская область | Белгородский район | 10 | 0.1 | 0 | 0.0928
1047 | КТП 130 ПС Северная | филиал ПАО "Россети Центр" - "Белгородэнерго" | Белгородская область | Белгородский район | 10 | 0.1 | 0.018839 | 0.075317
1048 | КТП 204 ПС Северная | филиал ПАО "Россети Центр" - "Белгородэнерго" | Белгородская область | Белгородский район | 10 | 0.1 | 0.022088 | 0.072302
1049 | КТП 1101 ПС Северная | филиал ПАО "Россети Центр" - "Белгородэнерго" | Белгородская область | Белгородский район | 10 | 0.16 | 0.018307 | 0.13149
1050 | КТП 335 ПС Северная | филиал ПАО "Россети Центр" - "Белгородэнерго" | Белгородская область | Белгородский район | 10 | 0.16 | 0.05438 | 0.098015
1051 | КТП 339 ПС Северная | филиал ПАО "Россети Центр" - "Белгородэнерго" | Белгородская область | Белгородский район | 10 | 0.25 | 0.13892 | 0.10309
1052 | КТП 119 ПС Стрелецкое | филиал ПАО "Россети Центр" - "Белгородэнерго" | Белгородская область | Белгородский район | 10 | 0.16 | 0.070283 | 0.083257
1053 | КТП 411 ПС Северная | филиал ПАО "Россети Центр" - "Белгородэнерго" | Белгородская область | Белгородский район | 10 | 0.1 | 0.096291 | 0.003442
1054 | КТП 413 ПС Северная | филиал ПАО "Россети Центр" - "Белгородэнерго" | Белгородская область | Белгородский район | 10 | 0.25 | 0.016105 | 0.21705
1055 | КТП 414 ПС Северная | филиал ПАО "Россети Центр" - "Белгородэнерго" | Белгородская область | Белгородский район | 10 | 0.063 | 0.036 | 0.025056
1056 | КТП 419 ПС Северная | филиал ПАО "Россети Центр" - "Белгородэнерго" | Белгородская область | Белгородский район | 10 | 0.25 | 0.006417 | 0.22605
1057 | КТП 421 ПС Северная | филиал ПАО "Россети Центр" - "Белгородэнерго" | Белгородская область | Белгородский район | 10 | 0.16 | 0.064921 | 0.088233
1058 | КТП 427 ПС Северная | филиал ПАО "Россети Центр" - "Белгородэнерго" | Белгородская область | Белгородский район | 10 | 0.25 | 0.14322 | 0.09909
1059 | КТП 428 ПС Северная | филиал ПАО "Россети Центр" - "Белгородэнерго" | Белгородская область | Белгородский район | 10 | 0.16 | 0.003696 | 0.14505
1060 | КТП 429 ПС Северная | филиал ПАО "Россети Центр" - "Белгородэнерго" | Белгородская область | Белгородский район | 10 | 0.1 | 0.034673 | 0.060623
1061 | КТП 701 ПС Северная | филиал ПАО "Россети Центр" - "Белгородэнерго" | Белгородская область | Белгородский район | 10 | 0.63 | 0.007834 | 0.57737
1062 | КТП 704 ПС Северная | филиал ПАО "Россети Центр" - "Белгородэнерго" | Белгородская область | Белгородский район | 10 | 0.25 | 0.11868 | 0.12187
1063 | КТП 711 ПС Северная | филиал ПАО "Россети Центр" - "Белгородэнерго" | Белгородская область | Белгородский район | 10 | 0.16 | 0.009438 | 0.13972
1064 | КТП 801 ПС Северная | филиал ПАО "Россети Центр" - "Белгородэнерго" | Белгородская область | Белгородский район | 10 | 0.25 | 0.04536 | 0.18991
1065 | КТП 802 ПС Северная | филиал ПАО "Россети Центр" - "Белгородэнерго" | Белгородская область | Белгородский район | 10 | 0.25 | 0.095395 | 0.14347
1066 | КТП 1001 ПС Северная | филиал ПАО "Россети Центр" - "Белгородэнерго" | Белгородская область | Белгородский район | 10 | 0.16 | 0.053526 | 0.098808
1067 | КТП 1002 ПС Северная | филиал ПАО "Россети Центр" - "Белгородэнерго" | Белгородская область | Белгородский район | 10 | 0.25 | 0.085449 | 0.1527
1068 | КТП 1003 ПС Северная | филиал ПАО "Россети Центр" - "Белгородэнерго" | Белгородская область | Белгородский район | 10 | 0.25 | 0.13615 | 0.10565
1069 | КТП 1007 ПС Северная | филиал ПАО "Россети Центр" - "Белгородэнерго" | Белгородская область | Белгородский район | 10 | 0.16 | 0.028026 | 0.12247
1070 | КТП 1008 ПС Северная | филиал ПАО "Россети Центр" - "Белгородэнерго" | Белгородская область | Белгородский район | 10 | 0.16 | 0.050244 | 0.10185
1071 | КТП 1010 ПС Северная | филиал ПАО "Россети Центр" - "Белгородэнерго" | Белгородская область | Белгородский район | 10 | 0.1 | 0.032389 | 0.062743
1072 | ЗТП 1109 ПС Северная | филиал ПАО "Россети Центр" - "Белгородэнерго" | Белгородская область | Белгородский район | 10 | 0.16 | 0.013451 | 0.136
1073 | КТП 1112 ПС Северная | филиал ПАО "Россети Центр" - "Белгородэнерго" | Белгородская область | Белгородский район | 10 | 0.16 | 0.022562 | 0.12754
1074 | КТП 601 ПС Бессоновка | филиал ПАО "Россети Центр" - "Белгородэнерго" | Белгородская область | Белгородский район | 10 | 0.32 | 0.16137 | 0.14721
1075 | КТП 306 ПС Беловское | филиал ПАО "Россети Центр" - "Белгородэнерго" | Белгородская область | Белгородский район | 10 | 0.16 | 0.004551 | 0.14426
1076 | КТП 408 ПС Северная | филиал ПАО "Россети Центр" - "Белгородэнерго" | Белгородская область | Белгородский район | 10 | 0.16 | 0.009574 | 0.1396
1077 | КТП 201 ПС Церковная | филиал ПАО "Россети Центр" - "Белгородэнерго" | Белгородская область | Белгородский район | 10 | 0.4 | 0.060676 | 0.31489
1078 | КТП 202 ПС Церковная | филиал ПАО "Россети Центр" - "Белгородэнерго" | Белгородская область | Белгородский район | 10 | 0.4 | 0.065563 | 0.31036
1079 | КТП 203 ПС Церковная | филиал ПАО "Россети Центр" - "Белгородэнерго" | Белгородская область | Белгородский район | 10 | 0.4 | 0.053057 | 0.32196
1080 | КТП 205 ПС Церковная | филиал ПАО "Россети Центр" - "Белгородэнерго" | Белгородская область | Белгородский район | 10 | 0.04 | 0.010182 | 0.027671
1081 | КТП 206 ПС Церковная | филиал ПАО "Россети Центр" - "Белгородэнерго" | Белгородская область | Белгородский район | 10 | 0.16 | 0.034122 | 0.11681
1082 | КТП 207 ПС Церковная | филиал ПАО "Россети Центр" - "Белгородэнерго" | Белгородская область | Белгородский район | 10 | 0.1 | 0.033505 | 0.061707
1083 | КТП 208 ПС Церковная | филиал ПАО "Россети Центр" - "Белгородэнерго" | Белгородская область | Белгородский район | 10 | 0.16 | 0.017677 | 0.13208
1084 | КТП 304 ПС Журавлевка | филиал ПАО "Россети Центр" - "Белгородэнерго" | Белгородская область | Белгородский район | 10 | 0.1 | 0.016947 | 0.077073
1085 | КТП 301 ПС Журавлевка | филиал ПАО "Россети Центр" - "Белгородэнерго" | Белгородская область | Белгородский район | 10 | 0.063 | 0.005329 | 0.053519
1086 | КТП 402 ПС Октябрьская | филиал ПАО "Россети Центр" - "Белгородэнерго" | Белгородская область | Белгородский район | 10 | 0.25 | 0.059701 | 0.1766
1087 | КТП 401 ПС Церковная | филиал ПАО "Россети Центр" - "Белгородэнерго" | Белгородская область | Белгородский район | 10 | 0.25 | 0.042529 | 0.19253
1088 | КТП 404 ПС Церковная | филиал ПАО "Россети Центр" - "Белгородэнерго" | Белгородская область | Белгородский район | 10 | 0.16 | 0.028343 | 0.12218
1089 | КТП 313 ПС Южная | филиал ПАО "Россети Центр" - "Белгородэнерго" | Белгородская область | Белгородский район | 10 | 0.025 | 0.002885 | 0.020523
1090 | КТП 315 ПС Южная | филиал ПАО "Россети Центр" - "Белгородэнерго" | Белгородская область | Белгородский район | 10 | 0.1 | 0.017708 | 0.076367
1091 | КТП 407 ПС Церковная | филиал ПАО "Россети Центр" - "Белгородэнерго" | Белгородская область | Белгородский район | 10 | 0.25 | 0.042245 | 0.1928
1092 | КТП 408 ПС Церковная | филиал ПАО "Россети Центр" - "Белгородэнерго" | Белгородская область | Белгородский район | 10 | 0.25 | 0.043144 | 0.19196
1093 | СТП 409 ПС Церковная | филиал ПАО "Россети Центр" - "Белгородэнерго" | Белгородская область | Белгородский район | 10 | 0.025 | 0.003751 | 0.019719
1094 | КТП 1318 ПС Бессоновка | филиал ПАО "Россети Центр" - "Белгородэнерго" | Белгородская область | Белгородский район | 10 | 0.25 | 0.004869 | 0.22748
1095 | КТП 1320 ПС Бессоновка | филиал ПАО "Россети Центр" - "Белгородэнерго" | Белгородская область | Белгородский район | 10 | 0.16 | 0.019193 | 0.13067
1096 | КТП 1317 ПС Бессоновка | филиал ПАО "Россети Центр" - "Белгородэнерго" | Белгородская область | Белгородский район | 10 | 0.1 | 0.043 | 0.052896
1097 | КТП 1309 ПС Бессоновка | филиал ПАО "Россети Центр" - "Белгородэнерго" | Белгородская область | Белгородский район | 10 | 0.16 | 0.005594 | 0.14329
1098 | КТП 1702 ПС Октябрьская | филиал ПАО "Россети Центр" - "Белгородэнерго" | Белгородская область | Белгородский район | 10 | 0.25 | 0.15153 | 0.091378
1099 | КТП 1706 ПС Октябрьская | филиал ПАО "Россети Центр" - "Белгородэнерго" | Белгородская область | Белгородский район | 10 | 0.25 | 0.077563 | 0.16002
1100 | КТП 1732 ПС Октябрьская | филиал ПАО "Россети Центр" - "Белгородэнерго" | Белгородская область | Белгородский район | 10 | 0.63 | 0.41528 | 0.19926
1101 | КТП 2502 ПС Октябрьская | филиал ПАО "Россети Центр" - "Белгородэнерго" | Белгородская область | Белгородский район | 10 | 0.25 | 0.091714 | 0.14689
1102 | КТП 418 ПС Октябрьская | филиал ПАО "Россети Центр" - "Белгородэнерго" | Белгородская область | Белгородский район | 10 | 0.16 | 0.092027 | 0.063079
1103 | КТП 2509 ПС Октябрьская | филиал ПАО "Россети Центр" - "Белгородэнерго" | Белгородская область | Белгородский район | 10 | 0.25 | 0.16304 | 0.080697
1104 | КТП 2513 ПС Октябрьская | филиал ПАО "Россети Центр" - "Белгородэнерго" | Белгородская область | Белгородский район | 10 | 0.25 | 0.1324 | 0.10913
1105 | КТП 2514 ПС Октябрьская | филиал ПАО "Россети Центр" - "Белгородэнерго" | Белгородская область | Белгородский район | 10 | 0.25 | 0.052413 | 0.18336
1106 | КТП 102 РП Альпика | филиал ПАО "Россети Центр" - "Белгородэнерго" | Белгородская область | Белгородский район | 10 | 0.25 | 0.082256 | 0.15567
1107 | КТП 104 РП Альпика | филиал ПАО "Россети Центр" - "Белгородэнерго" | Белгородская область | Белгородский район | 10 | 0.25 | 0.031118 | 0.20312
1108 | КТП 105 РП Альпика | филиал ПАО "Россети Центр" - "Белгородэнерго" | Белгородская область | Белгородский район | 10 | 0.16 | 0.02452 | 0.12573
1109 | КТП 106 РП Альпика | филиал ПАО "Россети Центр" - "Белгородэнерго" | Белгородская область | Белгородский район | 10 | 0.8 | 0.40499 | 0.36657
1110 | КТП 112 РП Альпика | филиал ПАО "Россети Центр" - "Белгородэнерго" | Белгородская область | Белгородский район | 10 | 0.25 | 0.012972 | 0.21996
1111 | КТП 113 РП Альпика | филиал ПАО "Россети Центр" - "Белгородэнерго" | Белгородская область | Белгородский район | 10 | 0.25 | 0.03535 | 0.1992
1112 | КТП 116 РП Альпика | филиал ПАО "Россети Центр" - "Белгородэнерго" | Белгородская область | Белгородский район | 10 | 0.025 | 0.006093 | 0.017546
1113 | КТП 204 ПС Таврово | филиал ПАО "Россети Центр" - "Белгородэнерго" | Белгородская область | Белгородский район | 10 | 0.16 | 0.057413 | 0.095201
1114 | КТП 207 ПС Таврово | филиал ПАО "Россети Центр" - "Белгородэнерго" | Белгородская область | Белгородский район | 10 | 0.16 | 0.073867 | 0.079931
1115 | ЗТП 204 РП Альпика | филиал ПАО "Россети Центр" - "Белгородэнерго" | Белгородская область | Белгородский район | 10 | 0.63 | 0.34086 | 0.26832
1116 | КТП 311 РП Альпика | филиал ПАО "Россети Центр" - "Белгородэнерго" | Белгородская область | Белгородский район | 10 | 0.1 | 0.005028 | 0.088134
1117 | КТП 604 РП Репное | филиал ПАО "Россети Центр" - "Белгородэнерго" | Белгородская область | Белгородский район | 10 | 0.16 | 0.069931 | 0.083584
1118 | КТП 605 РП Репное | филиал ПАО "Россети Центр" - "Белгородэнерго" | Белгородская область | Белгородский район | 10 | 0.16 | 0.041014 | 0.11042
1119 | КТП 606 РП Репное | филиал ПАО "Россети Центр" - "Белгородэнерго" | Белгородская область | Белгородский район | 10 | 0.25 | 0.047221 | 0.18818
1120 | КТП 607 РП Репное | филиал ПАО "Россети Центр" - "Белгородэнерго" | Белгородская область | Белгородский район | 10 | 0.25 | 0.027922 | 0.20609
1121 | КТП 608 РП Репное | филиал ПАО "Россети Центр" - "Белгородэнерго" | Белгородская область | Белгородский район | 10 | 0.4 | 0.063134 | 0.31261
1122 | КТП 611 РП Репное | филиал ПАО "Россети Центр" - "Белгородэнерго" | Белгородская область | Белгородский район | 10 | 0.16 | 0.022412 | 0.12768
1123 | КТП 612 РП Репное | филиал ПАО "Россети Центр" - "Белгородэнерго" | Белгородская область | Белгородский район | 10 | 0.16 | 0.027478 | 0.12298
1124 | КТП 615 РП Репное | филиал ПАО "Россети Центр" - "Белгородэнерго" | Белгородская область | Белгородский район | 10 | 0.25 | 0.069654 | 0.16736
1125 | КТП 619 РП Репное | филиал ПАО "Россети Центр" - "Белгородэнерго" | Белгородская область | Белгородский район | 10 | 0.16 | 0.065443 | 0.087749
1126 | КТП 620 РП Репное | филиал ПАО "Россети Центр" - "Белгородэнерго" | Белгородская область | Белгородский район | 10 | 0.25 | 0.12168 | 0.11908
1127 | КТП 621 РП Репное | филиал ПАО "Россети Центр" - "Белгородэнерго" | Белгородская область | Белгородский район | 10 | 0.16 | 0.011296 | 0.138
1128 | КТП 801 ПС Таврово | филиал ПАО "Россети Центр" - "Белгородэнерго" | Белгородская область | Белгородский район | 10 | 0.25 | 0.056164 | 0.17988
1129 | КТП 802 ПС Таврово | филиал ПАО "Россети Центр" - "Белгородэнерго" | Белгородская область | Белгородский район | 10 | 0.25 | 0.11361 | 0.12657
1130 | КТП 803 ПС Таврово | филиал ПАО "Россети Центр" - "Белгородэнерго" | Белгородская область | Белгородский район | 10 | 0.16 | 0.055198 | 0.097256
1131 | КТП 804 ПС Таврово | филиал ПАО "Россети Центр" - "Белгородэнерго" | Белгородская область | Белгородский район | 10 | 0.5 | 0.32368 | 0.16363
1132 | КТП 921 ПС Таврово | филиал ПАО "Россети Центр" - "Белгородэнерго" | Белгородская область | Белгородский район | 10 | 0.16 | 0.061144 | 0.091738
1133 | КТП 806 ПС Таврово | филиал ПАО "Россети Центр" - "Белгородэнерго" | Белгородская область | Белгородский район | 10 | 0.16 | 0.037293 | 0.11387
1134 | КТП 807 ПС Таврово | филиал ПАО "Россети Центр" - "Белгородэнерго" | Белгородская область | Белгородский район | 10 | 0.25 | 0.061207 | 0.1752
1135 | КТП 810 ПС Таврово | филиал ПАО "Россети Центр" - "Белгородэнерго" | Белгородская область | Белгородский район | 10 | 0.25 | 0.027436 | 0.20654
1136 | КТП 901 ПС Таврово | филиал ПАО "Россети Центр" - "Белгородэнерго" | Белгородская область | Белгородский район | 10 | 0.25 | 0.044619 | 0.19059
1137 | КТП 902 ПС Таврово | филиал ПАО "Россети Центр" - "Белгородэнерго" | Белгородская область | Белгородский район | 10 | 0.25 | 0.11639 | 0.12399
1138 | КТП 903 ПС Таврово | филиал ПАО "Россети Центр" - "Белгородэнерго" | Белгородская область | Белгородский район | 10 | 0.16 | 0.094894 | 0.060418
1139 | КТП 904 ПС Таврово | филиал ПАО "Россети Центр" - "Белгородэнерго" | Белгородская область | Белгородский район | 10 | 0.25 | 0.16274 | 0.080977
1140 | КТП 908 ПС Таврово | филиал ПАО "Россети Центр" - "Белгородэнерго" | Белгородская область | Белгородский район | 10 | 0.25 | 0.14757 | 0.095054
1141 | КТП 404 ПС Шишино | филиал ПАО "Россети Центр" - "Белгородэнерго" | Белгородская область | Белгородский район | 10 | 0.25 | 0.00115 | 0.23093
1142 | КТП 332 ПС Таврово | филиал ПАО "Россети Центр" - "Белгородэнерго" | Белгородская область | Белгородский район | 10 | 0.4 | 0.013477 | 0.35869
1143 | КТП 101 ПС Бессоновка | филиал ПАО "Россети Центр" - "Белгородэнерго" | Белгородская область | Белгородский район | 10 | 0.16 | 0.02798 | 0.12251
1144 | КТП 104 РП Комсомолец | филиал ПАО "Россети Центр" - "Белгородэнерго" | Белгородская область | Белгородский район | 10 | 0.16 | 0.125 | 0.03248
1145 | КТП 113 ПС Стрелецкое | филиал ПАО "Россети Центр" - "Белгородэнерго" | Белгородская область | Белгородский район | 10 | 0.1 | 0.015846 | 0.078095
1146 | КТП 507 ПС Октябрьская | филиал ПАО "Россети Центр" - "Белгородэнерго" | Белгородская область | Белгородский район | 10 | 0.16 | 0.015685 | 0.13392
1147 | КТП 409 ПС Октябрьская | филиал ПАО "Россети Центр" - "Белгородэнерго" | Белгородская область | Белгородский район | 10 | 0.25 | 0.063992 | 0.17262
1148 | КТП 504 ПС Бессоновка | филиал ПАО "Россети Центр" - "Белгородэнерго" | Белгородская область | Белгородский район | 10 | 0.4 | 0.013894 | 0.35831
1149 | КТП 804 ПС Бессоновка | филиал ПАО "Россети Центр" - "Белгородэнерго" | Белгородская область | Белгородский район | 10 | 0.25 | 0.024056 | 0.20968
1150 | КТП 527 ПС Стрелецкое | филиал ПАО "Россети Центр" - "Белгородэнерго" | Белгородская область | Белгородский район | 10 | 0.25 | 0.049225 | 0.18632
1151 | КТП 1410 ПС Бессоновка | филиал ПАО "Россети Центр" - "Белгородэнерго" | Белгородская область | Белгородский район | 10 | 0.16 | 0.10057 | 0.055151
1152 | ЗТП 1307 РП Майская | филиал ПАО "Россети Центр" - "Белгородэнерго" | Белгородская область | Белгородский район | 10 | 0.65 | 0.44339 | 0.19173
1153 | КТП 712 РП Альпика | филиал ПАО "Россети Центр" - "Белгородэнерго" | Белгородская область | Белгородский район | 10 | 0.8 | 0.42575 | 0.3473
1154 | КТП 341 ПС Северная | филиал ПАО "Россети Центр" - "Белгородэнерго" | Белгородская область | Белгородский район | 10 | 0.1 | 0.029878 | 0.065073
1155 | КТП 1512 РП Майская | филиал ПАО "Россети Центр" - "Белгородэнерго" | Белгородская область | Белгородский район | 10 | 0.4 | 0.26132 | 0.1287
1156 | КТП 420 ПС Таврово | филиал ПАО "Россети Центр" - "Белгородэнерго" | Белгородская область | Белгородский район | 10 | 0.1 | 0.05 | 0.0464
1157 | КТП 711 РП Альпика | филиал ПАО "Россети Центр" - "Белгородэнерго" | Белгородская область | Белгородский район | 10 | 0.25 | 0.006408 | 0.22605
1158 | КТП 1704 ПС Октябрьская | филиал ПАО "Россети Центр" - "Белгородэнерго" | Белгородская область | Белгородский район | 10 | 0.1 | 0.003042 | 0.089977
1159 | ЗТП 416 ПС Стрелецкое | филиал ПАО "Россети Центр" - "Белгородэнерго" | Белгородская область | Белгородский район | 10 | 0.8 | 0.44113 | 0.33303
1160 | КТП 526 ПС Стрелецкое | филиал ПАО "Россети Центр" - "Белгородэнерго" | Белгородская область | Белгородский район | 10 | 0.16 | 0.028882 | 0.12168
1161 | КТП 314 ПС Новая Деревня | филиал ПАО "Россети Центр" - "Белгородэнерго" | Белгородская область | Белгородский район | 10 | 0.1 | 0.041 | 0.054752
1162 | КТП 1418 ПС Стрелецкое | филиал ПАО "Россети Центр" - "Белгородэнерго" | Белгородская область | Белгородский район | 10 | 0.1 | 0.004116 | 0.08898
1163 | КТП 616 РП Репное | филиал ПАО "Россети Центр" - "Белгородэнерго" | Белгородская область | Белгородский район | 10 | 0.025 | 0.000908 | 0.022357
1164 | КТП 109 ПС Бессоновка | филиал ПАО "Россети Центр" - "Белгородэнерго" | Белгородская область | Белгородский район | 10 | 0.063 | 0.031542 | 0.029193
1165 | ЗТП 203 ПС Бессоновка | филиал ПАО "Россети Центр" - "Белгородэнерго" | Белгородская область | Белгородский район | 10 | 0.8 | 0.40371 | 0.36776
1166 | КТП 205 ПС Бессоновка | филиал ПАО "Россети Центр" - "Белгородэнерго" | Белгородская область | Белгородский район | 10 | 0.16 | 0.135 | 0.0232
1167 | КТП 502 ПС Стрелецкое | филиал ПАО "Россети Центр" - "Белгородэнерго" | Белгородская область | Белгородский район | 10 | 0.16 | 0.070799 | 0.082779
1168 | КТП 316 ПС Бессоновка | филиал ПАО "Россети Центр" - "Белгородэнерго" | Белгородская область | Белгородский район | 10 | 0.63 | 0.11837 | 0.47479
1169 | КТП 912 ПС Бессоновка | филиал ПАО "Россети Центр" - "Белгородэнерго" | Белгородская область | Белгородский район | 10 | 0.16 | 0.011789 | 0.13754
1170 | КТП 914 ПС Бессоновка | филиал ПАО "Россети Центр" - "Белгородэнерго" | Белгородская область | Белгородский район | 10 | 0.63 | 0.040692 | 0.54688
1171 | КТП 502 ПС Церковная | филиал ПАО "Россети Центр" - "Белгородэнерго" | Белгородская область | Белгородский район | 10 | 0.5 | 0.25843 | 0.22418
1172 | КТП 917 ПС Бессоновка | филиал ПАО "Россети Центр" - "Белгородэнерго" | Белгородская область | Белгородский район | 10 | 0.63 | 0.014636 | 0.57106
1173 | КТП 806 ПС Бессоновка | филиал ПАО "Россети Центр" - "Белгородэнерго" | Белгородская область | Белгородский район | 10 | 0.16 | 0.066163 | 0.087081
1174 | КТП 132 ПС Новая Деревня | филиал ПАО "Россети Центр" - "Белгородэнерго" | Белгородская область | Белгородский район | 10 | 0.25 | 0.057099 | 0.17901
1175 | КТП 162 ПС Северная | филиал ПАО "Россети Центр" - "Белгородэнерго" | Белгородская область | Белгородский район | 10 | 0.25 | 0.026489 | 0.20742
1176 | КТП 905 ПС Бессоновка | филиал ПАО "Россети Центр" - "Белгородэнерго" | Белгородская область | Белгородский район | 10 | 0.1 | 0.024103 | 0.070432
1177 | КТП 403 ПС Церковная | филиал ПАО "Россети Центр" - "Белгородэнерго" | Белгородская область | Белгородский район | 10 | 0.16 | 0.013572 | 0.13589
1178 | КТП 102 ПС Новая Деревня | филиал ПАО "Россети Центр" - "Белгородэнерго" | Белгородская область | Белгородский район | 10 | 0.16 | 0.01512 | 0.13445
1179 | КТП 110 ПС Новая Деревня | филиал ПАО "Россети Центр" - "Белгородэнерго" | Белгородская область | Белгородский район | 10 | 0.04 | 0.0146 | 0.023571
1180 | КТП 135 ПС Новая Деревня | филиал ПАО "Россети Центр" - "Белгородэнерго" | Белгородская область | Белгородский район | 10 | 0.06 | 0.047629 | 0.01148
1181 | КТП 209 ПС Новая Деревня | филиал ПАО "Россети Центр" - "Белгородэнерго" | Белгородская область | Белгородский район | 10 | 0.16 | 0 | 0.14848
1182 | КТП 1206 РП Майская | филиал ПАО "Россети Центр" - "Белгородэнерго" | Белгородская область | Белгородский район | 10 | 0.1 | 0.061014 | 0.036179
1183 | КТП 1108 РП Майская | филиал ПАО "Россети Центр" - "Белгородэнерго" | Белгородская область | Белгородский район | 10 | 0.8 | 0.44338 | 0.33094
1184 | КТП 506 ПС Новая Деревня | филиал ПАО "Россети Центр" - "Белгородэнерго" | Белгородская область | Белгородский район | 10 | 0.16 | 0.009717 | 0.13946
1185 | КТП 808 ПС Новая Деревня | филиал ПАО "Россети Центр" - "Белгородэнерго" | Белгородская область | Белгородский район | 10 | 0.4 | 0.031437 | 0.34203
1186 | КТП 809 ПС Новая Деревня | филиал ПАО "Россети Центр" - "Белгородэнерго" | Белгородская область | Белгородский район | 10 | 0.4 | 0.062597 | 0.31311
1187 | КТП 812 ПС Новая Деревня | филиал ПАО "Россети Центр" - "Белгородэнерго" | Белгородская область | Белгородский район | 10 | 0.4 | 0.030766 | 0.34265
1188 | ЗТП 121 ПС Новая Деревня | филиал ПАО "Россети Центр" - "Белгородэнерго" | Белгородская область | Белгородский район | 10 | 0.8 | 0.41908 | 0.35349
1189 | КТП 823 ПС Новая Деревня | филиал ПАО "Россети Центр" - "Белгородэнерго" | Белгородская область | Белгородский район | 10 | 0.16 | 0.073 | 0.080736
1190 | КТП 228 РП Комсомолец | филиал ПАО "Россети Центр" - "Белгородэнерго" | Белгородская область | Белгородский район | 10 | 0.063 | 0 | 0.058464
1191 | КТП 230 РП Комсомолец | филиал ПАО "Россети Центр" - "Белгородэнерго" | Белгородская область | Белгородский район | 10 | 0.1 | 0.047272 | 0.048932
1192 | КТП 904 ПС Новая Деревня | филиал ПАО "Россети Центр" - "Белгородэнерго" | Белгородская область | Белгородский район | 10 | 0.16 | 0.003969 | 0.1448
1193 | КТП 212 ПС Таврово | филиал ПАО "Россети Центр" - "Белгородэнерго" | Белгородская область | Белгородский район | 10 | 0.063 | 0.034779 | 0.026189
1194 | КТП 213 ПС Таврово | филиал ПАО "Россети Центр" - "Белгородэнерго" | Белгородская область | Белгородский район | 10 | 0.16 | 0.056 | 0.096512
1195 | КТП 408 ПС Таврово | филиал ПАО "Россети Центр" - "Белгородэнерго" | Белгородская область | Белгородский район | 10 | 0.1 | 0.043379 | 0.052544
1196 | КТП 409 ПС Таврово | филиал ПАО "Россети Центр" - "Белгородэнерго" | Белгородская область | Белгородский район | 10 | 0.06 | 0.00479 | 0.051235
1197 | КТП 414 ПС Таврово | филиал ПАО "Россети Центр" - "Белгородэнерго" | Белгородская область | Белгородский район | 10 | 0.4 | 0.171 | 0.21251
1198 | КТП 113 ПС Западная | филиал ПАО "Россети Центр" - "Белгородэнерго" | Белгородская область | Белгородский район | 10 | 0.16 | 0 | 0.14848
1199 | КТП 715 РП Альпика | филиал ПАО "Россети Центр" - "Белгородэнерго" | Белгородская область | Белгородский район | 10 | 0.25 | 0.000936 | 0.23113
1200 | КТП 802 РП Альпика | филиал ПАО "Россети Центр" - "Белгородэнерго" | Белгородская область | Белгородский район | 10 | 0.1 | 0.01218 | 0.081497
1201 | КТП 701 РП Альпика | филиал ПАО "Россети Центр" - "Белгородэнерго" | Белгородская область | Белгородский район | 10 | 0.1 | 0.004572 | 0.088557
1202 | КТП 907 ПС Таврово | филиал ПАО "Россети Центр" - "Белгородэнерго" | Белгородская область | Белгородский район | 10 | 0.16 | 0.064548 | 0.088579
1203 | КТП 310 ПС Нечаевка | филиал ПАО "Россети Центр" - "Белгородэнерго" | Белгородская область | Белгородский район | 10 | 0.25 | 0 | 0.232
1204 | КТП 410 ПС Нечаевка | филиал ПАО "Россети Центр" - "Белгородэнерго" | Белгородская область | Белгородский район | 10 | 0.16 | 0.109 | 0.047328
1205 | КТП 707 ПС Никольское | филиал ПАО "Россети Центр" - "Белгородэнерго" | Белгородская область | Белгородский район | 10 | 0.16 | 0.09 | 0.06496
1206 | КТП 708 ПС Никольское | филиал ПАО "Россети Центр" - "Белгородэнерго" | Белгородская область | Белгородский район | 10 | 0.25 | 0.11 | 0.12992
1207 | КТП 333 ПС Октябрьская | филиал ПАО "Россети Центр" - "Белгородэнерго" | Белгородская область | Белгородский район | 10 | 0.25 | 0.009013 | 0.22364
1208 | ЗТП 503 ПС Октябрьская | филиал ПАО "Россети Центр" - "Белгородэнерго" | Белгородская область | Белгородский район | 10 | 0.4 | 0.013324 | 0.35884
1209 | КТП 602 ПС Октябрьская | филиал ПАО "Россети Центр" - "Белгородэнерго" | Белгородская область | Белгородский район | 10 | 0.16 | 0 | 0.14848
1210 | ЗТП 904 ПС Октябрьская | филиал ПАО "Россети Центр" - "Белгородэнерго" | Белгородская область | Белгородский район | 10 | 1.26 | 0.63346 | 0.58142
1211 | КТП 402 ПС Церковная | филиал ПАО "Россети Центр" - "Белгородэнерго" | Белгородская область | Белгородский район | 10 | 0.25 | 0.13551 | 0.10624
1212 | КТП 407 ПС Беловское | филиал ПАО "Россети Центр" - "Белгородэнерго" | Белгородская область | Белгородский район | 10 | 0.16 | 0.001452 | 0.14713
1213 | КТП 809 РП Ближняя Игуменка | филиал ПАО "Россети Центр" - "Белгородэнерго" | Белгородская область | Белгородский район | 10 | 0.063 | 0.011092 | 0.048171
1214 | КТП 814 РП Ближняя Игуменка | филиал ПАО "Россети Центр" - "Белгородэнерго" | Белгородская область | Белгородский район | 10 | 0.16 | 0.035598 | 0.11545
1215 | КТП 603 ПС Беловское | филиал ПАО "Россети Центр" - "Белгородэнерго" | Белгородская область | Белгородский район | 10 | 0.16 | 0.010765 | 0.13849
1216 | КТП 103 ПС Северная | филиал ПАО "Россети Центр" - "Белгородэнерго" | Белгородская область | Белгородский район | 10 | 0.25 | 0.061778 | 0.17467
1217 | КТП 114 ПС Северная | филиал ПАО "Россети Центр" - "Белгородэнерго" | Белгородская область | Белгородский район | 10 | 0.1 | 0.00417 | 0.08893
1218 | КТП 119 ПС Северная | филиал ПАО "Россети Центр" - "Белгородэнерго" | Белгородская область | Белгородский район | 10 | 0.06 | 0.031621 | 0.026336
1219 | КТП 120 ПС Северная | филиал ПАО "Россети Центр" - "Белгородэнерго" | Белгородская область | Белгородский район | 10 | 0.1 | 0.003008 | 0.090009
1220 | КТП 131 ПС Северная | филиал ПАО "Россети Центр" - "Белгородэнерго" | Белгородская область | Белгородский район | 10 | 0.1 | 0.06163 | 0.035607
1221 | КТП 135 ПС Северная | филиал ПАО "Россети Центр" - "Белгородэнерго" | Белгородская область | Белгородский район | 10 | 0.04 | 0.022 | 0.016704
1222 | КТП 136 ПС Северная | филиал ПАО "Россети Центр" - "Белгородэнерго" | Белгородская область | Белгородский район | 10 | 0.063 | 0 | 0.058464
1223 | КТП 142 ПС Северная | филиал ПАО "Россети Центр" - "Белгородэнерго" | Белгородская область | Белгородский район | 10 | 0.1 | 0.04 | 0.05568
1224 | КТП 143 ПС Северная | филиал ПАО "Россети Центр" - "Белгородэнерго" | Белгородская область | Белгородский район | 10 | 0.16 | 0.06 | 0.0928
1225 | КТП 144 ПС Северная | филиал ПАО "Россети Центр" - "Белгородэнерго" | Белгородская область | Белгородский район | 10 | 0.04 | 0 | 0.03712
1226 | КТП 147 ПС Северная | филиал ПАО "Россети Центр" - "Белгородэнерго" | Белгородская область | Белгородский район | 10 | 0.16 | 0.020005 | 0.12992
1227 | КТП 201 ПС Северная | филиал ПАО "Россети Центр" - "Белгородэнерго" | Белгородская область | Белгородский район | 10 | 0.16 | 0.031544 | 0.11921
1228 | КТП 321 ПС Северная | филиал ПАО "Россети Центр" - "Белгородэнерго" | Белгородская область | Белгородский район | 10 | 0.04 | 0 | 0.03712
1229 | КТП 324 ПС Северная | филиал ПАО "Россети Центр" - "Белгородэнерго" | Белгородская область | Белгородский район | 10 | 0.1 | 0.016978 | 0.077044
1230 | КТП 328 ПС Северная | филиал ПАО "Россети Центр" - "Белгородэнерго" | Белгородская область | Белгородский район | 10 | 0.1 | 0.089212 | 0.010011
1231 | КТП 401 ПС Северная | филиал ПАО "Россети Центр" - "Белгородэнерго" | Белгородская область | Белгородский район | 10 | 0.25 | 0.084701 | 0.1534
1232 | КТП 402 ПС Северная | филиал ПАО "Россети Центр" - "Белгородэнерго" | Белгородская область | Белгородский район | 10 | 0.1 | 0.045538 | 0.050541
1233 | КТП 406 ПС Северная | филиал ПАО "Россети Центр" - "Белгородэнерго" | Белгородская область | Белгородский район | 10 | 0.16 | 0.069289 | 0.08418
1234 | КТП 407 ПС Северная | филиал ПАО "Россети Центр" - "Белгородэнерго" | Белгородская область | Белгородский район | 10 | 0.16 | 0.031114 | 0.11961
1235 | КТП 422 ПС Северная | филиал ПАО "Россети Центр" - "Белгородэнерго" | Белгородская область | Белгородский район | 10 | 0.16 | 0.070033 | 0.083489
1236 | КТП 333 ПС Таврово | филиал ПАО "Россети Центр" - "Белгородэнерго" | Белгородская область | Белгородский район | 10 | 0.4 | 0.026117 | 0.34696
1237 | КТП 702 ПС Северная | филиал ПАО "Россети Центр" - "Белгородэнерго" | Белгородская область | Белгородский район | 10 | 0.04 | 0.025 | 0.01392
1238 | КТП 710 ПС Северная | филиал ПАО "Россети Центр" - "Белгородэнерго" | Белгородская область | Белгородский район | 10 | 0.1 | 0.01374 | 0.080049
1239 | КТП 1018 ПС Северная | филиал ПАО "Россети Центр" - "Белгородэнерго" | Белгородская область | Белгородский район | 10 | 0.1 | 0.06 | 0.03712
1240 | КТП 1026 ПС Северная | филиал ПАО "Россети Центр" - "Белгородэнерго" | Белгородская область | Белгородский район | 10 | 0.4 | 0.024684 | 0.34829
1241 | КТП 1027 ПС Северная | филиал ПАО "Россети Центр" - "Белгородэнерго" | Белгородская область | Белгородский район | 10 | 0.1 | 0.006668 | 0.086612
1242 | КТП 102 ПС Стрелецкое | филиал ПАО "Россети Центр" - "Белгородэнерго" | Белгородская область | Белгородский район | 10 | 0.63 | 0.46721 | 0.15107
1243 | КТП 105 ПС Стрелецкое | филиал ПАО "Россети Центр" - "Белгородэнерго" | Белгородская область | Белгородский район | 10 | 0.16 | 0.063095 | 0.089928
1244 | КТП 208 ПС Стрелецкое | филиал ПАО "Россети Центр" - "Белгородэнерго" | Белгородская область | Белгородский район | 10 | 0.25 | 0.008503 | 0.22411
1245 | КТП 302 ПС Стрелецкое | филиал ПАО "Россети Центр" - "Белгородэнерго" | Белгородская область | Белгородский район | 10 | 0.16 | 0.041062 | 0.11037
1246 | КТП 507 ПС Стрелецкое | филиал ПАО "Россети Центр" - "Белгородэнерго" | Белгородская область | Белгородский район | 10 | 0.16 | 0.056969 | 0.095613
1247 | КТП 546 ПС Стрелецкое | филиал ПАО "Россети Центр" - "Белгородэнерго" | Белгородская область | Белгородский район | 10 | 0.25 | 0.096 | 0.14291
1248 | КТП 515 ПС Стрелецкое | филиал ПАО "Россети Центр" - "Белгородэнерго" | Белгородская область | Белгородский район | 10 | 0.04 | 0 | 0.03712
1249 | КТП 519 ПС Стрелецкое | филиал ПАО "Россети Центр" - "Белгородэнерго" | Белгородская область | Белгородский район | 10 | 0.16 | 0.055 | 0.09744
1250 | КТП 315 ПС Шишино | филиал ПАО "Россети Центр" - "Белгородэнерго" | Белгородская область | Белгородский район | 10 | 0.16 | 0.066489 | 0.086778
1251 | КТП 603 ПС Шишино | филиал ПАО "Россети Центр" - "Белгородэнерго" | Белгородская область | Белгородский район | 10 | 0.25 | 0 | 0.232
1252 | КТП 606 ПС Шишино | филиал ПАО "Россети Центр" - "Белгородэнерго" | Белгородская область | Белгородский район | 10 | 0.025 | 0.0091275 | 0.01473
1253 | КТП 302 ПС Никольское | филиал ПАО "Россети Центр" - "Белгородэнерго" | Белгородская область | Белгородский район | 10 | 0.16 | 0.097 | 0.058464
1254 | КТП 305 ПС Никольское | филиал ПАО "Россети Центр" - "Белгородэнерго" | Белгородская область | Белгородский район | 10 | 0.1 | 0.015962 | 0.077987
1255 | КТП 606 ПС Никольское | филиал ПАО "Россети Центр" - "Белгородэнерго" | Белгородская область | Белгородский район | 10 | 0.25 | 0.172 | 0.072384
1256 | КТП 304 ПС Черемошное | филиал ПАО "Россети Центр" - "Белгородэнерго" | Белгородская область | Белгородский район | 10 | 0.4 | 0.25283 | 0.13657
1257 | КТП 307 ПС Церковная | филиал ПАО "Россети Центр" - "Белгородэнерго" | Белгородская область | Белгородский район | 10 | 0.5 | 0.2608 | 0.22198
1258 | КТП 304 ПС Южная | филиал ПАО "Россети Центр" - "Белгородэнерго" | Белгородская область | Белгородский район | 10 | 0.4 | 0.048389 | 0.3263
1259 | КТП 317 ПС Южная | филиал ПАО "Россети Центр" - "Белгородэнерго" | Белгородская область | Белгородский район | 10 | 0.25 | 0.010981 | 0.22181
1260 | КТП 111 РП Комсомолец | филиал ПАО "Россети Центр" - "Белгородэнерго" | Белгородская область | Белгородский район | 10 | 0.16 | 0.008682 | 0.14042
1261 | КТП 102 ПС Западная | филиал ПАО "Россети Центр" - "Белгородэнерго" | Белгородская область | Белгородский район | 10 | 0.1 | 0.004037 | 0.089054
1262 | КТП 112 РП Комсомолец | филиал ПАО "Россети Центр" - "Белгородэнерго" | Белгородская область | Белгородский район | 10 | 0.04 | 0.001103 | 0.036096
1263 | КТП 109 РП Комсомолец | филиал ПАО "Россети Центр" - "Белгородэнерго" | Белгородская область | Белгородский район | 10 | 0.1 | 0.046 | 0.050112
1264 | КТП 107 РП Комсомолец | филиал ПАО "Россети Центр" - "Белгородэнерго" | Белгородская область | Белгородский район | 10 | 0.25 | 0.03587 | 0.19871
1265 | КТП 209 РП Комсомолец | филиал ПАО "Россети Центр" - "Белгородэнерго" | Белгородская область | Белгородский район | 10 | 0.25 | 0.057408 | 0.17873
1266 | КТП 105 РП Комсомолец | филиал ПАО "Россети Центр" - "Белгородэнерго" | Белгородская область | Белгородский район | 10 | 0.16 | 0.035665 | 0.11538
1267 | ЗТП 2225 ПС Октябрьская | филиал ПАО "Россети Центр" - "Белгородэнерго" | Белгородская область | Белгородский район | 10 | 1.26 | 0.6674 | 0.54994
1268 | ЗТП 208 РП Комсомолец | филиал ПАО "Россети Центр" - "Белгородэнерго" | Белгородская область | Белгородский район | 10 | 0.5 | 0.28598 | 0.19861
1269 | КТП 302 РП Комсомолец | филиал ПАО "Россети Центр" - "Белгородэнерго" | Белгородская область | Белгородский район | 10 | 0.4 | 0.071557 | 0.3048
1270 | КТП 107 ПС Бессоновка | филиал ПАО "Россети Центр" - "Белгородэнерго" | Белгородская область | Белгородский район | 10 | 0.16 | 0.005513 | 0.14336
1271 | КТП 108 ПС Бессоновка | филиал ПАО "Россети Центр" - "Белгородэнерго" | Белгородская область | Белгородский район | 10 | 0.16 | 0.008043 | 0.14102
1272 | КТП 814 ПС Бессоновка | филиал ПАО "Россети Центр" - "Белгородэнерго" | Белгородская область | Белгородский район | 10 | 0.16 | 0.033676 | 0.11723
1273 | КТП 406 ПС Церковная | филиал ПАО "Россети Центр" - "Белгородэнерго" | Белгородская область | Белгородский район | 10 | 0.16 | 0.025818 | 0.12452
1274 | КТП 325 ПС Бессоновка | филиал ПАО "Россети Центр" - "Белгородэнерго" | Белгородская область | Белгородский район | 10 | 0.16 | 0.053655 | 0.098688
1275 | КТП 1411 РП Майская | филиал ПАО "Россети Центр" - "Белгородэнерго" | Белгородская область | Белгородский район | 10 | 0.16 | 0.036317 | 0.11478
1276 | КТП 1412 РП Майская | филиал ПАО "Россети Центр" - "Белгородэнерго" | Белгородская область | Белгородский район | 10 | 0.25 | 0.054821 | 0.18113
1277 | КТП 1413 РП Майская | филиал ПАО "Россети Центр" - "Белгородэнерго" | Белгородская область | Белгородский район | 10 | 0.1 | 0.033542 | 0.061673
1278 | КТП 1414 РП Майская | филиал ПАО "Россети Центр" - "Белгородэнерго" | Белгородская область | Белгородский район | 10 | 0.16 | 0.027738 | 0.12274
1279 | КТП 217 ПС Таврово | филиал ПАО "Россети Центр" - "Белгородэнерго" | Белгородская область | Белгородский район | 10 | 0.063 | 0.001377 | 0.057186
1280 | КТП 911 ПС Новая Деревня | филиал ПАО "Россети Центр" - "Белгородэнерго" | Белгородская область | Белгородский район | 10 | 0.4 | 0.032384 | 0.34115
1281 | КТП 650 ПС Таврово | филиал ПАО "Россети Центр" - "Белгородэнерго" | Белгородская область | Белгородский район | 10 | 0.25 | 0.0098 | 0.22291
1282 | КТП 216 РП Альпикаа | филиал ПАО "Россети Центр" - "Белгородэнерго" | Белгородская область | Белгородский район | 10 | 0.25 | 0.074045 | 0.16329
1283 | КТП 804 РП Альпика | филиал ПАО "Россети Центр" - "Белгородэнерго" | Белгородская область | Белгородский район | 10 | 0.65 | 0.2759 | 0.34717
1284 | КТП 105 РП Репное | филиал ПАО "Россети Центр" - "Белгородэнерго" | Белгородская область | Белгородский район | 10 | 0.25 | 0.067976 | 0.16892
1285 | КТП 618 РП Репное | филиал ПАО "Россети Центр" - "Белгородэнерго" | Белгородская область | Белгородский район | 10 | 0.16 | 0.10983 | 0.046561
1286 | КТП 625 РП Репное | филиал ПАО "Россети Центр" - "Белгородэнерго" | Белгородская область | Белгородский район | 10 | 0.1 | 0.013617 | 0.080163
1287 | КТП 706 РП Альпика | филиал ПАО "Россети Центр" - "Белгородэнерго" | Белгородская область | Белгородский район | 10 | 0.25 | 0.025813 | 0.20805
1288 | КТП 707 РП Альпика | филиал ПАО "Россети Центр" - "Белгородэнерго" | Белгородская область | Белгородский район | 10 | 0.25 | 0.054253 | 0.18165
1289 | КТП 708 РП Альпика | филиал ПАО "Россети Центр" - "Белгородэнерго" | Белгородская область | Белгородский район | 10 | 0.16 | 0.056725 | 0.095839
1290 | КТП 811 ПС Таврово | филиал ПАО "Россети Центр" - "Белгородэнерго" | Белгородская область | Белгородский район | 10 | 0.16 | 0.017705 | 0.13205
1291 | КТП 312 ПС Никольское | филиал ПАО "Россети Центр" - "Белгородэнерго" | Белгородская область | Белгородский район | 10 | 0.1 | 0.0020445 | 0.090903
1292 | КТП 703 ПС Октябрьская | филиал ПАО "Россети Центр" - "Белгородэнерго" | Белгородская область | Белгородский район | 10 | 0.25 | 0.081685 | 0.1562
1293 | КТП 1525 РП Майская | филиал ПАО "Россети Центр" - "Белгородэнерго" | Белгородская область | Белгородский район | 10 | 0.16 | 0.017467 | 0.13227
1294 | КТП 1306 ПС Церковная | филиал ПАО "Россети Центр" - "Белгородэнерго" | Белгородская область | Белгородский район | 10 | 0.16 | 0.002554 | 0.14611
1295 | КТП 1102 ПС Октябрьская | филиал ПАО "Россети Центр" - "Белгородэнерго" | Белгородская область | Белгородский район | 10 | 0.16 | 0.033544 | 0.11735
1296 | КТП 101 ПС Беловское | филиал ПАО "Россети Центр" - "Белгородэнерго" | Белгородская область | Белгородский район | 10 | 0.1 | 0.016613 | 0.077383
1297 | КТП 1501 РП Новосадовый | филиал ПАО "Россети Центр" - "Белгородэнерго" | Белгородская область | Белгородский район | 10 | 0.25 | 0.029996 | 0.20416
1298 | КТП 314 ПС Беловское | филиал ПАО "Россети Центр" - "Белгородэнерго" | Белгородская область | Белгородский район | 10 | 0.063 | 0 | 0.058464
1299 | КТП 1810 РП Майская | филиал ПАО "Россети Центр" - "Белгородэнерго" | Белгородская область | Белгородский район | 10 | 0.25 | 0.031597 | 0.20268
1300 | КТП 105 ПС Северная | филиал ПАО "Россети Центр" - "Белгородэнерго" | Белгородская область | Белгородский район | 10 | 0.16 | 0.007607 | 0.14142
1301 | КТП 709 ПС Северная | филиал ПАО "Россети Центр" - "Белгородэнерго" | Белгородская область | Белгородский район | 10 | 0.04 | 0.019 | 0.019488
1302 | КТП 110 ПС Северная | филиал ПАО "Россети Центр" - "Белгородэнерго" | Белгородская область | Белгородский район | 10 | 0.1 | 0.008191 | 0.085199
1303 | КТП 111 ПС Северная | филиал ПАО "Россети Центр" - "Белгородэнерго" | Белгородская область | Белгородский район | 10 | 0.16 | 0.051 | 0.10115
1304 | КТП 112 ПС Северная | филиал ПАО "Россети Центр" - "Белгородэнерго" | Белгородская область | Белгородский район | 10 | 0.1 | 0 | 0.0928
1305 | КТП 113 ПС Северная | филиал ПАО "Россети Центр" - "Белгородэнерго" | Белгородская область | Белгородский район | 10 | 0.16 | 1.6854e-05 | 0.14846
1306 | КТП 121 ПС Северная | филиал ПАО "Россети Центр" - "Белгородэнерго" | Белгородская область | Белгородский район | 10 | 0.1 | 0.041546 | 0.054245
1307 | КТП 123 ПС Северная | филиал ПАО "Россети Центр" - "Белгородэнерго" | Белгородская область | Белгородский район | 10 | 0.25 | 0.016868 | 0.21635
1308 | КТП 125 ПС Северная | филиал ПАО "Россети Центр" - "Белгородэнерго" | Белгородская область | Белгородский район | 10 | 0.1 | 0.006058 | 0.087178
1309 | КТП 127 ПС Северная | филиал ПАО "Россети Центр" - "Белгородэнерго" | Белгородская область | Белгородский район | 10 | 0.063 | 0.001391 | 0.057173
1310 | КТП 139 ПС Северная | филиал ПАО "Россети Центр" - "Белгородэнерго" | Белгородская область | Белгородский район | 10 | 0.1 | 0.001859 | 0.091075
1311 | КТП 150 ПС Северная | филиал ПАО "Россети Центр" - "Белгородэнерго" | Белгородская область | Белгородский район | 10 | 0.063 | 0.009613 | 0.049543
1312 | КТП 202 ПС Северная | филиал ПАО "Россети Центр" - "Белгородэнерго" | Белгородская область | Белгородский район | 10 | 0.1 | 0.059 | 0.038048
1313 | КТП 210 ПС Северная | филиал ПАО "Россети Центр" - "Белгородэнерго" | Белгородская область | Белгородский район | 10 | 0.1 | 0.000231 | 0.092586
1314 | КТП 320 ПС Никольское | филиал ПАО "Россети Центр" - "Белгородэнерго" | Белгородская область | Белгородский район | 10 | 0.1 | 0.021659 | 0.0727
1315 | КТП 319 ПС Северная | филиал ПАО "Россети Центр" - "Белгородэнерго" | Белгородская область | Белгородский район | 10 | 0.063 | 0.010869 | 0.048378
1316 | КТП 404 ПС Северная | филиал ПАО "Россети Центр" - "Белгородэнерго" | Белгородская область | Белгородский район | 10 | 0.8 | 0.43484 | 0.33887
1317 | КТП 412 ПС Северная | филиал ПАО "Россети Центр" - "Белгородэнерго" | Белгородская область | Белгородский район | 10 | 0.4 | 0.002715 | 0.36868
1318 | КТП 712 ПС Северная | филиал ПАО "Россети Центр" - "Белгородэнерго" | Белгородская область | Белгородский район | 10 | 0.16 | 0.01503 | 0.13453
1319 | КТП 108 ПС Стрелецкое | филиал ПАО "Россети Центр" - "Белгородэнерго" | Белгородская область | Белгородский район | 10 | 0.16 | 0.069469 | 0.084013
1320 | КТП 213 ПС Стрелецкое | филиал ПАО "Россети Центр" - "Белгородэнерго" | Белгородская область | Белгородский район | 10 | 0.025 | 0.017 | 0.007424
1321 | КТП 314 ПС Стрелецкое | филиал ПАО "Россети Центр" - "Белгородэнерго" | Белгородская область | Белгородский район | 10 | 0.1 | 0.02465 | 0.069925
1322 | КТП 315 ПС Стрелецкое | филиал ПАО "Россети Центр" - "Белгородэнерго" | Белгородская область | Белгородский район | 10 | 0.16 | 0.033558 | 0.11734
1323 | КТП 321 ПС Стрелецкое | филиал ПАО "Россети Центр" - "Белгородэнерго" | Белгородская область | Белгородский район | 10 | 0.16 | 0.015812 | 0.13381
1324 | КТП 324 ПС Стрелецкое | филиал ПАО "Россети Центр" - "Белгородэнерго" | Белгородская область | Белгородский район | 10 | 0.25 | 0.019665 | 0.21375
1325 | КТП 525 ПС Стрелецкое | филиал ПАО "Россети Центр" - "Белгородэнерго" | Белгородская область | Белгородский район | 10 | 0.16 | 0.051046 | 0.10111
1326 | КТП 528 ПС Стрелецкое | филиал ПАО "Россети Центр" - "Белгородэнерго" | Белгородская область | Белгородский район | 10 | 0.16 | 0.022792 | 0.12733
1327 | КТП 103 ПС Шишино | филиал ПАО "Россети Центр" - "Белгородэнерго" | Белгородская область | Белгородский район | 10 | 0.1 | 0.020008 | 0.074233
1328 | КТП 302 ПС Шишино | филиал ПАО "Россети Центр" - "Белгородэнерго" | Белгородская область | Белгородский район | 10 | 0.25 | 0.010938 | 0.22185
1329 | КТП 309 ПС Никольское | филиал ПАО "Россети Центр" - "Белгородэнерго" | Белгородская область | Белгородский район | 10 | 0.16 | 0.04916 | 0.10286
1330 | КТП 1801 РП Майская | филиал ПАО "Россети Центр" - "Белгородэнерго" | Белгородская область | Белгородский район | 10 | 0.1 | 0.011013 | 0.08258
1331 | КТП 510 ПС Журавлевка | филиал ПАО "Россети Центр" - "Белгородэнерго" | Белгородская область | Белгородский район | 10 | 0.16 | 0.077443 | 0.076613
1332 | КТП 305 ПС Южная | филиал ПАО "Россети Центр" - "Белгородэнерго" | Белгородская область | Белгородский район | 10 | 0.25 | 0.030777 | 0.20344
1333 | КТП 306 ПС Южная | филиал ПАО "Россети Центр" - "Белгородэнерго" | Белгородская область | Белгородский район | 10 | 0.25 | 0.024792 | 0.20899
1334 | КТП 307 ПС Южная | филиал ПАО "Россети Центр" - "Белгородэнерго" | Белгородская область | Белгородский район | 10 | 0.25 | 0.058093 | 0.17809
1335 | КТП 308 ПС Южная | филиал ПАО "Россети Центр" - "Белгородэнерго" | Белгородская область | Белгородский район | 10 | 0.25 | 0.052277 | 0.18349
1336 | КТП 116 ПС Северная | филиал ПАО "Россети Центр" - "Белгородэнерго" | Белгородская область | Белгородский район | 10 | 0.16 | 0.026072 | 0.12429
1337 | КТП 901 ПС Октябрьская | филиал ПАО "Россети Центр" - "Белгородэнерго" | Белгородская область | Белгородский район | 10 | 0.16 | 0.024091 | 0.12612
1338 | КТП 309 ПС Южная | филиал ПАО "Россети Центр" - "Белгородэнерго" | Белгородская область | Белгородский район | 10 | 0.4 | 0.072562 | 0.30386
1339 | КТП 118 ПС Новая Деревня | филиал ПАО "Россети Центр" - "Белгородэнерго" | Белгородская область | Белгородский район | 10 | 0.16 | 0.062782 | 0.090218
1340 | КТП 421 ПС Стрелецкое | филиал ПАО "Россети Центр" - "Белгородэнерго" | Белгородская область | Белгородский район | 10 | 0.25 | 0.047697 | 0.18774
1341 | КТП 213 ПС Нечаевка | филиал ПАО "Россети Центр" - "Белгородэнерго" | Белгородская область | Белгородский район | 10 | 0.16 | 0.034897 | 0.1161
1342 | КТП 911 ПС Таврово | филиал ПАО "Россети Центр" - "Белгородэнерго" | Белгородская область | Белгородский район | 10 | 0.25 | 0.025362 | 0.20846
1343 | КТП 212 ПС Нечаевка | филиал ПАО "Россети Центр" - "Белгородэнерго" | Белгородская область | Белгородский район | 10 | 0.25 | 0.027967 | 0.20605
1344 | КТП 409 ПС Беловское | филиал ПАО "Россети Центр" - "Белгородэнерго" | Белгородская область | Белгородский район | 10 | 0.25 | 0.03769 | 0.19702
1345 | КТП 109 ПС Стрелецкое | филиал ПАО "Россети Центр" - "Белгородэнерго" | Белгородская область | Белгородский район | 10 | 0.25 | 0.11393 | 0.12627
1346 | КТП 421 ПС Таврово | филиал ПАО "Россети Центр" - "Белгородэнерго" | Белгородская область | Белгородский район | 10 | 0.4 | 0.020326 | 0.35234
1347 | КТП 304 РП Альпика | филиал ПАО "Россети Центр" - "Белгородэнерго" | Белгородская область | Белгородский район | 10 | 0.25 | 0.06981 | 0.16722
1348 | КТП 502 ПС Беловское | филиал ПАО "Россети Центр" - "Белгородэнерго" | Белгородская область | Белгородский район | 10 | 0.16 | 0.079 | 0.075168
1349 | КТП 912 ПС Таврово | филиал ПАО "Россети Центр" - "Белгородэнерго" | Белгородская область | Белгородский район | 10 | 0.25 | 0.025468 | 0.20837
1350 | КТП 913 ПС Таврово | филиал ПАО "Россети Центр" - "Белгородэнерго" | Белгородская область | Белгородский район | 10 | 0.4 | 0.082868 | 0.2943
1351 | КТП 812 ПС Таврово | филиал ПАО "Россети Центр" - "Белгородэнерго" | Белгородская область | Белгородский район | 10 | 0.063 | 0.008919 | 0.050187
1352 | КТП 813 ПС Таврово | филиал ПАО "Россети Центр" - "Белгородэнерго" | Белгородская область | Белгородский район | 10 | 0.4 | 0.092271 | 0.28557
1353 | КТП 126 ПС Новая Деревня | филиал ПАО "Россети Центр" - "Белгородэнерго" | Белгородская область | Белгородский район | 10 | 0.25 | 0.072719 | 0.16452
1354 | КТП 417 ПС Северная | филиал ПАО "Россети Центр" - "Белгородэнерго" | Белгородская область | Белгородский район | 10 | 0.25 | 0.134 | 0.10765
1355 | КТП 155 ПС Северная | филиал ПАО "Россети Центр" - "Белгородэнерго" | Белгородская область | Белгородский район | 10 | 0.16 | 0.005914 | 0.14299
1356 | КТП 833 ПС Новая Деревня | филиал ПАО "Россети Центр" - "Белгородэнерго" | Белгородская область | Белгородский район | 10 | 0.25 | 0.027548 | 0.20644
1357 | КТП 610 РП Техсапфир | филиал ПАО "Россети Центр" - "Белгородэнерго" | Белгородская область | Белгородский район | 10 | 0.063 | 0 | 0.058464
1358 | КТП 1001 ПС Новая Деревня | филиал ПАО "Россети Центр" - "Белгородэнерго" | Белгородская область | Белгородский район | 10 | 1.03 | 0.863 | 0.15498
1359 | КТП 1002 ПС Новая Деревня | филиал ПАО "Россети Центр" - "Белгородэнерго" | Белгородская область | Белгородский район | 10 | 1.26 | 0.678 | 0.54009
1360 | КТП 102 ПС Беловское | филиал ПАО "Россети Центр" - "Белгородэнерго" | Белгородская область | Белгородский район | 10 | 0.63 | 0 | 0.58464
1361 | КТП 702 ПС Беловское | филиал ПАО "Россети Центр" - "Белгородэнерго" | Белгородская область | Белгородский район | 10 | 0.063 | 0.00766 | 0.051356
1362 | КТП 830 РП Ближняя Игуменка | филиал ПАО "Россети Центр" - "Белгородэнерго" | Белгородская область | Белгородский район | 10 | 0.4 | 0.028431 | 0.34482
1363 | КТП 117 ПС Новая Деревня | филиал ПАО "Россети Центр" - "Белгородэнерго" | Белгородская область | Белгородский район | 10 | 0.16 | 0.02263 | 0.12748
1364 | КТП 119 ПС Новая Деревня | филиал ПАО "Россети Центр" - "Белгородэнерго" | Белгородская область | Белгородский район | 10 | 0.16 | 0.042462 | 0.10908
1365 | КТП 120 ПС Новая Деревня | филиал ПАО "Россети Центр" - "Белгородэнерго" | Белгородская область | Белгородский район | 10 | 0.25 | 0.04524 | 0.19002
1366 | КТП 131 ПС Новая Деревня | филиал ПАО "Россети Центр" - "Белгородэнерго" | Белгородская область | Белгородский район | 10 | 0.25 | 0.038007 | 0.19673
1367 | ЗТП 1320 РП Майская | филиал ПАО "Россети Центр" - "Белгородэнерго" | Белгородская область | Белгородский район | 10 | 1.26 | 0.66056 | 0.55628
1368 | ЗТП 1321 РП Майская | филиал ПАО "Россети Центр" - "Белгородэнерго" | Белгородская область | Белгородский район | 10 | 0.8 | 0.56068 | 0.22209
1369 | КТП 1211 ПС Октябрьская | филиал ПАО "Россети Центр" - "Белгородэнерго" | Белгородская область | Белгородский район | 10 | 0.63 | 0.063532 | 0.52568
1370 | КТП 905 ПС Октябрьская | филиал ПАО "Россети Центр" - "Белгородэнерго" | Белгородская область | Белгородский район | 10 | 0.1 | 0.022188 | 0.07221
1371 | КТП 132 ПС Северная | филиал ПАО "Россети Центр" - "Белгородэнерго" | Белгородская область | Белгородский район | 10 | 0.16 | 0 | 0.14848
1372 | КТП 157 ПС Северная | филиал ПАО "Россети Центр" - "Белгородэнерго" | Белгородская область | Белгородский район | 10 | 0.16 | 0.087012 | 0.067733
1373 | КТП 308 ПС Северная | филиал ПАО "Россети Центр" - "Белгородэнерго" | Белгородская область | Белгородский район | 10 | 0.25 | 0.045948 | 0.18936
1374 | КТП 431 ПС Северная | филиал ПАО "Россети Центр" - "Белгородэнерго" | Белгородская область | Белгородский район | 10 | 0.25 | 0.035835 | 0.19875
1375 | КТП 207 РП Комсомолец | филиал ПАО "Россети Центр" - "Белгородэнерго" | Белгородская область | Белгородский район | 10 | 0.25 | 0.042191 | 0.19285
1376 | КТП 214 ПС Стрелецкое | филиал ПАО "Россети Центр" - "Белгородэнерго" | Белгородская область | Белгородский район | 10 | 0.16 | 0.149 | 0.010208
1377 | КТП 215 ПС Стрелецкое | филиал ПАО "Россети Центр" - "Белгородэнерго" | Белгородская область | Белгородский район | 10 | 0.25 | 0.058397 | 0.17781
1378 | КТП 305 ПС Стрелецкое | филиал ПАО "Россети Центр" - "Белгородэнерго" | Белгородская область | Белгородский район | 10 | 0.1 | 0.031 | 0.064032
1379 | КТП 429 ПС Стрелецкое | филиал ПАО "Россети Центр" - "Белгородэнерго" | Белгородская область | Белгородский район | 10 | 0.1 | 0.006364 | 0.086894
1380 | КТП 431 ПС Стрелецкое | филиал ПАО "Россети Центр" - "Белгородэнерго" | Белгородская область | Белгородский район | 10 | 0.025 | 0.007 | 0.016704
1381 | КТП 812 РП Альпика | филиал ПАО "Россети Центр" - "Белгородэнерго" | Белгородская область | Белгородский район | 10 | 0.25 | 0.049907 | 0.18569
1382 | КТП 814 РП Альпика | филиал ПАО "Россети Центр" - "Белгородэнерго" | Белгородская область | Белгородский район | 10 | 0.25 | 0.031165 | 0.20308
1383 | КТП 815 РП Альпика | филиал ПАО "Россети Центр" - "Белгородэнерго" | Белгородская область | Белгородский район | 10 | 0.25 | 0.060235 | 0.1761
1384 | КТП 305 РП Альпика | филиал ПАО "Россети Центр" - "Белгородэнерго" | Белгородская область | Белгородский район | 10 | 0.25 | 0.046495 | 0.18885
1385 | КТП 814 ПС Таврово | филиал ПАО "Россети Центр" - "Белгородэнерго" | Белгородская область | Белгородский район | 10 | 0.25 | 0.032372 | 0.20196
1386 | КТП 815 ПС Таврово | филиал ПАО "Россети Центр" - "Белгородэнерго" | Белгородская область | Белгородский район | 10 | 0.25 | 0.051088 | 0.18459
1387 | КТП 817 ПС Таврово | филиал ПАО "Россети Центр" - "Белгородэнерго" | Белгородская область | Белгородский район | 10 | 0.25 | 0.05713 | 0.17898
1388 | КТП 816 ПС Бессоновка | филиал ПАО "Россети Центр" - "Белгородэнерго" | Белгородская область | Белгородский район | 10 | 0.25 | 0.04988 | 0.18571
1389 | КТП 914 ПС Таврово | филиал ПАО "Россети Центр" - "Белгородэнерго" | Белгородская область | Белгородский район | 10 | 0.25 | 0.033053 | 0.20133
1390 | КТП 816 ПС Таврово | филиал ПАО "Россети Центр" - "Белгородэнерго" | Белгородская область | Белгородский район | 10 | 0.25 | 0.078568 | 0.15909
1391 | КТП 511 ПС Пищепром | филиал ПАО "Россети Центр" - "Белгородэнерго" | Белгородская область | Белгородский район | 10 | 0.4 | 0.025109 | 0.3479
1392 | КТП 512 ПС Пищепром | филиал ПАО "Россети Центр" - "Белгородэнерго" | Белгородская область | Белгородский район | 10 | 0.4 | 0.035448 | 0.3383
1393 | КТП 513 ПС Пищепром | филиал ПАО "Россети Центр" - "Белгородэнерго" | Белгородская область | Белгородский район | 10 | 0.4 | 0.01432 | 0.35791
1394 | КТП 409 ПС Черемошное | филиал ПАО "Россети Центр" - "Белгородэнерго" | Белгородская область | Белгородский район | 10 | 0.1 | 0.019401 | 0.074796
1395 | КТП 915 ПС Таврово | филиал ПАО "Россети Центр" - "Белгородэнерго" | Белгородская область | Белгородский район | 10 | 0.4 | 0.036932 | 0.33693
1396 | КТП 916 ПС Таврово | филиал ПАО "Россети Центр" - "Белгородэнерго" | Белгородская область | Белгородский район | 10 | 0.4 | 0.02647 | 0.34664
1397 | КТП 303 РП Альпика | филиал ПАО "Россети Центр" - "Белгородэнерго" | Белгородская область | Белгородский район | 10 | 0.25 | 0.07614 | 0.16134
1398 | КТП 515 ПС Пищепром | филиал ПАО "Россети Центр" - "Белгородэнерго" | Белгородская область | Белгородский район | 10 | 0.4 | 0.039896 | 0.33418
1399 | КТП 516 ПС Пищепром | филиал ПАО "Россети Центр" - "Белгородэнерго" | Белгородская область | Белгородский район | 10 | 0.4 | 0.028392 | 0.34485
1400 | КТП 517 ПС Пищепром | филиал ПАО "Россети Центр" - "Белгородэнерго" | Белгородская область | Белгородский район | 10 | 0.4 | 0.02943 | 0.34389
1401 | КТП 518 ПС Пищепром | филиал ПАО "Россети Центр" - "Белгородэнерго" | Белгородская область | Белгородский район | 10 | 0.4 | 0.043933 | 0.33043
1402 | КТП 519 ПС Пищепром | филиал ПАО "Россети Центр" - "Белгородэнерго" | Белгородская область | Белгородский район | 10 | 0.4 | 0.18729 | 0.1974
1403 | КТП 709 ПС Новая Деревня | филиал ПАО "Россети Центр" - "Белгородэнерго" | Белгородская область | Белгородский район | 10 | 0.8 | 0.45084 | 0.32402
1404 | КТП 816 РП Ближняя Игуменка | филиал ПАО "Россети Центр" - "Белгородэнерго" | Белгородская область | Белгородский район | 10 | 0.32 | 0.16228 | 0.14636
1405 | КТП 703 ПС Церковная | филиал ПАО "Россети Центр" - "Белгородэнерго" | Белгородская область | Белгородский район | 10 | 1.26 | 0.67699 | 0.54103
1406 | КТП 811 РП Альпика | филиал ПАО "Россети Центр" - "Белгородэнерго" | Белгородская область | Белгородский район | 10 | 0.25 | 0.031501 | 0.20277
1407 | КТП 813 РП Альпика | филиал ПАО "Россети Центр" - "Белгородэнерго" | Белгородская область | Белгородский район | 10 | 0.25 | 0.046511 | 0.18884
1408 | КТП 1429 РП Майская | филиал ПАО "Россети Центр" - "Белгородэнерго" | Белгородская область | Белгородский район | 10 | 0.25 | 0.055603 | 0.1804
1409 | КТП 1430 РП Майская | филиал ПАО "Россети Центр" - "Белгородэнерго" | Белгородская область | Белгородский район | 10 | 0.25 | 0.03212 | 0.20219
1410 | КТП 2010 ПС Октябрьская | филиал ПАО "Россети Центр" - "Белгородэнерго" | Белгородская область | Белгородский район | 10 | 0.16 | 0.02709 | 0.12334
1411 | КТП 1204 ПС Октябрьская | филиал ПАО "Россети Центр" - "Белгородэнерго" | Белгородская область | Белгородский район | 10 | 0.25 | 0.046349 | 0.18899
1412 | КТП 510 ПС Новая Деревня | филиал ПАО "Россети Центр" - "Белгородэнерго" | Белгородская область | Белгородский район | 10 | 0.063 | 0.017991 | 0.041768
1413 | КТП 1702 ПС Северная | филиал ПАО "Россети Центр" - "Белгородэнерго" | Белгородская область | Белгородский район | 10 | 0.8 | 0.603 | 0.18282
1414 | КТП 2516 ПС Октябрьская | филиал ПАО "Россети Центр" - "Белгородэнерго" | Белгородская область | Белгородский район | 10 | 0.25 | 0.14067 | 0.10145
1415 | КТП 815 ПС Новая Деревня | филиал ПАО "Россети Центр" - "Белгородэнерго" | Белгородская область | Белгородский район | 10 | 0.08 | 0.04 | 0.03712
1416 | КТП 913 ПС Новая Деревня | филиал ПАО "Россети Центр" - "Белгородэнерго" | Белгородская область | Белгородский район | 10 | 0.35 | 0.10553 | 0.22687
1417 | КТП 1710 ПС Октябрьская | филиал ПАО "Россети Центр" - "Белгородэнерго" | Белгородская область | Белгородский район | 10 | 0.063 | 0.052 | 0.010208
1418 | КТП 411 ПС Октябрьская | филиал ПАО "Россети Центр" - "Белгородэнерго" | Белгородская область | Белгородский район | 10 | 0.16 | 0.015373 | 0.13421
1419 | КТП 2227 ПС Октябрьская | филиал ПАО "Россети Центр" - "Белгородэнерго" | Белгородская область | Белгородский район | 10 | 0.25 | 0.01823 | 0.21508
1420 | КТП 2230 ПС Октябрьская | филиал ПАО "Россети Центр" - "Белгородэнерго" | Белгородская область | Белгородский район | 10 | 0.16 | 0.106 | 0.050112
1421 | КТП 1529 РП Майская | филиал ПАО "Россети Центр" - "Белгородэнерго" | Белгородская область | Белгородский район | 10 | 0.4 | 0.030903 | 0.34252
1422 | КТП 422 ПС Таврово | филиал ПАО "Россети Центр" - "Белгородэнерго" | Белгородская область | Белгородский район | 10 | 0.025 | 0.0154 | 0.0089088
1423 | КТП 427 ПС Таврово | филиал ПАО "Россети Центр" - "Белгородэнерго" | Белгородская область | Белгородский район | 10 | 0.4 | 0.010946 | 0.36104
1424 | КТП 628 РП Репное | филиал ПАО "Россети Центр" - "Белгородэнерго" | Белгородская область | Белгородский район | 10 | 0.25 | 0.042337 | 0.19271
1425 | КТП 1203 ПС Таврово | филиал ПАО "Россети Центр" - "Белгородэнерго" | Белгородская область | Белгородский район | 10 | 0.32 | 0.16 | 0.14848
1426 | КТП 1307 ПС Таврово | филиал ПАО "Россети Центр" - "Белгородэнерго" | Белгородская область | Белгородский район | 10 | 0.063 | 0.016977 | 0.042709
1427 | КТП 2001 ПС Октябрьская | филиал ПАО "Россети Центр" - "Белгородэнерго" | Белгородская область | Белгородский район | 10 | 0.16 | 0.023108 | 0.12704
1428 | КТП 817 ПС Бессоновка | филиал ПАО "Россети Центр" - "Белгородэнерго" | Белгородская область | Белгородский район | 10 | 0.25 | 0.036683 | 0.19796
1429 | КТП 507 ПС Новая Деревня | филиал ПАО "Россети Центр" - "Белгородэнерго" | Белгородская область | Белгородский район | 10 | 0.25 | 0.013328 | 0.21963
1430 | КТП 711 ПС Новая Деревня | филиал ПАО "Россети Центр" - "Белгородэнерго" | Белгородская область | Белгородский район | 10 | 0.16 | 0.01766 | 0.13209
1431 | КТП 712 ПС Новая Деревня | филиал ПАО "Россети Центр" - "Белгородэнерго" | Белгородская область | Белгородский район | 10 | 0.16 | 0.011907 | 0.13743
1432 | КТП 713 ПС Новая Деревня | филиал ПАО "Россети Центр" - "Белгородэнерго" | Белгородская область | Белгородский район | 10 | 0.16 | 0.020188 | 0.12975
1433 | КТП 714 ПС Новая Деревня | филиал ПАО "Россети Центр" - "Белгородэнерго" | Белгородская область | Белгородский район | 10 | 0.16 | 0.027083 | 0.12335
1434 | КТП 715 ПС Новая Деревня | филиал ПАО "Россети Центр" - "Белгородэнерго" | Белгородская область | Белгородский район | 10 | 0.25 | 0.049284 | 0.18626
1435 | КТП 716 ПС Новая Деревня | филиал ПАО "Россети Центр" - "Белгородэнерго" | Белгородская область | Белгородский район | 10 | 0.16 | 0.019414 | 0.13046
1436 | КТП 328 ПС Стрелецкое | филиал ПАО "Россети Центр" - "Белгородэнерго" | Белгородская область | Белгородский район | 10 | 0.063 | 0.024549 | 0.035683
1437 | КТП 1101 ПС Новая Деревня | филиал ПАО "Россети Центр" - "Белгородэнерго" | Белгородская область | Белгородский район | 10 | 0.063 | 0.024396 | 0.035825
1438 | КТП 312 РП Альпика | филиал ПАО "Россети Центр" - "Белгородэнерго" | Белгородская область | Белгородский район | 10 | 0.25 | 0.003605 | 0.22865
1439 | КТП 101 ПС Дубовое | филиал ПАО "Россети Центр" - "Белгородэнерго" | Белгородская область | Белгородский район | 10 | 0.63 | 0.050517 | 0.53776
1440 | КТП 818 РП Ближняя Игуменка | филиал ПАО "Россети Центр" - "Белгородэнерго" | Белгородская область | Белгородский район | 10 | 0.1 | 0.00813 | 0.085255
1441 | КТП 307 ПС Таврово | филиал ПАО "Россети Центр" - "Белгородэнерго" | Белгородская область | Белгородский район | 10 | 0.25 | 0.042741 | 0.19234
1442 | КТП 712 ПС Никольское | филиал ПАО "Россети Центр" - "Белгородэнерго" | Белгородская область | Белгородский район | 10 | 0.04 | 0.014 | 0.024128
1443 | КТП 1416 ПС Стрелецкое | филиал ПАО "Россети Центр" - "Белгородэнерго" | Белгородская область | Белгородский район | 10 | 0.1 | 0 | 0.0928
1444 | ЗТП 2103 ПС Северная | филиал ПАО "Россети Центр" - "Белгородэнерго" | Белгородская область | Белгородский район | 10 | 1.03 | 0.46492 | 0.5244
1445 | КТП 1107 ПС Северная | филиал ПАО "Россети Центр" - "Белгородэнерго" | Белгородская область | Белгородский район | 10 | 0.4 | 0.15699 | 0.22552
1446 | ЗТП 2006 ПС Северная | филиал ПАО "Россети Центр" - "Белгородэнерго" | Белгородская область | Белгородский район | 10 | 1.26 | 0.71702 | 0.50388
1447 | КТП 716 ПС Северная | филиал ПАО "Россети Центр" - "Белгородэнерго" | Белгородская область | Белгородский район | 10 | 0.4 | 0.046789 | 0.32778
1448 | КТП 717 ПС Северная | филиал ПАО "Россети Центр" - "Белгородэнерго" | Белгородская область | Белгородский район | 10 | 0.4 | 0.020806 | 0.35189
1449 | КТП 718 ПС Северная | филиал ПАО "Россети Центр" - "Белгородэнерго" | Белгородская область | Белгородский район | 10 | 0.4 | 0.012372 | 0.35972
1450 | КТП 401 ПС Беломестное | филиал ПАО "Россети Центр" - "Белгородэнерго" | Белгородская область | Белгородский район | 10 | 0.1 | 0.033477 | 0.061733
1451 | КТП 402 ПС Беломестное | филиал ПАО "Россети Центр" - "Белгородэнерго" | Белгородская область | Белгородский район | 10 | 0.16 | 0.001385 | 0.14719
1452 | КТП 1001 ПС Таврово | филиал ПАО "Россети Центр" - "Белгородэнерго" | Белгородская область | Белгородский район | 10 | 0.4 | 0.029571 | 0.34376
1453 | КТП 1002 ПС Таврово | филиал ПАО "Россети Центр" - "Белгородэнерго" | Белгородская область | Белгородский район | 10 | 0.4 | 0.032177 | 0.34134
1454 | КТП 1003 ПС Таврово | филиал ПАО "Россети Центр" - "Белгородэнерго" | Белгородская область | Белгородский район | 10 | 0.4 | 0.041862 | 0.33235
1455 | КТП 1101 ПС Таврово | филиал ПАО "Россети Центр" - "Белгородэнерго" | Белгородская область | Белгородский район | 10 | 0.4 | 0.047539 | 0.32708
1456 | КТП 1102 ПС Таврово | филиал ПАО "Россети Центр" - "Белгородэнерго" | Белгородская область | Белгородский район | 10 | 0.4 | 0.037207 | 0.33667
1457 | КТП 1103 ПС Таврово | филиал ПАО "Россети Центр" - "Белгородэнерго" | Белгородская область | Белгородский район | 10 | 0.4 | 0.066319 | 0.30966
1458 | КТП 1104 ПС Таврово | филиал ПАО "Россети Центр" - "Белгородэнерго" | Белгородская область | Белгородский район | 10 | 0.4 | 0.043468 | 0.33086
1459 | КТП 1201 ПС Таврово | филиал ПАО "Россети Центр" - "Белгородэнерго" | Белгородская область | Белгородский район | 10 | 0.4 | 0.024939 | 0.34806
1460 | КТП 1202 ПС Таврово | филиал ПАО "Россети Центр" - "Белгородэнерго" | Белгородская область | Белгородский район | 10 | 0.4 | 0.029675 | 0.34366
1461 | КТП 1301 ПС Таврово | филиал ПАО "Россети Центр" - "Белгородэнерго" | Белгородская область | Белгородский район | 10 | 1.26 | 0.65745 | 0.55917
1462 | КТП 1302 ПС Таврово | филиал ПАО "Россети Центр" - "Белгородэнерго" | Белгородская область | Белгородский район | 10 | 0.4 | 0.017141 | 0.35529
1463 | КТП 1303 ПС Таврово | филиал ПАО "Россети Центр" - "Белгородэнерго" | Белгородская область | Белгородский район | 10 | 0.4 | 0.030517 | 0.34288
1464 | КТП 1304 ПС Таврово | филиал ПАО "Россети Центр" - "Белгородэнерго" | Белгородская область | Белгородский район | 10 | 0.4 | 0.057764 | 0.3176
1465 | КТП 1305 ПС Таврово | филиал ПАО "Россети Центр" - "Белгородэнерго" | Белгородская область | Белгородский район | 10 | 0.4 | 0.049421 | 0.32534
1466 | КТП 1306 ПС Таврово | филиал ПАО "Россети Центр" - "Белгородэнерго" | Белгородская область | Белгородский район | 10 | 0.4 | 0.031502 | 0.34197
1467 | КТП 917 ПС Таврово | филиал ПАО "Россети Центр" - "Белгородэнерго" | Белгородская область | Белгородский район | 10 | 0.4 | 0.17044 | 0.21303
1468 | КТП 627 РП Репное | филиал ПАО "Россети Центр" - "Белгородэнерго" | Белгородская область | Белгородский район | 10 | 0.16 | 0.091185 | 0.06386
1469 | КТП 343 ПС Северная | филиал ПАО "Россети Центр" - "Белгородэнерго" | Белгородская область | Белгородский район | 10 | 0.1 | 0.02214 | 0.072254
1470 | КТП 803 ПС Северная | филиал ПАО "Россети Центр" - "Белгородэнерго" | Белгородская область | Белгородский район | 10 | 0.32 | 0.18676 | 0.12365
1471 | КТП 701 ПС Церковная | филиал ПАО "Россети Центр" - "Белгородэнерго" | Белгородская область | Белгородский район | 10 | 0.063 | 0.016422 | 0.043224
1472 | КТП 433 ПС Стрелецкое | филиал ПАО "Россети Центр" - "Белгородэнерго" | Белгородская область | Белгородский район | 10 | 0.4 | 0.036649 | 0.33719
1473 | КТП 509 ПС Новая Деревня | филиал ПАО "Россети Центр" - "Белгородэнерго" | Белгородская область | Белгородский район | 10 | 0.063 | 0.00618 | 0.052729
1474 | КТП 334 ПС Октябрьская | филиал ПАО "Россети Центр" - "Белгородэнерго" | Белгородская область | Белгородский район | 10 | 0.25 | 0.078214 | 0.15942
1475 | КТП 432 ПС Стрелецкое | филиал ПАО "Россети Центр" - "Белгородэнерго" | Белгородская область | Белгородский район | 10 | 0.4 | 0.039706 | 0.33435
1476 | КТП 918 ПС Таврово | филиал ПАО "Россети Центр" - "Белгородэнерго" | Белгородская область | Белгородский район | 10 | 0.25 | 0.028709 | 0.20536
1477 | КТП 821 РП Ближняя Игуменка | филиал ПАО "Россети Центр" - "Белгородэнерго" | Белгородская область | Белгородский район | 10 | 0.4 | 0.028462 | 0.34479
1478 | КТП 410 ПС Беловское | филиал ПАО "Россети Центр" - "Белгородэнерго" | Белгородская область | Белгородский район | 10 | 0.4 | 0.038553 | 0.33542
1479 | КТП 1806 РП Промпарк | филиал ПАО "Россети Центр" - "Белгородэнерго" | Белгородская область | Белгородский район | 10 | 0.025 | 0.00016854 | 0.023044
1480 | КТП 125 РП Альпика | филиал ПАО "Россети Центр" - "Белгородэнерго" | Белгородская область | Белгородский район | 10 | 0.16 | 0 | 0.14848
1481 | КТП 709 РП Альпика | филиал ПАО "Россети Центр" - "Белгородэнерго" | Белгородская область | Белгородский район | 10 | 0.25 | 0.046507 | 0.18884
1482 | КТП 710 ПС Новая Деревня | филиал ПАО "Россети Центр" - "Белгородэнерго" | Белгородская область | Белгородский район | 10 | 0.16 | 0.012604 | 0.13678
1483 | КТП 205 ПС Северная | филиал ПАО "Россети Центр" - "Белгородэнерго" | Белгородская область | Белгородский район | 10 | 0.04 | 0.0024995 | 0.0348
1484 | ЗТП 317 ПС Северная | филиал ПАО "Россети Центр" - "Белгородэнерго" | Белгородская область | Белгородский район | 10 | 0.8 | 0.48912 | 0.2885
1485 | КТП 819 РП Ближняя Игуменка | филиал ПАО "Россети Центр" - "Белгородэнерго" | Белгородская область | Белгородский район | 10 | 0.4 | 0.039721 | 0.33434
1486 | КТП 820 РП Ближняя Игуменка | филиал ПАО "Россети Центр" - "Белгородэнерго" | Белгородская область | Белгородский район | 10 | 0.4 | 0.029542 | 0.34379
1487 | КТП 817 РП Ближняя Игуменка | филиал ПАО "Россети Центр" - "Белгородэнерго" | Белгородская область | Белгородский район | 10 | 0.32 | 0.17455 | 0.13498
1488 | КТП 822 РП Ближняя Игуменка | филиал ПАО "Россети Центр" - "Белгородэнерго" | Белгородская область | Белгородский район | 10 | 0.4 | 0.037121 | 0.33675
1489 | КТП 823 РП Ближняя Игуменка | филиал ПАО "Россети Центр" - "Белгородэнерго" | Белгородская область | Белгородский район | 10 | 0.4 | 0.040165 | 0.33393
1490 | КТП 829 РП Ближняя Игуменка | филиал ПАО "Россети Центр" - "Белгородэнерго" | Белгородская область | Белгородский район | 10 | 0.4 | 0.067127 | 0.30891
1491 | КТП 215 ПС Никольское | филиал ПАО "Россети Центр" - "Белгородэнерго" | Белгородская область | Белгородский район | 10 | 0.063 | 0.02 | 0.039904
1492 | КТП 222 РП Альпика | филиал ПАО "Россети Центр" - "Белгородэнерго" | Белгородская область | Белгородский район | 10 | 0.063 | 0.00814 | 0.05091
1493 | КТП 161 ПС Северная | филиал ПАО "Россети Центр" - "Белгородэнерго" | Белгородская область | Белгородский район | 10 | 0.063 | 0.038 | 0.0232
1494 | КТП 106 ПС Шишино | филиал ПАО "Россети Центр" - "Белгородэнерго" | Белгородская область | Белгородский район | 10 | 0.025 | 0 | 0.0232
1495 | КТП 403 ПС Новая Деревня | филиал ПАО "Россети Центр" - "Белгородэнерго" | Белгородская область | Белгородский район | 10 | 0.16 | 0.010071 | 0.13913
1496 | КТП 321 ПС Шишино | филиал ПАО "Россети Центр" - "Белгородэнерго" | Белгородская область | Белгородский район | 10 | 0.4 | 0.045038 | 0.3294
1497 | КТП 322 ПС Шишино | филиал ПАО "Россети Центр" - "Белгородэнерго" | Белгородская область | Белгородский район | 10 | 0.4 | 0.037687 | 0.33623
1498 | КТП 310 ПС Таврово | филиал ПАО "Россети Центр" - "Белгородэнерго" | Белгородская область | Белгородский район | 10 | 0.25 | 0.021364 | 0.21217
1499 | КТП 311 ПС Таврово | филиал ПАО "Россети Центр" - "Белгородэнерго" | Белгородская область | Белгородский район | 10 | 0.4 | 0.06411 | 0.31171
1500 | КТП 312 ПС Таврово | филиал ПАО "Россети Центр" - "Белгородэнерго" | Белгородская область | Белгородский район | 10 | 0.25 | 0.049192 | 0.18635
1501 | КТП 818 ПС Бессоновка | филиал ПАО "Россети Центр" - "Белгородэнерго" | Белгородская область | Белгородский район | 10 | 0.063 | 0.038594 | 0.022649
1502 | КТП 811 ПС Северная | филиал ПАО "Россети Центр" - "Белгородэнерго" | Белгородская область | Белгородский район | 10 | 0.16 | 0.083194 | 0.071276
1503 | КТП 814 ПС Северная | филиал ПАО "Россети Центр" - "Белгородэнерго" | Белгородская область | Белгородский район | 10 | 0.25 | 0.058482 | 0.17773
1504 | КТП 810 ПС Северная | филиал ПАО "Россети Центр" - "Белгородэнерго" | Белгородская область | Белгородский район | 10 | 0.25 | 0.047856 | 0.18759
1505 | КТП 804 ПС Северная | филиал ПАО "Россети Центр" - "Белгородэнерго" | Белгородская область | Белгородский район | 10 | 0.063 | 0.019282 | 0.04057
1506 | ЗТП 301 ПС Таврово | филиал ПАО "Россети Центр" - "Белгородэнерго" | Белгородская область | Белгородский район | 10 | 1.26 | 0.63 | 0.58464
1507 | КТП 204 ПС Никольское | филиал ПАО "Россети Центр" - "Белгородэнерго" | Белгородская область | Белгородский район | 10 | 0.16 | 0.017852 | 0.13191
1508 | КТП 435 ПС Стрелецкое | филиал ПАО "Россети Центр" - "Белгородэнерго" | Белгородская область | Белгородский район | 10 | 0.16 | 0.015145 | 0.13443
1509 | КТП 1823 РП Майская | филиал ПАО "Россети Центр" - "Белгородэнерго" | Белгородская область | Белгородский район | 10 | 0.25 | 0.05909 | 0.17716
1510 | КТП 710 РП Альпика | филиал ПАО "Россети Центр" - "Белгородэнерго" | Белгородская область | Белгородский район | 10 | 0.25 | 0.04469 | 0.19053
1511 | КТП 922 ПС Таврово | филиал ПАО "Россети Центр" - "Белгородэнерго" | Белгородская область | Белгородский район | 10 | 0.063 | 0.007743 | 0.051278
1512 | КТП 826 РП Ближняя Игуменка | филиал ПАО "Россети Центр" - "Белгородэнерго" | Белгородская область | Белгородский район | 10 | 0.025 | 0 | 0.0232
1513 | КТП 134 ПС Новая Деревня | филиал ПАО "Россети Центр" - "Белгородэнерго" | Белгородская область | Белгородский район | 10 | 0.16 | 0.046776 | 0.10507
1514 | КТП 111 ПС Западная | филиал ПАО "Россети Центр" - "Белгородэнерго" | Белгородская область | Белгородский район | 10 | 0.063 | 0.005551 | 0.053313
1515 | КТП 102 ПС Северная | филиал ПАО "Россети Центр" - "Белгородэнерго" | Белгородская область | Белгородский район | 10 | 0.1 | 0.004811 | 0.088335
1516 | КТП 1109 ПС Октябрьская | филиал ПАО "Россети Центр" - "Белгородэнерго" | Белгородская область | Белгородский район | 10 | 1.26 | 0.66145 | 0.55546
1517 | КТП 1324 РП Майская | филиал ПАО "Россети Центр" - "Белгородэнерго" | Белгородская область | Белгородский район | 10 | 0.16 | 0.022055 | 0.12801
1518 | КТП 401 ПС Таврово | филиал ПАО "Россети Центр" - "Белгородэнерго" | Белгородская область | Белгородский район | 10 | 0.16 | 0.029312 | 0.12128
1519 | КТП 1526 РП Майская | филиал ПАО "Россети Центр" - "Белгородэнерго" | Белгородская область | Белгородский район | 10 | 0.25 | 0.02946 | 0.20466
1520 | КТП 411 ПС Черемошное | филиал ПАО "Россети Центр" - "Белгородэнерго" | Белгородская область | Белгородский район | 10 | 0.16 | 0.01407 | 0.13542
1521 | КТП 906 ПС Октябрьская | филиал ПАО "Россети Центр" - "Белгородэнерго" | Белгородская область | Белгородский район | 10 | 1.26 | 0.67013 | 0.5474
1522 | КТП 907 ПС Октябрьская | филиал ПАО "Россети Центр" - "Белгородэнерго" | Белгородская область | Белгородский район | 10 | 1.26 | 0.75493 | 0.4687
1523 | КТП 634 РП Репное | филиал ПАО "Россети Центр" - "Белгородэнерго" | Белгородская область | Белгородский район | 10 | 0.063 | 0.005857 | 0.053029
1524 | КТП 636 ПС Таврово | филиал ПАО "Россети Центр" - "Белгородэнерго" | Белгородская область | Белгородский район | 10 | 0.25 | 0.034038 | 0.20041
1525 | КТП 637 ПС Таврово | филиал ПАО "Россети Центр" - "Белгородэнерго" | Белгородская область | Белгородский район | 10 | 0.25 | 0.047128 | 0.18827
1526 | КТП 1739 РП Майская | филиал ПАО "Россети Центр" - "Белгородэнерго" | Белгородская область | Белгородский район | 10 | 0.25 | 0.030941 | 0.20329
1527 | КТП 436 ПС Стрелецкое | филиал ПАО "Россети Центр" - "Белгородэнерго" | Белгородская область | Белгородский район | 10 | 0.16 | 0.029943 | 0.12069
1528 | КТП 1808 РП Майская | филиал ПАО "Россети Центр" - "Белгородэнерго" | Белгородская область | Белгородский район | 10 | 0.2 | 0.1 | 0.0928
1529 | КТП 1030 ПС Северная | филиал ПАО "Россети Центр" - "Белгородэнерго" | Белгородская область | Белгородский район | 10 | 0.063 | 0.0099125 | 0.049265
1530 | КТП 1031 ПС Северная | филиал ПАО "Россети Центр" - "Белгородэнерго" | Белгородская область | Белгородский район | 10 | 0.063 | 0 | 0.058464
1531 | КТП 438 ПС Таврово | филиал ПАО "Россети Центр" - "Белгородэнерго" | Белгородская область | Белгородский район | 10 | 0.04 | 0 | 0.03712
1532 | КТП 419 ПС Таврово | филиал ПАО "Россети Центр" - "Белгородэнерго" | Белгородская область | Белгородский район | 10 | 0.04 | 0 | 0.03712
1533 | КТП 412 ПС Таврово | филиал ПАО "Россети Центр" - "Белгородэнерго" | Белгородская область | Белгородский район | 10 | 0.04 | 0 | 0.03712
1534 | КТП 411 ПС Таврово | филиал ПАО "Россети Центр" - "Белгородэнерго" | Белгородская область | Белгородский район | 10 | 0.04 | 0.000235 | 0.036902
1535 | КТП 404 ПС Таврово | филиал ПАО "Россети Центр" - "Белгородэнерго" | Белгородская область | Белгородский район | 10 | 0.04 | 0.002541 | 0.034762
1536 | КТП 405 ПС Таврово | филиал ПАО "Россети Центр" - "Белгородэнерго" | Белгородская область | Белгородский район | 10 | 0.04 | 0.000231 | 0.036906
1537 | КТП 410 ПС Таврово | филиал ПАО "Россети Центр" - "Белгородэнерго" | Белгородская область | Белгородский район | 10 | 0.04 | 0 | 0.03712
1538 | КТП 403 ПС Таврово | филиал ПАО "Россети Центр" - "Белгородэнерго" | Белгородская область | Белгородский район | 10 | 0.04 | 0.000235 | 0.036902
1539 | КТП 1105 ПС Октябрьская | филиал ПАО "Россети Центр" - "Белгородэнерго" | Белгородская область | Белгородский район | 10 | 0.1 | 0.07 | 0.02784
1540 | ЗТП 302 ПС Северная | филиал ПАО "Россети Центр" - "Белгородэнерго" | Белгородская область | Белгородский район | 10 | 0.8 | 0.46305 | 0.31269
1541 | КТП 319 ПС Таврово | филиал ПАО "Россети Центр" - "Белгородэнерго" | Белгородская область | Белгородский район | 10 | 0.4 | 0.15 | 0.232
1542 | КТП 1436 РП Майская | филиал ПАО "Россети Центр" - "Белгородэнерго" | Белгородская область | Белгородский район | 10 | 0.25 | 0.033622 | 0.2008
1543 | КТП 1812 РП Майская | филиал ПАО "Россети Центр" - "Белгородэнерго" | Белгородская область | Белгородский район | 10 | 0.5 | 0.38672 | 0.10512
1544 | КТП 719 ПС Северная | филиал ПАО "Россети Центр" - "Белгородэнерго" | Белгородская область | Белгородский район | 10 | 0.25 | 0.15887 | 0.084568
1545 | КТП 211 ПС Журавлевка | филиал ПАО "Россети Центр" - "Белгородэнерго" | Белгородская область | Белгородский район | 10 | 0.1 | 0.001383 | 0.091517
1546 | КТП 819 ПС Бессоновка | филиал ПАО "Россети Центр" - "Белгородэнерго" | Белгородская область | Белгородский район | 10 | 0.25 | 0.036777 | 0.19787
1547 | КТП 218 ПС Никольское | филиал ПАО "Россети Центр" - "Белгородэнерго" | Белгородская область | Белгородский район | 10 | 0.16 | 0.008944 | 0.14018
1548 | КТП 1602 ПС Северная | филиал ПАО "Россети Центр" - "Белгородэнерго" | Белгородская область | Белгородский район | 10 | 0.25 | 0.06032 | 0.17602
1549 | КТП 806 ПС Северная | филиал ПАО "Россети Центр" - "Белгородэнерго" | Белгородская область | Белгородский район | 10 | 0.1 | 0.026361 | 0.068337
1550 | КТП 312 ПС Октябрьская | филиал ПАО "Россети Центр" - "Белгородэнерго" | Белгородская область | Белгородский район | 10 | 0.16 | 0.006759 | 0.14221
1551 | КТП 314 ПС Таврово | филиал ПАО "Россети Центр" - "Белгородэнерго" | Белгородская область | Белгородский район | 10 | 0.4 | 0.046013 | 0.3285
1552 | КТП 313 ПС Октябрьская | филиал ПАО "Россети Центр" - "Белгородэнерго" | Белгородская область | Белгородский район | 10 | 0.16 | 0 | 0.14848
1553 | КТП 212 ПС Журавлевка | филиал ПАО "Россети Центр" - "Белгородэнерго" | Белгородская область | Белгородский район | 10 | 0.1 | 0.069 | 0.028768
1554 | КТП 641 ПС Таврово | филиал ПАО "Россети Центр" - "Белгородэнерго" | Белгородская область | Белгородский район | 10 | 0.16 | 0.041376 | 0.11008
1555 | КТП 642 ПС Таврово | филиал ПАО "Россети Центр" - "Белгородэнерго" | Белгородская область | Белгородский район | 10 | 0.25 | 0.020164 | 0.21329
1556 | КТП 1814 РП Майская | филиал ПАО "Россети Центр" - "Белгородэнерго" | Белгородская область | Белгородский район | 10 | 0.25 | 0.045968 | 0.18934
1557 | КТП 305 ПС Северная | филиал ПАО "Россети Центр" - "Белгородэнерго" | Белгородская область | Белгородский район | 10 | 0.063 | 0.007847 | 0.051182
1558 | СТП 538 ПС Стрелецкое | филиал ПАО "Россети Центр" - "Белгородэнерго" | Белгородская область | Белгородский район | 10 | 0.025 | 0.003676 | 0.019789
1559 | КТП 702 ПС Церковная | филиал ПАО "Россети Центр" - "Белгородэнерго" | Белгородская область | Белгородский район | 10 | 1.26 | 0.66601 | 0.55122
1560 | КТП 331 ПС Таврово | филиал ПАО "Россети Центр" - "Белгородэнерго" | Белгородская область | Белгородский район | 10 | 0.4 | 0.037056 | 0.33681
1561 | КТП 820 ПС Новая Деревня | филиал ПАО "Россети Центр" - "Белгородэнерго" | Белгородская область | Белгородский район | 10 | 0.16 | 0.077846 | 0.076239
1562 | КТП 315 ПС Таврово | филиал ПАО "Россети Центр" - "Белгородэнерго" | Белгородская область | Белгородский район | 10 | 0.4 | 0.022811 | 0.35003
1563 | КТП 518 ПС Журавлевка | филиал ПАО "Россети Центр" - "Белгородэнерго" | Белгородская область | Белгородский район | 10 | 0.16 | 0.072242 | 0.081439
1564 | КТП 610 ПС Беловское | филиал ПАО "Россети Центр" - "Белгородэнерго" | Белгородская область | Белгородский район | 10 | 0.1 | 0.005504 | 0.087692
1565 | КТП 210 ПС Журавлевка | филиал ПАО "Россети Центр" - "Белгородэнерго" | Белгородская область | Белгородский район | 10 | 0.1 | 0.002058 | 0.09089
1566 | КТП 609 ПС Беловское | филиал ПАО "Россети Центр" - "Белгородэнерго" | Белгородская область | Белгородский район | 10 | 0.1 | 0.015904 | 0.078041
1567 | КТП 321 ПС Беловское | филиал ПАО "Россети Центр" - "Белгородэнерго" | Белгородская область | Белгородский район | 10 | 0.1 | 0.0040959 | 0.088999
1568 | КТП 320 ПС Беловское | филиал ПАО "Россети Центр" - "Белгородэнерго" | Белгородская область | Белгородский район | 10 | 0.1 | 0.000228 | 0.092588
1569 | КТП 519 ПС Журавлевка | филиал ПАО "Россети Центр" - "Белгородэнерго" | Белгородская область | Белгородский район | 10 | 0.1 | 0.037 | 0.058464
1570 | КТП 1801 ПС Северная | филиал ПАО "Россети Центр" - "Белгородэнерго" | Белгородская область | Белгородский район | 10 | 0.25 | 0.026617 | 0.2073
1571 | КТП 307 РП Альпика | филиал ПАО "Россети Центр" - "Белгородэнерго" | Белгородская область | Белгородский район | 10 | 0.025 | 0.025 | 0
1572 | КТП 325 ПС Шишино | филиал ПАО "Россети Центр" - "Белгородэнерго" | Белгородская область | Белгородский район | 10 | 0.4 | 0.042099 | 0.33213
1573 | КТП 318 ПС Октябрьская | филиал ПАО "Россети Центр" - "Белгородэнерго" | Белгородская область | Белгородский район | 10 | 0.1 | 0.001589 | 0.091325
1574 | КТП 324 ПС Шишино | филиал ПАО "Россети Центр" - "Белгородэнерго" | Белгородская область | Белгородский район | 10 | 0.4 | 0.049006 | 0.32572
1575 | КТП 823 ПС Таврово | филиал ПАО "Россети Центр" - "Белгородэнерго" | Белгородская область | Белгородский район | 10 | 0.25 | 0.033946 | 0.2005
1576 | КТП 313 ПС Таврово | филиал ПАО "Россети Центр" - "Белгородэнерго" | Белгородская область | Белгородский район | 10 | 0.4 | 0.02579 | 0.34727
1577 | КТП 322 ПС Таврово | филиал ПАО "Россети Центр" - "Белгородэнерго" | Белгородская область | Белгородский район | 10 | 0.4 | 0.072487 | 0.30393
1578 | КТП 323 ПС Таврово | филиал ПАО "Россети Центр" - "Белгородэнерго" | Белгородская область | Белгородский район | 10 | 0.4 | 0.02871 | 0.34456
1579 | КТП 324 ПС Таврово | филиал ПАО "Россети Центр" - "Белгородэнерго" | Белгородская область | Белгородский район | 10 | 0.4 | 0.020828 | 0.35187
1580 | КТП 325 ПС Таврово | филиал ПАО "Россети Центр" - "Белгородэнерго" | Белгородская область | Белгородский район | 10 | 0.4 | 0.031294 | 0.34216
1581 | КТП 326 ПС Таврово | филиал ПАО "Россети Центр" - "Белгородэнерго" | Белгородская область | Белгородский район | 10 | 0.4 | 0.014291 | 0.35794
1582 | КТП 327 ПС Таврово | филиал ПАО "Россети Центр" - "Белгородэнерго" | Белгородская область | Белгородский район | 10 | 0.4 | 0.020423 | 0.35225
1583 | КТП 328 ПС Таврово | филиал ПАО "Россети Центр" - "Белгородэнерго" | Белгородская область | Белгородский район | 10 | 0.4 | 0.047859 | 0.32679
1584 | КТП 329 ПС Таврово | филиал ПАО "Россети Центр" - "Белгородэнерго" | Белгородская область | Белгородский район | 10 | 0.4 | 0.012761 | 0.35936
1585 | КТП 1821 РП Майская | филиал ПАО "Россети Центр" - "Белгородэнерго" | Белгородская область | Белгородский район | 10 | 0.16 | 0.019339 | 0.13053
1586 | КТП 320 ПС Таврово | филиал ПАО "Россети Центр" - "Белгородэнерго" | Белгородская область | Белгородский район | 10 | 0.4 | 0.124 | 0.25613
1587 | КТП 1822 РП Майская | филиал ПАО "Россети Центр" - "Белгородэнерго" | Белгородская область | Белгородский район | 10 | 0.25 | 0.063228 | 0.17332
1588 | КТП 330 ПС Таврово | филиал ПАО "Россети Центр" - "Белгородэнерго" | Белгородская область | Белгородский район | 10 | 0.4 | 0.024904 | 0.34809
1589 | КТП 430 ПС Таврово | филиал ПАО "Россети Центр" - "Белгородэнерго" | Белгородская область | Белгородский район | 10 | 0.4 | 0.036996 | 0.33687
1590 | КТП 431 ПС Таврово | филиал ПАО "Россети Центр" - "Белгородэнерго" | Белгородская область | Белгородский район | 10 | 0.4 | 0.034091 | 0.33956
1591 | КТП 432 ПС Таврово | филиал ПАО "Россети Центр" - "Белгородэнерго" | Белгородская область | Белгородский район | 10 | 0.4 | 0.018833 | 0.35372
1592 | КТП 433 ПС Таврово | филиал ПАО "Россети Центр" - "Белгородэнерго" | Белгородская область | Белгородский район | 10 | 0.4 | 0.024969 | 0.34803
1593 | КТП 434 ПС Таврово | филиал ПАО "Россети Центр" - "Белгородэнерго" | Белгородская область | Белгородский район | 10 | 0.4 | 0.025439 | 0.34759
1594 | КТП 435 ПС Таврово | филиал ПАО "Россети Центр" - "Белгородэнерго" | Белгородская область | Белгородский район | 10 | 0.4 | 0.007369 | 0.36436
1595 | КТП 436 ПС Таврово | филиал ПАО "Россети Центр" - "Белгородэнерго" | Белгородская область | Белгородский район | 10 | 0.4 | 0.023425 | 0.34946
1596 | КТП 1803 ПС Северная | филиал ПАО "Россети Центр" - "Белгородэнерго" | Белгородская область | Белгородский район | 10 | 0.16 | 0.050899 | 0.10125
1597 | КТП 1804 ПС Северная | филиал ПАО "Россети Центр" - "Белгородэнерго" | Белгородская область | Белгородский район | 10 | 0.32 | 0.18454 | 0.1257
1598 | КТП 323 ПС Шишино | филиал ПАО "Россети Центр" - "Белгородэнерго" | Белгородская область | Белгородский район | 10 | 0.16 | 0.03903 | 0.11226
1599 | КТП 219 ПС Таврово | филиал ПАО "Россети Центр" - "Белгородэнерго" | Белгородская область | Белгородский район | 10 | 0.1 | 0.009529 | 0.083957
1600 | КТП 1743 РП Майская | филиал ПАО "Россети Центр" - "Белгородэнерго" | Белгородская область | Белгородский район | 10 | 0.25 | 0.032903 | 0.20147
1601 | КТП 1603 ПС Северная | филиал ПАО "Россети Центр" - "Белгородэнерго" | Белгородская область | Белгородский район | 10 | 0.25 | 0.079418 | 0.1583
1602 | КТП 1307 ПС Церковная | филиал ПАО "Россети Центр" - "Белгородэнерго" | Белгородская область | Белгородский район | 10 | 0.8 | 0.50043 | 0.278
1603 | КТП 908 ПС Черемошное | филиал ПАО "Россети Центр" - "Белгородэнерго" | Белгородская область | Белгородский район | 10 | 0.025 | 0 | 0.0232
1604 | КТП 909 ПС Черемошное | филиал ПАО "Россети Центр" - "Белгородэнерго" | Белгородская область | Белгородский район | 10 | 0.04 | 0.026 | 0.012992
1605 | КТП 1820 РП Майская | филиал ПАО "Россети Центр" - "Белгородэнерго" | Белгородская область | Белгородский район | 10 | 0.25 | 0.044745 | 0.19048
1606 | КТП 611 ПС Беловское | филиал ПАО "Россети Центр" - "Белгородэнерго" | Белгородская область | Белгородский район | 10 | 0.1 | 0.026994 | 0.06775
1607 | КТП 1201 ПС Новая Деревня | филиал ПАО "Россети Центр" - "Белгородэнерго" | Белгородская область | Белгородский район | 10 | 0.63 | 0.033836 | 0.55324
1608 | КТП 803 РП Альпика | филиал ПАО "Россети Центр" - "Белгородэнерго" | Белгородская область | Белгородский район | 10 | 0.25 | 0.097782 | 0.14126
1609 | КТП 2212 ПС Октябрьская | филиал ПАО "Россети Центр" - "Белгородэнерго" | Белгородская область | Белгородский район | 10 | 0.16 | 0.006501 | 0.14245
1610 | КТП 437 ПС Таврово | филиал ПАО "Россети Центр" - "Белгородэнерго" | Белгородская область | Белгородский район | 10 | 0.025 | 0.008 | 0.015776
1611 | КТП 423 ПС Таврово | филиал ПАО "Россети Центр" - "Белгородэнерго" | Белгородская область | Белгородский район | 10 | 0.1 | 0.064 | 0.033408
1612 | КТП 1226 РП Майская | филиал ПАО "Россети Центр" - "Белгородэнерго" | Белгородская область | Белгородский район | 10 | 0.063 | 0.00046 | 0.058037
1613 | КТП 2505 ПС Октябрьская | филиал ПАО "Россети Центр" - "Белгородэнерго" | Белгородская область | Белгородский район | 10 | 0.4 | 0.01159 | 0.36044
1614 | КТП 1711 ПС Октябрьская | филиал ПАО "Россети Центр" - "Белгородэнерго" | Белгородская область | Белгородский район | 10 | 0.1 | 0.002806 | 0.090196
1615 | КТП 721 ПС Северная | филиал ПАО "Россети Центр" - "Белгородэнерго" | Белгородская область | Белгородский район | 10 | 0.25 | 0.083056 | 0.15492
1616 | КТП 538 РП Альпика | филиал ПАО "Россети Центр" - "Белгородэнерго" | Белгородская область | Белгородский район | 10 | 1.26 | 0.69326 | 0.52594
1617 | КТП 534 ПС Стрелецкое | филиал ПАО "Россети Центр" - "Белгородэнерго" | Белгородская область | Белгородский район | 10 | 0.1 | 0.016575 | 0.077418
1618 | СТП 601 ПС Новая Деревня | филиал ПАО "Россети Центр" - "Белгородэнерго" | Белгородская область | Белгородский район | 10 | 0.04 | 0.00322 | 0.034132
1619 | СТП 602 ПС Новая Деревня | филиал ПАО "Россети Центр" - "Белгородэнерго" | Белгородская область | Белгородский район | 10 | 0.04 | 0.004076 | 0.033337
1620 | КТП 1808 РП Промпарк | филиал ПАО "Россети Центр" - "Белгородэнерго" | Белгородская область | Белгородский район | 10 | 2.5 | 1.65 | 0.78877
1621 | КТП 345 ПС Северная | филиал ПАО "Россети Центр" - "Белгородэнерго" | Белгородская область | Белгородский район | 10 | 0.25 | 0.065943 | 0.17081
1622 | КТП 328 ПС Шишино | филиал ПАО "Россети Центр" - "Белгородэнерго" | Белгородская область | Белгородский район | 10 | 0.4 | 0.058532 | 0.31688
1623 | КТП 134 РП Альпика | филиал ПАО "Россети Центр" - "Белгородэнерго" | Белгородская область | Белгородский район | 10 | 0.025 | 0.011374 | 0.012645
1624 | КТП 1420 ПС Стрелецкое | филиал ПАО "Россети Центр" - "Белгородэнерго" | Белгородская область | Белгородский район | 10 | 0.063 | 0.009266 | 0.049865
1625 | КТП 2005 ПС Северная | филиал ПАО "Россети Центр" - "Белгородэнерго" | Белгородская область | Белгородский район | 10 | 0.8 | 0.4045 | 0.36702
1626 | КТП 318 ПС Шишино | филиал ПАО "Россети Центр" - "Белгородэнерго" | Белгородская область | Белгородский район | 10 | 0.4 | 0.016124 | 0.35624
1627 | КТП 319 ПС Шишино | филиал ПАО "Россети Центр" - "Белгородэнерго" | Белгородская область | Белгородский район | 10 | 0.4 | 0.01763 | 0.35484
1628 | КТП 320 ПС Шишино | филиал ПАО "Россети Центр" - "Белгородэнерго" | Белгородская область | Белгородский район | 10 | 0.4 | 0.018957 | 0.35361
1629 | КТП 1825 РП Майская | филиал ПАО "Россети Центр" - "Белгородэнерго" | Белгородская область | Белгородский район | 10 | 0.25 | 0.029564 | 0.20456
1630 | КТП 209 ПС Бессоновка | филиал ПАО "Россети Центр" - "Белгородэнерго" | Белгородская область | Белгородский район | 10 | 0.063 | 0.025087 | 0.035183
1631 | КТП 216 ПС Таврово | филиал ПАО "Россети Центр" - "Белгородэнерго" | Белгородская область | Белгородский район | 10 | 0.16 | 0.025305 | 0.125
1632 | КТП 428 ПС Таврово | филиал ПАО "Россети Центр" - "Белгородэнерго" | Белгородская область | Белгородский район | 10 | 0.25 | 0.04778 | 0.18766
1633 | КТП 935 ПС Таврово | филиал ПАО "Россети Центр" - "Белгородэнерго" | Белгородская область | Белгородский район | 10 | 0.4 | 0.255 | 0.13456
1634 | КТП 429 ПС Таврово | филиал ПАО "Россети Центр" - "Белгородэнерго" | Белгородская область | Белгородский район | 10 | 0.4 | 0.056435 | 0.31883
1635 | КТП 304 ПС Таврово | филиал ПАО "Россети Центр" - "Белгородэнерго" | Белгородская область | Белгородский район | 10 | 0.25 | 0.073068 | 0.16419
1636 | КТП 305 ПС Таврово | филиал ПАО "Россети Центр" - "Белгородэнерго" | Белгородская область | Белгородский район | 10 | 0.25 | 0.041688 | 0.19331
1637 | КТП 306 ПС Таврово | филиал ПАО "Россети Центр" - "Белгородэнерго" | Белгородская область | Белгородский район | 10 | 0.25 | 0.051155 | 0.18453
1638 | КТП 308 ПС Таврово | филиал ПАО "Россети Центр" - "Белгородэнерго" | Белгородская область | Белгородский район | 10 | 0.4 | 0.049052 | 0.32568
1639 | КТП 309 ПС Таврово | филиал ПАО "Россети Центр" - "Белгородэнерго" | Белгородская область | Белгородский район | 10 | 0.4 | 0.055768 | 0.31945
1640 | КТП 1601 ПС Северная | филиал ПАО "Россети Центр" - "Белгородэнерго" | Белгородская область | Белгородский район | 10 | 0.25 | 0.1248 | 0.11619
1641 | КТП 1701 ПС Северная | филиал ПАО "Россети Центр" - "Белгородэнерго" | Белгородская область | Белгородский район | 10 | 0.25 | 0.03712 | 0.19755
1642 | КТП 1117 ПС Октябрьская | филиал ПАО "Россети Центр" - "Белгородэнерго" | Белгородская область | Белгородский район | 10 | 0.16 | 0.040431 | 0.11096
1643 | КТП 430 ПС Северная | филиал ПАО "Россети Центр" - "Белгородэнерго" | Белгородская область | Белгородский район | 10 | 0.25 | 0.009662 | 0.22303
1644 | КТП 232 РП Альпика | филиал ПАО "Россети Центр" - "Белгородэнерго" | Белгородская область | Белгородский район | 10 | 0.25 | 0.076357 | 0.16114
1645 | КТП 805 ПС Северная | филиал ПАО "Россети Центр" - "Белгородэнерго" | Белгородская область | Белгородский район | 10 | 0.4 | 0.14991 | 0.23208
1646 | КТП 437 ПС Стрелецкое | филиал ПАО "Россети Центр" - "Белгородэнерго" | Белгородская область | Белгородский район | 10 | 0.16 | 0.073508 | 0.080265
1647 | КТП 1104 ПС Октябрьская | филиал ПАО "Россети Центр" - "Белгородэнерго" | Белгородская область | Белгородский район | 10 | 0.04 | 0 | 0.03712
1648 | КТП 306 ПС Журавлевка | филиал ПАО "Россети Центр" - "Белгородэнерго" | Белгородская область | Белгородский район | 10 | 0.04 | 0.026881 | 0.012174
1649 | КТП 1805 ПС Северная | филиал ПАО "Россети Центр" - "Белгородэнерго" | Белгородская область | Белгородский район | 10 | 0.25 | 0.013668 | 0.21932
1650 | КТП 1806 ПС Северная | филиал ПАО "Россети Центр" - "Белгородэнерго" | Белгородская область | Белгородский район | 10 | 0.25 | 0.039492 | 0.19535
1651 | КТП 831 РП Ближняя Игуменка | филиал ПАО "Россети Центр" - "Белгородэнерго" | Белгородская область | Белгородский район | 10 | 0.25 | 0.071803 | 0.16537
1652 | КТП 502 РП Комсомолец | филиал ПАО "Россети Центр" - "Белгородэнерго" | Белгородская область | Белгородский район | 10 | 0.16 | 0.0941 | 0.061155
1653 | КТП 503 РП Комсомолец | филиал ПАО "Россети Центр" - "Белгородэнерго" | Белгородская область | Белгородский район | 10 | 0.16 | 0.106 | 0.050112
1654 | КТП 109 ПС Черемошное | филиал ПАО "Россети Центр" - "Белгородэнерго" | Белгородская область | Белгородский район | 10 | 0.16 | 0.01265 | 0.13674
1655 | КТП 314 РП Альпика | филиал ПАО "Россети Центр" - "Белгородэнерго" | Белгородская область | Белгородский район | 10 | 0.1 | 0.028294 | 0.066543
1656 | КТП 344 ПС Северная | филиал ПАО "Россети Центр" - "Белгородэнерго" | Белгородская область | Белгородский район | 10 | 0.8 | 0.44667 | 0.32789
1657 | КТП 716 РП Альпика | филиал ПАО "Россети Центр" - "Белгородэнерго" | Белгородская область | Белгородский район | 10 | 0.5 | 0.26131 | 0.22151
1658 | КТП 334 ПС Таврово | филиал ПАО "Россети Центр" - "Белгородэнерго" | Белгородская область | Белгородский район | 10 | 0.16 | 0.019342 | 0.13053
1659 | КТП 410 ПС Октябрьская | филиал ПАО "Россети Центр" - "Белгородэнерго" | Белгородская область | Белгородский район | 10 | 0.25 | 0.12934 | 0.11197
1660 | КТП 645 РП Репное | филиал ПАО "Россети Центр" - "Белгородэнерго" | Белгородская область | Белгородский район | 10 | 0.16 | 0.047741 | 0.10418
1661 | КТП 609 РП Техсапфир | филиал ПАО "Россети Центр" - "Белгородэнерго" | Белгородская область | Белгородский район | 10 | 1.26 | 0.63208 | 0.58271
1662 | КТП 137 ПС Новая Деревня | филиал ПАО "Россети Центр" - "Белгородэнерго" | Белгородская область | Белгородский район | 10 | 0.063 | 0.013898 | 0.045567
1663 | КТП 1713 ПС Октябрьская | филиал ПАО "Россети Центр" - "Белгородэнерго" | Белгородская область | Белгородский район | 10 | 0.8 | 0.43327 | 0.34033
1664 | КТП 1715 ПС Октябрьская | филиал ПАО "Россети Центр" - "Белгородэнерго" | Белгородская область | Белгородский район | 10 | 0.5 | 0.31743 | 0.16942
1665 | КТП 106 РП Репное | филиал ПАО "Россети Центр" - "Белгородэнерго" | Белгородская область | Белгородский район | 10 | 0.16 | 0.021362 | 0.12866
1666 | КТП 2204 ПС Октябрьская | филиал ПАО "Россети Центр" - "Белгородэнерго" | Белгородская область | Белгородский район | 10 | 0.25 | 0.15164 | 0.091277
1667 | КТП 1202 ПС Октябрьское | филиал ПАО "Россети Центр" - "Белгородэнерго" | Белгородская область | Белгородский район | 10 | 0.25 | 0.062071 | 0.1744
1668 | КТП 415 ПС Беловское | филиал ПАО "Россети Центр" - "Белгородэнерго" | Белгородская область | Белгородский район | 10 | 0.04 | 0.003388 | 0.033976
1669 | КТП 1304 РП Новосадовый | филиал ПАО "Россети Центр" - "Белгородэнерго" | Белгородская область | Белгородский район | 10 | 0.25 | 0.089141 | 0.14928
1670 | КТП 1303 РП Новосадовый | филиал ПАО "Россети Центр" - "Белгородэнерго" | Белгородская область | Белгородский район | 10 | 0.25 | 0.077774 | 0.15983
1671 | КТП 1401 РП Новосадовый | филиал ПАО "Россети Центр" - "Белгородэнерго" | Белгородская область | Белгородский район | 10 | 0.25 | 0.031529 | 0.20274
1672 | КТП 1402 РП Новосадовый | филиал ПАО "Россети Центр" - "Белгородэнерго" | Белгородская область | Белгородский район | 10 | 0.25 | 0.044961 | 0.19028
1673 | КТП 1502 РП Новосадовый | филиал ПАО "Россети Центр" - "Белгородэнерго" | Белгородская область | Белгородский район | 10 | 0.25 | 0.049733 | 0.18585
1674 | КТП 107 ПС Шишино | филиал ПАО "Россети Центр" - "Белгородэнерго" | Белгородская область | Белгородский район | 10 | 0.5 | 0.26761 | 0.21566
1675 | КТП 1308 ПС Бессоновка | филиал ПАО "Россети Центр" - "Белгородэнерго" | Белгородская область | Белгородский район | 10 | 0.16 | 0.004431 | 0.14437
1676 | КТП 1203 ПС Октябрьская | филиал ПАО "Россети Центр" - "Белгородэнерго" | Белгородская область | Белгородский район | 10 | 0.16 | 0.046435 | 0.10539
1677 | КТП 2206 ПС Октябрьская | филиал ПАО "Россети Центр" - "Белгородэнерго" | Белгородская область | Белгородский район | 10 | 0.4 | 0.251 | 0.13827
1678 | КТП 718 РП Альпика | филиал ПАО "Россети Центр" - "Белгородэнерго" | Белгородская область | Белгородский район | 10 | 0.063 | 0.0379 | 0.023293
1679 | СТП 1310 ПС Бессоновка | филиал ПАО "Россети Центр" - "Белгородэнерго" | Белгородская область | Белгородский район | 10 | 0.04 | 0.006139 | 0.031423
1680 | СТП 1311 ПС Бессоновка | филиал ПАО "Россети Центр" - "Белгородэнерго" | Белгородская область | Белгородский район | 10 | 0.04 | 0.004409 | 0.033028
1681 | СТП 1312 ПС Бессоновка | филиал ПАО "Россети Центр" - "Белгородэнерго" | Белгородская область | Белгородский район | 10 | 0.04 | 0.007108 | 0.030524
1682 | СТП 1313 ПС Бессоновка | филиал ПАО "Россети Центр" - "Белгородэнерго" | Белгородская область | Белгородский район | 10 | 0.04 | 0.003918 | 0.033484
1683 | СТП 1314 ПС Бессоновка | филиал ПАО "Россети Центр" - "Белгородэнерго" | Белгородская область | Белгородский район | 10 | 0.04 | 0.003924 | 0.033479
1684 | СТП 1315 ПС Бессоновка | филиал ПАО "Россети Центр" - "Белгородэнерго" | Белгородская область | Белгородский район | 10 | 0.04 | 0.00283 | 0.034494
1685 | СТП 1316 ПС Бессоновка | филиал ПАО "Россети Центр" - "Белгородэнерго" | Белгородская область | Белгородский район | 10 | 0.04 | 0.006409 | 0.031172
1686 | КТП 1319 ПС Бессоновка | филиал ПАО "Россети Центр" - "Белгородэнерго" | Белгородская область | Белгородский район | 10 | 0.16 | 0.022763 | 0.12736
1687 | КТП 115 РП Комсомолец | филиал ПАО "Россети Центр" - "Белгородэнерго" | Белгородская область | Белгородский район | 10 | 0.25 | 0 | 0.232
1688 | КТП 1714 ПС Октябрьская | филиал ПАО "Россети Центр" - "Белгородэнерго" | Белгородская область | Белгородский район | 10 | 0.25 | 0.024704 | 0.20907
1689 | КТП 102 ПС Дубовое | филиал ПАО "Россети Центр" - "Белгородэнерго" | Белгородская область | Белгородский район | 10 | 0.4 | 0.024116 | 0.34882
1690 | КТП 104 ПС Дубовое | филиал ПАО "Россети Центр" - "Белгородэнерго" | Белгородская область | Белгородский район | 10 | 0.4 | 0.031826 | 0.34167
1691 | КТП 202 ПС Дубовое | филиал ПАО "Россети Центр" - "Белгородэнерго" | Белгородская область | Белгородский район | 10 | 0.4 | 0.056011 | 0.31922
1692 | КТП 201 ПС Дубовое | филиал ПАО "Россети Центр" - "Белгородэнерго" | Белгородская область | Белгородский район | 10 | 0.63 | 0.032406 | 0.55457
1693 | КТП 323 ПС Беловское | филиал ПАО "Россети Центр" - "Белгородэнерго" | Белгородская область | Белгородский район | 10 | 0.1 | 0.009424 | 0.084055
1694 | КТП 112 ПС Стрелецкое | филиал ПАО "Россети Центр" - "Белгородэнерго" | Белгородская область | Белгородский район | 10 | 0.16 | 0.00332 | 0.1454
1695 | КТП 322 ПС Беловское | филиал ПАО "Россети Центр" - "Белгородэнерго" | Белгородская область | Белгородский район | 10 | 0.1 | 0.01088 | 0.082703
1696 | КТП 322 РП Альпика | филиал ПАО "Россети Центр" - "Белгородэнерго" | Белгородская область | Белгородский район | 10 | 0.25 | 0.062212 | 0.17427
1697 | КТП 1029 ПС Северная | филиал ПАО "Россети Центр" - "Белгородэнерго" | Белгородская область | Белгородский район | 10 | 0.25 | 0.014227 | 0.2188
1698 | КТП 722 ПС Северная | филиал ПАО "Россети Центр" - "Белгородэнерго" | Белгородская область | Белгородский район | 10 | 0.25 | 0.027206 | 0.20675
1699 | КТП 613 РП Техсапфир | филиал ПАО "Россети Центр" - "Белгородэнерго" | Белгородская область | Белгородский район | 10 | 0.4 | 0.00046 | 0.37077
1700 | КТП 533 ПС Беловское | филиал ПАО "Россети Центр" - "Белгородэнерго" | Белгородская область | Белгородский район | 10 | 0.25 | 0.044197 | 0.19099
1701 | КТП 539 ПС Стрелецкое | филиал ПАО "Россети Центр" - "Белгородэнерго" | Белгородская область | Белгородский район | 10 | 0.063 | 0.0043509 | 0.054426
1702 | КТП 614 РП Техсапфир | филиал ПАО "Россети Центр" - "Белгородэнерго" | Белгородская область | Белгородский район | 10 | 0.25 | 0.032705 | 0.20165
1703 | ЗТП 1302 РП Майская | филиал ПАО "Россети Центр" - "Белгородэнерго" | Белгородская область | Белгородский район | 10 | 1.03 | 0.52378 | 0.46977
1704 | КТП 1003 РП Новосадовый | филиал ПАО "Россети Центр" - "Белгородэнерго" | Белгородская область | Белгородский район | 10 | 0.25 | 0.11651 | 0.12388
1705 | КТП 1302 РП Новосадовый | филиал ПАО "Россети Центр" - "Белгородэнерго" | Белгородская область | Белгородский район | 10 | 0.25 | 0.057676 | 0.17848
1706 | КТП 1301 РП Новосадовый | филиал ПАО "Россети Центр" - "Белгородэнерго" | Белгородская область | Белгородский район | 10 | 0.25 | 0.1525 | 0.090476
1707 | КТП 532 ПС Пищепром | филиал ПАО "Россети Центр" - "Белгородэнерго" | Белгородская область | Белгородский район | 10 | 0.16 | 0 | 0.14848
1708 | КТП 703 ПС Никольское | филиал ПАО "Россети Центр" - "Белгородэнерго" | Белгородская область | Белгородский район | 10 | 0.25 | 0.091 | 0.14755
1709 | КТП 802 ПС Нечаевка | филиал ПАО "Россети Центр" - "Белгородэнерго" | Белгородская область | Белгородский район | 10 | 0.16 | 0.008376 | 0.14071
1710 | КТП 139 ПС Новая Деревня | филиал ПАО "Россети Центр" - "Белгородэнерго" | Белгородская область | Белгородский район | 10 | 0.16 | 0.021195 | 0.12881
1711 | КТП 820 ПС Бессоновка | филиал ПАО "Россети Центр" - "Белгородэнерго" | Белгородская область | Белгородский район | 10 | 0.16 | 0.03943 | 0.11189
1712 | КТП 718 ПС Новая Деревня | филиал ПАО "Россети Центр" - "Белгородэнерго" | Белгородская область | Белгородский район | 10 | 0.1 | 0.002748 | 0.09025
1713 | КТП 335 ПС Таврово | филиал ПАО "Россети Центр" - "Белгородэнерго" | Белгородская область | Белгородский район | 10 | 0.1 | 0.05 | 0.0464
1714 | КТП 220 ПС Таврово | филиал ПАО "Россети Центр" - "Белгородэнерго" | Белгородская область | Белгородский район | 10 | 0.16 | 0.042178 | 0.10934
1715 | КТП 615 РП Техсапфир | филиал ПАО "Россети Центр" - "Белгородэнерго" | Белгородская область | Белгородский район | 10 | 0.63 | 0.010535 | 0.57486
1716 | КТП 108 ПС Шишино | филиал ПАО "Россети Центр" - "Белгородэнерго" | Белгородская область | Белгородский район | 10 | 0.5 | 0.28637 | 0.19825
1717 | КТП 109 ПС Шишино | филиал ПАО "Россети Центр" - "Белгородэнерго" | Белгородская область | Белгородский район | 10 | 0.5 | 0.25272 | 0.22947
1718 | КТП 520 ПС Журавлевка | филиал ПАО "Россети Центр" - "Белгородэнерго" | Белгородская область | Белгородский район | 10 | 0.025 | 0.000235 | 0.022982
1719 | ЗТП 2015 ПС Октябрьская | филиал ПАО "Россети Центр" - "Белгородэнерго" | Белгородская область | Белгородский район | 10 | 2.5 | 2.5 | 0
1720 | КТП 314 ПС Никольское | филиал ПАО "Россети Центр" - "Белгородэнерго" | Белгородская область | Белгородский район | 10 | 0.1 | 0.087 | 0.012064
1721 | КТП 1606 РП Промпарк | филиал ПАО "Россети Центр" - "Белгородэнерго" | Белгородская область | Белгородский район | 10 | 0.5 | 0.25984 | 0.22287
1722 | КТП 209 ПС Церковная | филиал ПАО "Россети Центр" - "Белгородэнерго" | Белгородская область | Белгородский район | 10 | 1.26 | 0.82129 | 0.40712
1723 | СТП 646 ПС Таврово | филиал ПАО "Россети Центр" - "Белгородэнерго" | Белгородская область | Белгородский район | 10 | 0.04 | 0.018136 | 0.02029
1724 | КТП 1202 РП Майская | филиал ПАО "Россети Центр" - "Белгородэнерго" | Белгородская область | Белгородский район | 10 | 0.1 | 0 | 0.0928
1725 | СТП 317 РП Альпика | филиал ПАО "Россети Центр" - "Белгородэнерго" | Белгородская область | Белгородский район | 10 | 0.04 | 0.0117 | 0.026262
1726 | КТП 1602 РП Новосадовый | филиал ПАО "Россети Центр" - "Белгородэнерго" | Белгородская область | Белгородский район | 10 | 0.4 | 0.071106 | 0.30521
1727 | КТП 908 РП Новосадовый | филиал ПАО "Россети Центр" - "Белгородэнерго" | Белгородская область | Белгородский район | 10 | 0.4 | 0.021774 | 0.35099
1728 | СТП 307 ПС Журавлевка | филиал ПАО "Россети Центр" - "Белгородэнерго" | Белгородская область | Белгородский район | 10 | 0.032 | 0.003244 | 0.026686
1729 | КТП 647 ПС Таврово | филиал ПАО "Россети Центр" - "Белгородэнерго" | Белгородская область | Белгородский район | 10 | 0.4 | 0.094392 | 0.2836
1730 | КТП 534 РП Ближняя Игуменка | филиал ПАО "Россети Центр" - "Белгородэнерго" | Белгородская область | Белгородский район | 10 | 0.25 | 0.034338 | 0.20013
1731 | КТП 433 ПС Северная | филиал ПАО "Россети Центр" - "Белгородэнерго" | Белгородская область | Белгородский район | 10 | 0.16 | 0.006266 | 0.14267
1732 | КТП 346 ПС Северная | филиал ПАО "Россети Центр" - "Белгородэнерго" | Белгородская область | Белгородский район | 10 | 0.16 | 0.074012 | 0.079797
1733 | КТП 808 ПС Северная | филиал ПАО "Россети Центр" - "Белгородэнерго" | Белгородская область | Белгородский район | 10 | 0.25 | 0.050697 | 0.18495
1734 | КТП 809 ПС Северная | филиал ПАО "Россети Центр" - "Белгородэнерго" | Белгородская область | Белгородский район | 10 | 0.25 | 0.03518 | 0.19935
1735 | КТП 110 ПС Шишино | филиал ПАО "Россети Центр" - "Белгородэнерго" | Белгородская область | Белгородский район | 10 | 0.8 | 0.42831 | 0.34493
1736 | КТП 1807 ПС Северная | филиал ПАО "Россети Центр" - "Белгородэнерго" | Белгородская область | Белгородский район | 10 | 0.25 | 0.025716 | 0.20814
1737 | КТП 218 ПС Стрелецкое | филиал ПАО "Россети Центр" - "Белгородэнерго" | Белгородская область | Белгородский район | 10 | 0.16 | 0.022414 | 0.12768
1738 | КТП 510 ПС Никольское | филиал ПАО "Россети Центр" - "Белгородэнерго" | Белгородская область | Белгородский район | 10 | 0.16 | 0.084 | 0.070528
1739 | КТП 331 ПС Никольское | филиал ПАО "Россети Центр" - "Белгородэнерго" | Белгородская область | Белгородский район | 10 | 0.16 | 0.01718 | 0.13254
1740 | КТП 332 ПС Никольское | филиал ПАО "Россети Центр" - "Белгородэнерго" | Белгородская область | Белгородский район | 10 | 0.25 | 0.01359 | 0.21939
1741 | КТП 315 ПС Никольское | филиал ПАО "Россети Центр" - "Белгородэнерго" | Белгородская область | Белгородский район | 10 | 0.25 | 0.050837 | 0.18482
1742 | КТП 502 ПС Никольское | филиал ПАО "Россети Центр" - "Белгородэнерго" | Белгородская область | Белгородский район | 10 | 0.16 | 0.013899 | 0.13558
1743 | КТП 231 ПС Стрелецкое | филиал ПАО "Россети Центр" - "Белгородэнерго" | Белгородская область | Белгородский район | 10 | 0.16 | 0.015681 | 0.13393
1744 | КТП 221 ПС Никольское | филиал ПАО "Россети Центр" - "Белгородэнерго" | Белгородская область | Белгородский район | 10 | 0.25 | 0.022119 | 0.21147
1745 | КТП 140 ПС Новая Деревня | филиал ПАО "Россети Центр" - "Белгородэнерго" | Белгородская область | Белгородский район | 10 | 0.4 | 0.3027 | 0.090292
1746 | КТП 201 РП Ближняя Игуменка | филиал ПАО "Россети Центр" - "Белгородэнерго" | Белгородская область | Белгородский район | 10 | 0.25 | 0.040263 | 0.19464
1747 | КТП 601 ПС Пищепром | филиал ПАО "Россети Центр" - "Белгородэнерго" | Белгородская область | Белгородский район | 10 | 0.25 | 0.034039 | 0.20041
1748 | КТП 602 ПС Пищепром | филиал ПАО "Россети Центр" - "Белгородэнерго" | Белгородская область | Белгородский район | 10 | 0.25 | 0.039648 | 0.19521
1749 | КТП 504 ПС Никольское | филиал ПАО "Россети Центр" - "Белгородэнерго" | Белгородская область | Белгородский район | 10 | 0.16 | 0.023375 | 0.12679
1750 | КТП 116 ПС Стрелецкое | филиал ПАО "Россети Центр" - "Белгородэнерго" | Белгородская область | Белгородский район | 10 | 0.25 | 0.097154 | 0.14184
1751 | КТП 117 ПС Стрелецкое | филиал ПАО "Россети Центр" - "Белгородэнерго" | Белгородская область | Белгородский район | 10 | 0.25 | 0.16559 | 0.078334
1752 | КТП 705 ПС Беловское | филиал ПАО "Россети Центр" - "Белгородэнерго" | Белгородская область | Белгородский район | 10 | 0.16 | 0.016092 | 0.13355
1753 | КТП 219 ПС Стрелецкое | филиал ПАО "Россети Центр" - "Белгородэнерго" | Белгородская область | Белгородский район | 10 | 0.16 | 0.11811 | 0.038879
1754 | КТП 603 ПС Пищепром | филиал ПАО "Россети Центр" - "Белгородэнерго" | Белгородская область | Белгородский район | 10 | 0.25 | 0.048103 | 0.18736
1755 | КТП 604 ПС Пищепром | филиал ПАО "Россети Центр" - "Белгородэнерго" | Белгородская область | Белгородский район | 10 | 0.25 | 0.081897 | 0.156
1756 | КТП 205 РП Репное | филиал ПАО "Россети Центр" - "Белгородэнерго" | Белгородская область | Белгородский район | 10 | 0.4 | 0.012566 | 0.35954
1757 | КТП 601 РП Ближняя Игуменка | филиал ПАО "Россети Центр" - "Белгородэнерго" | Белгородская область | Белгородский район | 10 | 0.4 | 0.17081 | 0.21268
1758 | КТП 701 РП Ближняя Игуменка | филиал ПАО "Россети Центр" - "Белгородэнерго" | Белгородская область | Белгородский район | 10 | 0.25 | 0.15129 | 0.091605
1759 | СТП 207 ПС Северная | филиал ПАО "Россети Центр" - "Белгородэнерго" | Белгородская область | Белгородский район | 10 | 0.04 | 0.005094 | 0.032393
1760 | КТП 508 ПС Никольское | филиал ПАО "Россети Центр" - "Белгородэнерго" | Белгородская область | Белгородский район | 10 | 0.25 | 0.113 | 0.12714
1761 | КТП 505 ПС Никольское | филиал ПАО "Россети Центр" - "Белгородэнерго" | Белгородская область | Белгородский район | 10 | 0.25 | 0.078 | 0.15962
1762 | КТП 605 РП Комсомолец | филиал ПАО "Россети Центр" - "Белгородэнерго" | Белгородская область | Белгородский район | 10 | 0.25 | 0.009461 | 0.22322
1763 | КТП 701 РП Комсомолец | филиал ПАО "Россети Центр" - "Белгородэнерго" | Белгородская область | Белгородский район | 10 | 0.25 | 0.058416 | 0.17779
1764 | КТП 603 РП Комсомолец | филиал ПАО "Россети Центр" - "Белгородэнерго" | Белгородская область | Белгородский район | 10 | 0.25 | 0.0059659 | 0.22646
1765 | КТП 703 РП Комсомолец | филиал ПАО "Россети Центр" - "Белгородэнерго" | Белгородская область | Белгородский район | 10 | 0.25 | 0.032971 | 0.2014
1766 | КТП 603 РП Стрелец | филиал ПАО "Россети Центр" - "Белгородэнерго" | Белгородская область | Белгородский район | 10 | 0.1 | 0.068 | 0.029696
1767 | КТП 909 ПС Октябрьская | филиал ПАО "Россети Центр" - "Белгородэнерго" | Белгородская область | Белгородский район | 10 | 0.1 | 0 | 0.0928
1768 | КТП 907 ПС Новая Деревня | филиал ПАО "Россети Центр" - "Белгородэнерго" | Белгородская область | Белгородский район | 10 | 0.5 | 0.25815 | 0.22444
1769 | КТП 934 ПС Таврово | филиал ПАО "Россети Центр" - "Белгородэнерго" | Белгородская область | Белгородский район | 10 | 0.1 | 0.03 | 0.06496
1770 | КТП 113 РП Комсомолец | филиал ПАО "Россети Центр" - "Белгородэнерго" | Белгородская область | Белгородский район | 10 | 0.063 | 0 | 0.058464
1771 | КТП 340 ПС Таврово | филиал ПАО "Россети Центр" - "Белгородэнерго" | Белгородская область | Белгородский район | 10 | 0.25 | 0.02768 | 0.20631
1772 | КТП 601 ПС Никольское | филиал ПАО "Россети Центр" - "Белгородэнерго" | Белгородская область | Белгородский район | 10 | 0.25 | 0.025145 | 0.20867
1773 | КТП 226 ПС Никольское | филиал ПАО "Россети Центр" - "Белгородэнерго" | Белгородская область | Белгородский район | 10 | 0.16 | 0.029384 | 0.12121
1774 | КТП 1402 ПС Стрелецкое | филиал ПАО "Россети Центр" - "Белгородэнерго" | Белгородская область | Белгородский район | 10 | 0.4 | 0.11167 | 0.26757
1775 | СТП 140 ПС Стрелецкое | филиал ПАО "Россети Центр" - "Белгородэнерго" | Белгородская область | Белгородский район | 10 | 0.04 | 0 | 0.03712
1776 | СТП 616 РП Техсапфир | филиал ПАО "Россети Центр" - "Белгородэнерго" | Белгородская область | Белгородский район | 10 | 0.025 | 0.001365 | 0.021933
1777 | КТП 141 ПС Новая Деревня | филиал ПАО "Россети Центр" - "Белгородэнерго" | Белгородская область | Белгородский район | 10 | 0.25 | 0.047779 | 0.18766
1778 | КТП 211 ПС Таврово | филиал ПАО "Россети Центр" - "Белгородэнерго" | Белгородская область | Белгородский район | 10 | 0.16 | 0.079984 | 0.074255
1779 | КТП 924 ПС Таврово | филиал ПАО "Россети Центр" - "Белгородэнерго" | Белгородская область | Белгородский район | 10 | 0.16 | 0.053084 | 0.099218
1780 | КТП 1607 РП Промпарк | филиал ПАО "Россети Центр" - "Белгородэнерго" | Белгородская область | Белгородский район | 10 | 0.5 | 0.28661 | 0.19802
1781 | КТП 424 ПС Шишино | филиал ПАО "Россети Центр" - "Белгородэнерго" | Белгородская область | Белгородский район | 10 | 0.25 | 0.061214 | 0.17519
1782 | КТП 425 ПС Шишино | филиал ПАО "Россети Центр" - "Белгородэнерго" | Белгородская область | Белгородский район | 10 | 0.4 | 0.06426 | 0.31157
1783 | КТП 222 ПС Стрелецкое | филиал ПАО "Россети Центр" - "Белгородэнерго" | Белгородская область | Белгородский район | 10 | 0.25 | 0.040369 | 0.19454
1784 | КТП 223 ПС Стрелецкое | филиал ПАО "Россети Центр" - "Белгородэнерго" | Белгородская область | Белгородский район | 10 | 0.4 | 0.20549 | 0.18051
1785 | КТП 224 ПС Стрелецкое | филиал ПАО "Россети Центр" - "Белгородэнерго" | Белгородская область | Белгородский район | 10 | 0.4 | 0.09351 | 0.28442
1786 | КТП 225 ПС Стрелецкое | филиал ПАО "Россети Центр" - "Белгородэнерго" | Белгородская область | Белгородский район | 10 | 0.4 | 0.071729 | 0.30464
1787 | КТП 226 ПС Стрелецкое | филиал ПАО "Россети Центр" - "Белгородэнерго" | Белгородская область | Белгородский район | 10 | 0.4 | 0.033309 | 0.34029
1788 | СТП 103 ПС Беловское | филиал ПАО "Россети Центр" - "Белгородэнерго" | Белгородская область | Белгородский район | 10 | 0.04 | 0.01968 | 0.018857
1789 | КТП 167 ПС Северная | филиал ПАО "Россети Центр" - "Белгородэнерго" | Белгородская область | Белгородский район | 10 | 0.025 | 0.006416 | 0.017246
1790 | КТП 537 ПС Беловское | филиал ПАО "Россети Центр" - "Белгородэнерго" | Белгородская область | Белгородский район | 10 | 0.25 | 0.026359 | 0.20754
1791 | КТП 538 ПС Беловское | филиал ПАО "Россети Центр" - "Белгородэнерго" | Белгородская область | Белгородский район | 10 | 0.25 | 0.012622 | 0.22029
1792 | КТП 305 ПС Беловское | филиал ПАО "Россети Центр" - "Белгородэнерго" | Белгородская область | Белгородский район | 10 | 0.16 | 0.11 | 0.0464
1793 | КТП 318 ПС Беловское | филиал ПАО "Россети Центр" - "Белгородэнерго" | Белгородская область | Белгородский район | 10 | 0.16 | 0.027518 | 0.12294
1794 | КТП 221 ПС Таврово | филиал ПАО "Россети Центр" - "Белгородэнерго" | Белгородская область | Белгородский район | 10 | 0.25 | 0.033194 | 0.2012
1795 | КТП 444 ПС Таврово | филиал ПАО "Россети Центр" - "Белгородэнерго" | Белгородская область | Белгородский район | 10 | 0.16 | 0 | 0.14848
1796 | КТП 338 ПС Стрелецкое | филиал ПАО "Россети Центр" - "Белгородэнерго" | Белгородская область | Белгородский район | 10 | 0.25 | 0.02464 | 0.20913
1797 | КТП 114 РП Альпика | филиал ПАО "Россети Центр" - "Белгородэнерго" | Белгородская область | Белгородский район | 10 | 0.32 | 0.10145 | 0.20282
1798 | КТП 1813 РП Майская | филиал ПАО "Россети Центр" - "Белгородэнерго" | Белгородская область | Белгородский район | 10 | 0.16 | 0.032742 | 0.1181
1799 | КТП 220 ПС Стрелецкое | филиал ПАО "Россети Центр" - "Белгородэнерго" | Белгородская область | Белгородский район | 10 | 0.5 | 0.27713 | 0.20682
1800 | КТП 815 ПС Северная | филиал ПАО "Россети Центр" - "Белгородэнерго" | Белгородская область | Белгородский район | 10 | 0.16 | 0.028937 | 0.12163
1801 | КТП 703 ПС Нечаевка | филиал ПАО "Россети Центр" - "Белгородэнерго" | Белгородская область | Белгородский район | 10 | 0.16 | 0.106 | 0.050112
1802 | КТП 713 ПС Северная | филиал ПАО "Россети Центр" - "Белгородэнерго" | Белгородская область | Белгородский район | 10 | 0.16 | 0.077 | 0.077024
1803 | КТП 907 РП Новосадовый | филиал ПАО "Россети Центр" - "Белгородэнерго" | Белгородская область | Белгородский район | 10 | 0.16 | 0.125 | 0.03248
1804 | КТП 126 ПС Северная | филиал ПАО "Россети Центр" - "Белгородэнерго" | Белгородская область | Белгородский район | 10 | 0.1 | 0.030233 | 0.064744
1805 | КТП 337 ПС Стрелецкое | филиал ПАО "Россети Центр" - "Белгородэнерго" | Белгородская область | Белгородский район | 10 | 0.25 | 0.025168 | 0.20864
1806 | КТП 137 РП Альпика | филиал ПАО "Россети Центр" - "Белгородэнерго" | Белгородская область | Белгородский район | 10 | 0.32 | 0.18829 | 0.12222
1807 | КТП 420 ПС Октябрьская | филиал ПАО "Россети Центр" - "Белгородэнерго" | Белгородская область | Белгородский район | 10 | 0.1 | 0.036887 | 0.058569
1808 | КТП 339 ПС Стрелецкое | филиал ПАО "Россети Центр" - "Белгородэнерго" | Белгородская область | Белгородский район | 10 | 0.25 | 0.034125 | 0.20033
1809 | КТП 340 ПС Стрелецкое | филиал ПАО "Россети Центр" - "Белгородэнерго" | Белгородская область | Белгородский район | 10 | 0.25 | 0.055008 | 0.18095
1810 | КТП 341 ПС Стрелецкое | филиал ПАО "Россети Центр" - "Белгородэнерго" | Белгородская область | Белгородский район | 10 | 0.25 | 0.029919 | 0.20424
1811 | КТП 342 ПС Стрелецкое | филиал ПАО "Россети Центр" - "Белгородэнерго" | Белгородская область | Белгородский район | 10 | 0.25 | 0.043802 | 0.19135
1812 | КТП 521 ПС Журавлевка | филиал ПАО "Россети Центр" - "Белгородэнерго" | Белгородская область | Белгородский район | 10 | 0.04 | 0.003791 | 0.033602
1813 | КТП 348 ПС Северная | филиал ПАО "Россети Центр" - "Белгородэнерго" | Белгородская область | Белгородский район | 10 | 0.16 | 0.022771 | 0.12735
1814 | КТП 702 РП Ближняя Игуменка | филиал ПАО "Россети Центр" - "Белгородэнерго" | Белгородская область | Белгородский район | 10 | 0.4 | 0.04338 | 0.33094
1815 | КТП 202 РП Ближняя Игуменка | филиал ПАО "Россети Центр" - "Белгородэнерго" | Белгородская область | Белгородский район | 10 | 0.25 | 0.031367 | 0.20289
1816 | КТП 605 ПС Пищепром | филиал ПАО "Россети Центр" - "Белгородэнерго" | Белгородская область | Белгородский район | 10 | 0.25 | 0.026028 | 0.20785
1817 | КТП 606 ПС Пищепром | филиал ПАО "Россети Центр" - "Белгородэнерго" | Белгородская область | Белгородский район | 10 | 0.25 | 0.069052 | 0.16792
1818 | КТП 423 ПС Шишино | филиал ПАО "Россети Центр" - "Белгородэнерго" | Белгородская область | Белгородский район | 10 | 0.25 | 0.052376 | 0.1834
1819 | КТП 429 ПС Шишино | филиал ПАО "Россети Центр" - "Белгородэнерго" | Белгородская область | Белгородский район | 10 | 0.25 | 0.051526 | 0.18418
1820 | КТП 428 ПС Шишино | филиал ПАО "Россети Центр" - "Белгородэнерго" | Белгородская область | Белгородский район | 10 | 0.25 | 0.11314 | 0.127
1821 | КТП 427 ПС Шишино | филиал ПАО "Россети Центр" - "Белгородэнерго" | Белгородская область | Белгородский район | 10 | 0.25 | 0.055703 | 0.18031
1822 | КТП 426 ПС Шишино | филиал ПАО "Россети Центр" - "Белгородэнерго" | Белгородская область | Белгородский район | 10 | 0.4 | 0.079476 | 0.29745
1823 | КТП 1032 ПС Северная | филиал ПАО "Россети Центр" - "Белгородэнерго" | Белгородская область | Белгородский район | 10 | 0.25 | 0.0519 | 0.18384
1824 | КТП 1033 ПС Северная | филиал ПАО "Россети Центр" - "Белгородэнерго" | Белгородская область | Белгородский район | 10 | 0.16 | 0.03331 | 0.11757
1825 | КТП 1034 ПС Северная | филиал ПАО "Россети Центр" - "Белгородэнерго" | Белгородская область | Белгородский район | 10 | 0.25 | 0.05322 | 0.18261
1826 | КТП 405 ПС Октябрьская | филиал ПАО "Россети Центр" - "Белгородэнерго" | Белгородская область | Белгородский район | 10 | 0.16 | 0.043363 | 0.10824
1827 | КТП 903 ПС Бессоновка | филиал ПАО "Россети Центр" - "Белгородэнерго" | Белгородская область | Белгородский район | 10 | 0.63 | 0.021445 | 0.56474
1828 | КТП 422 ПС Октябрьская | филиал ПАО "Россети Центр" - "Белгородэнерго" | Белгородская область | Белгородский район | 10 | 0.1 | 0.022346 | 0.072063
1829 | КТП 405 ПС Церковная | филиал ПАО "Россети Центр" - "Белгородэнерго" | Белгородская область | Белгородский район | 10 | 0.5 | 0.25 | 0.232
1830 | КТП 419 ПС Октябрьская | филиал ПАО "Россети Центр" - "Белгородэнерго" | Белгородская область | Белгородский район | 10 | 0.1 | 0.012661 | 0.081051
1831 | КТП 421 ПС Октябрьская | филиал ПАО "Россети Центр" - "Белгородэнерго" | Белгородская область | Белгородский район | 10 | 0.1 | 0.015513 | 0.078404
1832 | КТП 303 РП Репное | филиал ПАО "Россети Центр" - "Белгородэнерго" | Белгородская область | Белгородский район | 10 | 0.25 | 0.034566 | 0.19992
1833 | КТП 1209 ПС Бессоновка | филиал ПАО "Россети Центр" - "Белгородэнерго" | Белгородская область | Белгородский район | 10 | 0.063 | 0.006103 | 0.0528
1834 | КТП 403 ПС Октябрьская | филиал ПАО "Россети Центр" - "Белгородэнерго" | Белгородская область | Белгородский район | 10 | 0.063 | 0.000909 | 0.05762
1835 | КТП 1321 ПС Бессоновка | филиал ПАО "Россети Центр" - "Белгородэнерго" | Белгородская область | Белгородский район | 10 | 0.16 | 0.11498 | 0.041776
1836 | КТП 1202 ПС Бессоновка | филиал ПАО "Россети Центр" - "Белгородэнерго" | Белгородская область | Белгородский район | 10 | 0.16 | 0.11395 | 0.042735
1837 | КТП 408 ПС Октябрьская | филиал ПАО "Россети Центр" - "Белгородэнерго" | Белгородская область | Белгородский район | 10 | 0.1 | 0.06 | 0.03712
1838 | КТП 1206 ПС Бессоновка | филиал ПАО "Россети Центр" - "Белгородэнерго" | Белгородская область | Белгородский район | 10 | 0.4 | 0.040419 | 0.33369
1839 | КТП 1203 ПС Бессоновка | филиал ПАО "Россети Центр" - "Белгородэнерго" | Белгородская область | Белгородский район | 10 | 0.16 | 0.022478 | 0.12762
1840 | КТП 508 ПС Бессоновка | филиал ПАО "Россети Центр" - "Белгородэнерго" | Белгородская область | Белгородский район | 10 | 0.16 | 0.025377 | 0.12493
1841 | КТП 822 ПС Бессоновка | филиал ПАО "Россети Центр" - "Белгородэнерго" | Белгородская область | Белгородский район | 10 | 0.16 | 0.02898 | 0.12159
1842 | КТП 316 ПС Никольское | филиал ПАО "Россети Центр" - "Белгородэнерго" | Белгородская область | Белгородский район | 10 | 0.25 | 0.029454 | 0.20467
1843 | КТП 317 ПС Никольское | филиал ПАО "Россети Центр" - "Белгородэнерго" | Белгородская область | Белгородский район | 10 | 0.16 | 0.02096 | 0.12903
1844 | КТП 719 РП Альпика | филиал ПАО "Россети Центр" - "Белгородэнерго" | Белгородская область | Белгородский район | 10 | 2.5 | 1.25 | 1.16
1845 | КТП 541 РП Ближняя Игуменка | филиал ПАО "Россети Центр" - "Белгородэнерго" | Белгородская область | Белгородский район | 10 | 0.063 | 0.03 | 0.030624
1846 | КТП 842 РП Ближняя Игуменка | филиал ПАО "Россети Центр" - "Белгородэнерго" | Белгородская область | Белгородский район | 10 | 0.063 | 0.030716 | 0.02996
1847 | КТП 535 РП Альпика | филиал ПАО "Россети Центр" - "Белгородэнерго" | Белгородская область | Белгородский район | 10 | 0.4 | 0.082874 | 0.29429
1848 | КТП 525 ПС Пищепром | филиал ПАО "Россети Центр" - "Белгородэнерго" | Белгородская область | Белгородский район | 10 | 0.223 | 0.17547 | 0.044112
1849 | КТП 840 РП Ближняя Игуменка | филиал ПАО "Россети Центр" - "Белгородэнерго" | Белгородская область | Белгородский район | 10 | 0.16 | 0.000899 | 0.14765
1850 | КТП 613 ПС Беловское | филиал ПАО "Россети Центр" - "Белгородэнерго" | Белгородская область | Белгородский район | 10 | 0.1 | 0.0057365 | 0.087476
1851 | КТП 614 ПС Беловское | филиал ПАО "Россети Центр" - "Белгородэнерго" | Белгородская область | Белгородский район | 10 | 0.063 | 0.005587 | 0.053279
1852 | КТП 347 ПС Северная | филиал ПАО "Россети Центр" - "Белгородэнерго" | Белгородская область | Белгородский район | 10 | 0.16 | 0.008959 | 0.14017
1853 | КТП 1101 РП Новосадовый | филиал ПАО "Россети Центр" - "Белгородэнерго" | Белгородская область | Белгородский район | 10 | 0.8 | 0.4 | 0.3712
1854 | КТП 1007 ПС Бессоновка | филиал ПАО "Россети Центр" - "Белгородэнерго" | Белгородская область | Белгородский район | 10 | 0.4 | 0.029714 | 0.34363
1855 | КТП 509 ПС Бессоновка | филиал ПАО "Россети Центр" - "Белгородэнерго" | Белгородская область | Белгородский район | 10 | 0.1 | 0.027643 | 0.067147
1856 | КТП 1205 ПС Октябрьская | филиал ПАО "Россети Центр" - "Белгородэнерго" | Белгородская область | Белгородский район | 10 | 0.63 | 0.237 | 0.3647
1857 | КТП 434 ПС Северная | филиал ПАО "Россети Центр" - "Белгородэнерго" | Белгородская область | Белгородский район | 10 | 0.25 | 0.14357 | 0.098765
1858 | КТП 1808 ПС Северная | филиал ПАО "Россети Центр" - "Белгородэнерго" | Белгородская область | Белгородский район | 10 | 0.04 | 0 | 0.03712
1859 | КТП 649 ПС Таврово | филиал ПАО "Россети Центр" - "Белгородэнерго" | Белгородская область | Белгородский район | 10 | 0.25 | 0.0084512 | 0.22416
1860 | КТП 651 ПС Таврово | филиал ПАО "Россети Центр" - "Белгородэнерго" | Белгородская область | Белгородский район | 10 | 0.16 | 0.028695 | 0.12185
1861 | КТП 318 ПС Никольское | филиал ПАО "Россети Центр" - "Белгородэнерго" | Белгородская область | Белгородский район | 10 | 0.063 | 0.015 | 0.044544
1862 | КТП 201 ПС Таврово | филиал ПАО "Россети Центр" - "Белгородэнерго" | Белгородская область | Белгородский район | 10 | 0.25 | 0.12776 | 0.11344
1863 | КТП 933 ПС Таврово | филиал ПАО "Россети Центр" - "Белгородэнерго" | Белгородская область | Белгородский район | 10 | 0.16 | 0.069 | 0.084448
1864 | КТП 1101 РП Промпарк | филиал ПАО "Россети Центр" - "Белгородэнерго" | Белгородская область | Белгородский район | 10 | 0.63 | 0 | 0.58464
1865 | СТП 201 ПС Нечаевка | филиал ПАО "Россети Центр" - "Белгородэнерго" | Белгородская область | Белгородский район | 10 | 0.04 | 0.015 | 0.0232
1866 | КТП 208 ПС Черемошное | филиал ПАО "Россети Центр" - "Белгородэнерго" | Белгородская область | Белгородский район | 10 | 0.063 | 0.018639 | 0.041167
1867 | КТП 402 РП Комсомолец | филиал ПАО "Россети Центр" - "Белгородэнерго" | Белгородская область | Белгородский район | 10 | 0.25 | 0.021097 | 0.21242
1868 | КТП 407 ПС Нечаевка | филиал ПАО "Россети Центр" - "Белгородэнерго" | Белгородская область | Белгородский район | 10 | 0.063 | 0.031058 | 0.029642
1869 | КТП 909 РП Новосадовый | филиал ПАО "Россети Центр" - "Белгородэнерго" | Белгородская область | Белгородский район | 10 | 0.5 | 0.355 | 0.13456
1870 | КТП 602 ПС Бессоновка | филиал ПАО "Россети Центр" - "Белгородэнерго" | Белгородская область | Белгородский район | 10 | 0.8 | 0.41354 | 0.35864
1871 | КТП 1809 ПС Северная | филиал ПАО "Россети Центр" - "Белгородэнерго" | Белгородская область | Белгородский район | 10 | 0.25 | 0.034395 | 0.20008
1872 | КТП 435 ПС Северная | филиал ПАО "Россети Центр" - "Белгородэнерго" | Белгородская область | Белгородский район | 10 | 0.4 | 0.022622 | 0.35021
1873 | КТП 601 ПС Черемошное | филиал ПАО "Россети Центр" - "Белгородэнерго" | Белгородская область | Белгородский район | 10 | 0.1 | 0.029375 | 0.06554
1874 | КТП 611 ПС Октябрьская | филиал ПАО "Россети Центр" - "Белгородэнерго" | Белгородская область | Белгородский район | 10 | 0.25 | 0.034148 | 0.20031
1875 | КТП 524 ПС Пищепром | филиал ПАО "Россети Центр" - "Белгородэнерго" | Белгородская область | Белгородский район | 10 | 0.2 | 0.1 | 0.0928
1876 | КТП 607 ПС Пищепром | филиал ПАО "Россети Центр" - "Белгородэнерго" | Белгородская область | Белгородский район | 10 | 0.08 | 0.04 | 0.03712
1877 | КТП 321 ПС Бессоновка | филиал ПАО "Россети Центр" - "Белгородэнерго" | Белгородская область | Белгородский район | 10 | 0.1 | 0.072 | 0.025984
1878 | КТП 1208 ПС Бессоновка | филиал ПАО "Россети Центр" - "Белгородэнерго" | Белгородская область | Белгородский район | 10 | 0.1 | 0.024318 | 0.070233
1879 | КТП 1035 ПС Северная | филиал ПАО "Россети Центр" - "Белгородэнерго" | Белгородская область | Белгородский район | 10 | 0.063 | 0 | 0.058464
1880 | КТП 526 ПС Пищепром | филиал ПАО "Россети Центр" - "Белгородэнерго" | Белгородская область | Белгородский район | 10 | 0.05 | 0.032031 | 0.016675
1881 | КТП 506 ПС Бессоновка | филиал ПАО "Россети Центр" - "Белгородэнерго" | Белгородская область | Белгородский район | 10 | 0.4 | 0.040059 | 0.33403
1882 | КТП 316 ПС Октябрьская | филиал ПАО "Россети Центр" - "Белгородэнерго" | Белгородская область | Белгородский район | 10 | 0.32 | 0.16976 | 0.13942
1883 | КТП 611 РП Техсапфир | филиал ПАО "Россети Центр" - "Белгородэнерго" | Белгородская область | Белгородский район | 10 | 0.1 | 0.010169 | 0.083363
1884 | КТП 706 ПС Черемошное | филиал ПАО "Россети Центр" - "Белгородэнерго" | Белгородская область | Белгородский район | 10 | 0.25 | 0.11845 | 0.12208
1885 | КТП 704 РП Ближняя Игуменка | филиал ПАО "Россети Центр" - "Белгородэнерго" | Белгородская область | Белгородский район | 10 | 0.4 | 0.026443 | 0.34666
1886 | КТП 204 ПС Журавлевка | филиал ПАО "Россети Центр" - "Белгородэнерго" | Белгородская область | Белгородский район | 10 | 0.5 | 0.25161 | 0.23051
1887 | КТП 1210 РП Майская | филиал ПАО "Россети Центр" - "Белгородэнерго" | Белгородская область | Белгородский район | 10 | 0.5 | 0.17187 | 0.30451
1888 | СТП 402 ПС Журавлевка | филиал ПАО "Россети Центр" - "Белгородэнерго" | Белгородская область | Белгородский район | 10 | 0.032 | 0.005186 | 0.024883
1889 | КТП 1001 РП Техсапфир | филиал ПАО "Россети Центр" - "Белгородэнерго" | Белгородская область | Белгородский район | 10 | 5 | 2.6318 | 2.1976
1890 | КТП 1002 РП Техсапфир | филиал ПАО "Россети Центр" - "Белгородэнерго" | Белгородская область | Белгородский район | 10 | 5 | 2.584 | 2.2421
1891 | КТП 705 РП Ближняя Игуменка | филиал ПАО "Россети Центр" - "Белгородэнерго" | Белгородская область | Белгородский район | 10 | 0.25 | 0.022831 | 0.21081
1892 | КТП 703 РП Ближняя Игуменка | филиал ПАО "Россети Центр" - "Белгородэнерго" | Белгородская область | Белгородский район | 10 | 0.25 | 0.035693 | 0.19888
1893 | КТП 318 ПС Таврово | филиал ПАО "Россети Центр" - "Белгородэнерго" | Белгородская область | Белгородский район | 10 | 0.1 | 0.053 | 0.043616
1894 | КТП 603 РП Ближняя Игуменка | филиал ПАО "Россети Центр" - "Белгородэнерго" | Белгородская область | Белгородский район | 10 | 0.25 | 0.094 | 0.14477
1895 | СТП 412 ПС Нечаевка | филиал ПАО "Россети Центр" - "Белгородэнерго" | Белгородская область | Белгородский район | 10 | 0.04 | 0.008472 | 0.029258
1896 | КТП 406 ПС Нечаевка | филиал ПАО "Россети Центр" - "Белгородэнерго" | Белгородская область | Белгородский район | 10 | 0.16 | 0.022105 | 0.12797
1897 | СТП 1211 ПС Бессоновка | филиал ПАО "Россети Центр" - "Белгородэнерго" | Белгородская область | Белгородский район | 10 | 0.04 | 0.016717 | 0.021607
1898 | СТП 1210 ПС Бессоновка | филиал ПАО "Россети Центр" - "Белгородэнерго" | Белгородская область | Белгородский район | 10 | 0.04 | 0.0111 | 0.026819
1899 | КТП 2504 ПС Октябрьская | филиал ПАО "Россети Центр" - "Белгородэнерго" | Белгородская область | Белгородский район | 10 | 0.25 | 0.10134 | 0.13796
1900 | КТП 602 РП Ближняя Игуменка | филиал ПАО "Россети Центр" - "Белгородэнерго" | Белгородская область | Белгородский район | 10 | 0.25 | 0.015821 | 0.21732
1901 | КТП 1005 ПС Бессоновка | филиал ПАО "Россети Центр" - "Белгородэнерго" | Белгородская область | Белгородский район | 10 | 0.25 | 0.021453 | 0.21209
1902 | КТП 622 ПС Бессоновка | филиал ПАО "Россети Центр" - "Белгородэнерго" | Белгородская область | Белгородский район | 10 | 0.1 | 0.012789 | 0.080932
1903 | СТП 605 ПС Бессоновка | филиал ПАО "Россети Центр" - "Белгородэнерго" | Белгородская область | Белгородский район | 10 | 0.04 | 0.008 | 0.029696
1904 | КТП 324 ПС Бессоновка | филиал ПАО "Россети Центр" - "Белгородэнерго" | Белгородская область | Белгородский район | 10 | 0.25 | 0.12496 | 0.11604
1905 | КТП 507 ПС Бессоновка | филиал ПАО "Россети Центр" - "Белгородэнерго" | Белгородская область | Белгородский район | 10 | 0.4 | 0.086108 | 0.29129
1906 | КТП 1205 ПС Бессоновка | филиал ПАО "Россети Центр" - "Белгородэнерго" | Белгородская область | Белгородский район | 10 | 1.26 | 0.87 | 0.36192
1907 | СТП 522 ПС Журавлевка | филиал ПАО "Россети Центр" - "Белгородэнерго" | Белгородская область | Белгородский район | 10 | 0.032 | 0 | 0.029696
1908 | КТП 205 РП Альпика | филиал ПАО "Россети Центр" - "Белгородэнерго" | Белгородская область | Белгородский район | 10 | 0.8 | 0.46192 | 0.31374
1909 | СТП 1037 ПС Северная | филиал ПАО "Россети Центр" - "Белгородэнерго" | Белгородская область | Белгородский район | 10 | 0.04 | 0 | 0.03712
1910 | КТП 604 ПС Никольское | филиал ПАО "Россети Центр" - "Белгородэнерго" | Белгородская область | Белгородский район | 10 | 0.32 | 0.224 | 0.089088
1911 | КТП 343 ПС Стрелецкое | филиал ПАО "Россети Центр" - "Белгородэнерго" | Белгородская область | Белгородский район | 10 | 0.063 | 0 | 0.058464
1912 | КТП 1103 ПС Октябрьская | филиал ПАО "Россети Центр" - "Белгородэнерго" | Белгородская область | Белгородский район | 10 | 0.1 | 0.017857 | 0.076229
1913 | КТП 543 ПС Стрелецкое | филиал ПАО "Россети Центр" - "Белгородэнерго" | Белгородская область | Белгородский район | 10 | 0.1 | 0.002527 | 0.090455
1914 | КТП 816 ПС Северная | филиал ПАО "Россети Центр" - "Белгородэнерго" | Белгородская область | Белгородский район | 10 | 0.2 | 0.1 | 0.0928
1915 | КТП 604 РП Ближняя Игуменка | филиал ПАО "Россети Центр" - "Белгородэнерго" | Белгородская область | Белгородский район | 10 | 0.16 | 0.092 | 0.063104
1916 | КТП 305 РП Репное | филиал ПАО "Россети Центр" - "Белгородэнерго" | Белгородская область | Белгородский район | 10 | 0.63 | 0.020846 | 0.56529
1917 | КТП 202 РП Репное | филиал ПАО "Россети Центр" - "Белгородэнерго" | Белгородская область | Белгородский район | 10 | 0.63 | 0.13311 | 0.46111
1918 | КТП 203 РП Репное | филиал ПАО "Россети Центр" - "Белгородэнерго" | Белгородская область | Белгородский район | 10 | 0.4 | 0.19304 | 0.19205
1919 | КТП 437 ПС Северная | филиал ПАО "Россети Центр" - "Белгородэнерго" | Белгородская область | Белгородский район | 10 | 0.16 | 0.00282 | 0.14586
1920 | КТП 527 ПС Пищепром | филиал ПАО "Россети Центр" - "Белгородэнерго" | Белгородская область | Белгородский район | 10 | 0.25 | 0.02268 | 0.21095
1921 | КТП 229 ПС Никольское | филиал ПАО "Россети Центр" - "Белгородэнерго" | Белгородская область | Белгородский район | 10 | 0.25 | 0.049568 | 0.186
1922 | КТП 306 РП Альпика | филиал ПАО "Россети Центр" - "Белгородэнерго" | Белгородская область | Белгородский район | 10 | 0.16 | 0.038826 | 0.11245
1923 | КТП 230 ПС Никольское | филиал ПАО "Россети Центр" - "Белгородэнерго" | Белгородская область | Белгородский район | 10 | 0.16 | 0.01882 | 0.13102
1924 | КТП 228 ПС Никольское | филиал ПАО "Россети Центр" - "Белгородэнерго" | Белгородская область | Белгородский район | 10 | 0.25 | 0.036504 | 0.19812
1925 | КТП 723 ПС Северная | филиал ПАО "Россети Центр" - "Белгородэнерго" | Белгородская область | Белгородский район | 10 | 0.04 | 0.021252 | 0.017398
1926 | КТП 124 ПС Стрелецкое | филиал ПАО "Россети Центр" - "Белгородэнерго" | Белгородская область | Белгородский район | 10 | 0.1 | 0.008482 | 0.084929
1927 | КТП 634 ПС Бессоновка | филиал ПАО "Россети Центр" - "Белгородэнерго" | Белгородская область | Белгородский район | 10 | 0.16 | 0.070082 | 0.083444
1928 | КТП 513 ПС Бессоновка | филиал ПАО "Россети Центр" - "Белгородэнерго" | Белгородская область | Белгородский район | 10 | 0.16 | 0.007319 | 0.14169
1929 | КТП 231 ПС Никольское | филиал ПАО "Россети Центр" - "Белгородэнерго" | Белгородская область | Белгородский район | 10 | 0.16 | 0.022398 | 0.12769
1930 | КТП 911 ПС Бессоновка | филиал ПАО "Россети Центр" - "Белгородэнерго" | Белгородская область | Белгородский район | 10 | 0.1 | 0.021585 | 0.072769
1931 | КТП 1401 РП Тихая | филиал ПАО "Россети Центр" - "Белгородэнерго" | Белгородская область | Белгородский район | 10 | 0.16 | 0.036784 | 0.11434
1932 | КТП 1402 РП Тихая | филиал ПАО "Россети Центр" - "Белгородэнерго" | Белгородская область | Белгородский район | 10 | 0.25 | 0.10686 | 0.13284
1933 | КТП 1403 РП Тихая | филиал ПАО "Россети Центр" - "Белгородэнерго" | Белгородская область | Белгородский район | 10 | 0.25 | 0.03972 | 0.19514
1934 | КТП 1404 РП Тихая | филиал ПАО "Россети Центр" - "Белгородэнерго" | Белгородская область | Белгородский район | 10 | 0.16 | 0.030417 | 0.12025
1935 | КТП 1405 РП Тихая | филиал ПАО "Россети Центр" - "Белгородэнерго" | Белгородская область | Белгородский район | 10 | 0.16 | 0.024159 | 0.12606
1936 | КТП 1406 РП Тихая | филиал ПАО "Россети Центр" - "Белгородэнерго" | Белгородская область | Белгородский район | 10 | 0.16 | 0.012948 | 0.13646
1937 | КТП 1407 РП Тихая | филиал ПАО "Россети Центр" - "Белгородэнерго" | Белгородская область | Белгородский район | 10 | 0.4 | 0.31078 | 0.082792
1938 | КТП 1301 РП Тихая | филиал ПАО "Россети Центр" - "Белгородэнерго" | Белгородская область | Белгородский район | 10 | 0.25 | 0.06157 | 0.17486
1939 | КТП 1302 РП Тихая | филиал ПАО "Россети Центр" - "Белгородэнерго" | Белгородская область | Белгородский район | 10 | 0.25 | 0.041181 | 0.19378
1940 | КТП 1303 РП Тихая | филиал ПАО "Россети Центр" - "Белгородэнерго" | Белгородская область | Белгородский район | 10 | 0.1 | 0.054 | 0.042688
1941 | КТП 1304 РП Тихая | филиал ПАО "Россети Центр" - "Белгородэнерго" | Белгородская область | Белгородский район | 10 | 0.16 | 0.032752 | 0.11809
1942 | КТП 1305 РП Тихая | филиал ПАО "Россети Центр" - "Белгородэнерго" | Белгородская область | Белгородский район | 10 | 0.25 | 0.034938 | 0.19958
1943 | КТП 1306 РП Тихая | филиал ПАО "Россети Центр" - "Белгородэнерго" | Белгородская область | Белгородский район | 10 | 0.16 | 0.034117 | 0.11682
1944 | КТП 1501 РП Тихая | филиал ПАО "Россети Центр" - "Белгородэнерго" | Белгородская область | Белгородский район | 10 | 0.16 | 0.046746 | 0.1051
1945 | КТП 1601 РП Тихая | филиал ПАО "Россети Центр" - "Белгородэнерго" | Белгородская область | Белгородский район | 10 | 0.25 | 0.033208 | 0.20118
1946 | КТП 1602 РП Тихая | филиал ПАО "Россети Центр" - "Белгородэнерго" | Белгородская область | Белгородский район | 10 | 0.25 | 0.033112 | 0.20127
1947 | КТП 724 ПС Северная | филиал ПАО "Россети Центр" - "Белгородэнерго" | Белгородская область | Белгородский район | 10 | 0.16 | 0.003974 | 0.14479
1948 | КТП 329 ПС Шишино | филиал ПАО "Россети Центр" - "Белгородэнерго" | Белгородская область | Белгородский район | 10 | 0.1 | 0.002061 | 0.090887
1949 | КТП 1003 РП Техсапфир | филиал ПАО "Россети Центр" - "Белгородэнерго" | Белгородская область | Белгородский район | 10 | 1.26 | 0.69761 | 0.5219
1950 | КТП 1102 РП Промпарк | филиал ПАО "Россети Центр" - "Белгородэнерго" | Белгородская область | Белгородский район | 10 | 0.32 | 0.16565 | 0.14324
1951 | КТП 441 ПС Таврово | филиал ПАО "Россети Центр" - "Белгородэнерго" | Белгородская область | Белгородский район | 10 | 0.1 | 0.078 | 0.020416
1952 | КТП 636 ПС Бессоновка | филиал ПАО "Россети Центр" - "Белгородэнерго" | Белгородская область | Белгородский район | 10 | 0.063 | 0.016964 | 0.042721
1953 | КТП 913 ПС Бессоновка | филиал ПАО "Россети Центр" - "Белгородэнерго" | Белгородская область | Белгородский район | 10 | 0.16 | 0.030754 | 0.11994
1954 | КТП 1322 ПС Бессоновка | филиал ПАО "Россети Центр" - "Белгородэнерго" | Белгородская область | Белгородский район | 10 | 0.16 | 0.043659 | 0.10796
1955 | КТП 225 ПС Никольское | филиал ПАО "Россети Центр" - "Белгородэнерго" | Белгородская область | Белгородский район | 10 | 0.16 | 0.03126 | 0.11947
1956 | КТП 406 РП Комсомолец | филиал ПАО "Россети Центр" - "Белгородэнерго" | Белгородская область | Белгородский район | 10 | 0.16 | 0.027673 | 0.1228
1957 | КТП 407 РП Комсомолец | филиал ПАО "Россети Центр" - "Белгородэнерго" | Белгородская область | Белгородский район | 10 | 0.16 | 0.055338 | 0.097126
1958 | КТП 711 РП Комсомолец | филиал ПАО "Россети Центр" - "Белгородэнерго" | Белгородская область | Белгородский район | 10 | 0.16 | 0.050212 | 0.10188
1959 | КТП 710 РП Комсомолец | филиал ПАО "Россети Центр" - "Белгородэнерго" | Белгородская область | Белгородский район | 10 | 0.25 | 0.038106 | 0.19664
1960 | КТП 713 РП Комсомолец | филиал ПАО "Россети Центр" - "Белгородэнерго" | Белгородская область | Белгородский район | 10 | 0.1 | 0.016577 | 0.077417
1961 | КТП 309 РП Альпика | филиал ПАО "Россети Центр" - "Белгородэнерго" | Белгородская область | Белгородский район | 10 | 0.25 | 0.079929 | 0.15783
1962 | КТП 224 ПС Никольское | филиал ПАО "Россети Центр" - "Белгородэнерго" | Белгородская область | Белгородский район | 10 | 0.16 | 0.044674 | 0.10702
1963 | КТП 227 ПС Никольское | филиал ПАО "Россети Центр" - "Белгородэнерго" | Белгородская область | Белгородский район | 10 | 0.25 | 0.048146 | 0.18732
1964 | КТП 528 ПС Пищепром | филиал ПАО "Россети Центр" - "Белгородэнерго" | Белгородская область | Белгородский район | 10 | 0.1 | 0.05978 | 0.037324
1965 | КТП 168 ПС Северная | филиал ПАО "Россети Центр" - "Белгородэнерго" | Белгородская область | Белгородский район | 10 | 0.25 | 0.028164 | 0.20586
1966 | КТП 406 ПС Беловское | филиал ПАО "Россети Центр" - "Белгородэнерго" | Белгородская область | Белгородский район | 10 | 0.1 | 0.041648 | 0.054151
1967 | КТП 106 РП Комсомолец | филиал ПАО "Россети Центр" - "Белгородэнерго" | Белгородская область | Белгородский район | 10 | 0.1 | 0.001512 | 0.091397
1968 | КТП 409 РП Комсомолец | филиал ПАО "Россети Центр" - "Белгородэнерго" | Белгородская область | Белгородский район | 10 | 0.25 | 0.041569 | 0.19342
1969 | КТП 408 РП Комсомолец | филиал ПАО "Россети Центр" - "Белгородэнерго" | Белгородская область | Белгородский район | 10 | 0.25 | 0.050052 | 0.18555
1970 | КТП 410 РП Комсомолец | филиал ПАО "Россети Центр" - "Белгородэнерго" | Белгородская область | Белгородский район | 10 | 0.25 | 0.042152 | 0.19288
1971 | КТП 411 РП Комсомолец | филиал ПАО "Россети Центр" - "Белгородэнерго" | Белгородская область | Белгородский район | 10 | 0.16 | 0.04545 | 0.1063
1972 | КТП 412 РП Комсомолец | филиал ПАО "Россети Центр" - "Белгородэнерго" | Белгородская область | Белгородский район | 10 | 0.16 | 0.056599 | 0.095956
1973 | КТП 712 РП Комсомолец | филиал ПАО "Россети Центр" - "Белгородэнерго" | Белгородская область | Белгородский район | 10 | 0.16 | 0.045765 | 0.10601
1974 | СТП 230 ПС Стрелецкое | филиал ПАО "Россети Центр" - "Белгородэнерго" | Белгородская область | Белгородский район | 10 | 0.032 | 0.004843 | 0.025202
1975 | КТП 301 РП Альпика | филиал ПАО "Россети Центр" - "Белгородэнерго" | Белгородская область | Белгородский район | 10 | 0.25 | 0.05032 | 0.1853
1976 | КТП 2203 ПС Октябрьская | филиал ПАО "Россети Центр" - "Белгородэнерго" | Белгородская область | Белгородский район | 10 | 0.1 | 0.010524 | 0.083034
1977 | КТП 659 ПС Таврово | филиал ПАО "Россети Центр" - "Белгородэнерго" | Белгородская область | Белгородский район | 10 | 0.25 | 0.11624 | 0.12413
1978 | КТП 904 РП Новосадовый | филиал ПАО "Россети Центр" - "Белгородэнерго" | Белгородская область | Белгородский район | 10 | 0.16 | 0.002883 | 0.1458
1979 | КТП 905 РП Новосадовый | филиал ПАО "Россети Центр" - "Белгородэнерго" | Белгородская область | Белгородский район | 10 | 0.16 | 0.005867 | 0.14304
1980 | КТП 222 ПС Таврово | филиал ПАО "Россети Центр" - "Белгородэнерго" | Белгородская область | Белгородский район | 10 | 0.16 | 0 | 0.14848
1981 | КТП 341 ПС Таврово | филиал ПАО "Россети Центр" - "Белгородэнерго" | Белгородская область | Белгородский район | 10 | 0.1 | 0.0018 | 0.09113
1982 | КТП 501 РП Репное | филиал ПАО "Россети Центр" - "Белгородэнерго" | Белгородская область | Белгородский район | 10 | 0.63 | 0.259 | 0.34429
1983 | КТП 619 ПС Беловское | филиал ПАО "Россети Центр" - "Белгородэнерго" | Белгородская область | Белгородский район | 10 | 0.04 | 0.009554 | 0.028254
1984 | КТП 1201 ПС Октябрьская | филиал ПАО "Россети Центр" - "Белгородэнерго" | Белгородская область | Белгородский район | 10 | 1 | 0.34525 | 0.60761
1985 | КТП 704 ПС Октябрьская | филиал ПАО "Россети Центр" - "Белгородэнерго" | Белгородская область | Белгородский район | 10 | 0.63 | 0.24618 | 0.35618
1986 | СТП 838 ПС Новая Деревня | филиал ПАО "Россети Центр" - "Белгородэнерго" | Белгородская область | Белгородский район | 10 | 0.04 | 0.015 | 0.0232
1987 | КТП 349 ПС Северная | филиал ПАО "Россети Центр" - "Белгородэнерго" | Белгородская область | Белгородский район | 10 | 0.063 | 0.0368 | 0.024314
1988 | КТП 824 ПС Бессоновка | филиал ПАО "Россети Центр" - "Белгородэнерго" | Белгородская область | Белгородский район | 10 | 0.8 | 0.42411 | 0.34882
1989 | КТП 504 ПС Стрелецкое | филиал ПАО "Россети Центр" - "Белгородэнерго" | Белгородская область | Белгородский район | 10 | 0.25 | 0.14343 | 0.098897
1990 | КТП 1103 РП Промпарк | филиал ПАО "Россети Центр" - "Белгородэнерго" | Белгородская область | Белгородский район | 10 | 0.5 | 0.25 | 0.232
1991 | КТП 442 ПС Таврово | филиал ПАО "Россети Центр" - "Белгородэнерго" | Белгородская область | Белгородский район | 10 | 0.16 | 0.035907 | 0.11516
1992 | КТП 1324 ПС Бессоновка | филиал ПАО "Россети Центр" - "Белгородэнерго" | Белгородская область | Белгородский район | 10 | 0.32 | 0.16701 | 0.14197
1993 | КТП 609 ПС Пищепром | филиал ПАО "Россети Центр" - "Белгородэнерго" | Белгородская область | Белгородский район | 10 | 0.25 | 0.032535 | 0.20181
1994 | КТП 610 ПС Пищепром | филиал ПАО "Россети Центр" - "Белгородэнерго" | Белгородская область | Белгородский район | 10 | 0.25 | 0.011565 | 0.22127
1995 | КТП 608 ПС Пищепром | филиал ПАО "Россети Центр" - "Белгородэнерго" | Белгородская область | Белгородский район | 10 | 0.16 | 0.026913 | 0.1235
1996 | КТП 501 ПС Пищепром | филиал ПАО "Россети Центр" - "Белгородэнерго" | Белгородская область | Белгородский район | 10 | 0.32 | 0.17338 | 0.13607
1997 | КТП 601 ПС Таврово | филиал ПАО "Россети Центр" - "Белгородэнерго" | Белгородская область | Белгородский район | 10 | 0.25 | 0.021872 | 0.2117
1998 | КТП 321 ПС Никольское | филиал ПАО "Россети Центр" - "Белгородэнерго" | Белгородская область | Белгородский район | 10 | 0.16 | 0.01504 | 0.13452
1999 | КТП 323 ПС Никольское | филиал ПАО "Россети Центр" - "Белгородэнерго" | Белгородская область | Белгородский район | 10 | 0.16 | 0.046765 | 0.10508
2000 | КТП 325 ПС Никольское | филиал ПАО "Россети Центр" - "Белгородэнерго" | Белгородская область | Белгородский район | 10 | 0.25 | 0.024007 | 0.20972
2001 | КТП 324 ПС Никольское | филиал ПАО "Россети Центр" - "Белгородэнерго" | Белгородская область | Белгородский район | 10 | 0.25 | 0.023111 | 0.21055
2002 | КТП 617 РП Техсапфир | филиал ПАО "Россети Центр" - "Белгородэнерго" | Белгородская область | Белгородский район | 10 | 0.16 | 0.003664 | 0.14508
2003 | КТП 322 ПС Никольское | филиал ПАО "Россети Центр" - "Белгородэнерго" | Белгородская область | Белгородский район | 10 | 0.16 | 0.01833 | 0.13147
2004 | КТП 602 ПС Никольское | филиал ПАО "Россети Центр" - "Белгородэнерго" | Белгородская область | Белгородский район | 10 | 0.16 | 0.016468 | 0.1332
2005 | КТП 503 ПС Никольское | филиал ПАО "Россети Центр" - "Белгородэнерго" | Белгородская область | Белгородский район | 10 | 0.16 | 0.015783 | 0.13383
2006 | КТП 501 ПС Никольское | филиал ПАО "Россети Центр" - "Белгородэнерго" | Белгородская область | Белгородский район | 10 | 0.16 | 0.012778 | 0.13662
2007 | КТП 1408 РП Тихая | филиал ПАО "Россети Центр" - "Белгородэнерго" | Белгородская область | Белгородский район | 10 | 0.16 | 0.014022 | 0.13547
2008 | КТП 601 РП Комсомолец | филиал ПАО "Россети Центр" - "Белгородэнерго" | Белгородская область | Белгородский район | 10 | 0.25 | 0.024354 | 0.2094
2009 | КТП 509 ПС Никольское | филиал ПАО "Россети Центр" - "Белгородэнерго" | Белгородская область | Белгородский район | 10 | 0.25 | 0.156 | 0.087232
2010 | КТП 602 ПС Таврово | филиал ПАО "Россети Центр" - "Белгородэнерго" | Белгородская область | Белгородский район | 10 | 0.63 | 0.030231 | 0.55659
2011 | КТП 602 РП Комсомолец | филиал ПАО "Россети Центр" - "Белгородэнерго" | Белгородская область | Белгородский район | 10 | 0.25 | 0.029003 | 0.20509
2012 | КТП 604 РП Комсомолец | филиал ПАО "Россети Центр" - "Белгородэнерго" | Белгородская область | Белгородский район | 10 | 0.25 | 0.022349 | 0.21126
2013 | СТП 544 ПС Стрелецкое | филиал ПАО "Россети Центр" - "Белгородэнерго" | Белгородская область | Белгородский район | 10 | 0.04 | 0.020502 | 0.018094
2014 | КТП 318 ПС Южная | филиал ПАО "Россети Центр" - "Белгородэнерго" | Белгородская область | Белгородский район | 10 | 0.16 | 0.014583 | 0.13495
2015 | КТП 510 ПС Бессоновка | филиал ПАО "Россети Центр" - "Белгородэнерго" | Белгородская область | Белгородский район | 10 | 1.26 | 0.64833 | 0.56763
2016 | КТП 511 ПС Бессоновка | филиал ПАО "Россети Центр" - "Белгородэнерго" | Белгородская область | Белгородский район | 10 | 2 | 1.0135 | 0.91551
2017 | КТП 512 ПС Бессоновка | филиал ПАО "Россети Центр" - "Белгородэнерго" | Белгородская область | Белгородский район | 10 | 2 | 1.0124 | 0.91646
2018 | КТП 706 ПС Беловское | филиал ПАО "Россети Центр" - "Белгородэнерго" | Белгородская область | Белгородский район | 10 | 0.16 | 0.003499 | 0.14523
2019 | КТП 506 ПС Никольское | филиал ПАО "Россети Центр" - "Белгородэнерго" | Белгородская область | Белгородский район | 10 | 0.25 | 0.123 | 0.11786
2020 | КТП 507 ПС Никольское | филиал ПАО "Россети Центр" - "Белгородэнерго" | Белгородская область | Белгородский район | 10 | 0.25 | 0.085 | 0.15312
2021 | КТП 916 ПС Новая Деревня | филиал ПАО "Россети Центр" - "Белгородэнерго" | Белгородская область | Белгородский район | 10 | 0.1 | 0 | 0.0928
2022 | КТП 839 ПС Новая Деревня | филиал ПАО "Россети Центр" - "Белгородэнерго" | Белгородская область | Белгородский район | 10 | 0.2 | 0.1 | 0.0928
2023 | КТП 403 ПС Северная | филиал ПАО "Россети Центр" - "Белгородэнерго" | Белгородская область | Белгородский район | 10 | 0.8 | 0.49764 | 0.28059
2024 | СТП 404 ПС Черемошное | филиал ПАО "Россети Центр" - "Белгородэнерго" | Белгородская область | Белгородский район | 10 | 0.04 | 0 | 0.03712
2025 | КТП 501 РП Ближняя Игуменка | филиал ПАО "Россети Центр" - "Белгородэнерго" | Белгородская область | Белгородский район | 10 | 0.25 | 0.033968 | 0.20048
2026 | КТП 823 ПС Бессоновка | филиал ПАО "Россети Центр" - "Белгородэнерго" | Белгородская область | Белгородский район | 10 | 0.16 | 0.066706 | 0.086577
2027 | КТП 1503 РП Новосадовый | филиал ПАО "Россети Центр" - "Белгородэнерго" | Белгородская область | Белгородский район | 10 | 0.1 | 0.02539 | 0.069238
2028 | КТП 410 ПС Северная | филиал ПАО "Россети Центр" - "Белгородэнерго" | Белгородская область | Белгородский район | 10 | 0.25 | 0.010864 | 0.22192
2029 | КТП 704 ПС Черемошное | филиал ПАО "Россети Центр" - "Белгородэнерго" | Белгородская область | Белгородский район | 10 | 0.16 | 0.074611 | 0.079241
2030 | КТП 110 РП Комсомолец | филиал ПАО "Россети Центр" - "Белгородэнерго" | Белгородская область | Белгородский район | 10 | 0.16 | 0.008753 | 0.14036
2031 | КТП 409 ПС Северная | филиал ПАО "Россети Центр" - "Белгородэнерго" | Белгородская область | Белгородский район | 10 | 0.16 | 0.002091 | 0.14654
2032 | КТП 116 ПС Никольское | филиал ПАО "Россети Центр" - "Белгородэнерго" | Белгородская область | Белгородский район | 10 | 1.26 | 0.70194 | 0.51788
2033 | СТП 713 ПС Нечаевка | филиал ПАО "Россети Центр" - "Белгородэнерго" | Белгородская область | Белгородский район | 10 | 0.04 | 0.011018 | 0.026895
2034 | КТП 709 ПС Никольское | филиал ПАО "Россети Центр" - "Белгородэнерго" | Белгородская область | Белгородский район | 10 | 0.25 | 0.138 | 0.10394
2035 | КТП 308 РП Альпика | филиал ПАО "Россети Центр" - "Белгородэнерго" | Белгородская область | Белгородский район | 10 | 0.16 | 0.02332 | 0.12684
2036 | КТП 115 ПС Никольское | филиал ПАО "Россети Центр" - "Белгородэнерго" | Белгородская область | Белгородский район | 10 | 0.16 | 0.026934 | 0.12349
2037 | КТП 118 ПС Никольское | филиал ПАО "Россети Центр" - "Белгородэнерго" | Белгородская область | Белгородский район | 10 | 0.063 | 0.012531 | 0.046835
2038 | КТП 707 ПС Черемошное | филиал ПАО "Россети Центр" - "Белгородэнерго" | Белгородская область | Белгородский район | 10 | 0.1 | 0.006026 | 0.087208
2039 | КТП 326 ПС Никольское | филиал ПАО "Россети Центр" - "Белгородэнерго" | Белгородская область | Белгородский район | 10 | 0.1 | 0.035044 | 0.060279
2040 | КТП 233 ПС Никольское | филиал ПАО "Россети Центр" - "Белгородэнерго" | Белгородская область | Белгородский район | 10 | 0.063 | 0 | 0.058464
2041 | КТП 710 ПС Никольское | филиал ПАО "Россети Центр" - "Белгородэнерго" | Белгородская область | Белгородский район | 10 | 0.1 | 0.055 | 0.04176
2042 | КТП 709 ПС Черемошное | филиал ПАО "Россети Центр" - "Белгородэнерго" | Белгородская область | Белгородский район | 10 | 0.025 | 0.000468 | 0.022766
2043 | КТП 1307 РП Тихая | филиал ПАО "Россети Центр" - "Белгородэнерго" | Белгородская область | Белгородский район | 10 | 0.16 | 0.031346 | 0.11939
2044 | КТП 1308 РП Тихая | филиал ПАО "Россети Центр" - "Белгородэнерго" | Белгородская область | Белгородский район | 10 | 0.16 | 0.017136 | 0.13258
2045 | КТП 1309 РП Тихая | филиал ПАО "Россети Центр" - "Белгородэнерго" | Белгородская область | Белгородский район | 10 | 0.16 | 0.021436 | 0.12859
2046 | КТП 1409 РП Тихая | филиал ПАО "Россети Центр" - "Белгородэнерго" | Белгородская область | Белгородский район | 10 | 0.16 | 0.021788 | 0.12826
2047 | КТП 104 ПС Беловское | филиал ПАО "Россети Центр" - "Белгородэнерго" | Белгородская область | Белгородский район | 10 | 0.16 | 0.01848 | 0.13133
2048 | КТП 404 РП Комсомолец | филиал ПАО "Россети Центр" - "Белгородэнерго" | Белгородская область | Белгородский район | 10 | 0.16 | 0.021769 | 0.12828
2049 | КТП 405 РП Комсомолец | филиал ПАО "Россети Центр" - "Белгородэнерго" | Белгородская область | Белгородский район | 10 | 0.16 | 0.037858 | 0.11335
2050 | КТП 1201 РП Новосадовый | филиал ПАО "Россети Центр" - "Белгородэнерго" | Белгородская область | Белгородский район | 10 | 0.2 | 0.171 | 0.026912
2051 | СТП 105 ПС Беловское | филиал ПАО "Россети Центр" - "Белгородэнерго" | Белгородская область | Белгородский район | 10 | 0.025 | 0.006684 | 0.016997
2052 | СТП 446 ПС Таврово | филиал ПАО "Россети Центр" - "Белгородэнерго" | Белгородская область | Белгородский район | 10 | 0.025 | 0.003554 | 0.019902
2053 | КТП 423 ПС Октябрьская | филиал ПАО "Россети Центр" - "Белгородэнерго" | Белгородская область | Белгородский район | 10 | 0.1 | 0.001145 | 0.091737
2054 | СТП 416 ПС Северная | филиал ПАО "Россети Центр" - "Белгородэнерго" | Белгородская область | Белгородский район | 10 | 0.025 | 0.004276 | 0.019232
2055 | СТП 711 ПС Никольское | филиал ПАО "Россети Центр" - "Белгородэнерго" | Белгородская область | Белгородский район | 10 | 0.025 | 0.008 | 0.015776
2056 | КТП 403 РП Комсомолец | филиал ПАО "Россети Центр" - "Белгородэнерго" | Белгородская область | Белгородский район | 10 | 0.16 | 0.014539 | 0.13499
2057 | КТП 519 ПС Новая Деревня | филиал ПАО "Россети Центр" - "Белгородэнерго" | Белгородская область | Белгородский район | 10 | 0.063 | 0.020932 | 0.039039
2058 | КТП 827 ПС Таврово | филиал ПАО "Россети Центр" - "Белгородэнерго" | Белгородская область | Белгородский район | 10 | 0.025 | 0.001378 | 0.021921
2059 | КТП 1204 ПС Таврово | филиал ПАО "Россети Центр" - "Белгородэнерго" | Белгородская область | Белгородский район | 10 | 0.16 | 0.034541 | 0.11643
2060 | КТП 126 ПС Стрелецкое | филиал ПАО "Россети Центр" - "Белгородэнерго" | Белгородская область | Белгородский район | 10 | 0.25 | 0.047442 | 0.18797
2061 | КТП 344 ПС Стрелецкое | филиал ПАО "Россети Центр" - "Белгородэнерго" | Белгородская область | Белгородский район | 10 | 0.16 | 0 | 0.14848
2062 | КТП 703 ПС Черемошное | филиал ПАО "Россети Центр" - "Белгородэнерго" | Белгородская область | Белгородский район | 10 | 0.16 | 0.023955 | 0.12625
2063 | КТП 710 ПС Черемошное | филиал ПАО "Россети Центр" - "Белгородэнерго" | Белгородская область | Белгородский район | 10 | 0.16 | 0.01917 | 0.13069
2064 | КТП 705 ПС Черемошное | филиал ПАО "Россети Центр" - "Белгородэнерго" | Белгородская область | Белгородский район | 10 | 0.25 | 0.01559 | 0.21753
2065 | КТП 1803 РП Майская | филиал ПАО "Россети Центр" - "Белгородэнерго" | Белгородская область | Белгородский район | 10 | 0.25 | 0.033246 | 0.20115
2066 | КТП 1504 РП Тихая | филиал ПАО "Россети Центр" - "Белгородэнерго" | Белгородская область | Белгородский район | 10 | 0.16 | 0.024923 | 0.12535
2067 | СТП 1705 РП Майская | филиал ПАО "Россети Центр" - "Белгородэнерго" | Белгородская область | Белгородский район | 10 | 0.063 | 0 | 0.058464
2068 | КТП 1603 РП Тихая | филиал ПАО "Россети Центр" - "Белгородэнерго" | Белгородская область | Белгородский район | 10 | 0.16 | 0.01773 | 0.13203
2069 | КТП 1605 РП Тихая | филиал ПАО "Россети Центр" - "Белгородэнерго" | Белгородская область | Белгородский район | 10 | 0.16 | 0.02773 | 0.12275
2070 | КТП 1102 РП Новосадовый | филиал ПАО "Россети Центр" - "Белгородэнерго" | Белгородская область | Белгородский район | 10 | 1.26 | 0.64931 | 0.56672
2071 | КТП 709 РП Комсомолец | филиал ПАО "Россети Центр" - "Белгородэнерго" | Белгородская область | Белгородский район | 10 | 0.16 | 0.034864 | 0.11613
2072 | КТП 708 РП Комсомолец | филиал ПАО "Россети Центр" - "Белгородэнерго" | Белгородская область | Белгородский район | 10 | 0.16 | 0.01425 | 0.13526
2073 | КТП 401 РП Комсомолец | филиал ПАО "Россети Центр" - "Белгородэнерго" | Белгородская область | Белгородский район | 10 | 0.25 | 0.072977 | 0.16428
2074 | СТП 2506 ПС Октябрьская | филиал ПАО "Россети Центр" - "Белгородэнерго" | Белгородская область | Белгородский район | 10 | 0.063 | 0.018873 | 0.04095
2075 | КТП 704 РП Комсомолец | филиал ПАО "Россети Центр" - "Белгородэнерго" | Белгородская область | Белгородский район | 10 | 0.25 | 0.022082 | 0.21151
2076 | КТП 702 РП Комсомолец | филиал ПАО "Россети Центр" - "Белгородэнерго" | Белгородская область | Белгородский район | 10 | 0.25 | 0.050448 | 0.18518
2077 | КТП 705 РП Комсомолец | филиал ПАО "Россети Центр" - "Белгородэнерго" | Белгородская область | Белгородский район | 10 | 0.25 | 0.013927 | 0.21908
2078 | КТП 706 РП Комсомолец | филиал ПАО "Россети Центр" - "Белгородэнерго" | Белгородская область | Белгородский район | 10 | 0.25 | 0.051996 | 0.18375
2079 | КТП 707 РП Комсомолец | филиал ПАО "Россети Центр" - "Белгородэнерго" | Белгородская область | Белгородский район | 10 | 0.1 | 0.049 | 0.047328
2080 | КТП 1503 РП Тихая | филиал ПАО "Россети Центр" - "Белгородэнерго" | Белгородская область | Белгородский район | 10 | 0.25 | 0.026158 | 0.20773
2081 | КТП 120 ПС Никольское | филиал ПАО "Россети Центр" - "Белгородэнерго" | Белгородская область | Белгородский район | 10 | 0.1 | 0.024846 | 0.069743
2082 | КТП 121 ПС Никольское | филиал ПАО "Россети Центр" - "Белгородэнерго" | Белгородская область | Белгородский район | 10 | 0.4 | 0.020874 | 0.35183
2083 | КТП 816 РП Альпика | филиал ПАО "Россети Центр" - "Белгородэнерго" | Белгородская область | Белгородский район | 10 | 0.16 | 0.0063172 | 0.14262
2084 | КТП 1604 РП Тихая | филиал ПАО "Россети Центр" - "Белгородэнерго" | Белгородская область | Белгородский район | 10 | 0.25 | 0.021358 | 0.21218
2085 | КТП 1501 РП Ближняя Игуменка | филиал ПАО "Россети Центр" - "Белгородэнерго" | Белгородская область | Белгородский район | 10 | 0.25 | 0.067966 | 0.16893
2086 | КТП 1502 РП Ближняя Игуменка | филиал ПАО "Россети Центр" - "Белгородэнерго" | Белгородская область | Белгородский район | 10 | 0.25 | 0.026244 | 0.20765
2087 | КТП 1502 РП Тихая | филиал ПАО "Россети Центр" - "Белгородэнерго" | Белгородская область | Белгородский район | 10 | 0.16 | 0.019968 | 0.12995
2088 | КТП 1613 РП Тихая | филиал ПАО "Россети Центр" - "Белгородэнерго" | Белгородская область | Белгородский район | 10 | 0.16 | 0.05 | 0.10208
2089 | КТП 707 ПС Беловское | филиал ПАО "Россети Центр" - "Белгородэнерго" | Белгородская область | Белгородский район | 10 | 0.16 | 0.003258 | 0.14546
2090 | КТП 1810 ПС Северная | филиал ПАО "Россети Центр" - "Белгородэнерго" | Белгородская область | Белгородский район | 10 | 0.25 | 0.049635 | 0.18594
2091 | КТП 515 ПС Бессоновка | филиал ПАО "Россети Центр" - "Белгородэнерго" | Белгородская область | Белгородский район | 10 | 2 | 1.0271 | 0.90286
2092 | КТП 401 ПС Никольское | филиал ПАО "Россети Центр" - "Белгородэнерго" | Белгородская область | Белгородский район | 10 | 0.4 | 0.086072 | 0.29133
2093 | КТП 706 РП Ближняя Игуменка | филиал ПАО "Россети Центр" - "Белгородэнерго" | Белгородская область | Белгородский район | 10 | 0.1 | 0.000235 | 0.092582
2094 | СТП 545 ПС Стрелецкое | филиал ПАО "Россети Центр" - "Белгородэнерго" | Белгородская область | Белгородский район | 10 | 0.063 | 0.00342 | 0.05529
2095 | КТП 903 РП Новосадовый | филиал ПАО "Россети Центр" - "Белгородэнерго" | Белгородская область | Белгородский район | 10 | 0.1 | 0.048714 | 0.047593
2096 | КТП 412 ПС Черемошное | филиал ПАО "Россети Центр" - "Белгородэнерго" | Белгородская область | Белгородский район | 10 | 0.063 | 0.001844 | 0.056753
2097 | КТП 615 ПС Беловское | филиал ПАО "Россети Центр" - "Белгородэнерго" | Белгородская область | Белгородский район | 10 | 0.16 | 0.042991 | 0.10858
2098 | КТП 504 РП Комсомолец | филиал ПАО "Россети Центр" - "Белгородэнерго" | Белгородская область | Белгородский район | 10 | 0.16 | 0 | 0.14848
2099 | СТП 306 ПС Октябрьская | филиал ПАО "Россети Центр" - "Белгородэнерго" | Белгородская область | Белгородский район | 10 | 0.04 | 0 | 0.03712
2100 | КТП 502 РП Ближняя Игуменка | филиал ПАО "Россети Центр" - "Белгородэнерго" | Белгородская область | Белгородский район | 10 | 0.25 | 0.029049 | 0.20504
2101 | КТП 1405 ПС Стрелецкое | филиал ПАО "Россети Центр" - "Белгородэнерго" | Белгородская область | Белгородский район | 10 | 0.25 | 0.083736 | 0.15429
2102 | КТП 114 РП Комсомолец | филиал ПАО "Россети Центр" - "Белгородэнерго" | Белгородская область | Белгородский район | 10 | 0.1 | 0.004584 | 0.088546
2103 | СТП 660 РП Репное | филиал ПАО "Россети Центр" - "Белгородэнерго" | Белгородская область | Белгородский район | 10 | 0.063 | 0.029688 | 0.030914
2104 | КТП 817 ПС Северная | филиал ПАО "Россети Центр" - "Белгородэнерго" | Белгородская область | Белгородский район | 10 | 0.63 | 0.053358 | 0.53512
2105 | КТП 1802 РП Майская | филиал ПАО "Россети Центр" - "Белгородэнерго" | Белгородская область | Белгородский район | 10 | 0.16 | 0.010345 | 0.13888
2106 | КТП 1403 ПС Стрелецкое | филиал ПАО "Россети Центр" - "Белгородэнерго" | Белгородская область | Белгородский район | 10 | 0.25 | 0.010828 | 0.22195
2107 | КТП 1804 РП Майская | филиал ПАО "Россети Центр" - "Белгородэнерго" | Белгородская область | Белгородский район | 10 | 0.16 | 0.0229 | 0.12723
2108 | КТП 1404 ПС Стрелецкое | филиал ПАО "Россети Центр" - "Белгородэнерго" | Белгородская область | Белгородский район | 10 | 0.25 | 0.008303 | 0.22429
2109 | КТП 1406 ПС Стрелецкое | филиал ПАО "Россети Центр" - "Белгородэнерго" | Белгородская область | Белгородский район | 10 | 0.4 | 0.032155 | 0.34136
2110 | КТП 1407 ПС Стрелецкое | филиал ПАО "Россети Центр" - "Белгородэнерго" | Белгородская область | Белгородский район | 10 | 0.4 | 0.02131 | 0.35142
2111 | КТП 1408 ПС Стрелецкое | филиал ПАО "Россети Центр" - "Белгородэнерго" | Белгородская область | Белгородский район | 10 | 0.4 | 0.017455 | 0.355
2112 | СТП 637 ПС Бессоновка | филиал ПАО "Россети Центр" - "Белгородэнерго" | Белгородская область | Белгородский район | 10 | 0.063 | 0 | 0.058464
2113 | СТП 1305 ПС Бессоновка | филиал ПАО "Россети Центр" - "Белгородэнерго" | Белгородская область | Белгородский район | 10 | 0.063 | 0.003404 | 0.055305
2114 | СТП 711 ПС Черемошное | филиал ПАО "Россети Центр" - "Белгородэнерго" | Белгородская область | Белгородский район | 10 | 0.025 | 0 | 0.0232
2115 | КТП 1409 ПС Стрелецкое | филиал ПАО "Россети Центр" - "Белгородэнерго" | Белгородская область | Белгородский район | 10 | 0.25 | 0.016147 | 0.21702
2116 | КТП 117 ПС Никольское | филиал ПАО "Россети Центр" - "Белгородэнерго" | Белгородская область | Белгородский район | 10 | 0.063 | 0.023827 | 0.036353
2117 | КТП 302 РП Репное | филиал ПАО "Россети Центр" - "Белгородэнерго" | Белгородская область | Белгородский район | 10 | 0.16 | 0.005668 | 0.14322
2118 | КТП 301 РП Репное | филиал ПАО "Россети Центр" - "Белгородэнерго" | Белгородская область | Белгородский район | 10 | 0.25 | 0.015727 | 0.21741
2119 | КТП 1002 РП Новосадовый | филиал ПАО "Россети Центр" - "Белгородэнерго" | Белгородская область | Белгородский район | 10 | 0.16 | 0.023042 | 0.1271
2120 | СТП 705 ПС Октябрьская | филиал ПАО "Россети Центр" - "Белгородэнерго" | Белгородская область | Белгородский район | 10 | 0.063 | 0.01624 | 0.043393
2121 | СТП 705 ПС Никольское | филиал ПАО "Россети Центр" - "Белгородэнерго" | Белгородская область | Белгородский район | 10 | 0.04 | 0.016 | 0.022272
2122 | СТП 210 ПС Бессоновка | филиал ПАО "Россети Центр" - "Белгородэнерго" | Белгородская область | Белгородский район | 10 | 0.025 | 0 | 0.0232
2123 | КТП 302 РП Стрелец | филиал ПАО "Россети Центр" - "Белгородэнерго" | Белгородская область | Белгородский район | 10 | 0.25 | 0.047574 | 0.18785
2124 | КТП 301 РП Стрелец | филиал ПАО "Россети Центр" - "Белгородэнерго" | Белгородская область | Белгородский район | 10 | 0.16 | 0.027831 | 0.12265
2125 | КТП 401 РП Стрелец | филиал ПАО "Россети Центр" - "Белгородэнерго" | Белгородская область | Белгородский район | 10 | 0.25 | 0.044873 | 0.19036
2126 | КТП 103 РП Стрелец | филиал ПАО "Россети Центр" - "Белгородэнерго" | Белгородская область | Белгородский район | 10 | 0.16 | 0.041253 | 0.1102
2127 | КТП 302 РП Альпика | филиал ПАО "Россети Центр" - "Белгородэнерго" | Белгородская область | Белгородский район | 10 | 0.25 | 0.12003 | 0.12061
2128 | КТП 501 РП Комсомолец | филиал ПАО "Россети Центр" - "Белгородэнерго" | Белгородская область | Белгородский район | 10 | 0.4 | 0.020503 | 0.35217
2129 | КТП 203 РП Альпика | филиал ПАО "Россети Центр" - "Белгородэнерго" | Белгородская область | Белгородский район | 10 | 0.25 | 0.011316 | 0.2215
2130 | КТП 542 РП Альпика | филиал ПАО "Россети Центр" - "Белгородэнерго" | Белгородская область | Белгородский район | 10 | 0.25 | 0.022264 | 0.21134
2131 | КТП 145 РП Альпика | филиал ПАО "Россети Центр" - "Белгородэнерго" | Белгородская область | Белгородский район | 10 | 0.4 | 0.27365 | 0.11725
2132 | КТП 219 РП Комсомолец | филиал ПАО "Россети Центр" - "Белгородэнерго" | Белгородская область | Белгородский район | 10 | 0.25 | 0.028555 | 0.2055
2133 | КТП 229 ПС Стрелецкое | филиал ПАО "Россети Центр" - "Белгородэнерго" | Белгородская область | Белгородский район | 10 | 0.16 | 0.038128 | 0.1131
2134 | КТП 306 РП Репное | филиал ПАО "Россети Центр" - "Белгородэнерго" | Белгородская область | Белгородский район | 10 | 0.4 | 0.066349 | 0.30963
2135 | КТП 307 РП Репное | филиал ПАО "Россети Центр" - "Белгородэнерго" | Белгородская область | Белгородский район | 10 | 0.4 | 0.056426 | 0.31884
2136 | КТП 350 ПС Северная | филиал ПАО "Россети Центр" - "Белгородэнерго" | Белгородская область | Белгородский район | 10 | 0.16 | 0.030102 | 0.12055
2137 | КТП 310 РП Альпика | филиал ПАО "Россети Центр" - "Белгородэнерго" | Белгородская область | Белгородский район | 10 | 0.16 | 0.069908 | 0.083605
2138 | КТП 522 ПС Пищепром | филиал ПАО "Россети Центр" - "Белгородэнерго" | Белгородская область | Белгородский район | 10 | 0.25 | 0.003226 | 0.22901
2139 | КТП 937 ПС Таврово | филиал ПАО "Россети Центр" - "Белгородэнерго" | Белгородская область | Белгородский район | 10 | 0.1 | 0.018633 | 0.075509
2140 | КТП 543 РП Альпика | филиал ПАО "Россети Центр" - "Белгородэнерго" | Белгородская область | Белгородский район | 10 | 0.4 | 0.049793 | 0.32499
2141 | КТП 1805 РП Майская | филиал ПАО "Россети Центр" - "Белгородэнерго" | Белгородская область | Белгородский район | 10 | 0.16 | 0.005053 | 0.14379
2142 | СТП 335 ПС Октябрьская | филиал ПАО "Россети Центр" - "Белгородэнерго" | Белгородская область | Белгородский район | 10 | 0.063 | 0.007904 | 0.051129
2143 | КТП 917 ПС Новая Деревня | филиал ПАО "Россети Центр" - "Белгородэнерго" | Белгородская область | Белгородский район | 10 | 0.16 | 0 | 0.14848
2144 | КТП 918 ПС Новая Деревня | филиал ПАО "Россети Центр" - "Белгородэнерго" | Белгородская область | Белгородский район | 10 | 0.16 | 0.004034 | 0.14474
2145 | КТП 327 ПС Никольское | филиал ПАО "Россети Центр" - "Белгородэнерго" | Белгородская область | Белгородский район | 10 | 0.16 | 0 | 0.14848
2146 | СТП 206 ПС Таврово | филиал ПАО "Россети Центр" - "Белгородэнерго" | Белгородская область | Белгородский район | 10 | 0.04 | 0.015944 | 0.022324
2147 | КТП 1403 РП Новосадовый | филиал ПАО "Россети Центр" - "Белгородэнерго" | Белгородская область | Белгородский район | 10 | 0.25 | 0.072 | 0.16518
2148 | СТП 911 ПС Октябрьская | филиал ПАО "Россети Центр" - "Белгородэнерго" | Белгородская область | Белгородский район | 10 | 0.063 | 0 | 0.058464
2149 | СТП 404 ПС Стрелецкое | филиал ПАО "Россети Центр" - "Белгородэнерго" | Белгородская область | Белгородский район | 10 | 0.063 | 0.023 | 0.03712
2150 | КТП 328 ПС Никольское | филиал ПАО "Россети Центр" - "Белгородэнерго" | Белгородская область | Белгородский район | 10 | 0.25 | 0.000705 | 0.23135
2151 | СТП 177 ПС Северная | филиал ПАО "Россети Центр" - "Белгородэнерго" | Белгородская область | Белгородский район | 10 | 0.063 | 0 | 0.058464
2152 | КТП 401 ПС Шишино | филиал ПАО "Россети Центр" - "Белгородэнерго" | Белгородская область | Белгородский район | 10 | 0.025 | 0 | 0.0232
2153 | КТП 616 ПС Шишино | филиал ПАО "Россети Центр" - "Белгородэнерго" | Белгородская область | Белгородский район | 10 | 0.04 | 0 | 0.03712
2154 | КТП 1701 РП Ближняя Игуменка | филиал ПАО "Россети Центр" - "Белгородэнерго" | Белгородская область | Белгородский район | 10 | 0.2 | 0.10278 | 0.090216
2155 | КТП 832 РП Ближняя Игуменка | филиал ПАО "Россети Центр" - "Белгородэнерго" | Белгородская область | Белгородский район | 10 | 0.1 | 0.041 | 0.054752
2156 | СТП 405 ПС Северная | филиал ПАО "Россети Центр" - "Белгородэнерго" | Белгородская область | Белгородский район | 10 | 0.063 | 0 | 0.058464
2157 | СТП 608 РП Техсапфир | филиал ПАО "Россети Центр" - "Белгородэнерго" | Белгородская область | Белгородский район | 10 | 0.063 | 0.003212 | 0.055483
2158 | СТП 612 РП Техсапфир | филиал ПАО "Россети Центр" - "Белгородэнерго" | Белгородская область | Белгородский район | 10 | 0.063 | 0.000458 | 0.058039
2159 | СТП 704 ПС Никольское | филиал ПАО "Россети Центр" - "Белгородэнерго" | Белгородская область | Белгородский район | 10 | 0.063 | 0.026 | 0.034336
2160 | СТП 1707 РП Майская | филиал ПАО "Россети Центр" - "Белгородэнерго" | Белгородская область | Белгородский район | 10 | 0.063 | 0.023824 | 0.036355
2161 | КТП 1707 ПС Октябрьская | филиал ПАО "Россети Центр" - "Белгородэнерго" | Белгородская область | Белгородский район | 10 | 0.16 | 0.008333 | 0.14075
2162 | КТП 2210 ПС Октябрьская | филиал ПАО "Россети Центр" - "Белгородэнерго" | Белгородская область | Белгородский район | 10 | 0.16 | 0.033357 | 0.11752
2163 | КТП 130 ПС Стрелецкое | филиал ПАО "Россети Центр" - "Белгородэнерго" | Белгородская область | Белгородский район | 10 | 0.32 | 0.16 | 0.14848
2164 | КТП 1612 РП Тихая | филиал ПАО "Россети Центр" - "Белгородэнерго" | Белгородская область | Белгородский район | 10 | 0.16 | 0.084 | 0.070528
2165 | КТП 1611 РП Тихая | филиал ПАО "Россети Центр" - "Белгородэнерго" | Белгородская область | Белгородский район | 10 | 0.16 | 0.077 | 0.077024
2166 | КТП 233 ПС Стрелецкое | филиал ПАО "Россети Центр" - "Белгородэнерго" | Белгородская область | Белгородский район | 10 | 0.5 | 0.25 | 0.232
2167 | КТП 351 ПС Стрелецкое | филиал ПАО "Россети Центр" - "Белгородэнерго" | Белгородская область | Белгородский район | 10 | 0.16 | 0 | 0.14848
2168 | КТП 237 ПС Стрелецкое | филиал ПАО "Россети Центр" - "Белгородэнерго" | Белгородская область | Белгородский район | 10 | 0.16 | 0 | 0.14848
2169 | КТП 829 ПС Таврово | филиал ПАО "Россети Центр" - "Белгородэнерго" | Белгородская область | Белгородский район | 10 | 0.16 | 0.003045 | 0.14565
2170 | КТП 926 ПС Таврово | филиал ПАО "Россети Центр" - "Белгородэнерго" | Белгородская область | Белгородский район | 10 | 0.16 | 0.02298 | 0.12715
2171 | КТП 349 ПС Стрелецкое | филиал ПАО "Россети Центр" - "Белгородэнерго" | Белгородская область | Белгородский район | 10 | 0.16 | 0.023634 | 0.12655
2172 | КТП 350 ПС Стрелецкое | филиал ПАО "Россети Центр" - "Белгородэнерго" | Белгородская область | Белгородский район | 10 | 0.16 | 0 | 0.14848
2173 | КТП 725 ПС Северная | филиал ПАО "Россети Центр" - "Белгородэнерго" | Белгородская область | Белгородский район | 10 | 0.25 | 0.017671 | 0.2156
2174 | КТП 504 РП Репное | филиал ПАО "Россети Центр" - "Белгородэнерго" | Белгородская область | Белгородский район | 10 | 0.4 | 0.018798 | 0.35376
2175 | КТП 1601 РП Новосадовый | филиал ПАО "Россети Центр" - "Белгородэнерго" | Белгородская область | Белгородский район | 10 | 0.16 | 0 | 0.14848
2176 | КТП 505 РП Стрелец | филиал ПАО "Россети Центр" - "Белгородэнерго" | Белгородская область | Белгородский район | 10 | 0.16 | 0.054876 | 0.097555
2177 | КТП 506 РП Ближняя Игуменка | филиал ПАО "Россети Центр" - "Белгородэнерго" | Белгородская область | Белгородский район | 10 | 0.16 | 0.019411 | 0.13047
2178 | КТП 503 РП Стрелец | филиал ПАО "Россети Центр" - "Белгородэнерго" | Белгородская область | Белгородский район | 10 | 0.16 | 0.019116 | 0.13074
2179 | КТП 502 РП Стрелец | филиал ПАО "Россети Центр" - "Белгородэнерго" | Белгородская область | Белгородский район | 10 | 0.16 | 0.034738 | 0.11624
2180 | КТП 404 РП Стрелец | филиал ПАО "Россети Центр" - "Белгородэнерго" | Белгородская область | Белгородский район | 10 | 0.16 | 0.022684 | 0.12743
2181 | КТП 329 ПС Никольское | филиал ПАО "Россети Центр" - "Белгородэнерго" | Белгородская область | Белгородский район | 10 | 0.16 | 0 | 0.14848
2182 | КТП 237 ПС Никольское | филиал ПАО "Россети Центр" - "Белгородэнерго" | Белгородская область | Белгородский район | 10 | 0.32 | 0.16833 | 0.14075
2183 | СТП 101 ПС Никольское | филиал ПАО "Россети Центр" - "Белгородэнерго" | Белгородская область | Белгородский район | 10 | 0.063 | 0 | 0.058464
2184 | КТП 927 ПС Таврово | филиал ПАО "Россети Центр" - "Белгородэнерго" | Белгородская область | Белгородский район | 10 | 0.25 | 0.00114 | 0.23094
2185 | КТП 830 ПС Таврово | филиал ПАО "Россети Центр" - "Белгородэнерго" | Белгородская область | Белгородский район | 10 | 0.25 | 0.093243 | 0.14547
2186 | КТП 1506 РП Майская | филиал ПАО "Россети Центр" - "Белгородэнерго" | Белгородская область | Белгородский район | 10 | 0.5 | 0.25 | 0.232
2187 | КТП 1038 ПС Северная | филиал ПАО "Россети Центр" - "Белгородэнерго" | Белгородская область | Белгородский район | 10 | 0.16 | 0.01392 | 0.13556
2188 | КТП 818 ПС Северная | филиал ПАО "Россети Центр" - "Белгородэнерго" | Белгородская область | Белгородский район | 10 | 0.63 | 0.010227 | 0.57515
2189 | КТП 208 ПС Северная | филиал ПАО "Россети Центр" - "Белгородэнерго" | Белгородская область | Белгородский район | 10 | 0.63 | 0.0032766 | 0.5816
2190 | КТП 1105 РП Промпарк | филиал ПАО "Россети Центр" - "Белгородэнерго" | Белгородская область | Белгородский район | 10 | 0.32 | 0.16 | 0.14848
2191 | КТП 402 ПС Шишино | филиал ПАО "Россети Центр" - "Белгородэнерго" | Белгородская область | Белгородский район | 10 | 0.5 | 0.26851 | 0.21482
2192 | КТП 611 ПС Пищепром | филиал ПАО "Россети Центр" - "Белгородэнерго" | Белгородская область | Белгородский район | 10 | 0.32 | 0.16 | 0.14848
2193 | КТП 1501 РП Промпарк | филиал ПАО "Россети Центр" - "Белгородэнерго" | Белгородская область | Белгородский район | 10 | 5 | 5 | 0
2194 | КТП 238 ПС Стрелецкое | филиал ПАО "Россети Центр" - "Белгородэнерго" | Белгородская область | Белгородский район | 10 | 0.16 | 0 | 0.14848
2195 | КТП 239 ПС Стрелецкое | филиал ПАО "Россети Центр" - "Белгородэнерго" | Белгородская область | Белгородский район | 10 | 0.16 | 0 | 0.14848
2196 | КТП 235 ПС Стрелецкое | филиал ПАО "Россети Центр" - "Белгородэнерго" | Белгородская область | Белгородский район | 10 | 0.16 | 0.012916 | 0.13649
2197 | КТП 440 ПС Северная | филиал ПАО "Россети Центр" - "Белгородэнерго" | Белгородская область | Белгородский район | 10 | 0.32 | 0.16 | 0.14848
2198 | СТП 236 ПС Стрелецкое | филиал ПАО "Россети Центр" - "Белгородэнерго" | Белгородская область | Белгородский район | 10 | 0.063 | 0.023 | 0.03712
2199 | СТП 438 ПС Северная | филиал ПАО "Россети Центр" - "Белгородэнерго" | Белгородская область | Белгородский район | 10 | 0.063 | 0 | 0.058464
2200 | КТП 439 ПС Северная | филиал ПАО "Россети Центр" - "Белгородэнерго" | Белгородская область | Белгородский район | 10 | 0.16 | 0 | 0.14848
2201 | КТП 405 ПС Шишино | филиал ПАО "Россети Центр" - "Белгородэнерго" | Белгородская область | Белгородский район | 10 | 0.32 | 0.16 | 0.14848
2202 | СТП 533 ПС Пищепром | филиал ПАО "Россети Центр" - "Белгородэнерго" | Белгородская область | Белгородский район | 10 | 0.063 | 0 | 0.058464
2203 | КТП 1205 ПС Таврово | филиал ПАО "Россети Центр" - "Белгородэнерго" | Белгородская область | Белгородский район | 10 | 0.32 | 0.17452 | 0.13501
2204 | КТП 520 ПС Новая Деревня | филиал ПАО "Россети Центр" - "Белгородэнерго" | Белгородская область | Белгородский район | 10 | 0.1 | 0.001598 | 0.091317
2205 | КТП 330 ПС Никольское | филиал ПАО "Россети Центр" - "Белгородэнерго" | Белгородская область | Белгородский район | 10 | 0.1 | 0.004835 | 0.088313
2206 | КТП 840 ПС Новая Деревня | филиал ПАО "Россети Центр" - "Белгородэнерго" | Белгородская область | Белгородский район | 10 | 0.16 | 0 | 0.14848
2207 | КТП 234 ПС Стрелецкое | филиал ПАО "Россети Центр" - "Белгородэнерго" | Белгородская область | Белгородский район | 10 | 0.16 | 0 | 0.14848
2208 | КТП 240 ПС Стрелецкое | филиал ПАО "Россети Центр" - "Белгородэнерго" | Белгородская область | Белгородский район | 10 | 0.32 | 0.16 | 0.14848
2209 | КТП 241 ПС Стрелецкое | филиал ПАО "Россети Центр" - "Белгородэнерго" | Белгородская область | Белгородский район | 10 | 0.16 | 0 | 0.14848
2210 | КТП 242 ПС Стрелецкое | филиал ПАО "Россети Центр" - "Белгородэнерго" | Белгородская область | Белгородский район | 10 | 0.16 | 0.057 | 0.095584
2211 | КТП 921 ПС Бессоновка | филиал ПАО "Россети Центр" - "Белгородэнерго" | Белгородская область | Белгородский район | 10 | 0.25 | 0.012981 | 0.21995
2212 | КТП 132 ПС Стрелецкое | филиал ПАО "Россети Центр" - "Белгородэнерго" | Белгородская область | Белгородский район | 10 | 0.32 | 0.16 | 0.14848
2213 | СТП 661 РП Репное | филиал ПАО "Россети Центр" - "Белгородэнерго" | Белгородская область | Белгородский район | 10 | 0.063 | 0.005316 | 0.053531
2214 | СТП 1040 ПС Северная | филиал ПАО "Россети Центр" - "Белгородэнерго" | Белгородская область | Белгородский район | 10 | 0.063 | 0 | 0.058464
2215 | СТП 1039 ПС Северная | филиал ПАО "Россети Центр" - "Белгородэнерго" | Белгородская область | Белгородский район | 10 | 0.063 | 0 | 0.058464
2216 | СТП 108 РП Комсомолец | филиал ПАО "Россети Центр" - "Белгородэнерго" | Белгородская область | Белгородский район | 10 | 0.063 | 0 | 0.058464
2217 | СТП 354 ПС Стрелецкое | филиал ПАО "Россети Центр" - "Белгородэнерго" | Белгородская область | Белгородский район | 10 | 0.063 | 0 | 0.058464
2218 | КТП 606 РП Техсапфир | филиал ПАО "Россети Центр" - "Белгородэнерго" | Белгородская область | Белгородский район | 10 | 0.1 | 0 | 0.0928
2219 | КТП 1708 РП Майская | филиал ПАО "Россети Центр" - "Белгородэнерго" | Белгородская область | Белгородский район | 10 | 0.32 | 0.16 | 0.14848
2220 | СТП 324 ПС Беловское | филиал ПАО "Россети Центр" - "Белгородэнерго" | Белгородская область | Белгородский район | 10 | 0.063 | 0.00892 | 0.050186
2221 | КТП 173 ПС Северная | филиал ПАО "Россети Центр" - "Белгородэнерго" | Белгородская область | Белгородский район | 10 | 0.63 | 0.013008 | 0.57257
2222 | КТП 352 ПС Стрелецкое | филиал ПАО "Россети Центр" - "Белгородэнерго" | Белгородская область | Белгородский район | 10 | 0.32 | 0.16 | 0.14848
2223 | КТП 353 ПС Стрелецкое | филиал ПАО "Россети Центр" - "Белгородэнерго" | Белгородская область | Белгородский район | 10 | 0.32 | 0.16 | 0.14848
2224 | КТП 726 ПС Северная | филиал ПАО "Россети Центр" - "Белгородэнерго" | Белгородская область | Белгородский район | 10 | 0.1 | 0.00726 | 0.086063
2225 | КТП 202 РП Стрелец | филиал ПАО "Россети Центр" - "Белгородэнерго" | Белгородская область | Белгородский район | 10 | 0.16 | 0.019153 | 0.13071
2226 | КТП 204 РП Стрелец | филиал ПАО "Россети Центр" - "Белгородэнерго" | Белгородская область | Белгородский район | 10 | 0.16 | 0.023182 | 0.12697
2227 | КТП 1508 РП Тихая | филиал ПАО "Россети Центр" - "Белгородэнерго" | Белгородская область | Белгородский район | 10 | 0.32 | 0.16 | 0.14848
2228 | КТП 1312 РП Тихая | филиал ПАО "Россети Центр" - "Белгородэнерго" | Белгородская область | Белгородский район | 10 | 0.32 | 0.17 | 0.1392
2229 | КТП 1201 РП Тихая | филиал ПАО "Россети Центр" - "Белгородэнерго" | Белгородская область | Белгородский район | 10 | 0.32 | 0.16 | 0.14848
2230 | КТП 521 ПС Новая Деревня | филиал ПАО "Россети Центр" - "Белгородэнерго" | Белгородская область | Белгородский район | 10 | 0.1 | 0.053 | 0.043616
2231 | КТП 1826 РП Майская | филиал ПАО "Россети Центр" - "Белгородэнерго" | Белгородская область | Белгородский район | 10 | 0.25 | 0.037048 | 0.19762
2232 | КТП 404 ПС Беломестное | филиал ПАО "Россети Центр" - "Белгородэнерго" | Белгородская область | Белгородский район | 10 | 0.32 | 0.16 | 0.14848
2233 | КТП 534 ПС Пищепром | филиал ПАО "Россети Центр" - "Белгородэнерго" | Белгородская область | Белгородский район | 10 | 0.5 | 0.26544 | 0.21768
2234 | КТП 607 РП Техсапфир | филиал ПАО "Россети Центр" - "Белгородэнерго" | Белгородская область | Белгородский район | 10 | 0.16 | 0.001146 | 0.14742
2235 | КТП 728 ПС Северная | филиал ПАО "Россети Центр" - "Белгородэнерго" | Белгородская область | Белгородский район | 10 | 0.1 | 0.021483 | 0.072864
2236 | КТП 605 РП Ближняя Игуменка | филиал ПАО "Россети Центр" - "Белгородэнерго" | Белгородская область | Белгородский район | 10 | 0.32 | 0.07 | 0.232
2237 | КТП 606 РП Ближняя Игуменка | филиал ПАО "Россети Центр" - "Белгородэнерго" | Белгородская область | Белгородский район | 10 | 0.32 | 0.16 | 0.14848
2238 | КТП 507 РП Ближняя Игуменка | филиал ПАО "Россети Центр" - "Белгородэнерго" | Белгородская область | Белгородский район | 10 | 0.32 | 0.16 | 0.14848
2239 | КТП 1325 ПС Бессоновка | филиал ПАО "Россети Центр" - "Белгородэнерго" | Белгородская область | Белгородский район | 10 | 0.5 | 0.25 | 0.232
2240 | КТП 333 ПС Никольское | филиал ПАО "Россети Центр" - "Белгородэнерго" | Белгородская область | Белгородский район | 10 | 0.25 | 0.006314 | 0.22614
2241 | СТП 416 ПС Беловское | филиал ПАО "Россети Центр" - "Белгородэнерго" | Белгородская область | Белгородский район | 10 | 0.063 | 0.019 | 0.040832
2242 | КТП 101 РП Комсомолец | филиал ПАО "Россети Центр" - "Белгородэнерго" | Белгородская область | Белгородский район | 10 | 0.32 | 0.16 | 0.14848
2243 | КТП 102 РП Комсомолец | филиал ПАО "Россети Центр" - "Белгородэнерго" | Белгородская область | Белгородский район | 10 | 0.32 | 0.16 | 0.14848
2244 | КТП 103 РП Комсомолец | филиал ПАО "Россети Центр" - "Белгородэнерго" | Белгородская область | Белгородский район | 10 | 0.32 | 0.19415 | 0.11679
2245 | КТП 810 РП Альпика | филиал ПАО "Россети Центр" - "Белгородэнерго" | Белгородская область | Белгородский район | 10 | 2 | 1.0241 | 0.90559
2246 | КТП 342 ПС Таврово | филиал ПАО "Россети Центр" - "Белгородэнерго" | Белгородская область | Белгородский район | 10 | 0.25 | 0.001571 | 0.23054
2247 | КТП 130 ПС Западная | филиал ПАО "Россети Центр" - "Белгородэнерго" | Белгородская область | Белгородский район | 10 | 0.16 | 0.001356 | 0.14722
2248 | КТП 902 РП Новосадовый | филиал ПАО "Россети Центр" - "Белгородэнерго" | Белгородская область | Белгородский район | 10 | 0.25 | 0.028115 | 0.20591
2249 | КТП 1001 РП Новосадовый | филиал ПАО "Россети Центр" - "Белгородэнерго" | Белгородская область | Белгородский район | 10 | 0.16 | 0.008489 | 0.1406
2250 | КТП 343 ПС Таврово | филиал ПАО "Россети Центр" - "Белгородэнерго" | Белгородская область | Белгородский район | 10 | 0.16 | 0 | 0.14848
2251 | КТП 406 ПС Шишино | филиал ПАО "Россети Центр" - "Белгородэнерго" | Белгородская область | Белгородский район | 10 | 0.16 | 0.001886 | 0.14673
2252 | СТП 415 ПС Северная | филиал ПАО "Россети Центр" - "Белгородэнерго" | Белгородская область | Белгородский район | 10 | 0.04 | 0.00179 | 0.035459
2253 | КТП 1004 РП Техсапфир | филиал ПАО "Россети Центр" - "Белгородэнерго" | Белгородская область | Белгородский район | 10 | 0.63 | 0.002316 | 0.58249
2254 | СТП 178 ПС Северная | филиал ПАО "Россети Центр" - "Белгородэнерго" | Белгородская область | Белгородский район | 10 | 0.063 | 0.007078 | 0.051896
2255 | КТП 413 ПС Черемошное | филиал ПАО "Россети Центр" - "Белгородэнерго" | Белгородская область | Белгородский район | 10 | 0.63 | 0.007218 | 0.57794
2256 | КТП 414 ПС Черемошное | филиал ПАО "Россети Центр" - "Белгородэнерго" | Белгородская область | Белгородский район | 10 | 0.63 | 0.25 | 0.35264
2257 | КТП 415 ПС Черемошное | филиал ПАО "Россети Центр" - "Белгородэнерго" | Белгородская область | Белгородский район | 10 | 0.63 | 0.006492 | 0.57862
2258 | КТП 16 РП Стрелец | филиал ПАО "Россети Центр" - "Белгородэнерго" | Белгородская область | Белгородский район | 10 | 0.16 | 0.086581 | 0.068133
2259 | КТП 1 РП Стрелец | филиал ПАО "Россети Центр" - "Белгородэнерго" | Белгородская область | Белгородский район | 10 | 0.16 | 0.020153 | 0.12978
2260 | КТП 1710 РП Майская | филиал ПАО "Россети Центр" - "Белгородэнерго" | Белгородская область | Белгородский район | 10 | 0.25 | 0.018728 | 0.21462
2261 | КТП 727 ПС Северная | филиал ПАО "Россети Центр" - "Белгородэнерго" | Белгородская область | Белгородский район | 10 | 0.5 | 0.34295 | 0.14574
2262 | СТП 116 РП Комсомолец | филиал ПАО "Россети Центр" - "Белгородэнерго" | Белгородская область | Белгородский район | 10 | 0.063 | 0.000222 | 0.058258
2263 | СТП 211 ПС Бессоновка | филиал ПАО "Россети Центр" - "Белгородэнерго" | Белгородская область | Белгородский район | 10 | 0.063 | 0 | 0.058464
2264 | СТП 172 ПС Северная | филиал ПАО "Россети Центр" - "Белгородэнерго" | Белгородская область | Белгородский район | 10 | 0.04 | 0.002812 | 0.03451
2265 | КТП 2104 ПС Северная | филиал ПАО "Россети Центр" - "Белгородэнерго" | Белгородская область | Белгородский район | 10 | 0.25 | 0 | 0.232
2266 | СТП 142 ПС Новая Деревня | филиал ПАО "Россети Центр" - "Белгородэнерго" | Белгородская область | Белгородский район | 10 | 0.063 | 0.023702 | 0.036469
2267 | КТП 1041 ПС Северная | филиал ПАО "Россети Центр" - "Белгородэнерго" | Белгородская область | Белгородский район | 10 | 0.16 | 0.023269 | 0.12689
2268 | КТП 212 ПС Бессоновка | филиал ПАО "Россети Центр" - "Белгородэнерго" | Белгородская область | Белгородский район | 10 | 0.16 | 0.019471 | 0.13041
2269 | КТП 202 ПС Бессоновка | филиал ПАО "Россети Центр" - "Белгородэнерго" | Белгородская область | Белгородский район | 10 | 0.25 | 0.10456 | 0.13497
2270 | КТП 111 ПС Шишино | филиал ПАО "Россети Центр" - "Белгородэнерго" | Белгородская область | Белгородский район | 10 | 0.25 | 0.006693 | 0.22579
2271 | КТП 1609 РП Тихая | филиал ПАО "Россети Центр" - "Белгородэнерго" | Белгородская область | Белгородский район | 10 | 0.16 | 0.107 | 0.049184
2272 | КТП 355 ПС Стрелецкое | филиал ПАО "Россети Центр" - "Белгородэнерго" | Белгородская область | Белгородский район | 10 | 0.25 | 0.015661 | 0.21747
2273 | КТП 356 ПС Стрелецкое | филиал ПАО "Россети Центр" - "Белгородэнерго" | Белгородская область | Белгородский район | 10 | 0.16 | 0.003455 | 0.14527
2274 | СТП 1711 РП Майская | филиал ПАО "Россети Центр" - "Белгородэнерго" | Белгородская область | Белгородский район | 10 | 0.063 | 0.000232 | 0.058249
2275 | КТП 1042 ПС Северная | филиал ПАО "Россети Центр" - "Белгородэнерго" | Белгородская область | Белгородский район | 10 | 0.1 | 0.061 | 0.036192
2276 | КТП 606 РП Комсомолец | филиал ПАО "Россети Центр" - "Белгородэнерго" | Белгородская область | Белгородский район | 10 | 0.16 | 0 | 0.14848
2277 | КТП 505 РП Комсомолец | филиал ПАО "Россети Центр" - "Белгородэнерго" | Белгородская область | Белгородский район | 10 | 0.25 | 0.09 | 0.14848
2278 | КТП 357 ПС Стрелецкое | филиал ПАО "Россети Центр" - "Белгородэнерго" | Белгородская область | Белгородский район | 10 | 0.16 | 0 | 0.14848
2279 | КТП 206 РП Репное | филиал ПАО "Россети Центр" - "Белгородэнерго" | Белгородская область | Белгородский район | 10 | 0.1 | 0.020491 | 0.073784
2280 | КТП 617 ПС Беловское | филиал ПАО "Россети Центр" - "Белгородэнерго" | Белгородская область | Белгородский район | 10 | 0.1 | 0.012656 | 0.081055
2281 | КТП 213 ПС Бессоновка | филиал ПАО "Россети Центр" - "Белгородэнерго" | Белгородская область | Белгородский район | 10 | 0.25 | 0.138 | 0.10394
2282 | КТП 104 РП Стрелец | филиал ПАО "Россети Центр" - "Белгородэнерго" | Белгородская область | Белгородский район | 10 | 0.16 | 0.016952 | 0.13275
2283 | КТП 102 РП Стрелец | филиал ПАО "Россети Центр" - "Белгородэнерго" | Белгородская область | Белгородский район | 10 | 0.16 | 0.038187 | 0.11304
2284 | КТП 912 ПС Октябрьская | филиал ПАО "Россети Центр" - "Белгородэнерго" | Белгородская область | Белгородский район | 10 | 2.5 | 1.2579 | 1.1527
2285 | КТП 1043 ПС Северная | филиал ПАО "Россети Центр" - "Белгородэнерго" | Белгородская область | Белгородский район | 10 | 0.1 | 0.003713 | 0.089354
2286 | КТП 5 ПС Майская | филиал ПАО "Россети Центр" - "Белгородэнерго" | Белгородская область | Белгородский район | 10 | 0.25 | 0.053511 | 0.18234
2287 | КТП 6 ПС Майская | филиал ПАО "Россети Центр" - "Белгородэнерго" | Белгородская область | Белгородский район | 10 | 0.25 | 0.021437 | 0.21211
2288 | КТП 821 ПС Северная | филиал ПАО "Россети Центр" - "Белгородэнерго" | Белгородская область | Белгородский район | 10 | 0.16 | 0.009717 | 0.13946
2289 | КТП 206 ПС Шишино | филиал ПАО "Россети Центр" - "Белгородэнерго" | Белгородская область | Белгородский район | 10 | 0.25 | 0.11965 | 0.12096
2290 | КТП 819 ПС Северная | филиал ПАО "Россети Центр" - "Белгородэнерго" | Белгородская область | Белгородский район | 10 | 0.63 | 0.028112 | 0.55855
2291 | КТП 820 ПС Северная | филиал ПАО "Россети Центр" - "Белгородэнерго" | Белгородская область | Белгородский район | 10 | 0.63 | 0.018095 | 0.56785
2292 | КТП 359 ПС Стрелецкое | филиал ПАО "Россети Центр" - "Белгородэнерго" | Белгородская область | Белгородский район | 10 | 0.16 | 0.009369 | 0.13979
2293 | СТП 501 ПС Церковная | филиал ПАО "Россети Центр" - "Белгородэнерго" | Белгородская область | Белгородский район | 10 | 0.063 | 0 | 0.058464
2294 | КТП 602 ПС Церковная | филиал ПАО "Россети Центр" - "Белгородэнерго" | Белгородская область | Белгородский район | 10 | 1.26 | 0.81736 | 0.41077
2295 | СТП 602 РП Репное | филиал ПАО "Россети Центр" - "Белгородэнерго" | Белгородская область | Белгородский район | 10 | 0.063 | 0.007639 | 0.051375
2296 | КТП 601 ПС Церковная | филиал ПАО "Россети Центр" - "Белгородэнерго" | Белгородская область | Белгородский район | 10 | 1.26 | 0.68942 | 0.5295
2297 | КТП 7 ПС Майская | филиал ПАО "Россети Центр" - "Белгородэнерго" | Белгородская область | Белгородский район | 10 | 0.25 | 0.054374 | 0.18154
2298 | КТП 141 ПС Стрелецкое | филиал ПАО "Россети Центр" - "Белгородэнерго" | Белгородская область | Белгородский район | 10 | 0.1 | 0.021366 | 0.072972
2299 | КТП 180 ПС Северная | филиал ПАО "Россети Центр" - "Белгородэнерго" | Белгородская область | Белгородский район | 10 | 0.1 | 0.047 | 0.049184
2300 | КТП 536 ПС Пищепром | филиал ПАО "Россети Центр" - "Белгородэнерго" | Белгородская область | Белгородский район | 10 | 0.25 | 0.034075 | 0.20038
2301 | КТП 103 ПС Дубовое | филиал ПАО "Россети Центр" - "Белгородэнерго" | Белгородская область | Белгородский район | 10 | 1.26 | 0.63557 | 0.57947
2302 | КТП 1110 РП Промпарк | филиал ПАО "Россети Центр" - "Белгородэнерго" | Белгородская область | Белгородский район | 10 | 0.25 | 0.006844 | 0.22565
2303 | КТП 1109 РП Промпарк | филиал ПАО "Россети Центр" - "Белгородэнерго" | Белгородская область | Белгородский район | 10 | 0.25 | 0 | 0.232
2304 | КТП 1108 РП Промпарк | филиал ПАО "Россети Центр" - "Белгородэнерго" | Белгородская область | Белгородский район | 10 | 0.063 | 0.002178 | 0.056443
2305 | КТП 1107 РП Промпарк | филиал ПАО "Россети Центр" - "Белгородэнерго" | Белгородская область | Белгородский район | 10 | 0.25 | 0.000448 | 0.23158
2306 | КТП 1106 РП Промпарк | филиал ПАО "Россети Центр" - "Белгородэнерго" | Белгородская область | Белгородский район | 10 | 0.63 | 0.004009 | 0.58092
2307 | КТП 1601 РП Техсапфир | филиал ПАО "Россети Центр" - "Белгородэнерго" | Белгородская область | Белгородский район | 10 | 0.63 | 0 | 0.58464
2308 | КТП 179 ПС Северная | филиал ПАО "Россети Центр" - "Белгородэнерго" | Белгородская область | Белгородский район | 10 | 0.16 | 0.009307 | 0.13984
2309 | КТП 612 ПС Пищепром | филиал ПАО "Россети Центр" - "Белгородэнерго" | Белгородская область | Белгородский район | 10 | 0.25 | 0.12888 | 0.1124
2310 | КТП 2 ПС Майская | филиал ПАО "Россети Центр" - "Белгородэнерго" | Белгородская область | Белгородский район | 10 | 0.25 | 0.091627 | 0.14697
2311 | КТП 358 ПС Стрелецкое | филиал ПАО "Россети Центр" - "Белгородэнерго" | Белгородская область | Белгородский район | 10 | 0.4 | 0.076062 | 0.30061
2312 | КТП 304 РП Комсомолец | филиал ПАО "Россети Центр" - "Белгородэнерго" | Белгородская область | Белгородский район | 10 | 0.8 | 0.41316 | 0.35899
2313 | СТП 832 ПС Таврово | филиал ПАО "Россети Центр" - "Белгородэнерго" | Белгородская область | Белгородский район | 10 | 0.063 | 0.024825 | 0.035426
2314 | СТП 1044 ПС Северная | филиал ПАО "Россети Центр" - "Белгородэнерго" | Белгородская область | Белгородский район | 10 | 0.063 | 0.038 | 0.0232
2315 | КТП 537 ПС Пищепром | филиал ПАО "Россети Центр" - "Белгородэнерго" | Белгородская область | Белгородский район | 10 | 0.16 | 0.00998 | 0.13922
2316 | СТП 1045 ПС Северная | филиал ПАО "Россети Центр" - "Белгородэнерго" | Белгородская область | Белгородский район | 10 | 0.025 | 0.007 | 0.016704
2317 | КТП 1004 ПС Северная | филиал ПАО "Россети Центр" - "Белгородэнерго" | Белгородская область | Белгородский район | 10 | 0.25 | 0.033695 | 0.20073
2318 | КТП 324 РП Альпика | филиал ПАО "Россети Центр" - "Белгородэнерго" | Белгородская область | Белгородский район | 10 | 0.16 | 0.00061454 | 0.14791
2319 | КТП 133 ПС Стрелецкое | филиал ПАО "Россети Центр" - "Белгородэнерго" | Белгородская область | Белгородский район | 10 | 0.25 | 0.000922 | 0.23114
2320 | КТП 1601 ПС Шишино | филиал ПАО "Россети Центр" - "Белгородэнерго" | Белгородская область | Белгородский район | 10 | 0.25 | 0.00908 | 0.22357
2321 | КТП 4 ПС Майская | филиал ПАО "Россети Центр" - "Белгородэнерго" | Белгородская область | Белгородский район | 10 | 0.16 | 0.008152 | 0.14091
2322 | СТП 721 ПС Новая Деревня | филиал ПАО "Россети Центр" - "Белгородэнерго" | Белгородская область | Белгородский район | 10 | 0.063 | 0.00808 | 0.050966
2323 | КТП 503 РП Репное | филиал ПАО "Россети Центр" - "Белгородэнерго" | Белгородская область | Белгородский район | 10 | 0.1 | 0.008399 | 0.085006
2324 | КТП 508 РП Ближняя Игуменка | филиал ПАО "Россети Центр" - "Белгородэнерго" | Белгородская область | Белгородский район | 10 | 0.32 | 0.1621 | 0.14653
2325 | КТП 613 ПС Шишино | филиал ПАО "Россети Центр" - "Белгородэнерго" | Белгородская область | Белгородский район | 10 | 0.25 | 0.076 | 0.16147
2326 | КТП 804 ПС Новая Деревня | филиал ПАО "Россети Центр" - "Белгородэнерго" | Белгородская область | Белгородский район | 10 | 0.63 | 0.010641 | 0.57477
2327 | КТП 10 ПС Майская | филиал ПАО "Россети Центр" - "Белгородэнерго" | Белгородская область | Белгородский район | 10 | 0.25 | 0.08 | 0.15776
2328 | КТП 114 ПС Стрелецкое | филиал ПАО "Россети Центр" - "Белгородэнерго" | Белгородская область | Белгородский район | 10 | 0.25 | 0.006572 | 0.2259
2329 | КТП 1011 ПС Северная | филиал ПАО "Россети Центр" - "Белгородэнерго" | Белгородская область | Белгородский район | 10 | 0.25 | 1.6854e-05 | 0.23198
2330 | СТП 1013 ПС Северная | филиал ПАО "Россети Центр" - "Белгородэнерго" | Белгородская область | Белгородский район | 10 | 0.063 | 0.000902 | 0.057627
2331 | СТП 501 ПС Беловское | филиал ПАО "Россети Центр" - "Белгородэнерго" | Белгородская область | Белгородский район | 10 | 0.063 | 0.00663 | 0.052311
2332 | КТП 503 ПС Пищепром | филиал ПАО "Россети Центр" - "Белгородэнерго" | Белгородская область | Белгородский район | 10 | 0.25 | 0.02286 | 0.21079
2333 | КТП 822 ПС Северная | филиал ПАО "Россети Центр" - "Белгородэнерго" | Белгородская область | Белгородский район | 10 | 0.16 | 0 | 0.14848
2334 | СТП 151 ПС Северная | филиал ПАО "Россети Центр" - "Белгородэнерго" | Белгородская область | Белгородский район | 10 | 0.063 | 0.00188 | 0.056719
2335 | КТП 1411 ПС Стрелецкое | филиал ПАО "Россети Центр" - "Белгородэнерго" | Белгородская область | Белгородский район | 10 | 0.25 | 0.095748 | 0.14315
2336 | КТП 1412 ПС Стрелецкое | филиал ПАО "Россети Центр" - "Белгородэнерго" | Белгородская область | Белгородский район | 10 | 0.25 | 0.080365 | 0.15742
2337 | КТП 1413 ПС Стрелецкое | филиал ПАО "Россети Центр" - "Белгородэнерго" | Белгородская область | Белгородский район | 10 | 0.16 | 0.13 | 0.02784
2338 | СТП 604 ПС Бессоновка | филиал ПАО "Россети Центр" - "Белгородэнерго" | Белгородская область | Белгородский район | 10 | 0.063 | 0.021414 | 0.038592
2339 | КТП 206 ПС Северная | филиал ПАО "Россети Центр" - "Белгородэнерго" | Белгородская область | Белгородский район | 10 | 0.5 | 0.26181 | 0.22104
2340 | КТП 1802 ПС Северная | филиал ПАО "Россети Центр" - "Белгородэнерго" | Белгородская область | Белгородский район | 10 | 0.25 | 0.046875 | 0.1885
2341 | КТП 601 ПС Беловское | филиал ПАО "Россети Центр" - "Белгородэнерго" | Белгородская область | Белгородский район | 10 | 0.16 | 0 | 0.14848
2342 | КТП 310 ПС Беловское | филиал ПАО "Россети Центр" - "Белгородэнерго" | Белгородская область | Белгородский район | 10 | 0.16 | 0 | 0.14848
2343 | СТП 445 ПС Таврово | филиал ПАО "Россети Центр" - "Белгородэнерго" | Белгородская область | Белгородский район | 10 | 0.063 | 0.003944 | 0.054804
2344 | КТП 823 ПС Северная | филиал ПАО "Россети Центр" - "Белгородэнерго" | Белгородская область | Белгородский район | 10 | 0.25 | 0.038938 | 0.19587
2345 | КТП 201 РП Репное | филиал ПАО "Россети Центр" - "Белгородэнерго" | Белгородская область | Белгородский район | 10 | 0.1 | 0.01382 | 0.079975
2346 | КТП 1103 РП Новосадовый | филиал ПАО "Россети Центр" - "Белгородэнерго" | Белгородская область | Белгородский район | 10 | 2 | 1.0283 | 0.90171
2347 | КТП 209 ПС Таврово | филиал ПАО "Россети Центр" - "Белгородэнерго" | Белгородская область | Белгородский район | 10 | 0.16 | 0.018953 | 0.13089
2348 | КТП 538 ПС Пищепром | филиал ПАО "Россети Центр" - "Белгородэнерго" | Белгородская область | Белгородский район | 10 | 0.16 | 0.00995 | 0.13925
2349 | СТП 507 РП Стрелец | филиал ПАО "Россети Центр" - "Белгородэнерго" | Белгородская область | Белгородский район | 10 | 0.063 | 0.0219 | 0.038141
2350 | КТП 128 ПС Стрелецкое | филиал ПАО "Россети Центр" - "Белгородэнерго" | Белгородская область | Белгородский район | 10 | 0.4 | 0.11387 | 0.26553
2351 | КТП 901 РП Новосадовый | филиал ПАО "Россети Центр" - "Белгородэнерго" | Белгородская область | Белгородский район | 10 | 0.16 | 0.001883 | 0.14673
2352 | КТП 607 РП Ближняя Игуменка | филиал ПАО "Россети Центр" - "Белгородэнерго" | Белгородская область | Белгородский район | 10 | 0.4 | 0.30236 | 0.09061
2353 | КТП 1510 РП Тихая | филиал ПАО "Россети Центр" - "Белгородэнерго" | Белгородская область | Белгородский район | 10 | 0.1 | 0 | 0.0928
2354 | КТП 334 ПС Никольское | филиал ПАО "Россети Центр" - "Белгородэнерго" | Белгородская область | Белгородский район | 10 | 0.1 | 0.010442 | 0.08311
2355 | СТП 801 ПС Бессоновка | филиал ПАО "Россети Центр" - "Белгородэнерго" | Белгородская область | Белгородский район | 10 | 0.063 | 0 | 0.058464
2356 | СТП 501 ПС Журавлевка | филиал ПАО "Россети Центр" - "Белгородэнерго" | Белгородская область | Белгородский район | 10 | 0.025 | 0.007996 | 0.01578
2357 | КТП 1304 РП Майская | филиал ПАО "Россети Центр" - "Белгородэнерго" | Белгородская область | Белгородский район | 10 | 0.4 | 0.258 | 0.13178
2358 | СТП 706 ПС Северная | филиал ПАО "Россети Центр" - "Белгородэнерго" | Белгородская область | Белгородский район | 10 | 0.063 | 0.006892 | 0.052068
2359 | КТП 209 ВЛ 10 кВ №2 ПС Северная | филиал ПАО "Россети Центр" - "Белгородэнерго" | Белгородская область | Белгородский район | 10 | 0.16 | 0.0028 | 0.14588
2360 | КТП 1101 КЛ 10кВ №11 РП Майская | филиал ПАО "Россети Центр" - "Белгородэнерго" | Белгородская область | Белгородский район | 10 | 3.2 | 1.6 | 1.4848
2361 | СТП 501 ВЛ 10кВ №5 ПС Нечаевка | филиал ПАО "Россети Центр" - "Белгородэнерго" | Белгородская область | Белгородский район | 10 | 0.063 | 0 | 0.058464
2362 | КТП 1206 ВЛ 10кВ №12 ПС Таврово | филиал ПАО "Россети Центр" - "Белгородэнерго" | Белгородская область | Белгородский район | 10 | 0.16 | 0.008648 | 0.14045
2363 | СТП 805 ВЛ 10кВ №8 РП Альпика | филиал ПАО "Россети Центр" - "Белгородэнерго" | Белгородская область | Белгородский район | 10 | 0.063 | 0.004556 | 0.054236
2364 | КТП 1606 РП Тихая | филиал ПАО "Россети Центр" - "Белгородэнерго" | Белгородская область | Белгородский район | 10 | 0.16 | 0.062 | 0.090944
2365 | КТП 1303 РП Майская | филиал ПАО "Россети Центр" - "Белгородэнерго" | Белгородская область | Белгородский район | 10 | 0.16 | 0 | 0.14848
2366 | КТП 1323 РП Майская | филиал ПАО "Россети Центр" - "Белгородэнерго" | Белгородская область | Белгородский район | 10 | 0.25 | 0.027491 | 0.20649
2367 | КТП 1628 РП Майская | филиал ПАО "Россети Центр" - "Белгородэнерго" | Белгородская область | Белгородский район | 10 | 0.4 | 0.092452 | 0.2854
2368 | СТП 802 ПС Бессоновка | филиал ПАО "Россети Центр" - "Белгородэнерго" | Белгородская область | Белгородский район | 10 | 0.063 | 0.015793 | 0.043808
2369 | КТП 1618 РП Майская | филиал ПАО "Россети Центр" - "Белгородэнерго" | Белгородская область | Белгородский район | 10 | 0.25 | 0.052869 | 0.18294
2370 | СТП 117 РП Комсомолец | филиал ПАО "Россети Центр" - "Белгородэнерго" | Белгородская область | Белгородский район | 10 | 0.063 | 0.01321 | 0.046205
2371 | СТП 1201 ПС Бессоновка | филиал ПАО "Россети Центр" - "Белгородэнерго" | Белгородская область | Белгородский район | 10 | 0.063 | 0.029435 | 0.031148
2372 | КТП 605 ПС Беловское | филиал ПАО "Россети Центр" - "Белгородэнерго" | Белгородская область | Белгородский район | 10 | 0.16 | 0.005424 | 0.14345
2373 | КТП 115 ПС Стрелецкое | филиал ПАО "Россети Центр" - "Белгородэнерго" | Белгородская область | Белгородский район | 10 | 0.4 | 0.004999 | 0.36656
2374 | КТП 613 ПС Пищепром | филиал ПАО "Россети Центр" - "Белгородэнерго" | Белгородская область | Белгородский район | 10 | 0.25 | 0 | 0.232
2375 | КТП 101 РП Репное | филиал ПАО "Россети Центр" - "Белгородэнерго" | Белгородская область | Белгородский район | 10 | 0.63 | 0.018778 | 0.56721
2376 | КТП 605 ПС Таврово | филиал ПАО "Россети Центр" - "Белгородэнерго" | Белгородская область | Белгородский район | 10 | 0.63 | 0 | 0.58464
2377 | КТП 417 ПС Таврово | филиал ПАО "Россети Центр" - "Белгородэнерго" | Белгородская область | Белгородский район | 10 | 0.63 | 0.019105 | 0.56691
2378 | КТП 8 ПС Майская | филиал ПАО "Россети Центр" - "Белгородэнерго" | Белгородская область | Белгородский район | 10 | 0.16 | 0.019514 | 0.13037
2379 | СТП 901 ПС Бессоновка | филиал ПАО "Россети Центр" - "Белгородэнерго" | Белгородская область | Белгородский район | 10 | 0.063 | 0.003867 | 0.054875
2380 | КТП 203 ПС Стрелецкое | филиал ПАО "Россети Центр" - "Белгородэнерго" | Белгородская область | Белгородский район | 10 | 0.16 | 0.083 | 0.071456
2381 | КТП 211 ПС Северная | филиал ПАО "Россети Центр" - "Белгородэнерго" | Белгородская область | Белгородский район | 10 | 0.16 | 0.000703 | 0.14783
2382 | КТП 305 РП Стрелец | филиал ПАО "Россети Центр" - "Белгородэнерго" | Белгородская область | Белгородский район | 10 | 0.16 | 0.021832 | 0.12822
2383 | КТП 303 РП Стрелец | филиал ПАО "Россети Центр" - "Белгородэнерго" | Белгородская область | Белгородский район | 10 | 0.16 | 0.018529 | 0.13129
2384 | СТП 603 ПС Бессоновка | филиал ПАО "Россети Центр" - "Белгородэнерго" | Белгородская область | Белгородский район | 10 | 0.063 | 0.009093 | 0.050026
2385 | КТП 204 ПС Стрелецкое | филиал ПАО "Россети Центр" - "Белгородэнерго" | Белгородская область | Белгородский район | 10 | 0.25 | 0.007401 | 0.22513
2386 | КТП 1424 ПС Стрелецкое | филиал ПАО "Россети Центр" - "Белгородэнерго" | Белгородская область | Белгородский район | 10 | 0.16 | 0.012122 | 0.13723
2387 | КТП 204 РП Репное | филиал ПАО "Россети Центр" - "Белгородэнерго" | Белгородская область | Белгородский район | 10 | 0.25 | 0.022555 | 0.21107
2388 | КТП 1701 ПС Октябрьская | филиал ПАО "Россети Центр" - "Белгородэнерго" | Белгородская область | Белгородский район | 10 | 0.25 | 0.020664 | 0.21282
2389 | СТП 602 ПС Черемошное | филиал ПАО "Россети Центр" - "Белгородэнерго" | Белгородская область | Белгородский район | 10 | 0.063 | 0 | 0.058464
2390 | КТП 906 РП Новосадовый | филиал ПАО "Россети Центр" - "Белгородэнерго" | Белгородская область | Белгородский район | 10 | 0.4 | 0.000235 | 0.37098
2391 | КТП 401 ПС Нечаевка | филиал ПАО "Россети Центр" - "Белгородэнерго" | Белгородская область | Белгородский район | 10 | 0.16 | 0.051 | 0.10115
2392 | КТП 702 ПС Нечаевка | филиал ПАО "Россети Центр" - "Белгородэнерго" | Белгородская область | Белгородский район | 10 | 0.25 | 0.03042 | 0.20377
2393 | КТП 929 ПС Таврово | филиал ПАО "Россети Центр" - "Белгородэнерго" | Белгородская область | Белгородский район | 10 | 0.16 | 0.012947 | 0.13647
2394 | СТП 503 ПС Нечаевка | филиал ПАО "Россети Центр" - "Белгородэнерго" | Белгородская область | Белгородский район | 10 | 0.063 | 0 | 0.058464
2395 | КТП 1006 ПС Северная | филиал ПАО "Россети Центр" - "Белгородэнерго" | Белгородская область | Белгородский район | 10 | 0.16 | 0 | 0.14848
2396 | КТП 936 ПС Таврово | филиал ПАО "Россети Центр" - "Белгородэнерго" | Белгородская область | Белгородский район | 10 | 0.16 | 0.107 | 0.049184
2397 | КТП 601 РП Стрелец | филиал ПАО "Россети Центр" - "Белгородэнерго" | Белгородская область | Белгородский район | 10 | 0.16 | 0.012117 | 0.13724
2398 | КТП 205 ПС Стрелецкое | филиал ПАО "Россети Центр" - "Белгородэнерго" | Белгородская область | Белгородский район | 10 | 0.4 | 0.25456 | 0.13497
2399 | КТП 7 ПС Стрелецкое | филиал ПАО "Россети Центр" - "Белгородэнерго" | Белгородская область | Белгородский район | 10 | 0.4 | 0.007806 | 0.36396
2400 | КТП 407 ПС Шишино | филиал ПАО "Россети Центр" - "Белгородэнерго" | Белгородская область | Белгородский район | 10 | 0.25 | 0.012061 | 0.22081
2401 | КТП 316 РП Альпика | филиал ПАО "Россети Центр" - "Белгородэнерго" | Белгородская область | Белгородский район | 10 | 0.32 | 0.16 | 0.14848
2402 | СТП 1320 ПС Северная Г-1 | филиал ПАО "Россети Центр" - "Белгородэнерго" | Белгородская область | Белгородский район | 10 | 0.1 | 0 | 0.0928
2403 | СТП 1321 ПС Северная Г-1 | филиал ПАО "Россети Центр" - "Белгородэнерго" | Белгородская область | Белгородский район | 10 | 0.063 | 0 | 0.058464
2404 | СТП 1706 РП Майская | филиал ПАО "Россети Центр" - "Белгородэнерго" | Белгородская область | Белгородский район | 10 | 0.063 | 0 | 0.058464
2405 | СТП 501 РП Техсапфир | филиал ПАО "Россети Центр" - "Белгородэнерго" | Белгородская область | Белгородский район | 10 | 0.1 | 0 | 0.0928
2406 | КТП 509 РП Ближняя Игуменка | филиал ПАО "Россети Центр" - "Белгородэнерго" | Белгородская область | Белгородский район | 10 | 0.25 | 0.092813 | 0.14587
2407 | КТП 312 ПС Беловское | филиал ПАО "Россети Центр" - "Белгородэнерго" | Белгородская область | Белгородский район | 10 | 0.16 | 0.018802 | 0.13103
2408 | КТП 903 ПС Октябрьская | филиал ПАО "Россети Центр" - "Белгородэнерго" | Белгородская область | Белгородский район | 10 | 0.63 | 0.13301 | 0.46121
2409 | КТП 1305 РП Новосадовый | филиал ПАО "Россети Центр" - "Белгородэнерго" | Белгородская область | Белгородский район | 10 | 0.25 | 0.0030356 | 0.22918
2410 | СТП 810 РП Ближняя Игуменка | филиал ПАО "Россети Центр" - "Белгородэнерго" | Белгородская область | Белгородский район | 10 | 0.063 | 0.036184 | 0.024885
2411 | КТП 408 ПС Шишино | филиал ПАО "Россети Центр" - "Белгородэнерго" | Белгородская область | Белгородский район | 10 | 0.16 | 0.0063799 | 0.14256
2412 | КТП 316 ПС Таврово | филиал ПАО "Россети Центр" - "Белгородэнерго" | Белгородская область | Белгородский район | 10 | 0.25 | 0.119 | 0.12157
2413 | КТП 607 ПС Таврово | филиал ПАО "Россети Центр" - "Белгородэнерго" | Белгородская область | Белгородский район | 10 | 0.4 | 0.006476 | 0.36519
2414 | КТП 304 РП Репное | филиал ПАО "Россети Центр" - "Белгородэнерго" | Белгородская область | Белгородский район | 10 | 0.4 | 0.015819 | 0.35652
2415 | КТП 3 ПС Майская | филиал ПАО "Россети Центр" - "Белгородэнерго" | Белгородская область | Белгородский район | 10 | 0.25 | 0.098 | 0.14106
2416 | КТП 1610 РП Тихая | филиал ПАО "Россети Центр" - "Белгородэнерго" | Белгородская область | Белгородский район | 10 | 0.16 | 0.103 | 0.052896
2417 | КТП 409 ПС Шишино | филиал ПАО "Россети Центр" - "Белгородэнерго" | Белгородская область | Белгородский район | 10 | 0.16 | 0 | 0.14848
2418 | КТП 605 РП Техсапфир | филиал ПАО "Россети Центр" - "Белгородэнерго" | Белгородская область | Белгородский район | 10 | 1 | 0 | 0.928
2419 | КТП 313 ПС Шишино | филиал ПАО "Россети Центр" - "Белгородэнерго" | Белгородская область | Белгородский район | 10 | 0.25 | 0.15817 | 0.08522
2420 | СТП 304 ПС Северная | филиал ПАО "Россети Центр" - "Белгородэнерго" | Белгородская область | Белгородский район | 10 | 0.063 | 0.002296 | 0.056333
2421 | КТП 1429 ПС Стрелецкое | филиал ПАО "Россети Центр" - "Белгородэнерго" | Белгородская область | Белгородский район | 10 | 0.25 | 0.083 | 0.15498
2422 | КТП 1111 РП Промпарк | филиал ПАО "Россети Центр" - "Белгородэнерго" | Белгородская область | Белгородский район | 10 | 0.63 | 0.396 | 0.21715
2423 | КТП 540 ПС Стрелецкое | филиал ПАО "Россети Центр" - "Белгородэнерго" | Белгородская область | Белгородский район | 10 | 0.16 | 0.079 | 0.075168
2424 | СТП 504 ПС Пищепром | филиал ПАО "Россети Центр" - "Белгородэнерго" | Белгородская область | Белгородский район | 10 | 0.063 | 0 | 0.058464
2425 | СТП 607 ПС Беловское | филиал ПАО "Россети Центр" - "Белгородэнерго" | Белгородская область | Белгородский район | 10 | 0.063 | 0.001124 | 0.057421
2426 | СТП 1014 ПС Северная | филиал ПАО "Россети Центр" - "Белгородэнерго" | Белгородская область | Белгородский район | 10 | 0.063 | 0.044 | 0.017632
2427 | КТП 4 ПС Стрелецкое | филиал ПАО "Россети Центр" - "Белгородэнерго" | Белгородская область | Белгородский район | 10 | 0.25 | 0.0021049 | 0.23005
2428 | КТП 4 РП Стрелец | филиал ПАО "Россети Центр" - "Белгородэнерго" | Белгородская область | Белгородский район | 10 | 0.25 | 0.094 | 0.14477
2429 | СТП 204 ПС Бессоновка | филиал ПАО "Россети Центр" - "Белгородэнерго" | Белгородская область | Белгородский район | 10 | 0.063 | 0.005131 | 0.053702
2430 | КТП 311 ПС Стрелецкое | филиал ПАО "Россети Центр" - "Белгородэнерго" | Белгородская область | Белгородский район | 10 | 0.16 | 0.096 | 0.059392
2431 | КТП 118 РП Комсомолец | филиал ПАО "Россети Центр" - "Белгородэнерго" | Белгородская область | Белгородский район | 10 | 0.4 | 0.226 | 0.16147
2432 | СТП 701 ПС Нечаевка | филиал ПАО "Россети Центр" - "Белгородэнерго" | Белгородская область | Белгородский район | 10 | 0.04 | 0 | 0.03712
2433 | КТП 210 ПС Таврово | филиал ПАО "Россети Центр" - "Белгородэнерго" | Белгородская область | Белгородский район | 10 | 0.25 | 0.09 | 0.14848
2434 | КТП 808 ПС Таврово | филиал ПАО "Россети Центр" - "Белгородэнерго" | Белгородская область | Белгородский район | 10 | 0.16 | 0.085 | 0.0696
2435 | КТП 923 ПС Таврово | филиал ПАО "Россети Центр" - "Белгородэнерго" | Белгородская область | Белгородский район | 10 | 0.25 | 0.105 | 0.13456
2436 | КТП 214 ПС Таврово | филиал ПАО "Россети Центр" - "Белгородэнерго" | Белгородская область | Белгородский район | 10 | 0.16 | 0 | 0.14848
2437 | КТП 223 ПС Таврово | филиал ПАО "Россети Центр" - "Белгородэнерго" | Белгородская область | Белгородский район | 10 | 0.16 | 0 | 0.14848
2438 | КТП 202 ПС Беловское | филиал ПАО "Россети Центр" - "Белгородэнерго" | Белгородская область | Белгородский район | 10 | 0.4 | 0.254 | 0.13549
2439 | КТП 210 ПС Стрелецкое | филиал ПАО "Россети Центр" - "Белгородэнерго" | Белгородская область | Белгородский район | 10 | 0.16 | 0.003458 | 0.14527
2440 | КТП 1714 РП Майская | филиал ПАО "Россети Центр" - "Белгородэнерго" | Белгородская область | Белгородский район | 10 | 0.5 | 0.42502 | 0.069584
2441 | СТП 104 РП Репное | филиал ПАО "Россети Центр" - "Белгородэнерго" | Белгородская область | Белгородский район | 10 | 0.063 | 0.024 | 0.036192
2442 | КТП 930 ПС Таврово | филиал ПАО "Россети Центр" - "Белгородэнерго" | Белгородская область | Белгородский район | 10 | 0.16 | 0.005254 | 0.1436
2443 | КТП 2002 ПС Октябрьская | филиал ПАО "Россети Центр" - "Белгородэнерго" | Белгородская область | Белгородский район | 10 | 0.16 | 0.106 | 0.050112
2444 | СТП 325 ПС Беловское | филиал ПАО "Россети Центр" - "Белгородэнерго" | Белгородская область | Белгородский район | 10 | 0.063 | 0.002986 | 0.055693
2445 | СТП 203 ПС Черемошное | филиал ПАО "Россети Центр" - "Белгородэнерго" | Белгородская область | Белгородский район | 10 | 0.1 | 0.038 | 0.057536
2446 | КТП 406 ПС Новая Деревня | филиал ПАО "Россети Центр" - "Белгородэнерго" | Белгородская область | Белгородский район | 10 | 0.16 | 0.10117 | 0.054596
2447 | КТП 107 РП Репное | филиал ПАО "Россети Центр" - "Белгородэнерго" | Белгородская область | Белгородский район | 10 | 0.25 | 0.098045 | 0.14101
2448 | СТП 119 РП Комсомолец | филиал ПАО "Россети Центр" - "Белгородэнерго" | Белгородская область | Белгородский район | 10 | 0.063 | 0 | 0.058464
2449 | КТП 1611 РП Промпарк | филиал ПАО "Россети Центр" - "Белгородэнерго" | Белгородская область | Белгородский район | 10 | 2 | 1.313 | 0.63754
2450 | КТП 308 ПС Никольское | филиал ПАО "Россети Центр" - "Белгородэнерго" | Белгородская область | Белгородский район | 10 | 0.16 | 0.003331 | 0.14539
2451 | КТП 447 ПС Таврово | филиал ПАО "Россети Центр" - "Белгородэнерго" | Белгородская область | Белгородский район | 10 | 0.25 | 0.006964 | 0.22554
2452 | КТП 707 ПС Северная | филиал ПАО "Россети Центр" - "Белгородэнерго" | Белгородская область | Белгородский район | 10 | 0.4 | 0.027112 | 0.34604
2453 | КТП 503 ПС Стрелецкое | филиал ПАО "Россети Центр" - "Белгородэнерго" | Белгородская область | Белгородский район | 10 | 1 | 0.007011 | 0.92149
2454 | КТП 1716 РП Майская | филиал ПАО "Россети Центр" - "Белгородэнерго" | Белгородская область | Белгородский район | 10 | 0.4 | 0.193 | 0.1921
2455 | КТП 609 РП Репное | филиал ПАО "Россети Центр" - "Белгородэнерго" | Белгородская область | Белгородский район | 10 | 0.25 | 0.012005 | 0.22086
2456 | СТП 603 ПС Черемошное | филиал ПАО "Россети Центр" - "Белгородэнерго" | Белгородская область | Белгородский район | 10 | 0.1 | 0 | 0.0928
2457 | КТП 805 ПС Новая Деревня | филиал ПАО "Россети Центр" - "Белгородэнерго" | Белгородская область | Белгородский район | 10 | 0.16 | 0.09 | 0.06496
2458 | КТП 801 ПС Майская | филиал ПАО "Россети Центр" - "Белгородэнерго" | Белгородская область | Белгородский район | 10 | 0.4 | 0.003478 | 0.36797
2459 | КТП 1001 ПС Майская | филиал ПАО "Россети Центр" - "Белгородэнерго" | Белгородская область | Белгородский район | 10 | 0.4 | 0.15517 | 0.2272
2460 | КТП 1807 РП Майская | филиал ПАО "Россети Центр" - "Белгородэнерго" | Белгородская область | Белгородский район | 10 | 0.16 | 0.051 | 0.10115
2461 | КТП 1806 РП Майская | филиал ПАО "Россети Центр" - "Белгородэнерго" | Белгородская область | Белгородский район | 10 | 0.25 | 0.075028 | 0.16237
2462 | КТП 808 РП Ближняя Игуменка | филиал ПАО "Россети Центр" - "Белгородэнерго" | Белгородская область | Белгородский район | 10 | 0.16 | 8.9888e-05 | 0.1484
2463 | КТП 931 ПС Таврово | филиал ПАО "Россети Центр" - "Белгородэнерго" | Белгородская область | Белгородский район | 10 | 0.25 | 0.115 | 0.12528
2464 | КТП 932 ПС Таврово | филиал ПАО "Россети Центр" - "Белгородэнерго" | Белгородская область | Белгородский район | 10 | 0.16 | 0.097 | 0.058464
2465 | СТП 612 ПС Беловское | филиал ПАО "Россети Центр" - "Белгородэнерго" | Белгородская область | Белгородский район | 10 | 0.063 | 0.032 | 0.028768
2466 | КТП 20 ПС Майская | филиал ПАО "Россети Центр" - "Белгородэнерго" | Белгородская область | Белгородский район | 10 | 0.25 | 0.124 | 0.11693
2467 | КТП 1604 ПС Северная | филиал ПАО "Россети Центр" - "Белгородэнерго" | Белгородская область | Белгородский район | 10 | 0.16 | 0.082 | 0.072384
2468 | СТП 502 ПС Нечаевка | филиал ПАО "Россети Центр" - "Белгородэнерго" | Белгородская область | Белгородский район | 10 | 0.063 | 0 | 0.058464
2469 | СТП 729 ПС Северная | филиал ПАО "Россети Центр" - "Белгородэнерго" | Белгородская область | Белгородский район | 10 | 0.063 | 0 | 0.058464
2470 | КТП 205 РП Стрелец | филиал ПАО "Россети Центр" - "Белгородэнерго" | Белгородская область | Белгородский район | 10 | 0.25 | 0.11 | 0.12992
2471 | КТП 212 ПС Северная | филиал ПАО "Россети Центр" - "Белгородэнерго" | Белгородская область | Белгородский район | 10 | 0.25 | 0.099 | 0.14013
2472 | КТП 1603 РП Новосадовый | филиал ПАО "Россети Центр" - "Белгородэнерго" | Белгородская область | Белгородский район | 10 | 0.4 | 0.183 | 0.20138
2473 | КТП 707 РП Ближняя Игуменка | филиал ПАО "Россети Центр" - "Белгородэнерго" | Белгородская область | Белгородский район | 10 | 0.4 | 0.146 | 0.23571
2474 | КТП 722 ПС Новая Деревня | филиал ПАО "Россети Центр" - "Белгородэнерго" | Белгородская область | Белгородский район | 10 | 0.25 | 0.146 | 0.096512
2475 | КТП 614 ПС Пищепром | филиал ПАО "Россети Центр" - "Белгородэнерго" | Белгородская область | Белгородский район | 10 | 0.25 | 0.105 | 0.13456
2476 | КТП 317 ПС Таврово | филиал ПАО "Россети Центр" - "Белгородэнерго" | Белгородская область | Белгородский район | 10 | 0.16 | 0.109 | 0.047328
2477 | КТП 725 ПС Новая Деревня | филиал ПАО "Россети Центр" - "Белгородэнерго" | Белгородская область | Белгородский район | 10 | 0.16 | 0.111 | 0.045472
2478 | КТП 1504 РП Новосадовый | филиал ПАО "Россети Центр" - "Белгородэнерго" | Белгородская область | Белгородский район | 10 | 0.16 | 0.055 | 0.09744
2479 | СТП 505 ПС Журавлевка | филиал ПАО "Россети Центр" - "Белгородэнерго" | Белгородская область | Белгородский район | 10 | 0.025 | 0.015 | 0.00928
2480 | СТП 515 ПС Журавлевка | филиал ПАО "Россети Центр" - "Белгородэнерго" | Белгородская область | Белгородский район | 10 | 0.025 | 0.01 | 0.01392
2481 | КТП 807 ПС Северная | филиал ПАО "Россети Центр" - "Белгородэнерго" | Белгородская область | Белгородский район | 10 | 0.63 | 0.244 | 0.35821
2482 | СТП 1431 ПС Стрелецкое | филиал ПАО "Россети Центр" - "Белгородэнерго" | Белгородская область | Белгородский район | 10 | 0.063 | 0.031 | 0.029696
2483 | КТП 213 ПС Северная | филиал ПАО "Россети Центр" - "Белгородэнерго" | Белгородская область | Белгородский район | 10 | 0.16 | 0.088167 | 0.066661
2484 | КТП 412 ПС Никольское | филиал ПАО "Россети Центр" - "Белгородэнерго" | Белгородская область | Белгородский район | 10 | 0.16 | 0.058 | 0.094656
2485 | СТП 502 ПС Журавлевка | филиал ПАО "Россети Центр" - "Белгородэнерго" | Белгородская область | Белгородский район | 10 | 0.025 | 0.009 | 0.014848
2486 | КТП 410 ПС Шишино | филиал ПАО "Россети Центр" - "Белгородэнерго" | Белгородская область | Белгородский район | 10 | 0.16 | 0.073 | 0.080736
2487 | КТП 105 ПС Дубовое | филиал ПАО "Россети Центр" - "Белгородэнерго" | Белгородская область | Белгородский район | 10 | 0.16 | 0.101 | 0.054752
2488 | КТП 203 ПС Дубовое | филиал ПАО "Россети Центр" - "Белгородэнерго" | Белгородская область | Белгородский район | 10 | 0.16 | 0.095 | 0.06032
2489 | КТП 610 РП Репное | филиал ПАО "Россети Центр" - "Белгородэнерго" | Белгородская область | Белгородский район | 10 | 0.16 | 0.094 | 0.061248
2490 | СТП 107 ПС Беловское | филиал ПАО "Россети Центр" - "Белгородэнерго" | Белгородская область | Белгородский район | 10 | 0.063 | 0.024 | 0.036192
2491 | КТП 802 ПС Черемошное | филиал ПАО "Россети Центр" - "Белгородэнерго" | Белгородская область | Белгородский район | 10 | 0.63 | 0.411 | 0.20323
2492 | КТП 806 ПС Новая Деревня | филиал ПАО "Россети Центр" - "Белгородэнерго" | Белгородская область | Белгородский район | 10 | 0.25 | 0.134 | 0.10765
2493 | КТП 616 ПС Октябрьская | филиал ПАО "Россети Центр" - "Белгородэнерго" | Белгородская область | Белгородский район | 10 | 0.25 | 0.01709 | 0.21614
2494 | КТП 228 ПС Стрелецкое | филиал ПАО "Россети Центр" - "Белгородэнерго" | Белгородская область | Белгородский район | 10 | 0.16 | 0.006443 | 0.1425
2495 | КТП 703 ПС Северная | филиал ПАО "Россети Центр" - "Белгородэнерго" | Белгородская область | Белгородский район | 10 | 0.1 | 0.00115 | 0.091733
2496 | КТП 1410 ПС Стрелецкое | филиал ПАО "Россети Центр" - "Белгородэнерго" | Белгородская область | Белгородский район | 10 | 0.1 | 0 | 0.0928
2497 | ЗТП №1105 ВЛ-10 кВ №11 ПС 110 кВ Борисовка | филиал ПАО "Россети Центр" - "Белгородэнерго" | Белгородская область | Борисовский район | 10 | 0.8 | 0.41443 | 0.35781
2498 | ЗТП №1103 ВЛ-10 кВ №11 ПС 110 кВ Борисов | филиал ПАО "Россети Центр" - "Белгородэнерго" | Белгородская область | Борисовский район | 10 | 0.8 | 0.4226 | 0.35023
2499 | КТП №1116 ВЛ-10 кВ №11 ПС 110 кВ Борисов | филиал ПАО "Россети Центр" - "Белгородэнерго" | Белгородская область | Борисовский район | 10 | 0.16 | 0.000932 | 0.14762
2500 | ЗТП №1117 ВЛ-10 кВ №11 ПС 110 кВ Борисов | филиал ПАО "Россети Центр" - "Белгородэнерго" | Белгородская область | Борисовский район | 10 | 1.26 | 0.64096 | 0.57447
2501 | ЗТП №105 ВЛ-10 кВ №1 ПС 110 кВ Борисовка | филиал ПАО "Россети Центр" - "Белгородэнерго" | Белгородская область | Борисовский район | 10 | 0.25 | 0.04676 | 0.18861
2502 | ЗТП №602 ВЛ-10 кВ №6 ПС 110 кВ Борисовка | филиал ПАО "Россети Центр" - "Белгородэнерго" | Белгородская область | Борисовский район | 10 | 1.26 | 0.68018 | 0.53807
2503 | ЗТП №603 ВЛ-10 кВ №6 ПС 110 кВ Борисовка | филиал ПАО "Россети Центр" - "Белгородэнерго" | Белгородская область | Борисовский район | 10 | 0.63 | 0.057742 | 0.53106
2504 | ЗТП №311 ВЛ-10 кВ №3 ПС 110 кВ Борисовка | филиал ПАО "Россети Центр" - "Белгородэнерго" | Белгородская область | Борисовский район | 10 | 0.25 | 0.037679 | 0.19703
2505 | ЗТП №610 ВЛ-10 кВ №6 ПС 110 кВ Борисовка | филиал ПАО "Россети Центр" - "Белгородэнерго" | Белгородская область | Борисовский район | 10 | 0.63 | 0.10089 | 0.49101
2506 | ЗТП №110 ВЛ-10 кВ №1 ПС 110 кВ Борисовка | филиал ПАО "Россети Центр" - "Белгородэнерго" | Белгородская область | Борисовский район | 10 | 0.8 | 0.46205 | 0.31362
2507 | ЗТП №107 ВЛ-10 кВ №1 ПС 110 кВ Борисовка | филиал ПАО "Россети Центр" - "Белгородэнерго" | Белгородская область | Борисовский район | 10 | 0.25 | 0.038367 | 0.1964
2508 | ЗТП №618 ВЛ-10 кВ №6 ПС 110 кВ Борисовка | филиал ПАО "Россети Центр" - "Белгородэнерго" | Белгородская область | Борисовский район | 10 | 0.8 | 0.44666 | 0.3279
2509 | ЗТП №304 ВЛ-10 кВ №3 ПС 110 кВ Борисовка | филиал ПАО "Россети Центр" - "Белгородэнерго" | Белгородская область | Борисовский район | 10 | 0.5 | 0.31859 | 0.16835
2510 | ЗТП №308 ВЛ-10 кВ №3 ПС 110 кВ Борисовка | филиал ПАО "Россети Центр" - "Белгородэнерго" | Белгородская область | Борисовский район | 10 | 0.63 | 0.13409 | 0.46021
2511 | ЗТП №310 ВЛ-10 кВ №3 ПС 110 кВ Борисовка | филиал ПАО "Россети Центр" - "Белгородэнерго" | Белгородская область | Борисовский район | 10 | 0.25 | 0.10562 | 0.13398
2512 | ЗТП №111 ВЛ-10 кВ №1 ПС 35 кВ Зозули | филиал ПАО "Россети Центр" - "Белгородэнерго" | Белгородская область | Борисовский район | 10 | 0.5 | 0.25159 | 0.23053
2513 | ЗТП №502 ВЛ-10 кВ №5 ПС 35 кВ Зозули | филиал ПАО "Россети Центр" - "Белгородэнерго" | Белгородская область | Борисовский район | 10 | 0.36 | 0.18292 | 0.16433
2514 | ЗТП №522 ВЛ-10 кВ №5 ПС 35 кВ Зозули | филиал ПАО "Россети Центр" - "Белгородэнерго" | Белгородская область | Борисовский район | 10 | 1.26 | 0.74482 | 0.47809
2515 | ЗТП №716 ВЛ-10 кВ №7 ПС 35 кВ Зозули | филиал ПАО "Россети Центр" - "Белгородэнерго" | Белгородская область | Борисовский район | 10 | 0.1 | 0.0282 | 0.06663
2516 | ЗТП №1112 ВЛ-10 кВ №11 ПС 35 кВ Зозули | филиал ПАО "Россети Центр" - "Белгородэнерго" | Белгородская область | Борисовский район | 10 | 0.5 | 0.2614 | 0.22142
2517 | ЗТП №411 ВЛ-10 кВ №4 ПС 35 кВ Зозули | филиал ПАО "Россети Центр" - "Белгородэнерго" | Белгородская область | Борисовский район | 10 | 0.16 | 0.011775 | 0.13755
2518 | ЗТП №604 ВЛ-10 кВ №6 ПС 110 кВ Борисовка | филиал ПАО "Россети Центр" - "Белгородэнерго" | Белгородская область | Борисовский район | 10 | 0.18 | 0.087 | 0.086304
2519 | ЗТП №101 ВЛ-10 кВ №1 ПС 35 кВ Зозули | филиал ПАО "Россети Центр" - "Белгородэнерго" | Белгородская область | Борисовский район | 10 | 1.26 | 0.6832 | 0.53527
2520 | ЗТП №301 ВЛ-10 кВ №3 ПС 35 кВ Зозули | филиал ПАО "Россети Центр" - "Белгородэнерго" | Белгородская область | Борисовский район | 10 | 0.65 | 0.25998 | 0.36194
2521 | КТП №504 ВЛ-10 кВ №5 ПС 35 кВ Зозули | филиал ПАО "Россети Центр" - "Белгородэнерго" | Белгородская область | Борисовский район | 10 | 0.5 | 0.25892 | 0.22373
2522 | КТП №113 ВЛ-10 кВ №1 ПС 110 кВ Борисовка | филиал ПАО "Россети Центр" - "Белгородэнерго" | Белгородская область | Борисовский район | 10 | 0.04 | 0.003039 | 0.0343
2523 | ЗТП №111 ВЛ-10 кВ №1 ПС 110 кВ Борисовка | филиал ПАО "Россети Центр" - "Белгородэнерго" | Белгородская область | Борисовский район | 10 | 0.4 | 0.072729 | 0.30371
2524 | ЗТП №303 ВЛ-10 кВ №3 ПС 110 кВ Борисовка | филиал ПАО "Россети Центр" - "Белгородэнерго" | Белгородская область | Борисовский район | 10 | 0.25 | 0.035989 | 0.1986
2525 | МТП №103 ВЛ-10 кВ №1 ПС 110 кВ Борисовка | филиал ПАО "Россети Центр" - "Белгородэнерго" | Белгородская область | Борисовский район | 10 | 0.16 | 0.1132 | 0.043428
2526 | КТП №104 ВЛ-10 кВ №1 ПС 110 кВ Борисовка | филиал ПАО "Россети Центр" - "Белгородэнерго" | Белгородская область | Борисовский район | 10 | 0.25 | 0.062427 | 0.17407
2527 | КТП №126 ВЛ-10 кВ №1 ПС 110 кВ Борисовка | филиал ПАО "Россети Центр" - "Белгородэнерго" | Белгородская область | Борисовский район | 10 | 0.16 | 0.040848 | 0.11057
2528 | КТП №203 ВЛ-10 кВ №2 ПС 110 кВ Борисовка | филиал ПАО "Россети Центр" - "Белгородэнерго" | Белгородская область | Борисовский район | 10 | 0.16 | 0.095013 | 0.060308
2529 | КТП №405 ВЛ-10 кВ №4 ПС 110 кВ Борисовка | филиал ПАО "Россети Центр" - "Белгородэнерго" | Белгородская область | Борисовский район | 10 | 0.1 | 0.072662 | 0.02537
2530 | КТП №414 ВЛ-10 кВ №4 ПС 110 кВ Борисовка | филиал ПАО "Россети Центр" - "Белгородэнерго" | Белгородская область | Борисовский район | 10 | 0.063 | 0.004566 | 0.054227
2531 | КТП №410 ВЛ-10 кВ №4 ПС 110 кВ Борисовка | филиал ПАО "Россети Центр" - "Белгородэнерго" | Белгородская область | Борисовский район | 10 | 0.1 | 0.042337 | 0.053511
2532 | КТП №411 ВЛ-10 кВ №4 ПС 110 кВ Борисовка | филиал ПАО "Россети Центр" - "Белгородэнерго" | Белгородская область | Борисовский район | 10 | 0.1 | 0.022934 | 0.071517
2533 | КТП №413 ВЛ-10 кВ №4 ПС 110 кВ Борисовка | филиал ПАО "Россети Центр" - "Белгородэнерго" | Белгородская область | Борисовский район | 10 | 0.16 | 0.023646 | 0.12654
2534 | КТП №415 ВЛ-10 кВ №4 ПС 110 кВ Борисовка | филиал ПАО "Россети Центр" - "Белгородэнерго" | Белгородская область | Борисовский район | 10 | 0.1 | 0.004131 | 0.088966
2535 | КТП №417 ВЛ-10 кВ №4 ПС 110 кВ Борисовка | филиал ПАО "Россети Центр" - "Белгородэнерго" | Белгородская область | Борисовский район | 10 | 0.16 | 0.008112 | 0.14095
2536 | КТП №421 ВЛ-10 кВ №4 ПС 110 кВ Борисовка | филиал ПАО "Россети Центр" - "Белгородэнерго" | Белгородская область | Борисовский район | 10 | 0.16 | 0.085 | 0.0696
2537 | КТП №428 ВЛ-10 кВ №4 ПС 110 кВ Борисовка | филиал ПАО "Россети Центр" - "Белгородэнерго" | Белгородская область | Борисовский район | 10 | 0.16 | 0.049488 | 0.10256
2538 | КТП №430 ВЛ-10 кВ №4 ПС 110 кВ Борисовка | филиал ПАО "Россети Центр" - "Белгородэнерго" | Белгородская область | Борисовский район | 10 | 0.1 | 0.0575 | 0.03944
2539 | КТП №431 ВЛ-10 кВ №4 ПС 110 кВ Борисовка | филиал ПАО "Россети Центр" - "Белгородэнерго" | Белгородская область | Борисовский район | 10 | 0.1 | 0.021968 | 0.072414
2540 | КТП №433 ВЛ-10 кВ №4 ПС 110 кВ Борисовка | филиал ПАО "Россети Центр" - "Белгородэнерго" | Белгородская область | Борисовский район | 10 | 0.1 | 0.019331 | 0.074861
2541 | КТП №502 ВЛ-10 кВ №5 ПС 110 кВ Борисовка | филиал ПАО "Россети Центр" - "Белгородэнерго" | Белгородская область | Борисовский район | 10 | 0.04 | 0.011623 | 0.026334
2542 | КТП №504 ВЛ-10 кВ №5 ПС 110 кВ Борисовка | филиал ПАО "Россети Центр" - "Белгородэнерго" | Белгородская область | Борисовский район | 10 | 0.16 | 0.015719 | 0.13389
2543 | КТП №505 ВЛ-10 кВ №5 ПС 110 кВ Борисовка | филиал ПАО "Россети Центр" - "Белгородэнерго" | Белгородская область | Борисовский район | 10 | 0.1 | 0.016758 | 0.077249
2544 | КТП №507 ВЛ-10 кВ №5 ПС 110 кВ Борисовка | филиал ПАО "Россети Центр" - "Белгородэнерго" | Белгородская область | Борисовский район | 10 | 0.1 | 0.007483 | 0.085856
2545 | КТП №508 ВЛ-10 кВ №5 ПС 110 кВ Борисовка | филиал ПАО "Россети Центр" - "Белгородэнерго" | Белгородская область | Борисовский район | 10 | 0.063 | 0.00027 | 0.058213
2546 | КТП №509 ВЛ-10 кВ №5 ПС 110 кВ Борисовка | филиал ПАО "Россети Центр" - "Белгородэнерго" | Белгородская область | Борисовский район | 10 | 0.1 | 0.007299 | 0.086027
2547 | МТП №511 ВЛ-10 кВ №5 ПС 110 кВ Борисовка | филиал ПАО "Россети Центр" - "Белгородэнерго" | Белгородская область | Борисовский район | 10 | 0.16 | 0 | 0.14848
2548 | КТП №512 ВЛ-10 кВ №5 ПС 110 кВ Борисовка | филиал ПАО "Россети Центр" - "Белгородэнерго" | Белгородская область | Борисовский район | 10 | 0.1 | 0.009544 | 0.083943
2549 | КТП №516 ВЛ-10 кВ №5 ПС 110 кВ Борисовка | филиал ПАО "Россети Центр" - "Белгородэнерго" | Белгородская область | Борисовский район | 10 | 0.06 | 0.005195 | 0.050859
2550 | КТП №518 ВЛ-10 кВ №5 ПС 110 кВ Борисовка | филиал ПАО "Россети Центр" - "Белгородэнерго" | Белгородская область | Борисовский район | 10 | 0.04 | 0.010895 | 0.027009
2551 | КТП №312 ВЛ-10 кВ №3 ПС 110 кВ Борисовка | филиал ПАО "Россети Центр" - "Белгородэнерго" | Белгородская область | Борисовский район | 10 | 0.16 | 0.029467 | 0.12113
2552 | КТП №313 ВЛ-10 кВ №3 ПС 110 кВ Борисовка | филиал ПАО "Россети Центр" - "Белгородэнерго" | Белгородская область | Борисовский район | 10 | 0.1 | 0.035073 | 0.060252
2553 | МТП №616 ВЛ-10 кВ №6 ПС 110 кВ Борисовка | филиал ПАО "Россети Центр" - "Белгородэнерго" | Белгородская область | Борисовский район | 10 | 0.25 | 0.061978 | 0.17448
2554 | КТП №803 ВЛ-10 кВ №8 ПС 110 кВ Борисовка | филиал ПАО "Россети Центр" - "Белгородэнерго" | Белгородская область | Борисовский район | 10 | 0.1 | 0.021848 | 0.072525
2555 | КТП №804 ВЛ-10 кВ №8 ПС 110 кВ Борисовка | филиал ПАО "Россети Центр" - "Белгородэнерго" | Белгородская область | Борисовский район | 10 | 0.04 | 0.011242 | 0.026687
2556 | КТП №805 ВЛ-10 кВ №8 ПС 110 кВ Борисовка | филиал ПАО "Россети Центр" - "Белгородэнерго" | Белгородская область | Борисовский район | 10 | 0.1 | 0.029486 | 0.065437
2557 | КТП №807 ВЛ-10 кВ №8 ПС 110 кВ Борисовка | филиал ПАО "Россети Центр" - "Белгородэнерго" | Белгородская область | Борисовский район | 10 | 0.25 | 0.018034 | 0.21526
2558 | КТП №809 ВЛ-10 кВ №8 ПС 110 кВ Борисовка | филиал ПАО "Россети Центр" - "Белгородэнерго" | Белгородская область | Борисовский район | 10 | 0.25 | 0.071997 | 0.16519
2559 | КТП №810 ВЛ-10 кВ №8 ПС 110 кВ Борисовка | филиал ПАО "Россети Центр" - "Белгородэнерго" | Белгородская область | Борисовский район | 10 | 0.16 | 0.001419 | 0.14716
2560 | МТП №812 ВЛ-10 кВ №8 ПС 110 кВ Борисовка | филиал ПАО "Россети Центр" - "Белгородэнерго" | Белгородская область | Борисовский район | 10 | 0.16 | 0.042474 | 0.10906
2561 | КТП №814 ВЛ-10 кВ №8 ПС 110 кВ Борисовка | филиал ПАО "Россети Центр" - "Белгородэнерго" | Белгородская область | Борисовский район | 10 | 0.25 | 0.006 | 0.22643
2562 | МТП №112 ВЛ-10 кВ №1 ПС 110 кВ Борисовка | филиал ПАО "Россети Центр" - "Белгородэнерго" | Белгородская область | Борисовский район | 10 | 0.063 | 0.00872 | 0.050372
2563 | КТП №901 ВЛ-10 кВ №9 ПС 110 кВ Борисовка | филиал ПАО "Россети Центр" - "Белгородэнерго" | Белгородская область | Борисовский район | 10 | 0.063 | 0.02321 | 0.036925
2564 | КТП №902 ВЛ-10 кВ №9 ПС 110 кВ Борисовка | филиал ПАО "Россети Центр" - "Белгородэнерго" | Белгородская область | Борисовский район | 10 | 0.16 | 0.043969 | 0.10768
2565 | КТП №905 ВЛ-10 кВ №9 ПС 110 кВ Борисовка | филиал ПАО "Россети Центр" - "Белгородэнерго" | Белгородская область | Борисовский район | 10 | 0.063 | 0.015014 | 0.044531
2566 | КТП №906 ВЛ-10 кВ №9 ПС 110 кВ Борисовка | филиал ПАО "Россети Центр" - "Белгородэнерго" | Белгородская область | Борисовский район | 10 | 0.1 | 0.025979 | 0.068691
2567 | КТП №907 ВЛ-10 кВ №9 ПС 110 кВ Борисовка | филиал ПАО "Россети Центр" - "Белгородэнерго" | Белгородская область | Борисовский район | 10 | 0.16 | 0.020215 | 0.12972
2568 | КТП №910 ВЛ-10 кВ №9 ПС 110 кВ Борисовка | филиал ПАО "Россети Центр" - "Белгородэнерго" | Белгородская область | Борисовский район | 10 | 0.16 | 0.016535 | 0.13314
2569 | КТП №912 ВЛ-10 кВ №9 ПС 110 кВ Борисовка | филиал ПАО "Россети Центр" - "Белгородэнерго" | Белгородская область | Борисовский район | 10 | 0.1 | 0.030139 | 0.064831
2570 | КТП №913 ВЛ-10 кВ №9 ПС 110 кВ Борисовка | филиал ПАО "Россети Центр" - "Белгородэнерго" | Белгородская область | Борисовский район | 10 | 0.16 | 0.032653 | 0.11818
2571 | КТП №914 ВЛ-10 кВ №9 ПС 110 кВ Борисовка | филиал ПАО "Россети Центр" - "Белгородэнерго" | Белгородская область | Борисовский район | 10 | 0.16 | 0.057177 | 0.09542
2572 | КТП №1001 ВЛ-10 кВ №10 ПС 110 кВ Борисов | филиал ПАО "Россети Центр" - "Белгородэнерго" | Белгородская область | Борисовский район | 10 | 0.04 | 0.007182 | 0.030455
2573 | КТП №1003 ВЛ-10 кВ №10 ПС 110 кВ Борисов | филиал ПАО "Россети Центр" - "Белгородэнерго" | Белгородская область | Борисовский район | 10 | 0.1 | 0.019631 | 0.074582
2574 | КТП №309 ВЛ-10 кВ №3 ПС 110 кВ Борисовка | филиал ПАО "Россети Центр" - "Белгородэнерго" | Белгородская область | Борисовский район | 10 | 0.63 | 0.012101 | 0.57341
2575 | КТП №1012 ВЛ-10 кВ №10 ПС 110 кВ Борисов | филиал ПАО "Россети Центр" - "Белгородэнерго" | Белгородская область | Борисовский район | 10 | 0.1 | 0.027498 | 0.067282
2576 | КТП №1014 ВЛ-10 кВ №10 ПС 110 кВ Борисов | филиал ПАО "Россети Центр" - "Белгородэнерго" | Белгородская область | Борисовский район | 10 | 0.1 | 0.04652 | 0.049629
2577 | КТП №1104 ВЛ-10 кВ №11 ПС 110 кВ Борисов | филиал ПАО "Россети Центр" - "Белгородэнерго" | Белгородская область | Борисовский район | 10 | 0.25 | 0.026736 | 0.20719
2578 | КТП №301 ВЛ-10 кВ №3 ПС 110 кВ Борисовка | филиал ПАО "Россети Центр" - "Белгородэнерго" | Белгородская область | Борисовский район | 10 | 0.16 | 0.040474 | 0.11092
2579 | КТП №1109 ВЛ-10 кВ №11 ПС 110 кВ Борисовка | филиал ПАО "Россети Центр" - "Белгородэнерго" | Белгородская область | Борисовский район | 10 | 0.25 | 0.061213 | 0.17519
2580 | КТП №1112 ВЛ-10 кВ №11 ПС 110 кВ Борисов | филиал ПАО "Россети Центр" - "Белгородэнерго" | Белгородская область | Борисовский район | 10 | 0.1 | 0.041319 | 0.054456
2581 | КТП №1118 ВЛ-10 кВ №11 ПС 110 кВ Борисов | филиал ПАО "Россети Центр" - "Белгородэнерго" | Белгородская область | Борисовский район | 10 | 0.25 | 0.028942 | 0.20514
2582 | КТП №1119 ВЛ-10 кВ №11 ПС 110 кВ Борисов | филиал ПАО "Россети Центр" - "Белгородэнерго" | Белгородская область | Борисовский район | 10 | 0.1 | 0.031079 | 0.063959
2583 | КТП №1120 ВЛ-10 кВ №11 ПС 110 кВ Борисов | филиал ПАО "Россети Центр" - "Белгородэнерго" | Белгородская область | Борисовский район | 10 | 0.1 | 0.010732 | 0.082841
2584 | КТП №514 ВЛ-10 кВ №5 ПС 110 кВ Борисовка | филиал ПАО "Россети Центр" - "Белгородэнерго" | Белгородская область | Борисовский район | 10 | 0.16 | 0.019072 | 0.13078
2585 | КТП №102 ВЛ-10 кВ №1 ПС 35 кВ Крюково | филиал ПАО "Россети Центр" - "Белгородэнерго" | Белгородская область | Борисовский район | 10 | 0.1 | 0.032439 | 0.062697
2586 | КТП №103 ВЛ-10 кВ №1 ПС 35 кВ Крюково | филиал ПАО "Россети Центр" - "Белгородэнерго" | Белгородская область | Борисовский район | 10 | 0.16 | 0.045125 | 0.1066
2587 | КТП №105 ВЛ-10 кВ №1 ПС 35 кВ Крюково | филиал ПАО "Россети Центр" - "Белгородэнерго" | Белгородская область | Борисовский район | 10 | 0.1 | 0.022804 | 0.071638
2588 | КТП №106 ВЛ-10 кВ №1 ПС 35 кВ Крюково | филиал ПАО "Россети Центр" - "Белгородэнерго" | Белгородская область | Борисовский район | 10 | 0.1 | 0.02229 | 0.072115
2589 | КТП №107 ВЛ-10 кВ №1 ПС 35 кВ Крюково | филиал ПАО "Россети Центр" - "Белгородэнерго" | Белгородская область | Борисовский район | 10 | 0.16 | 0.008988 | 0.14014
2590 | КТП №108 ВЛ-10 кВ №1 ПС 35 кВ Крюково | филиал ПАО "Россети Центр" - "Белгородэнерго" | Белгородская область | Борисовский район | 10 | 0.04 | 0 | 0.03712
2591 | КТП №111 ВЛ-10 кВ №1 ПС 35 кВ Крюково | филиал ПАО "Россети Центр" - "Белгородэнерго" | Белгородская область | Борисовский район | 10 | 0.1 | 0.006148 | 0.087095
2592 | КТП №113 ВЛ-10 кВ №1 ПС 35 кВ Крюково | филиал ПАО "Россети Центр" - "Белгородэнерго" | Белгородская область | Борисовский район | 10 | 0.1 | 0.003216 | 0.089816
2593 | КТП №114 ВЛ-10 кВ №1 ПС 35 кВ Крюково | филиал ПАО "Россети Центр" - "Белгородэнерго" | Белгородская область | Борисовский район | 10 | 0.1 | 0.013422 | 0.080344
2594 | КТП №115 ВЛ-10 кВ №1 ПС 35 кВ Крюково | филиал ПАО "Россети Центр" - "Белгородэнерго" | Белгородская область | Борисовский район | 10 | 0.1 | 0.00883 | 0.084606
2595 | КТП №201 ВЛ-10 кВ №2 ПС 35 кВ Крюково | филиал ПАО "Россети Центр" - "Белгородэнерго" | Белгородская область | Борисовский район | 10 | 0.063 | 0.031103 | 0.0296
2596 | КТП №204 ВЛ-10 кВ №2 ПС 35 кВ Крюково | филиал ПАО "Россети Центр" - "Белгородэнерго" | Белгородская область | Борисовский район | 10 | 0.1 | 0.002871 | 0.090136
2597 | КТП №205 ВЛ-10 кВ №2 ПС 35 кВ Крюково | филиал ПАО "Россети Центр" - "Белгородэнерго" | Белгородская область | Борисовский район | 10 | 0.1 | 0.019452 | 0.074749
2598 | КТП №206 ВЛ-10 кВ №2 ПС 35 кВ Крюково | филиал ПАО "Россети Центр" - "Белгородэнерго" | Белгородская область | Борисовский район | 10 | 0.06 | 0.01852 | 0.038493
2599 | КТП №302 ВЛ-10 кВ №3 ПС 35 кВ Крюково | филиал ПАО "Россети Центр" - "Белгородэнерго" | Белгородская область | Борисовский район | 10 | 0.1 | 0.01342 | 0.080346
2600 | КТП №303 ВЛ-10 кВ №3 ПС 35 кВ Крюково | филиал ПАО "Россети Центр" - "Белгородэнерго" | Белгородская область | Борисовский район | 10 | 0.063 | 0.016519 | 0.043134
2601 | МТП №306 ВЛ-10 кВ №3 ПС 35 кВ Крюково | филиал ПАО "Россети Центр" - "Белгородэнерго" | Белгородская область | Борисовский район | 10 | 0.16 | 0.020049 | 0.12987
2602 | КТП №307 ВЛ-10 кВ №3 ПС 35 кВ Крюково | филиал ПАО "Россети Центр" - "Белгородэнерго" | Белгородская область | Борисовский район | 10 | 0.16 | 0.01963 | 0.13026
2603 | КТП №308 ВЛ-10 кВ №3 ПС 35 кВ Крюково | филиал ПАО "Россети Центр" - "Белгородэнерго" | Белгородская область | Борисовский район | 10 | 0.1 | 0.005625 | 0.08758
2604 | КТП №309 ВЛ-10 кВ №3 ПС 35 кВ Крюково | филиал ПАО "Россети Центр" - "Белгородэнерго" | Белгородская область | Борисовский район | 10 | 0.063 | 0.020839 | 0.039125
2605 | КТП №310 ВЛ-10 кВ №3 ПС 35 кВ Крюково | филиал ПАО "Россети Центр" - "Белгородэнерго" | Белгородская область | Борисовский район | 10 | 0.1 | 0.010424 | 0.083127
2606 | КТП №311 ВЛ-10 кВ №3 ПС 35 кВ Крюково | филиал ПАО "Россети Центр" - "Белгородэнерго" | Белгородская область | Борисовский район | 10 | 0.063 | 0.018419 | 0.041371
2607 | КТП №312 ВЛ-10 кВ №3 ПС 35 кВ Крюково | филиал ПАО "Россети Центр" - "Белгородэнерго" | Белгородская область | Борисовский район | 10 | 0.1 | 0.03567 | 0.059698
2608 | КТП №314 ВЛ-10 кВ №3 ПС 35 кВ Крюково | филиал ПАО "Россети Центр" - "Белгородэнерго" | Белгородская область | Борисовский район | 10 | 0.063 | 0.01118 | 0.048089
2609 | КТП №315 ВЛ-10 кВ №3 ПС 35 кВ Крюково | филиал ПАО "Россети Центр" - "Белгородэнерго" | Белгородская область | Борисовский район | 10 | 0.063 | 0.000884 | 0.057644
2610 | МТП №316 ВЛ-10 кВ №3 ПС 35 кВ Крюково | филиал ПАО "Россети Центр" - "Белгородэнерго" | Белгородская область | Борисовский район | 10 | 0.16 | 0.014694 | 0.13484
2611 | МТП №317 ВЛ-10 кВ №3 ПС 35 кВ Крюково | филиал ПАО "Россети Центр" - "Белгородэнерго" | Белгородская область | Борисовский район | 10 | 0.16 | 0.015705 | 0.13391
2612 | КТП №318 ВЛ-10 кВ №3 ПС 35 кВ Крюково | филиал ПАО "Россети Центр" - "Белгородэнерго" | Белгородская область | Борисовский район | 10 | 0.16 | 0.025154 | 0.12514
2613 | КТП №319 ВЛ-10 кВ №3 ПС 35 кВ Крюково | филиал ПАО "Россети Центр" - "Белгородэнерго" | Белгородская область | Борисовский район | 10 | 0.16 | 0.001797 | 0.14681
2614 | МТП №320 ВЛ-10 кВ №3 ПС 35 кВ Крюково | филиал ПАО "Россети Центр" - "Белгородэнерго" | Белгородская область | Борисовский район | 10 | 0.1 | 0.013072 | 0.080669
2615 | КТП №321 ВЛ-10 кВ №3 ПС 35 кВ Крюково | филиал ПАО "Россети Центр" - "Белгородэнерго" | Белгородская область | Борисовский район | 10 | 0.1 | 0.009295 | 0.084174
2616 | КТП №401 ВЛ-10 кВ №4 ПС 35 кВ Крюково | филиал ПАО "Россети Центр" - "Белгородэнерго" | Белгородская область | Борисовский район | 10 | 0.1 | 0.028512 | 0.066341
2617 | КТП №402 ВЛ-10 кВ №4 ПС 35 кВ Крюково | филиал ПАО "Россети Центр" - "Белгородэнерго" | Белгородская область | Борисовский район | 10 | 0.063 | 0.022799 | 0.037307
2618 | КТП №403 ВЛ-10 кВ №4 ПС 35 кВ Крюково | филиал ПАО "Россети Центр" - "Белгородэнерго" | Белгородская область | Борисовский район | 10 | 0.1 | 0.035787 | 0.05959
2619 | КТП №406 ВЛ-10 кВ №4 ПС 35 кВ Крюково | филиал ПАО "Россети Центр" - "Белгородэнерго" | Белгородская область | Борисовский район | 10 | 0.16 | 0.027138 | 0.1233
2620 | КТП №409 ВЛ-10 кВ №4 ПС 35 кВ Крюково | филиал ПАО "Россети Центр" - "Белгородэнерго" | Белгородская область | Борисовский район | 10 | 0.1 | 0.013131 | 0.080614
2621 | КТП №410 ВЛ-10 кВ №4 ПС 35 кВ Крюково | филиал ПАО "Россети Центр" - "Белгородэнерго" | Белгородская область | Борисовский район | 10 | 0.1 | 0.050514 | 0.045923
2622 | КТП №411 ВЛ-10 кВ №4 ПС 35 кВ Крюково | филиал ПАО "Россети Центр" - "Белгородэнерго" | Белгородская область | Борисовский район | 10 | 0.1 | 0.020856 | 0.073446
2623 | КТП №413 ВЛ-10 кВ №4 ПС 35 кВ Крюково | филиал ПАО "Россети Центр" - "Белгородэнерго" | Белгородская область | Борисовский район | 10 | 0.16 | 0.020166 | 0.12977
2624 | КТП №106 ВЛ-10 кВ №1 ПС 35 кВ Зозули | филиал ПАО "Россети Центр" - "Белгородэнерго" | Белгородская область | Борисовский район | 10 | 0.063 | 0.013913 | 0.045553
2625 | КТП №509 ВЛ-10 кВ №5 ПС 35 кВ Зозули | филиал ПАО "Россети Центр" - "Белгородэнерго" | Белгородская область | Борисовский район | 10 | 0.1 | 0.021005 | 0.073307
2626 | КТП №108 ВЛ-10 кВ №1 ПС 35 кВ Зозули | филиал ПАО "Россети Центр" - "Белгородэнерго" | Белгородская область | Борисовский район | 10 | 0.1 | 0.033552 | 0.061664
2627 | КТП №110 ВЛ-10 кВ №1 ПС 35 кВ Зозули | филиал ПАО "Россети Центр" - "Белгородэнерго" | Белгородская область | Борисовский район | 10 | 0.5 | 0.25234 | 0.22983
2628 | КТП №112 ВЛ-10 кВ №1 ПС 35 кВ Зозули | филиал ПАО "Россети Центр" - "Белгородэнерго" | Белгородская область | Борисовский район | 10 | 0.1 | 0.017233 | 0.076808
2629 | КТП №401 ВЛ-10 кВ №4 ПС 35 кВ Зозули | филиал ПАО "Россети Центр" - "Белгородэнерго" | Белгородская область | Борисовский район | 10 | 0.16 | 0.023772 | 0.12642
2630 | КТП №417 ВЛ-10 кВ №4 ПС 35 кВ Зозули | филиал ПАО "Россети Центр" - "Белгородэнерго" | Белгородская область | Борисовский район | 10 | 0.16 | 0.088955 | 0.06593
2631 | КТП №506 ВЛ-10 кВ №5 ПС 35 кВ Зозули | филиал ПАО "Россети Центр" - "Белгородэнерго" | Белгородская область | Борисовский район | 10 | 0.16 | 0.020954 | 0.12903
2632 | КТП №510 ВЛ-10 кВ №5 ПС 35 кВ Зозули | филиал ПАО "Россети Центр" - "Белгородэнерго" | Белгородская область | Борисовский район | 10 | 0.16 | 0.065751 | 0.087463
2633 | КТП №513 ВЛ-10 кВ №5 ПС 35 кВ Зозули | филиал ПАО "Россети Центр" - "Белгородэнерго" | Белгородская область | Борисовский район | 10 | 0.1 | 0.014472 | 0.07937
2634 | КТП №516 ВЛ-10 кВ №5 ПС 35 кВ Зозули | филиал ПАО "Россети Центр" - "Белгородэнерго" | Белгородская область | Борисовский район | 10 | 0.1 | 0.010754 | 0.08282
2635 | КТП №517 ВЛ-10 кВ №5 ПС 35 кВ Зозули | филиал ПАО "Россети Центр" - "Белгородэнерго" | Белгородская область | Борисовский район | 10 | 0.1 | 0.011804 | 0.081846
2636 | КТП №703 ВЛ-10 кВ №7 ПС 35 кВ Зозули | филиал ПАО "Россети Центр" - "Белгородэнерго" | Белгородская область | Борисовский район | 10 | 0.25 | 0.021559 | 0.21199
2637 | КТП №704 ВЛ-10 кВ №7 ПС 35 кВ Зозули | филиал ПАО "Россети Центр" - "Белгородэнерго" | Белгородская область | Борисовский район | 10 | 0.063 | 0.014203 | 0.045284
2638 | КТП №706 ВЛ-10 кВ №7 ПС 35 кВ Зозули | филиал ПАО "Россети Центр" - "Белгородэнерго" | Белгородская область | Борисовский район | 10 | 0.04 | 0.001953 | 0.035308
2639 | КТП №707 ВЛ-10 кВ №7 ПС 35 кВ Зозули | филиал ПАО "Россети Центр" - "Белгородэнерго" | Белгородская область | Борисовский район | 10 | 0.1 | 0.023524 | 0.07097
2640 | КТП №709 ВЛ-10 кВ №7 ПС 35 кВ Зозули | филиал ПАО "Россети Центр" - "Белгородэнерго" | Белгородская область | Борисовский район | 10 | 0.16 | 0.000458 | 0.14805
2641 | КТП №712 ВЛ-10 кВ №7 ПС 35 кВ Зозули | филиал ПАО "Россети Центр" - "Белгородэнерго" | Белгородская область | Борисовский район | 10 | 0.1 | 0.014593 | 0.079258
2642 | КТП №713 ВЛ-10 кВ №7 ПС 35 кВ Зозули | филиал ПАО "Россети Центр" - "Белгородэнерго" | Белгородская область | Борисовский район | 10 | 0.1 | 0.008965 | 0.08448
2643 | КТП №714 ВЛ-10 кВ №7 ПС 35 кВ Зозули | филиал ПАО "Россети Центр" - "Белгородэнерго" | Белгородская область | Борисовский район | 10 | 0.1 | 0.010218 | 0.083318
2644 | КТП №715 ВЛ-10 кВ №7 ПС 35 кВ Зозули | филиал ПАО "Россети Центр" - "Белгородэнерго" | Белгородская область | Борисовский район | 10 | 0.063 | 0.003025 | 0.055657
2645 | КТП №717 ВЛ-10 кВ №7 ПС 35 кВ Зозули | филиал ПАО "Россети Центр" - "Белгородэнерго" | Белгородская область | Борисовский район | 10 | 0.16 | 0.009474 | 0.13969
2646 | КТП №718 ВЛ-10 кВ №7 ПС 35 кВ Зозули | филиал ПАО "Россети Центр" - "Белгородэнерго" | Белгородская область | Борисовский район | 10 | 0.1 | 0.015278 | 0.078622
2647 | КТП №719 ВЛ-10 кВ №7 ПС 35 кВ Зозули | филиал ПАО "Россети Центр" - "Белгородэнерго" | Белгородская область | Борисовский район | 10 | 0.063 | 0.021906 | 0.038135
2648 | КТП №720 ВЛ-10 кВ №7 ПС 35 кВ Зозули | филиал ПАО "Россети Центр" - "Белгородэнерго" | Белгородская область | Борисовский район | 10 | 0.1 | 0.015371 | 0.078536
2649 | КТП №723 ВЛ-10 кВ №7 ПС 35 кВ Зозули | филиал ПАО "Россети Центр" - "Белгородэнерго" | Белгородская область | Борисовский район | 10 | 0.06 | 0.007591 | 0.048636
2650 | КТП №725 ВЛ-10 кВ №7 ПС 35 кВ Зозули | филиал ПАО "Россети Центр" - "Белгородэнерго" | Белгородская область | Борисовский район | 10 | 0.1 | 0.016252 | 0.077718
2651 | КТП №730 ВЛ-10 кВ №7 ПС 35 кВ Зозули | филиал ПАО "Россети Центр" - "Белгородэнерго" | Белгородская область | Борисовский район | 10 | 0.16 | 0.017104 | 0.13261
2652 | КТП №735 ВЛ-10 кВ №7 ПС 35 кВ Зозули | филиал ПАО "Россети Центр" - "Белгородэнерго" | Белгородская область | Борисовский район | 10 | 0.063 | 0.00943 | 0.049713
2653 | КТП №740 ВЛ-10 кВ №7 ПС 35 кВ Зозули | филиал ПАО "Россети Центр" - "Белгородэнерго" | Белгородская область | Борисовский район | 10 | 0.063 | 0.005862 | 0.053024
2654 | КТП №741 ВЛ-10 кВ №7 ПС 35 кВ Зозули | филиал ПАО "Россети Центр" - "Белгородэнерго" | Белгородская область | Борисовский район | 10 | 0.1 | 0.007899 | 0.08547
2655 | КТП №801 ВЛ-10 кВ №8 ПС 35 кВ Зозули | филиал ПАО "Россети Центр" - "Белгородэнерго" | Белгородская область | Борисовский район | 10 | 0.16 | 0.049271 | 0.10276
2656 | КТП №803 ВЛ-10 кВ №8 ПС 35 кВ Зозули | филиал ПАО "Россети Центр" - "Белгородэнерго" | Белгородская область | Борисовский район | 10 | 0.16 | 0.020433 | 0.12952
2657 | КТП №804 ВЛ-10 кВ №8 ПС 35 кВ Зозули | филиал ПАО "Россети Центр" - "Белгородэнерго" | Белгородская область | Борисовский район | 10 | 0.1 | 0.025485 | 0.06915
2658 | КТП №806 ВЛ-10 кВ №8 ПС 35 кВ Зозули | филиал ПАО "Россети Центр" - "Белгородэнерго" | Белгородская область | Борисовский район | 10 | 0.16 | 0.084 | 0.070528
2659 | КТП №807 ВЛ-10 кВ №8 ПС 35 кВ Зозули | филиал ПАО "Россети Центр" - "Белгородэнерго" | Белгородская область | Борисовский район | 10 | 0.63 | 0.00207 | 0.58272
2660 | КТП №809 ВЛ-10 кВ №8 ПС 35 кВ Зозули | филиал ПАО "Россети Центр" - "Белгородэнерго" | Белгородская область | Борисовский район | 10 | 0.16 | 0.023702 | 0.12648
2661 | КТП №818 ВЛ-10 кВ №8 ПС 35 кВ Зозули | филиал ПАО "Россети Центр" - "Белгородэнерго" | Белгородская область | Борисовский район | 10 | 0.16 | 0.036028 | 0.11505
2662 | КТП №820 ВЛ-10 кВ №8 ПС 35 кВ Зозули | филиал ПАО "Россети Центр" - "Белгородэнерго" | Белгородская область | Борисовский район | 10 | 0.1 | 0.020242 | 0.074015
2663 | КТП №1105 ВЛ-10 кВ №11 ПС 35 кВ Зозули | филиал ПАО "Россети Центр" - "Белгородэнерго" | Белгородская область | Борисовский район | 10 | 0.16 | 0.041693 | 0.10979
2664 | КТП №1106 ВЛ-10 кВ №11 ПС 35 кВ Зозули | филиал ПАО "Россети Центр" - "Белгородэнерго" | Белгородская область | Борисовский район | 10 | 0.16 | 0.034748 | 0.11623
2665 | КТП №305 ВЛ-10 кВ №3 ПС 35 кВ Зозули | филиал ПАО "Россети Центр" - "Белгородэнерго" | Белгородская область | Борисовский район | 10 | 0.25 | 0.093697 | 0.14505
2666 | КТП №1108 ВЛ-10 кВ №11 ПС 35 кВ Зозули | филиал ПАО "Россети Центр" - "Белгородэнерго" | Белгородская область | Борисовский район | 10 | 0.1 | 0.028643 | 0.066219
2667 | КТП №107 ВЛ-10 кВ №1 ПС 35 кВ Грузское | филиал ПАО "Россети Центр" - "Белгородэнерго" | Белгородская область | Борисовский район | 10 | 0.16 | 0.012568 | 0.13682
2668 | КТП №108 ВЛ-10 кВ №1 ПС 35 кВ Грузское | филиал ПАО "Россети Центр" - "Белгородэнерго" | Белгородская область | Борисовский район | 10 | 0.16 | 0.017858 | 0.13191
2669 | КТП №109 ВЛ-10 кВ №1 ПС 35 кВ Грузское | филиал ПАО "Россети Центр" - "Белгородэнерго" | Белгородская область | Борисовский район | 10 | 0.25 | 0.005478 | 0.22692
2670 | КТП №111 ВЛ-10 кВ №1 ПС 35 кВ Грузское | филиал ПАО "Россети Центр" - "Белгородэнерго" | Белгородская область | Борисовский район | 10 | 0.04 | 0.000684 | 0.036485
2671 | КТП №201 ВЛ-10 кВ №2 ПС 35 кВ Грузское | филиал ПАО "Россети Центр" - "Белгородэнерго" | Белгородская область | Борисовский район | 10 | 0.5 | 0.40842 | 0.084988
2672 | КТП №202 ВЛ-10 кВ №2 ПС 35 кВ Грузское | филиал ПАО "Россети Центр" - "Белгородэнерго" | Белгородская область | Борисовский район | 10 | 0.4 | 0.051044 | 0.32383
2673 | КТП №203 ВЛ-10 кВ №2 ПС 35 кВ Грузское | филиал ПАО "Россети Центр" - "Белгородэнерго" | Белгородская область | Борисовский район | 10 | 0.1 | 0.009308 | 0.084162
2674 | КТП №206 ВЛ-10 кВ №2 ПС 35 кВ Грузское | филиал ПАО "Россети Центр" - "Белгородэнерго" | Белгородская область | Борисовский район | 10 | 0.063 | 0.007701 | 0.051317
2675 | КТП №207 ВЛ-10 кВ №2 ПС 35 кВ Грузское | филиал ПАО "Россети Центр" - "Белгородэнерго" | Белгородская область | Борисовский район | 10 | 0.1 | 0.000926 | 0.091941
2676 | КТП №208 ВЛ-10 кВ №2 ПС 35 кВ Грузское | филиал ПАО "Россети Центр" - "Белгородэнерго" | Белгородская область | Борисовский район | 10 | 0.063 | 0.012295 | 0.047054
2677 | КТП №302 ВЛ-10 кВ №3 ПС 35 кВ Грузское | филиал ПАО "Россети Центр" - "Белгородэнерго" | Белгородская область | Борисовский район | 10 | 0.1 | 0.014771 | 0.079093
2678 | КТП №303 ВЛ-10 кВ №3 ПС 35 кВ Грузское | филиал ПАО "Россети Центр" - "Белгородэнерго" | Белгородская область | Борисовский район | 10 | 0.1 | 0.009518 | 0.083967
2679 | КТП №304 ВЛ-10 кВ №3 ПС 35 кВ Грузское | филиал ПАО "Россети Центр" - "Белгородэнерго" | Белгородская область | Борисовский район | 10 | 0.063 | 0.026 | 0.034336
2680 | КТП №305 ВЛ-10 кВ №3 ПС 35 кВ Грузское | филиал ПАО "Россети Центр" - "Белгородэнерго" | Белгородская область | Борисовский район | 10 | 0.1 | 0.00725 | 0.086072
2681 | КТП №306 ВЛ-10 кВ №3 ПС 35 кВ Грузское | филиал ПАО "Россети Центр" - "Белгородэнерго" | Белгородская область | Борисовский район | 10 | 0.1 | 0.01367 | 0.080114
2682 | КТП №307 ВЛ-10 кВ №3 ПС 35 кВ Грузское | филиал ПАО "Россети Центр" - "Белгородэнерго" | Белгородская область | Борисовский район | 10 | 0.1 | 0.003972 | 0.089114
2683 | КТП №1201 ВЛ-10 кВ №12 ПС 110 кВ Борисов | филиал ПАО "Россети Центр" - "Белгородэнерго" | Белгородская область | Борисовский район | 10 | 1.26 | 0.80573 | 0.42157
2684 | КТП №1301 ВЛ-10 кВ №13 ПС 110 кВ Борисов | филиал ПАО "Россети Центр" - "Белгородэнерго" | Белгородская область | Борисовский район | 10 | 1.26 | 0.66282 | 0.55419
2685 | КТП №604 ВЛ-10 кВ №6 ПС 35 кВ Зозули | филиал ПАО "Россети Центр" - "Белгородэнерго" | Белгородская область | Борисовский район | 10 | 2 | 1.4612 | 0.49997
2686 | КТП №603 ВЛ-10 кВ №6 ПС 35 кВ Зозули | филиал ПАО "Россети Центр" - "Белгородэнерго" | Белгородская область | Борисовский район | 10 | 0.4 | 0.029827 | 0.34352
2687 | КТП №915 ВЛ-10 кВ №9 ПС 110 кВ Борисовка | филиал ПАО "Россети Центр" - "Белгородэнерго" | Белгородская область | Борисовский район | 10 | 0.1 | 0.066356 | 0.031222
2688 | КТП №102 ВЛ-10 кВ №1 ПС 110 кВ Борисовка | филиал ПАО "Россети Центр" - "Белгородэнерго" | Белгородская область | Борисовский район | 10 | 0.1 | 0.040097 | 0.05559
2689 | КТП 105 ПС Зозули (ОТО) | филиал ПАО "Россети Центр" - "Белгородэнерго" | Белгородская область | Борисовский район | 10 | 0.63 | 0.16752 | 0.42918
2690 | МТП №112 ВЛ-10 кВ №1 ПС 35 кВ Грузское | филиал ПАО "Россети Центр" - "Белгородэнерго" | Белгородская область | Борисовский район | 10 | 0.063 | 0.006517 | 0.052416
2691 | КТП №211 ВЛ-10 кВ №2 ПС 110 кВ Борисовка | филиал ПАО "Россети Центр" - "Белгородэнерго" | Белгородская область | Борисовский район | 10 | 0.06 | 0.0582 | 0.0016704
2692 | КТП №219 ВЛ-10 кВ №2 ПС 110 кВ Борисовка | филиал ПАО "Россети Центр" - "Белгородэнерго" | Белгородская область | Борисовский район | 10 | 0.1 | 0.005524 | 0.087674
2693 | СТП №603 ВЛ-10кВ №6 ПС 35кВ Крюково | филиал ПАО "Россети Центр" - "Белгородэнерго" | Белгородская область | Борисовский район | 10 | 0.063 | 0.027 | 0.033408
2694 | МТП №404 ВЛ-10 кВ №4 ПС 110 кВ Борисовка | филиал ПАО "Россети Центр" - "Белгородэнерго" | Белгородская область | Борисовский район | 10 | 0.063 | 0.000675 | 0.057838
2695 | КТП №808 ВЛ-10 кВ №8 ПС 110 кВ Борисовка | филиал ПАО "Россети Центр" - "Белгородэнерго" | Белгородская область | Борисовский район | 10 | 0.16 | 0.024292 | 0.12594
2696 | КТП №808 ВЛ-10 кВ №8 ПС 35 кВ Зозули | филиал ПАО "Россети Центр" - "Белгородэнерго" | Белгородская область | Борисовский район | 10 | 0.04 | 0.023 | 0.015776
2697 | КТП №911 ВЛ-10 кВ №9 ПС 110 кВ Борисовка | филиал ПАО "Россети Центр" - "Белгородэнерго" | Белгородская область | Борисовский район | 10 | 0.16 | 0.033639 | 0.11726
2698 | КТП №101 ВЛ-10 кВ №1 ПС 35 кВ Грузское | филиал ПАО "Россети Центр" - "Белгородэнерго" | Белгородская область | Борисовский район | 10 | 0.16 | 0.02015 | 0.12978
2699 | КТП №203 ВЛ-10 кВ №2 ПС 35 кВ Крюково | филиал ПАО "Россети Центр" - "Белгородэнерго" | Белгородская область | Борисовский район | 10 | 0.1 | 0.026666 | 0.068054
2700 | КТП №407 ВЛ-10 кВ №4 ПС 35 кВ Крюково | филиал ПАО "Россети Центр" - "Белгородэнерго" | Белгородская область | Борисовский район | 10 | 0.25 | 0.03074 | 0.20347
2701 | КТП №414 ВЛ-10 кВ №4 ПС 35 кВ Крюково | филиал ПАО "Россети Центр" - "Белгородэнерго" | Белгородская область | Борисовский район | 10 | 0.1 | 0.063 | 0.034336
2702 | КТП №415 ВЛ-10 кВ №4 ПС 35 кВ Крюково | филиал ПАО "Россети Центр" - "Белгородэнерго" | Белгородская область | Борисовский район | 10 | 0.1 | 0.025447 | 0.069185
2703 | КТП №416 ВЛ-10 кВ №4 ПС 35 кВ Крюково | филиал ПАО "Россети Центр" - "Белгородэнерго" | Белгородская область | Борисовский район | 10 | 0.5 | 0.25067 | 0.23138
2704 | КТП №115 ВЛ-10 кВ №1 ПС 35 кВ Зозули | филиал ПАО "Россети Центр" - "Белгородэнерго" | Белгородская область | Борисовский район | 10 | 0.1 | 0.011391 | 0.082229
2705 | КТП №205 ВЛ-10 кВ №2 ПС 35 кВ Зозули | филиал ПАО "Россети Центр" - "Белгородэнерго" | Белгородская область | Борисовский район | 10 | 0.025 | 0.000678 | 0.022571
2706 | КТП №406 ВЛ-10 кВ №4 ПС 35 кВ Зозули | филиал ПАО "Россети Центр" - "Белгородэнерго" | Белгородская область | Борисовский район | 10 | 0.4 | 0.262 | 0.12806
2707 | КТП №407 ВЛ-10 кВ №4 ПС 35 кВ Зозули | филиал ПАО "Россети Центр" - "Белгородэнерго" | Белгородская область | Борисовский район | 10 | 0.16 | 0.0616 | 0.091315
2708 | МТП №412 ВЛ-10 кВ №4 ПС 35 кВ Зозули | филиал ПАО "Россети Центр" - "Белгородэнерго" | Белгородская область | Борисовский район | 10 | 0.4 | 0 | 0.3712
2709 | КТП 711 ПС Зозули | филиал ПАО "Россети Центр" - "Белгородэнерго" | Белгородская область | Борисовский район | 10 | 0.06 | 0.039 | 0.019488
2710 | МТП №817 ВЛ-10 кВ №8 ПС 35 кВ Зозули | филиал ПАО "Россети Центр" - "Белгородэнерго" | Белгородская область | Борисовский район | 10 | 0.04 | 0.003455 | 0.033914
2711 | КТП 1104 ПС Зозули | филиал ПАО "Россети Центр" - "Белгородэнерго" | Белгородская область | Борисовский район | 10 | 0.1 | 0.034 | 0.061248
2712 | КТП №104 ВЛ-10 кВ №1 ПС 35 кВ Грузское | филиал ПАО "Россети Центр" - "Белгородэнерго" | Белгородская область | Борисовский район | 10 | 0.1 | 0.026023 | 0.068651
2713 | КТП №205 ВЛ-10 кВ №2 ПС 35 кВ Грузкое | филиал ПАО "Россети Центр" - "Белгородэнерго" | Белгородская область | Борисовский район | 10 | 0.1 | 0.023793 | 0.07072
2714 | МТП №436 ВЛ-10 кВ №4 ПС 110 кВ Борисовка | филиал ПАО "Россети Центр" - "Белгородэнерго" | Белгородская область | Борисовский район | 10 | 0.4 | 0.01792 | 0.35457
2715 | КТП №702 ВЛ-10 кВ №7 ПС 110 кВ Борисовка | филиал ПАО "Россети Центр" - "Белгородэнерго" | Белгородская область | Борисовский район | 10 | 0.1 | 0.012455 | 0.081242
2716 | КТП №306 ВЛ-10 кВ №3 ПС 110 кВ Борисовка | филиал ПАО "Россети Центр" - "Белгородэнерго" | Белгородская область | Борисовский район | 10 | 0.25 | 0.082002 | 0.1559
2717 | КТП №816 ВЛ-10 кВ №8 ПС 110 кВ Борисовка | филиал ПАО "Россети Центр" - "Белгородэнерго" | Белгородская область | Борисовский район | 10 | 0.16 | 0.035313 | 0.11571
2718 | КТП №805 ВЛ-10 кВ №8 ПС 35 кВ Зозули | филиал ПАО "Россети Центр" - "Белгородэнерго" | Белгородская область | Борисовский район | 10 | 0.1 | 0.027301 | 0.067465
2719 | КТП №1107 ВЛ-10 кВ №11 ПС 110 кВ Борисовка | филиал ПАО "Россети Центр" - "Белгородэнерго" | Белгородская область | Борисовский район | 10 | 0.06 | 0.012964 | 0.043649
2720 | КТП №1115 ВЛ-10 кВ №11 ПС 110 кВ Борисовка | филиал ПАО "Россети Центр" - "Белгородэнерго" | Белгородская область | Борисовский район | 10 | 0.1 | 0.026038 | 0.068637
2721 | КТП №210 ВЛ-10 кВ №2 ПС 110 кВ Борисовка | филиал ПАО "Россети Центр" - "Белгородэнерго" | Белгородская область | Борисовский район | 10 | 0.1 | 0.00918 | 0.084281
2722 | ЗТП №307 ВЛ-10 кВ №3 ПС 110 кВ Борисовка | филиал ПАО "Россети Центр" - "Белгородэнерго" | Белгородская область | Борисовский район | 10 | 0.4 | 0.17342 | 0.21026
2723 | ЗТП №701 ВЛ-10 кВ №7 ПС 110 кВ Борисовка | филиал ПАО "Россети Центр" - "Белгородэнерго" | Белгородская область | Борисовский район | 10 | 2 | 1.0634 | 0.86917
2724 | КТП №413 ВЛ-10 кВ №4 ПС 35 кВ Зозули | филиал ПАО "Россети Центр" - "Белгородэнерго" | Белгородская область | Борисовский район | 10 | 0.16 | 0.010258 | 0.13896
2725 | КТП №1101 ВЛ-10 кВ №11 ПС 35 кВ Зозули | филиал ПАО "Россети Центр" - "Белгородэнерго" | Белгородская область | Борисовский район | 10 | 0.1 | 0.01869 | 0.075456
2726 | МТП №106 ВЛ-10 кВ №1 ПС 110 кВ Борисовка | филиал ПАО "Россети Центр" - "Белгородэнерго" | Белгородская область | Борисовский район | 10 | 0.1 | 0.058065 | 0.038916
2727 | МТП №315 ВЛ-10 кВ №3 ПС 110 кВ Борисовка | филиал ПАО "Россети Центр" - "Белгородэнерго" | Белгородская область | Борисовский район | 10 | 0.25 | 0.076904 | 0.16063
2728 | МТП №401 ВЛ-10 кВ №4 ПС 110 кВ Борисовка | филиал ПАО "Россети Центр" - "Белгородэнерго" | Белгородская область | Борисовский район | 10 | 0.16 | 0.067425 | 0.08591
2729 | МТП №402 ВЛ-10 кВ №4 ПС 110 кВ Борисовка | филиал ПАО "Россети Центр" - "Белгородэнерго" | Белгородская область | Борисовский район | 10 | 0.1 | 0.022986 | 0.071469
2730 | МТП №406 ВЛ-10 кВ №4 ПС 110 кВ Борисовка | филиал ПАО "Россети Центр" - "Белгородэнерго" | Белгородская область | Борисовский район | 10 | 0.1 | 0.040071 | 0.055614
2731 | МТП №412 ВЛ-10 кВ №4 ПС 110 кВ Борисовка | филиал ПАО "Россети Центр" - "Белгородэнерго" | Белгородская область | Борисовский район | 10 | 0.1 | 0.029436 | 0.065483
2732 | МТП №427 ВЛ-10 кВ №4 ПС 110 кВ Борисовка | филиал ПАО "Россети Центр" - "Белгородэнерго" | Белгородская область | Борисовский район | 10 | 0.1 | 0.036305 | 0.059109
2733 | МТП №501 ВЛ-10 кВ №5 ПС 110 кВ Борисовка | филиал ПАО "Россети Центр" - "Белгородэнерго" | Белгородская область | Борисовский район | 10 | 0.06 | 0.013865 | 0.042813
2734 | МТП №510 ВЛ-10 кВ №5 ПС 110 кВ Борисовка | филиал ПАО "Россети Центр" - "Белгородэнерго" | Белгородская область | Борисовский район | 10 | 0.25 | 0.03616 | 0.19844
2735 | МТП №108 ВЛ-10 кВ №1 ПС 110 кВ Борисовка | филиал ПАО "Россети Центр" - "Белгородэнерго" | Белгородская область | Борисовский район | 10 | 0.16 | 0.06332 | 0.089719
2736 | МТП №302 ВЛ-10 кВ №3 ПС 110 кВ Борисовка | филиал ПАО "Россети Центр" - "Белгородэнерго" | Белгородская область | Борисовский район | 10 | 0.16 | 0.017642 | 0.13211
2737 | МТП №1101 ВЛ-10 кВ №11 ПС 110 кВ Борисовка | филиал ПАО "Россети Центр" - "Белгородэнерго" | Белгородская область | Борисовский район | 10 | 0.16 | 0.039406 | 0.11191
2738 | МТП №1106 ВЛ-10 кВ №11 ПС 110 кВ Борисовка | филиал ПАО "Россети Центр" - "Белгородэнерго" | Белгородская область | Борисовский район | 10 | 0.16 | 0.042703 | 0.10885
2739 | МТП №1111 ВЛ-10 кВ №11 ПС 110 кВ Борисовка | филиал ПАО "Россети Центр" - "Белгородэнерго" | Белгородская область | Борисовский район | 10 | 0.1 | 0.046188 | 0.049938
2740 | МТП №1114 ВЛ-10 кВ №11 ПС 110 кВ Борисовка | филиал ПАО "Россети Центр" - "Белгородэнерго" | Белгородская область | Борисовский район | 10 | 0.25 | 0.043493 | 0.19164
2741 | МТП №104 ВЛ-10 кВ №1 ПС 35 кВ Крюково | филиал ПАО "Россети Центр" - "Белгородэнерго" | Белгородская область | Борисовский район | 10 | 0.16 | 0.060745 | 0.092109
2742 | МТП №110 ВЛ-10 кВ №1 ПС 35 кВ Крюково | филиал ПАО "Россети Центр" - "Белгородэнерго" | Белгородская область | Борисовский район | 10 | 0.063 | 0.013884 | 0.04558
2743 | МТП №112 ВЛ-10 кВ №1 ПС 35 кВ Крюково | филиал ПАО "Россети Центр" - "Белгородэнерго" | Белгородская область | Борисовский район | 10 | 0.06 | 0.010577 | 0.045865
2744 | МТП №301 ВЛ-10 кВ №3 ПС 35 кВ Крюково | филиал ПАО "Россети Центр" - "Белгородэнерго" | Белгородская область | Борисовский район | 10 | 0.1 | 0.024336 | 0.070216
2745 | МТП №305 ВЛ-10 кВ №3 ПС 35 кВ Крюково | филиал ПАО "Россети Центр" - "Белгородэнерго" | Белгородская область | Борисовский район | 10 | 0.063 | 0.030444 | 0.030212
2746 | МТП №405 ВЛ-10 кВ №4 ПС 35 кВ Крюково | филиал ПАО "Россети Центр" - "Белгородэнерго" | Белгородская область | Борисовский район | 10 | 0.1 | 0.018373 | 0.07575
2747 | МТП №412 ВЛ-10 кВ №4 ПС 35 кВ Крюково | филиал ПАО "Россети Центр" - "Белгородэнерго" | Белгородская область | Борисовский район | 10 | 0.1 | 0.027988 | 0.066827
2748 | МТП №201 ВЛ-10 кВ №2 ПС 35 кВ Зозули | филиал ПАО "Россети Центр" - "Белгородэнерго" | Белгородская область | Борисовский район | 10 | 0.1 | 0.026527 | 0.068183
2749 | МТП №403 ВЛ-10 кВ №4 ПС 35 кВ Зозули | филиал ПАО "Россети Центр" - "Белгородэнерго" | Белгородская область | Борисовский район | 10 | 0.16 | 0.034666 | 0.11631
2750 | МТП №507 ВЛ-10 кВ №5 ПС 35 кВ Зозули | филиал ПАО "Россети Центр" - "Белгородэнерго" | Белгородская область | Борисовский район | 10 | 0.16 | 0.067941 | 0.085431
2751 | КТП №701 ВЛ-10 кВ №7 ПС 35 кВ Зозули | филиал ПАО "Россети Центр" - "Белгородэнерго" | Белгородская область | Борисовский район | 10 | 0.16 | 0.035718 | 0.11533
2752 | МТП №721 ВЛ-10 кВ №7 ПС 35 кВ Зозули | филиал ПАО "Россети Центр" - "Белгородэнерго" | Белгородская область | Борисовский район | 10 | 0.063 | 0.021947 | 0.038097
2753 | КТП №728 ВЛ-10 кВ №7 ПС 35 кВ Зозули | филиал ПАО "Россети Центр" - "Белгородэнерго" | Белгородская область | Борисовский район | 10 | 0.25 | 0.020626 | 0.21286
2754 | МТП №729 ВЛ-10 кВ №7 ПС 35 кВ Зозули | филиал ПАО "Россети Центр" - "Белгородэнерго" | Белгородская область | Борисовский район | 10 | 0.25 | 0.032467 | 0.20187
2755 | МТП №734 ВЛ-10 кВ №7 ПС 35 кВ Зозули | филиал ПАО "Россети Центр" - "Белгородэнерго" | Белгородская область | Борисовский район | 10 | 0.1 | 0.044275 | 0.051713
2756 | МТП №802 ВЛ-10 кВ №8 ПС 35 кВ Зозули | филиал ПАО "Россети Центр" - "Белгородэнерго" | Белгородская область | Борисовский район | 10 | 0.16 | 0.060624 | 0.092221
2757 | МТП №812 ВЛ-10 кВ №8 ПС 35 кВ Зозули | филиал ПАО "Россети Центр" - "Белгородэнерго" | Белгородская область | Борисовский район | 10 | 0.1 | 0.024372 | 0.070183
2758 | МТП №813 ВЛ-10 кВ №8 ПС 35 кВ Зозули | филиал ПАО "Россети Центр" - "Белгородэнерго" | Белгородская область | Борисовский район | 10 | 0.16 | 0.021105 | 0.12889
2759 | МТП №814 ВЛ-10 кВ №8 ПС 35 кВ Зозули | филиал ПАО "Россети Центр" - "Белгородэнерго" | Белгородская область | Борисовский район | 10 | 0.1 | 0.024255 | 0.070291
2760 | МТП №1109 ВЛ-10 кВ №11 ПС 35 кВ Зозули | филиал ПАО "Россети Центр" - "Белгородэнерго" | Белгородская область | Борисовский район | 10 | 0.1 | 0.034761 | 0.060542
2761 | МТП №1110 ВЛ-10 кВ №11 ПС 35 кВ Зозули | филиал ПАО "Россети Центр" - "Белгородэнерго" | Белгородская область | Борисовский район | 10 | 0.1 | 0.032359 | 0.062771
2762 | МТП №106 ВЛ-10 кВ №1 ПС 35 кВ Грузское | филиал ПАО "Россети Центр" - "Белгородэнерго" | Белгородская область | Борисовский район | 10 | 0.16 | 0.042328 | 0.1092
2763 | МТП №110 ВЛ-10 кВ №1 ПС 35 кВ Грузское | филиал ПАО "Россети Центр" - "Белгородэнерго" | Белгородская область | Борисовский район | 10 | 0.25 | 0.032345 | 0.20198
2764 | КТП №501 ВЛ-10 кВ №5 ПС 35 кВ Грузское | филиал ПАО "Россети Центр" - "Белгородэнерго" | Белгородская область | Борисовский район | 10 | 0.1 | 0.022001 | 0.072383
2765 | МТП №305 ВЛ-10 кВ №3 ПС 110 кВ Борисовка | филиал ПАО "Россети Центр" - "Белгородэнерго" | Белгородская область | Борисовский район | 10 | 0.16 | 0.058889 | 0.093831
2766 | КТП №601 ВЛ-10 кВ №6 ПС 35 кВ Крюково | филиал ПАО "Россети Центр" - "Белгородэнерго" | Белгородская область | Борисовский район | 10 | 0.8 | 0.48329 | 0.29391
2767 | КТП №602 ВЛ-10 кВ №6 ПС 35 кВ Крюково | филиал ПАО "Россети Центр" - "Белгородэнерго" | Белгородская область | Борисовский район | 10 | 0.1 | 0.04942 | 0.046938
2768 | КТП №109 ВЛ-10 кВ №1 ПС 110 кВ Борисовка | филиал ПАО "Россети Центр" - "Белгородэнерго" | Белгородская область | Борисовский район | 10 | 0.1 | 0.002072 | 0.090877
2769 | КТП №404 ВЛ-10 кВ №4 ПС 35 кВ Крюково | филиал ПАО "Россети Центр" - "Белгородэнерго" | Белгородская область | Борисовский район | 10 | 0.1 | 0.009876 | 0.083635
2770 | КТП №501 ВЛ-10 кВ №5 ПС 35 кВ Крюково | филиал ПАО "Россети Центр" - "Белгородэнерго" | Белгородская область | Борисовский район | 10 | 0.2 | 0.13106 | 0.06398
2771 | КТП №502 ВЛ-10 кВ №5 ПС 35 кВ Крюково | филиал ПАО "Россети Центр" - "Белгородэнерго" | Белгородская область | Борисовский район | 10 | 0.2 | 0.11978 | 0.074445
2772 | КТП №503 ВЛ-10 кВ №5 ПС 35 кВ Крюково | филиал ПАО "Россети Центр" - "Белгородэнерго" | Белгородская область | Борисовский район | 10 | 0.025 | 0.002723 | 0.020673
2773 | КТП №417 ВЛ-10 кВ №4 ПС 35 Крюково | филиал ПАО "Россети Центр" - "Белгородэнерго" | Белгородская область | Борисовский район | 10 | 0.1 | 0.015717 | 0.078215
2774 | КТП №1301 ВЛ-10 кВ №13 ПС 35 кВ Зозули | филиал ПАО "Россети Центр" - "Белгородэнерго" | Белгородская область | Борисовский район | 10 | 0.4 | 0.031596 | 0.34188
2775 | КТП №1302 ВЛ-10 кВ №13 ПС 35 кВ Зозули | филиал ПАО "Россети Центр" - "Белгородэнерго" | Белгородская область | Борисовский район | 10 | 2 | 1.1438 | 0.79454
2776 | КТП №307 ВЛ-10 кВ №3 ПС 35 кВ Зозули | филиал ПАО "Россети Центр" - "Белгородэнерго" | Белгородская область | Борисовский район | 10 | 0.1 | 0.08058 | 0.018022
2777 | КТП №1203 ВЛ-10 кВ №12 ПС 35 кВ Зозули | филиал ПАО "Россети Центр" - "Белгородэнерго" | Белгородская область | Борисовский район | 10 | 0.025 | 0 | 0.0232
2778 | КТП №1201 ВЛ-10 кВ №12 ПС 35 кВ Зозули | филиал ПАО "Россети Центр" - "Белгородэнерго" | Белгородская область | Борисовский район | 10 | 0.8 | 0.4 | 0.3712
2779 | КТП №1202 ВЛ-10 кВ №12 ПС 35 кВ Зозули | филиал ПАО "Россети Центр" - "Белгородэнерго" | Белгородская область | Борисовский район | 10 | 0.063 | 0.015813 | 0.04379
2780 | КТП №1401 ВЛ-10 кВ №14 ПС 110 Борисовка | филиал ПАО "Россети Центр" - "Белгородэнерго" | Белгородская область | Борисовский район | 10 | 0.8 | 0.41394 | 0.35826
2781 | КТП №403 ВЛ-10 кВ №4 ПС 110 кВ Борисовка | филиал ПАО "Россети Центр" - "Белгородэнерго" | Белгородская область | Борисовский район | 10 | 0.063 | 0.000669 | 0.057843
2782 | КТП №1402 ВЛ-10 кВ №14 ПС 110 Борисовка | филиал ПАО "Россети Центр" - "Белгородэнерго" | Белгородская область | Борисовский район | 10 | 0.8 | 0.42223 | 0.35057
2783 | КТП №1404 ВЛ-10 кВ №14 ПС 110 кВ Борисовка | филиал ПАО "Россети Центр" - "Белгородэнерго" | Белгородская область | Борисовский район | 10 | 0.1 | 0.020962 | 0.073347
2784 | КТП №1504 ВЛ-10 кВ №15 ПС 110 Борисовка | филиал ПАО "Россети Центр" - "Белгородэнерго" | Белгородская область | Борисовский район | 10 | 0.5 | 0.2776 | 0.20638
2785 | КТП №1505 ВЛ-10 кВ №15 ПС 110 Борисовка | филиал ПАО "Россети Центр" - "Белгородэнерго" | Белгородская область | Борисовский район | 10 | 0.8 | 0.53859 | 0.24259
2786 | КТП №1501 ВЛ-10 кВ №15 ПС 110 Борисовка | филиал ПАО "Россети Центр" - "Белгородэнерго" | Белгородская область | Борисовский район | 10 | 0.8 | 0.47136 | 0.30497
2787 | КТП №710 ВЛ-10 кВ №7 ПС 35 кВ Зозули | филиал ПАО "Россети Центр" - "Белгородэнерго" | Белгородская область | Борисовский район | 10 | 0.1 | 0.001603 | 0.091312
2788 | КТП №802 ВЛ-10 кВ №8 ПС 110 кВ Борисовка | филиал ПАО "Россети Центр" - "Белгородэнерго" | Белгородская область | Борисовский район | 10 | 0.16 | 0.01582 | 0.1338
2789 | КТП №408 ВЛ-10 кВ №4 ПС 35 кВ Крюково | филиал ПАО "Россети Центр" - "Белгородэнерго" | Белгородская область | Борисовский район | 10 | 0.25 | 0.031096 | 0.20314
2790 | КТП №401 ВЛ-10 кВ №4 ПС 35 кВ Грузское | филиал ПАО "Россети Центр" - "Белгородэнерго" | Белгородская область | Борисовский район | 10 | 0.16 | 0.002492 | 0.14617
2791 | КТП №316 ВЛ-10 кВ №3 ПС 110 кВ Борисовка | филиал ПАО "Россети Центр" - "Белгородэнерго" | Белгородская область | Борисовский район | 10 | 0.4 | 0.004366 | 0.36715
2792 | КТП №909 ВЛ-10 кВ №9 ПС 110 кВ Борисовка | филиал ПАО "Россети Центр" - "Белгородэнерго" | Белгородская область | Борисовский район | 10 | 0.04 | 0.003834 | 0.033562
2793 | КТП №107 ВЛ-10 кВ №1 ПС 35 кВ Зозули | филиал ПАО "Россети Центр" - "Белгородэнерго" | Белгородская область | Борисовский район | 10 | 0.16 | 0.015718 | 0.13389
2794 | КТП №308 ВЛ-10 кВ №3 ПС 35 кВ Зозули | филиал ПАО "Россети Центр" - "Белгородэнерго" | Белгородская область | Борисовский район | 10 | 0.16 | 0.00184 | 0.14677
2795 | КТП №109 ВЛ-10 кВ №1 ПС 35 кВ Зозули | филиал ПАО "Россети Центр" - "Белгородэнерго" | Белгородская область | Борисовский район | 10 | 0.16 | 0.0159 | 0.13372
2796 | КТП №1502 ВЛ-10 кВ №15 ПС 110 кВ Борисовка | филиал ПАО "Россети Центр" - "Белгородэнерго" | Белгородская область | Борисовский район | 10 | 2.5 | 1.2824 | 1.13
2797 | КТП №424 ВЛ-10 кВ №4 ПС 110 кВ Борисовка | филиал ПАО "Россети Центр" - "Белгородэнерго" | Белгородская область | Борисовский район | 10 | 0.5 | 0.27435 | 0.2094
2798 | КТП №313 ВЛ-10 кВ №3 ПС 35 кВ Крюково | филиал ПАО "Россети Центр" - "Белгородэнерго" | Белгородская область | Борисовский район | 10 | 0.1 | 0.042511 | 0.05335
2799 | КТП №418 ВЛ-10 кВ №4 ПС 35 кВ Крюково | филиал ПАО "Россети Центр" - "Белгородэнерго" | Белгородская область | Борисовский район | 10 | 0.16 | 0.00885 | 0.14027
2800 | КТП №419 ВЛ-10 кВ №4 ПС 35 кВ Крюково | филиал ПАО "Россети Центр" - "Белгородэнерго" | Белгородская область | Борисовский район | 10 | 0.063 | 0.017661 | 0.042075
2801 | СТП №501 ВЛ-10 кВ №5 ПС 35 кВ Зозули | филиал ПАО "Россети Центр" - "Белгородэнерго" | Белгородская область | Борисовский район | 10 | 0.04 | 0.002984 | 0.034351
2802 | СТП №702 ВЛ-10 кВ №7 ПС 35 кВ Зозули | филиал ПАО "Россети Центр" - "Белгородэнерго" | Белгородская область | Борисовский район | 10 | 0.032 | 0.006284 | 0.023864
2803 | КТП №504 ВЛ-10 кВ №5 ПС 35 кВ Крюково | филиал ПАО "Россети Центр" - "Белгородэнерго" | Белгородская область | Борисовский район | 10 | 0.063 | 0.010957 | 0.048296
2804 | КТП №1002 ВЛ-10 кВ №10 ПС 35 кВ Зозули | филиал ПАО "Россети Центр" - "Белгородэнерго" | Белгородская область | Борисовский район | 10 | 0.5 | 0.31793 | 0.16896
2805 | КТП №1503 ВЛ-10 кВ №15 ПС 110 кВ Борисовка | филиал ПАО "Россети Центр" - "Белгородэнерго" | Белгородская область | Борисовский район | 10 | 0.04 | 0.00321 | 0.034141
2806 | КТП №508 ВЛ-10 кВ №5 ПС 35 кВ Зозули | филиал ПАО "Россети Центр" - "Белгородэнерго" | Белгородская область | Борисовский район | 10 | 0.16 | 0.00095 | 0.1476
2807 | КТП №204 ВЛ-10 кВ №2 ПС 35 кВ Грузское | филиал ПАО "Россети Центр" - "Белгородэнерго" | Белгородская область | Борисовский район | 10 | 0.63 | 0.18533 | 0.41266
2808 | КТП №517 ВЛ-10 кВ №5 ПС 110 кВ Борисовка | филиал ПАО "Россети Центр" - "Белгородэнерго" | Белгородская область | Борисовский район | 10 | 0.04 | 0.007241 | 0.0304
2809 | КТП №708 ВЛ-10к В №7 ПС 35 кВ Зозули | филиал ПАО "Россети Центр" - "Белгородэнерго" | Белгородская область | Борисовский район | 10 | 0.063 | 0.005776 | 0.053104
2810 | КТП №815 ВЛ-10 кВ №8 ПС 110 кВ Борисовка | филиал ПАО "Россети Центр" - "Белгородэнерго" | Белгородская область | Борисовский район | 10 | 0.25 | 0.007569 | 0.22498
2811 | КТП 817 ВЛ-10кВ №8 ПС 110кВ Борисовка | филиал ПАО "Россети Центр" - "Белгородэнерго" | Белгородская область | Борисовский район | 10 | 0.1 | 0.01671 | 0.077293
2812 | КТП №414 ВЛ-10 кВ №4 ПС 35 кВ Зозули | филиал ПАО "Россети Центр" - "Белгородэнерго" | Белгородская область | Борисовский район | 10 | 0.16 | 0.021405 | 0.12862
2813 | КТП №405 ВЛ-10 кВ №4 ПС 35 кВ Зозули | филиал ПАО "Россети Центр" - "Белгородэнерго" | Белгородская область | Борисовский район | 10 | 0.25 | 0.034258 | 0.20021
2814 | КТП №415 ВЛ-10 кВ №4 ПС 35 кВ Зозули | филиал ПАО "Россети Центр" - "Белгородэнерго" | Белгородская область | Борисовский район | 10 | 0.16 | 0.09638 | 0.059039
2815 | СТП №724 ВЛ-10 кВ №7 ПС 35 кВ Зозули | филиал ПАО "Россети Центр" - "Белгородэнерго" | Белгородская область | Борисовский район | 10 | 0.063 | 0.003286 | 0.055415
2816 | КТП №1506 ВЛ-10кВ №15 ПС 110кВ Борисовка | филиал ПАО "Россети Центр" - "Белгородэнерго" | Белгородская область | Борисовский район | 10 | 1.26 | 0.67105 | 0.54654
2817 | КТП №1507 ВЛ-10кВ №15 ПС 110кВ Борисовка | филиал ПАО "Россети Центр" - "Белгородэнерго" | Белгородская область | Борисовский район | 10 | 1.26 | 0.71117 | 0.50931
2818 | КТП №1508 ВЛ-10кВ №15 ПС 110кВ Борисовка | филиал ПАО "Россети Центр" - "Белгородэнерго" | Белгородская область | Борисовский район | 10 | 0.1 | 0.006052 | 0.087184
2819 | КТП №1108 ВЛ-10 кВ №11 ПС 110 кВ Борисовка | филиал ПАО "Россети Центр" - "Белгородэнерго" | Белгородская область | Борисовский район | 10 | 0.25 | 0 | 0.232
2820 | СТП №109 ВЛ-10кВ №1 ПС 35кВ Крюково | филиал ПАО "Россети Центр" - "Белгородэнерго" | Белгородская область | Борисовский район | 10 | 0.063 | 0.00138 | 0.057183
2821 | КТП №309 ВЛ-10 кВ №3 ПС 35 кВ Зозули | филиал ПАО "Россети Центр" - "Белгородэнерго" | Белгородская область | Борисовский район | 10 | 1.26 | 0.63 | 0.58464
2822 | КТП №818 ВЛ-10кВ №8 ПС 110кВ Борисовка | филиал ПАО "Россети Центр" - "Белгородэнерго" | Белгородская область | Борисовский район | 10 | 0.25 | 0.008298 | 0.2243
2823 | КТП №418 ВЛ-10 кВ №4 ПС 35 кВ Зозули | филиал ПАО "Россети Центр" - "Белгородэнерго" | Белгородская область | Борисовский район | 10 | 0.25 | 0.095746 | 0.14315
2824 | СТП №116 ВЛ-10 кВ №1 ПС 35 кВ Крюково | филиал ПАО "Россети Центр" - "Белгородэнерго" | Белгородская область | Борисовский район | 10 | 0.063 | 0.031365 | 0.029357
2825 | КТП №519 ВЛ-10 кВ №5 ПС 110 кВ Борисовка | филиал ПАО "Россети Центр" - "Белгородэнерго" | Белгородская область | Борисовский район | 10 | 1.26 | 0.79855 | 0.42823
2826 | КТП №323 ВЛ-10 кВ №3 ПС 35 кВ Крюково | филиал ПАО "Россети Центр" - "Белгородэнерго" | Белгородская область | Борисовский район | 10 | 0.25 | 0.013831 | 0.21916
2827 | КТП №916 ВЛ-10кВ №9 ПС 110кВ Борисовка | филиал ПАО "Россети Центр" - "Белгородэнерго" | Белгородская область | Борисовский район | 10 | 0.1 | 0.05 | 0.0464
2828 | СТП №116 ВЛ-10 кВ №1 ПС 35 кВ Зозули | филиал ПАО "Россети Центр" - "Белгородэнерго" | Белгородская область | Борисовский район | 10 | 0.063 | 0.011345 | 0.047936
2829 | ТП №520 ВЛ-10 кВ №5 ПС 110 кВ Борисовка | филиал ПАО "Россети Центр" - "Белгородэнерго" | Белгородская область | Борисовский район | 10 | 0.063 | 0.025974 | 0.03436
2830 | СТП 1302 ПС Борисовка | филиал ПАО "Россети Центр" - "Белгородэнерго" | Белгородская область | Борисовский район | 10 | 0.063 | 0.031 | 0.029696
2831 | СТП 113 ПС Грузское | филиал ПАО "Россети Центр" - "Белгородэнерго" | Белгородская область | Борисовский район | 10 | 0.063 | 0.034 | 0.026912
2832 | КТП 523 ПС Зозули | филиал ПАО "Россети Центр" - "Белгородэнерго" | Белгородская область | Борисовский район | 10 | 0.16 | 0.074 | 0.079808
2833 | КТП 419 ПС Зозули | филиал ПАО "Россети Центр" - "Белгородэнерго" | Белгородская область | Борисовский район | 10 | 0.1 | 0.036 | 0.059392
2834 | СТП 917 ПС Борисовка | филиал ПАО "Россети Центр" - "Белгородэнерго" | Белгородская область | Борисовский район | 10 | 0.063 | 0.026 | 0.034336
2835 | КТП 310 ПС Зозули | филиал ПАО "Россети Центр" - "Белгородэнерго" | Белгородская область | Борисовский район | 10 | 0.16 | 0.083 | 0.071456
2836 | СТП 117 ПС Крюково | филиал ПАО "Россети Центр" - "Белгородэнерго" | Белгородская область | Борисовский район | 10 | 0.063 | 0.031 | 0.029696
2837 | СТП 821 ПС Зозули | филиал ПАО "Россети Центр" - "Белгородэнерго" | Белгородская область | Борисовский район | 10 | 0.063 | 0.038 | 0.0232
2838 | КТП - 311 ПС Зозули | филиал ПАО "Россети Центр" - "Белгородэнерго" | Белгородская область | Борисовский район | 10 | 0.4 | 0.146 | 0.23571
2839 | Белгородская область | филиал ПАО "Россети Центр" - "Белгородэнерго" | Белгородская область | Борисовский район | 10 | 0.1 | 0.036 | 0.059392
2840 | ЦРП-1 ПС Донец Г-1,Г-5 | филиал ПАО "Россети Центр" - "Белгородэнерго" | Белгородская область | г. Белгород | 6 | 1.63 | 0.77279 | 0.7955
2841 | ЦРП-2 ПС Донец Г-13,Г-14 | филиал ПАО "Россети Центр" - "Белгородэнерго" | Белгородская область | г. Белгород | 6 | 1.26 | 0.68066 | 0.53762
2842 | РП-3 ПС Белгород-110 Г-3,Г-11 | филиал ПАО "Россети Центр" - "Белгородэнерго" | Белгородская область | г. Белгород | 6 | 0.4 | 0.16231 | 0.22058
2843 | РП-4 ПС Белгород-110 Г-7 | филиал ПАО "Россети Центр" - "Белгородэнерго" | Белгородская область | г. Белгород | 6 | 0.32 | 0.1647 | 0.14412
2845 | РП-13 ПС АРЗ Г-5,Г-6 | филиал ПАО "Россети Центр" - "Белгородэнерго" | Белгородская область | г. Белгород | 6 | 1 | 0.10908 | 0.82677
2846 | РП-14 ПС Южная Г-4,Г-6 | филиал ПАО "Россети Центр" - "Белгородэнерго" | Белгородская область | г. Белгород | 6 | 0.25 | 0.022432 | 0.21118
2847 | РП-15 ПС Южная Г-3,Г-5 | филиал ПАО "Россети Центр" - "Белгородэнерго" | Белгородская область | г. Белгород | 6 | 0.1 | 0.049 | 0.047328
2848 | РП-18 ПС Белгород-110 Г-8, Г-10 | филиал ПАО "Россети Центр" - "Белгородэнерго" | Белгородская область | г. Белгород | 6 | 1.26 | 0.85852 | 0.37257
2849 | РП-19 ПС Южная Г-8,Г-9 | филиал ПАО "Россети Центр" - "Белгородэнерго" | Белгородская область | г. Белгород | 6 | 0.73 | 0.1162 | 0.5696
2850 | РП-20 ПС Южная Г-14,Г-15 | филиал ПАО "Россети Центр" - "Белгородэнерго" | Белгородская область | г. Белгород | 6 | 0.8 | 0.48258 | 0.29456
2851 | РП-21 ПС Донец Г-3, Г-7 | филиал ПАО "Россети Центр" - "Белгородэнерго" | Белгородская область | г. Белгород | 6 | 1.26 | 0.75291 | 0.47058
2852 | РП-22 ПС Южная Г-2,Г-10 | филиал ПАО "Россети Центр" - "Белгородэнерго" | Белгородская область | г. Белгород | 6 | 2 | 1.0049 | 0.9235
2853 | РП-25 ПС Белгород-110 Г-1,Г-2 | филиал ПАО "Россети Центр" - "Белгородэнерго" | Белгородская область | г. Белгород | 6 | 1.26 | 0.65131 | 0.56487
2854 | РП-26 ПС Белгород-2 Г-4,Г-5 | филиал ПАО "Россети Центр" - "Белгородэнерго" | Белгородская область | г. Белгород | 6 | 0.1 | 0.035 | 0.06032
2855 | РП-29 ПС Донец Г-4, Г-6 | филиал ПАО "Россети Центр" - "Белгородэнерго" | Белгородская область | г. Белгород | 6 | 0.5 | 0.27315 | 0.21051
2856 | РП-30 ПС Донец Г-2,Г-8 | филиал ПАО "Россети Центр" - "Белгородэнерго" | Белгородская область | г. Белгород | 6 | 0.5 | 0.25 | 0.232
2857 | РП-34 ПС Белгород-110 Г-15 | филиал ПАО "Россети Центр" - "Белгородэнерго" | Белгородская область | г. Белгород | 6 | 1.26 | 0.73171 | 0.49026
2858 | РП-35 ПС Южная Г-8,Г-9 | филиал ПАО "Россети Центр" - "Белгородэнерго" | Белгородская область | г. Белгород | 6 | 2 | 1.2147 | 0.72872
2859 | РП-40 ПС Белгород-110 Г-24,Г-25 | филиал ПАО "Россети Центр" - "Белгородэнерго" | Белгородская область | г. Белгород | 6 | 0.8 | 0.43565 | 0.33812
2860 | РП-44 ПС Белгород-2 Г-11,Г-12 | филиал ПАО "Россети Центр" - "Белгородэнерго" | Белгородская область | г. Белгород | 6 | 2 | 1.2231 | 0.72096
2861 | РП-47 ПС Белгород-1 Г-20,Г-14 | филиал ПАО "Россети Центр" - "Белгородэнерго" | Белгородская область | г. Белгород | 6 | 0.5 | 0.2725 | 0.21112
2862 | РП-51 ПС Пищепром Г-3,Г-4 | филиал ПАО "Россети Центр" - "Белгородэнерго" | Белгородская область | г. Белгород | 6 | 1.26 | 0.97669 | 0.26291
2863 | РП 53 ПС Белгород-2 Г-13,Г-9 | филиал ПАО "Россети Центр" - "Белгородэнерго" | Белгородская область | г. Белгород | 6 | 0.8 | 0.56978 | 0.21365
2864 | РП-60 ПС Белгород-110 Г-17,Г-18 | филиал ПАО "Россети Центр" - "Белгородэнерго" | Белгородская область | г. Белгород | 6 | 1.26 | 0.71837 | 0.50263
2865 | РП-32 ПС Белгород-110 Г-12,Г-5 | филиал ПАО "Россети Центр" - "Белгородэнерго" | Белгородская область | г. Белгород | 6 | 0.72 | 0.35878 | 0.33522
2866 | РП-33 ПС Белгород-110 Г-13 | филиал ПАО "Россети Центр" - "Белгородэнерго" | Белгородская область | г. Белгород | 6 | 0.4 | 0.062284 | 0.3134
2868 | РП-54 ПС Донец Г-11,Г-12 | филиал ПАО "Россети Центр" - "Белгородэнерго" | Белгородская область | г. Белгород | 6 | 0.8 | 0.43457 | 0.33912
2869 | РП-62 ПС Южная Г-29,Г-30 | филиал ПАО "Россети Центр" - "Белгородэнерго" | Белгородская область | г. Белгород | 6 | 2 | 1.2617 | 0.68514
2871 | РП-11 ПС Южная Г-12,Г-13 | филиал ПАО "Россети Центр" - "Белгородэнерго" | Белгородская область | г. Белгород | 6 | 0.8 | 0.48624 | 0.29117
2872 | РП-23 ПС Южная Г-1,Г-11 | филиал ПАО "Россети Центр" - "Белгородэнерго" | Белгородская область | г. Белгород | 6 | 0.8 | 0.46152 | 0.31411
2873 | РП-78 ПС Белгород 110 Г-23 | филиал ПАО "Россети Центр" - "Белгородэнерго" | Белгородская область | г. Белгород | 6 | 0.5 | 0.38 | 0.11136
2874 | РП-73 ПС Вит.комбинат Г-25,Г-26 | филиал ПАО "Россети Центр" - "Белгородэнерго" | Белгородская область | г. Белгород | 6 | 0.8 | 0.53513 | 0.2458
2875 | РП 84 ПС Вит. комбинат Г-25,Г-26 | филиал ПАО "Россети Центр" - "Белгородэнерго" | Белгородская область | г. Белгород | 6 | 1.26 | 0.98667 | 0.25365
2877 | РП-87 ПС Донец | филиал ПАО "Россети Центр" - "Белгородэнерго" | Белгородская область | г. Белгород | 6 | 1.34 | 0.87613 | 0.43047
2878 | РП-8 ПС Северная Г-1,Г-11 | филиал ПАО "Россети Центр" - "Белгородэнерго" | Белгородская область | г. Белгород | 10 | 1.03 | 0.48808 | 0.5029
2879 | РП-10 ПС Западная Г-2,Г-3 | филиал ПАО "Россети Центр" - "Белгородэнерго" | Белгородская область | г. Белгород | 10 | 1.26 | 0.70676 | 0.5134
2880 | РП-36 ПС Дубовое Г-18,Г-19 | филиал ПАО "Россети Центр" - "Белгородэнерго" | Белгородская область | г. Белгород | 10 | 1.26 | 0.93546 | 0.30117
2881 | РП-41 ПС Западная Г-10,Г-11 | филиал ПАО "Россети Центр" - "Белгородэнерго" | Белгородская область | г. Белгород | 10 | 1.26 | 0.8324 | 0.39681
2882 | Белгородская область | филиал ПАО "Россети Центр" - "Белгородэнерго" | Белгородская область | г. Белгород | 10 | 1.26 | 0.72415 | 0.49727
2883 | РП-46 ПС Южная Г-18,Г-19 | филиал ПАО "Россети Центр" - "Белгородэнерго" | Белгородская область | г. Белгород | 10 | 0.8 | 0.42727 | 0.34589
2884 | РП-48 ПС Дубовое Г-1,Г-2 | филиал ПАО "Россети Центр" - "Белгородэнерго" | Белгородская область | г. Белгород | 10 | 1.26 | 0.75126 | 0.47211
2885 | РП-50 ПС Западная Г-12,Г-13 | филиал ПАО "Россети Центр" - "Белгородэнерго" | Белгородская область | г. Белгород | 10 | 0.8 | 0.49365 | 0.28429
2886 | РП-55 ПС Западная Г-14,Г-15 | филиал ПАО "Россети Центр" - "Белгородэнерго" | Белгородская область | г. Белгород | 10 | 1.03 | 0.45281 | 0.53563
2887 | РП-56 ПС Дубовое Г-1,Г-2 | филиал ПАО "Россети Центр" - "Белгородэнерго" | Белгородская область | г. Белгород | 10 | 1.26 | 0.74544 | 0.47751
2888 | РП-58 ПС Дубовое Г-5,Г-6 | филиал ПАО "Россети Центр" - "Белгородэнерго" | Белгородская область | г. Белгород | 10 | 1.26 | 0.75556 | 0.46812
2889 | РП-59 ПС Южная Г-21,Г-22 | филиал ПАО "Россети Центр" - "Белгородэнерго" | Белгородская область | г. Белгород | 10 | 1.26 | 0.74304 | 0.47974
2890 | РП-17 ПС Западная Г-1,Г-8 | филиал ПАО "Россети Центр" - "Белгородэнерго" | Белгородская область | г. Белгород | 10 | 1.26 | 1.054 | 0.19117
2891 | РП-64 ПС Дубовое ДСК-3, ДСК-4 | филиал ПАО "Россети Центр" - "Белгородэнерго" | Белгородская область | г. Белгород | 10 | 1.26 | 0.67108 | 0.54652
2892 | РП-69 ПС Дубовое Г-13,Г-14 | филиал ПАО "Россети Центр" - "Белгородэнерго" | Белгородская область | г. Белгород | 10 | 1.26 | 0.66953 | 0.54795
2893 | РП-70 ПС Северная Г-3,Г-4 | филиал ПАО "Россети Центр" - "Белгородэнерго" | Белгородская область | г. Белгород | 10 | 1.26 | 0.77421 | 0.45081
2894 | РП-72 ПС Дубовое Г-15,Г-16 | филиал ПАО "Россети Центр" - "Белгородэнерго" | Белгородская область | г. Белгород | 10 | 2 | 1.2 | 0.74244
2895 | РП-68 ПС Дубовое Г-11,Г-12 | филиал ПАО "Россети Центр" - "Белгородэнерго" | Белгородская область | г. Белгород | 10 | 1.26 | 0.65303 | 0.56327
2896 | РП-67 ПС Дубовое Г-3,Г-4 | филиал ПАО "Россети Центр" - "Белгородэнерго" | Белгородская область | г. Белгород | 10 | 1.26 | 0.71964 | 0.50145
2897 | РП-75 ПС Южная Г-25,Г-26 | филиал ПАО "Россети Центр" - "Белгородэнерго" | Белгородская область | г. Белгород | 10 | 1.26 | 0.69084 | 0.52818
2898 | РП-65 ПС Западная Г-18,Г-19 | филиал ПАО "Россети Центр" - "Белгородэнерго" | Белгородская область | г. Белгород | 10 | 1.26 | 0.66145 | 0.55545
2899 | РП-76 ПС Дубовое Г-17,Г-20 | филиал ПАО "Россети Центр" - "Белгородэнерго" | Белгородская область | г. Белгород | 10 | 1.26 | 0.73659 | 0.48573
2900 | РП-79 ПС Северная Г-5,Г-6 | филиал ПАО "Россети Центр" - "Белгородэнерго" | Белгородская область | г. Белгород | 10 | 0.04 | 0.021 | 0.017632
2902 | РП-66 ПС Западная Г-26,Г-27 | филиал ПАО "Россети Центр" - "Белгородэнерго" | Белгородская область | г. Белгород | 10 | 1.26 | 0.908 | 0.32666
2903 | РП-57 ПС Дубовое ДРЭП ДСК | филиал ПАО "Россети Центр" - "Белгородэнерго" | Белгородская область | г. Белгород | 10 | 1.26 | 0.67056 | 0.547
2904 | РП-83 ПС Западная Г-1,Г-8 | филиал ПАО "Россети Центр" - "Белгородэнерго" | Белгородская область | г. Белгород | 10 | 0.8 | 0.40677 | 0.36491
2905 | РП-86 ПС Майская Г-5,Г-6 | филиал ПАО "Россети Центр" - "Белгородэнерго" | Белгородская область | г. Белгород | 10 | 1.26 | 0.63 | 0.58464
2907 | ЗТП-2 ПС Белгород-110 Г-5 | филиал ПАО "Россети Центр" - "Белгородэнерго" | Белгородская область | г. Белгород | 6 | 0.8 | 0.42702 | 0.34612
2908 | ЗТП-3 ПС Донец Г-4 | филиал ПАО "Россети Центр" - "Белгородэнерго" | Белгородская область | г. Белгород | 6 | 1.26 | 0.69983 | 0.51984
2909 | ЗТП-4 ПС Южная Г-14,Г-15 | филиал ПАО "Россети Центр" - "Белгородэнерго" | Белгородская область | г. Белгород | 6 | 0.8 | 0.54605 | 0.23566
2910 | Белгородская область | филиал ПАО "Россети Центр" - "Белгородэнерго" | Белгородская область | г. Белгород | 6 | 1.26 | 0.6639 | 0.55318
2911 | ЗТП-7 ПС Крейда Г-8, ПС Б-2 Г-12 | филиал ПАО "Россети Центр" - "Белгородэнерго" | Белгородская область | г. Белгород | 6 | 1.03 | 0.65986 | 0.34349
2912 | ЗТП-9 ПС Южная Г-5 | филиал ПАО "Россети Центр" - "Белгородэнерго" | Белгородская область | г. Белгород | 6 | 0.315 | 0.067198 | 0.22996
2913 | ЗТП-10 ПС Б-110 Г-11, ПС Донец Г-5 | филиал ПАО "Россети Центр" - "Белгородэнерго" | Белгородская область | г. Белгород | 6 | 1.26 | 0.82544 | 0.40328
2914 | ЗТП-12 ПС Белгород-110 Г-9,Г-11 | филиал ПАО "Россети Центр" - "Белгородэнерго" | Белгородская область | г. Белгород | 6 | 0.88 | 0.29296 | 0.54477
2915 | ЗТП-13 ПС Б-110 Г-11, ПС Донец Г-4 | филиал ПАО "Россети Центр" - "Белгородэнерго" | Белгородская область | г. Белгород | 6 | 1.03 | 0.41334 | 0.57226
2916 | ЗТП-14 ПС Белгород-1 Г-9,Г-11 | филиал ПАО "Россети Центр" - "Белгородэнерго" | Белгородская область | г. Белгород | 6 | 1.26 | 0.69955 | 0.5201
2917 | ЗТП-15 ПС Белгород-1 Г-11 | филиал ПАО "Россети Центр" - "Белгородэнерго" | Белгородская область | г. Белгород | 6 | 0.25 | 0 | 0.232
2918 | ЗТП-16 ПС Донец Г-13,Г-14 | филиал ПАО "Россети Центр" - "Белгородэнерго" | Белгородская область | г. Белгород | 6 | 0.95 | 0.37842 | 0.53043
2919 | ЗТП-17 ПС Белгород-2 Г-13,ПС Донец Г-1 | филиал ПАО "Россети Центр" - "Белгородэнерго" | Белгородская область | г. Белгород | 6 | 2 | 1.0564 | 0.87563
2920 | ЗТП-18 ПС Южная Г-8,Г-9 | филиал ПАО "Россети Центр" - "Белгородэнерго" | Белгородская область | г. Белгород | 6 | 1.26 | 0.73959 | 0.48294
2921 | ЗТП-19 ПС Донец Г-2 | филиал ПАО "Россети Центр" - "Белгородэнерго" | Белгородская область | г. Белгород | 6 | 0.4 | 0.085304 | 0.29204
2922 | ЗТП 20 ПС Южная Г-3 | филиал ПАО "Россети Центр" - "Белгородэнерго" | Белгородская область | г. Белгород | 6 | 1.26 | 0.86517 | 0.3664
2923 | ЗТП-21 ПС Донец Г-1,Г-5 | филиал ПАО "Россети Центр" - "Белгородэнерго" | Белгородская область | г. Белгород | 6 | 2 | 1.0596 | 0.87264
2924 | ЗТП-22 ПС Б-2 Г-8, ПС Донец Г-13 | филиал ПАО "Россети Центр" - "Белгородэнерго" | Белгородская область | г. Белгород | 6 | 1.26 | 0.65867 | 0.55803
2925 | ЗТП-23 ПС Южная Г-31,Г-32 | филиал ПАО "Россети Центр" - "Белгородэнерго" | Белгородская область | г. Белгород | 6 | 0.26 | 0.13983 | 0.11152
2926 | ЗТП-24 ПС АРЗ Г-6,ПС Белгород-110 Г-3 | филиал ПАО "Россети Центр" - "Белгородэнерго" | Белгородская область | г. Белгород | 6 | 1.26 | 0.90225 | 0.33199
2927 | Белгородская область | филиал ПАО "Россети Центр" - "Белгородэнерго" | Белгородская область | г. Белгород | 6 | 0.8 | 0.45655 | 0.31872
2928 | ЗТП-28 ПС Южная Г-3,Г-8 | филиал ПАО "Россети Центр" - "Белгородэнерго" | Белгородская область | г. Белгород | 6 | 0.8 | 0.60755 | 0.17859
2929 | КТП-33 ПС АРЗ Г-5 | филиал ПАО "Россети Центр" - "Белгородэнерго" | Белгородская область | г. Белгород | 6 | 0.5 | 0.29225 | 0.19279
2930 | ЗТП-34 ПС Белгород-2 Г-12 | филиал ПАО "Россети Центр" - "Белгородэнерго" | Белгородская область | г. Белгород | 6 | 0.8 | 0.44783 | 0.32681
2931 | ЗТП-35 ПС Донец Г-3, Г-7 | филиал ПАО "Россети Центр" - "Белгородэнерго" | Белгородская область | г. Белгород | 6 | 0.8 | 0.42778 | 0.34542
2932 | ЗТП-36 ПС Белгород-2 Г-4,Г-12 | филиал ПАО "Россети Центр" - "Белгородэнерго" | Белгородская область | г. Белгород | 6 | 0.8 | 0.5079 | 0.27107
2933 | ЗТП-37 ПС Южная Г-8,Г-9 | филиал ПАО "Россети Центр" - "Белгородэнерго" | Белгородская область | г. Белгород | 6 | 0.8 | 0.34612 | 0.42121
2934 | ЗТП-39 ПС Донец Г-7, ПС Б-2 Г-13 | филиал ПАО "Россети Центр" - "Белгородэнерго" | Белгородская область | г. Белгород | 6 | 1.26 | 0.80012 | 0.42677
2935 | ЗТП-40 ПС Донец Г-3,Г-11 | филиал ПАО "Россети Центр" - "Белгородэнерго" | Белгородская область | г. Белгород | 6 | 0.8 | 0.28083 | 0.48179
2936 | ЗТП-42 ПС Белгород-110 Г-10 | филиал ПАО "Россети Центр" - "Белгородэнерго" | Белгородская область | г. Белгород | 6 | 0.63 | 0.12668 | 0.46708
2937 | ЗТП-46 ПС Южная Г-11,Г-12 | филиал ПАО "Россети Центр" - "Белгородэнерго" | Белгородская область | г. Белгород | 6 | 1.26 | 0.65238 | 0.56387
2938 | КТП-47 ПС Южная Г-31 | филиал ПАО "Россети Центр" - "Белгородэнерго" | Белгородская область | г. Белгород | 6 | 0.25 | 0.056823 | 0.17927
2939 | ЗТП-48 ПС Южная Г-1,Г-6 | филиал ПАО "Россети Центр" - "Белгородэнерго" | Белгородская область | г. Белгород | 6 | 1.26 | 0.37126 | 0.82475
2940 | ЗТП-49 ПС Белгород-1 Г-3 | филиал ПАО "Россети Центр" - "Белгородэнерго" | Белгородская область | г. Белгород | 6 | 0.25 | 0.067477 | 0.16938
2941 | ЗТП-50 ПС Донец Г-6 | филиал ПАО "Россети Центр" - "Белгородэнерго" | Белгородская область | г. Белгород | 6 | 0.25 | 0.078088 | 0.15953
2942 | ЗТП-53 ПС Донец Г-1 | филиал ПАО "Россети Центр" - "Белгородэнерго" | Белгородская область | г. Белгород | 6 | 0.56 | 0.022135 | 0.49914
2943 | ЗТП-54 ПС Южная Г-3,Г-5 | филиал ПАО "Россети Центр" - "Белгородэнерго" | Белгородская область | г. Белгород | 6 | 0.65 | 0.34177 | 0.28604
2944 | ЗТП-55 ПС Южная Г-3 | филиал ПАО "Россети Центр" - "Белгородэнерго" | Белгородская область | г. Белгород | 6 | 0.57 | 0.45912 | 0.10289
2945 | ЗТП-56 ПС Донец Г-11 | филиал ПАО "Россети Центр" - "Белгородэнерго" | Белгородская область | г. Белгород | 6 | 0.65 | 0.46693 | 0.16989
2946 | ЗТП-58 ПС Белгород-2 Г-8, ПС Южная Г-9 | филиал ПАО "Россети Центр" - "Белгородэнерго" | Белгородская область | г. Белгород | 6 | 0.8 | 0.51042 | 0.26873
2947 | ЗТП-61 ПС Донец Г-4,Г-7 | филиал ПАО "Россети Центр" - "Белгородэнерго" | Белгородская область | г. Белгород | 6 | 1.26 | 0.69578 | 0.52359
2948 | ЗТП-64 ПС Белгород-2 Г-3 | филиал ПАО "Россети Центр" - "Белгородэнерго" | Белгородская область | г. Белгород | 6 | 1.03 | 0.65554 | 0.3475
2949 | ЗТП-67 ПС Донец Г-14, ПС Белгород Г-3 | филиал ПАО "Россети Центр" - "Белгородэнерго" | Белгородская область | г. Белгород | 6 | 1.26 | 0.71035 | 0.51008
2950 | ЗТП-69 ПС Южная Г-8 | филиал ПАО "Россети Центр" - "Белгородэнерго" | Белгородская область | г. Белгород | 6 | 1.03 | 0.58587 | 0.41215
2951 | ЗТП-70 ПС Крейда Г-8 | филиал ПАО "Россети Центр" - "Белгородэнерго" | Белгородская область | г. Белгород | 6 | 0.4 | 0.096482 | 0.28166
2952 | ЗТП-72 ПС Белгород-2 Г-8 | филиал ПАО "Россети Центр" - "Белгородэнерго" | Белгородская область | г. Белгород | 6 | 1.03 | 0.40119 | 0.58353
2953 | ЗТП-74 ПС Южная Г-3 | филиал ПАО "Россети Центр" - "Белгородэнерго" | Белгородская область | г. Белгород | 6 | 1.26 | 0.73921 | 0.48329
2954 | ЗТП-78 ПС Донец Г-1,Г-5 | филиал ПАО "Россети Центр" - "Белгородэнерго" | Белгородская область | г. Белгород | 6 | 1.26 | 0.72273 | 0.49859
2955 | ЗТП-79 ПС Донец Г-7 | филиал ПАО "Россети Центр" - "Белгородэнерго" | Белгородская область | г. Белгород | 6 | 1.26 | 0.77619 | 0.44898
2956 | ЗТП-80 ПС АРЗ Г-5 | филиал ПАО "Россети Центр" - "Белгородэнерго" | Белгородская область | г. Белгород | 6 | 1.03 | 0.40585 | 0.57921
2957 | ЗТП-81 ПС Белгород-110 Г-2,Г-13 | филиал ПАО "Россети Центр" - "Белгородэнерго" | Белгородская область | г. Белгород | 6 | 0.8 | 0.52397 | 0.25615
2958 | ЗТП-84 ПС Белгород-1 Г-24,Г-25 | филиал ПАО "Россети Центр" - "Белгородэнерго" | Белгородская область | г. Белгород | 6 | 1.26 | 0.70657 | 0.51358
2959 | ЗТП-86 ПС Белгород-1 Г-11,ПС Донец Г-4 | филиал ПАО "Россети Центр" - "Белгородэнерго" | Белгородская область | г. Белгород | 6 | 0.8 | 0.44927 | 0.32547
2960 | ЗТП-87 ПС Белгород-1 Г-11,ПС Донец Г-4 | филиал ПАО "Россети Центр" - "Белгородэнерго" | Белгородская область | г. Белгород | 6 | 0.65 | 0.31247 | 0.31323
2961 | ЗТП-88 ПС Донец Г-13 | филиал ПАО "Россети Центр" - "Белгородэнерго" | Белгородская область | г. Белгород | 6 | 0.8 | 0.4 | 0.3712
2962 | ЗТП-89 ПС АРЗ Г-5 | филиал ПАО "Россети Центр" - "Белгородэнерго" | Белгородская область | г. Белгород | 6 | 0.56 | 0.43181 | 0.11896
2963 | ЗТП-91 ПС Белгорд-110 Г-7 | филиал ПАО "Россети Центр" - "Белгородэнерго" | Белгородская область | г. Белгород | 6 | 1.26 | 0.83643 | 0.39308
2964 | ЗТП-94 ПС Донец Г-13 | филиал ПАО "Россети Центр" - "Белгородэнерго" | Белгородская область | г. Белгород | 6 | 0.8 | 0.47008 | 0.30616
2965 | ЗТП-95 ПС Южная Г-5 | филиал ПАО "Россети Центр" - "Белгородэнерго" | Белгородская область | г. Белгород | 6 | 0.8 | 0.44869 | 0.32602
2966 | ЗТП-98 ПС Белгород-110 Г-5 | филиал ПАО "Россети Центр" - "Белгородэнерго" | Белгородская область | г. Белгород | 6 | 0.25 | 0.069029 | 0.16794
2967 | ЗТП-99 ПС Белгород-110 Г-5,Г-14 | филиал ПАО "Россети Центр" - "Белгородэнерго" | Белгородская область | г. Белгород | 6 | 0.5 | 0.30749 | 0.17865
2968 | ЗТП-100 ПС Белгород-110 Г-2,Г-14 | филиал ПАО "Россети Центр" - "Белгородэнерго" | Белгородская область | г. Белгород | 6 | 0.72 | 0.52778 | 0.17838
2969 | ЗТП-101 ПС Пищепром Г-3 | филиал ПАО "Россети Центр" - "Белгородэнерго" | Белгородская область | г. Белгород | 6 | 0.8 | 0.46853 | 0.3076
2970 | ЗТП-102 ПС Белгород-110 Г-10,Г-11 | филиал ПАО "Россети Центр" - "Белгородэнерго" | Белгородская область | г. Белгород | 6 | 1.26 | 0.73737 | 0.485
2971 | ЗТП-103 ПС Восточная Г-10 | филиал ПАО "Россети Центр" - "Белгородэнерго" | Белгородская область | г. Белгород | 6 | 0.315 | 0.04452 | 0.25101
2972 | ЗТП-104 ПС Донец Г-5,Г-13 | филиал ПАО "Россети Центр" - "Белгородэнерго" | Белгородская область | г. Белгород | 6 | 1.26 | 0.73723 | 0.48513
2973 | ЗТП-105 ПС Донец Г-1,Г-5 | филиал ПАО "Россети Центр" - "Белгородэнерго" | Белгородская область | г. Белгород | 6 | 1.26 | 0.75473 | 0.46889
2974 | ЗТП-106 ПС Донец Г-13,Г-14 | филиал ПАО "Россети Центр" - "Белгородэнерго" | Белгородская область | г. Белгород | 6 | 1.26 | 0.6622 | 0.55476
2975 | ЗТП 107 ПС Донец Г-1,Г-3 | филиал ПАО "Россети Центр" - "Белгородэнерго" | Белгородская область | г. Белгород | 6 | 0.8 | 0.46075 | 0.31482
2976 | ЗТП-108 ПС Донец Г-8 | филиал ПАО "Россети Центр" - "Белгородэнерго" | Белгородская область | г. Белгород | 6 | 0.515 | 0.20985 | 0.28318
2977 | ЗТП-109 ПС Донец Г-1,Г-5 | филиал ПАО "Россети Центр" - "Белгородэнерго" | Белгородская область | г. Белгород | 6 | 0.5 | 0.31767 | 0.1692
2978 | ЗТП-110 ПС Донец Г-3,Г-8 | филиал ПАО "Россети Центр" - "Белгородэнерго" | Белгородская область | г. Белгород | 6 | 0.8 | 0.44542 | 0.32905
2979 | ЗТП-407 ПС Восточная Г-4,Г-9 | филиал ПАО "Россети Центр" - "Белгородэнерго" | Белгородская область | г. Белгород | 6 | 0.65 | 0.33385 | 0.29339
2980 | ЗТП 113 ПС Белгород-110 Г-9 | филиал ПАО "Россети Центр" - "Белгородэнерго" | Белгородская область | г. Белгород | 6 | 0.8 | 0.49962 | 0.27876
2981 | ЗТП-118 ПС Южная Г-31,Г-32 | филиал ПАО "Россети Центр" - "Белгородэнерго" | Белгородская область | г. Белгород | 6 | 0.5 | 0.27479 | 0.20899
2982 | ЗТП-120 ПС Белгород-2 Г-9,Г-13 | филиал ПАО "Россети Центр" - "Белгородэнерго" | Белгородская область | г. Белгород | 6 | 1.26 | 0.70855 | 0.51174
2983 | ЗТП-122 ПС Белгород-110 Г-8,Г-10 | филиал ПАО "Россети Центр" - "Белгородэнерго" | Белгородская область | г. Белгород | 6 | 1.03 | 0.43158 | 0.55533
2984 | ЗТП-123 ПС Белгород-2 Г-2 | филиал ПАО "Россети Центр" - "Белгородэнерго" | Белгородская область | г. Белгород | 6 | 1.26 | 1.06 | 0.1856
2985 | ЗТП-126 ПС Южная Г-8,Г-9 | филиал ПАО "Россети Центр" - "Белгородэнерго" | Белгородская область | г. Белгород | 6 | 0.8 | 0.547 | 0.23478
2986 | ЗТП-129 ПС Донец Г-11,Г-12 | филиал ПАО "Россети Центр" - "Белгородэнерго" | Белгородская область | г. Белгород | 6 | 1.26 | 0.73382 | 0.48829
2987 | КТП-130 ПС Белгород-1 Г-1 | филиал ПАО "Россети Центр" - "Белгородэнерго" | Белгородская область | г. Белгород | 6 | 1.26 | 0.67853 | 0.5396
2988 | ЗТП 133 ПС Белгород-2 Г-8 | филиал ПАО "Россети Центр" - "Белгородэнерго" | Белгородская область | г. Белгород | 6 | 0.32 | 0.058225 | 0.24293
2989 | ЗТП 134 ПС Белгород-110 Г-11,Г-24 | филиал ПАО "Россети Центр" - "Белгородэнерго" | Белгородская область | г. Белгород | 6 | 2 | 1.0884 | 0.84595
2990 | ЗТП-135 ПС Южная Г-4,Г-31 | филиал ПАО "Россети Центр" - "Белгородэнерго" | Белгородская область | г. Белгород | 6 | 0.5 | 0.388 | 0.10394
2991 | ЗТП-137 ПС Белгород-110 Г-2,Г-20 | филиал ПАО "Россети Центр" - "Белгородэнерго" | Белгородская область | г. Белгород | 6 | 1.26 | 0.77269 | 0.45222
2992 | ЗТП-138 ПС Белгород-1 Г-11 | филиал ПАО "Россети Центр" - "Белгородэнерго" | Белгородская область | г. Белгород | 6 | 0.4 | 0.047234 | 0.32737
2993 | ЗТП-142 ПС Крейда Г-1,Г-7 | филиал ПАО "Россети Центр" - "Белгородэнерго" | Белгородская область | г. Белгород | 6 | 0.63 | 0.426 | 0.18931
2994 | ЗТП-143 ПС Белгород-110 Г-12,Г-13 | филиал ПАО "Россети Центр" - "Белгородэнерго" | Белгородская область | г. Белгород | 6 | 1.26 | 0.73966 | 0.48287
2995 | ЗТП-145 ПС Белгород-110 Г-11 | филиал ПАО "Россети Центр" - "Белгородэнерго" | Белгородская область | г. Белгород | 6 | 0.88 | 0.28122 | 0.55567
2996 | ЗТП-146 ПС Южная Г-5 | филиал ПАО "Россети Центр" - "Белгородэнерго" | Белгородская область | г. Белгород | 6 | 0.5 | 0.30354 | 0.18231
2997 | ЗТП-147 ПС Белгород-110 Г-14,Г-20 | филиал ПАО "Россети Центр" - "Белгородэнерго" | Белгородская область | г. Белгород | 6 | 1.26 | 0.84698 | 0.38328
2998 | ЗТП-148 ПС Белгород-110 Г-3,Г-11 | филиал ПАО "Россети Центр" - "Белгородэнерго" | Белгородская область | г. Белгород | 6 | 1.26 | 0.72892 | 0.49284
2999 | ЗТП-154 ПС Белгород-110 Г-11 | филиал ПАО "Россети Центр" - "Белгородэнерго" | Белгородская область | г. Белгород | 6 | 0.5 | 0.33761 | 0.1507
3000 | ЗТП-156 ПС Донец Г-4,Г-6 | филиал ПАО "Россети Центр" - "Белгородэнерго" | Белгородская область | г. Белгород | 6 | 1.26 | 0.66589 | 0.55133
3001 | ЗТП-158 ПС Донец Г-6, ПС Б-110 Г-3 | филиал ПАО "Россети Центр" - "Белгородэнерго" | Белгородская область | г. Белгород | 6 | 0.65 | 0.32599 | 0.30068
3002 | ЗТП-159 ПС Белгород-2 Г-3 | филиал ПАО "Россети Центр" - "Белгородэнерго" | Белгородская область | г. Белгород | 6 | 0.16 | 0.03289 | 0.11796
3003 | ЗТП-160 ПС Южная Г-9,ПС Донец Г-7 | филиал ПАО "Россети Центр" - "Белгородэнерго" | Белгородская область | г. Белгород | 6 | 0.8 | 0.45475 | 0.32039
3004 | ЗТП-161 ПС Белгород-2 Г-12 | филиал ПАО "Россети Центр" - "Белгородэнерго" | Белгородская область | г. Белгород | 6 | 0.65 | 0.34016 | 0.28754
3005 | ЗТП-162 ПС Восточная Г-4,Г-9 | филиал ПАО "Россети Центр" - "Белгородэнерго" | Белгородская область | г. Белгород | 6 | 1.4 | 1.185 | 0.19952
3006 | ЗТП-163 ПС Южная Г-8 | филиал ПАО "Россети Центр" - "Белгородэнерго" | Белгородская область | г. Белгород | 6 | 1.26 | 0.69154 | 0.52753
3007 | ЗТП-164 ПС Белгород-110 Г-9,Г-11 | филиал ПАО "Россети Центр" - "Белгородэнерго" | Белгородская область | г. Белгород | 6 | 0.8 | 0.619 | 0.16797
3008 | ЗТП-165 ПС Белгород-2 Г-8,Г-13 | филиал ПАО "Россети Центр" - "Белгородэнерго" | Белгородская область | г. Белгород | 6 | 2 | 1.1461 | 0.79247
3009 | ЗТП-167 ПС Белгород-110 Г-10,Г-11 | филиал ПАО "Россети Центр" - "Белгородэнерго" | Белгородская область | г. Белгород | 6 | 1.26 | 0.6971 | 0.52237
3010 | КТП-169 ПС Белгород-2 Г-12 | филиал ПАО "Россети Центр" - "Белгородэнерго" | Белгородская область | г. Белгород | 6 | 0.4 | 0.029016 | 0.34427
3011 | ЗТП-172 ПС Белгород-110 Г-7 | филиал ПАО "Россети Центр" - "Белгородэнерго" | Белгородская область | г. Белгород | 6 | 0.8 | 0.4464 | 0.32814
3012 | ЗТП-173 ПС Белгород-110 Г-1,Г-25 | филиал ПАО "Россети Центр" - "Белгородэнерго" | Белгородская область | г. Белгород | 6 | 0.8 | 0.44415 | 0.33023
3013 | ЗТП 174 ПС Донец Г-11,ПС Б-2 Г-8 | филиал ПАО "Россети Центр" - "Белгородэнерго" | Белгородская область | г. Белгород | 6 | 0.5 | 0.31099 | 0.1754
3014 | ЗТП-175 ПС Белгород-110 Г-24,Г-25 | филиал ПАО "Россети Центр" - "Белгородэнерго" | Белгородская область | г. Белгород | 6 | 0.57 | 0.42142 | 0.13788
3015 | ЗТП-176 ПС Белгород-110 Г-3,Г-11 | филиал ПАО "Россети Центр" - "Белгородэнерго" | Белгородская область | г. Белгород | 6 | 0.88 | 0.67233 | 0.19272
3016 | ЗТП-177 ПС Белгород-2 Г-12 | филиал ПАО "Россети Центр" - "Белгородэнерго" | Белгородская область | г. Белгород | 6 | 0.58 | 0.507 | 0.067744
3017 | ЗТП-178 ПС Белгород-110 Г-22 | филиал ПАО "Россети Центр" - "Белгородэнерго" | Белгородская область | г. Белгород | 6 | 0.4 | 0.098092 | 0.28017
3018 | ЗТП-181 ПС Донец Г-3,Г-7 | филиал ПАО "Россети Центр" - "Белгородэнерго" | Белгородская область | г. Белгород | 6 | 1.26 | 0.72286 | 0.49846
3019 | ЗТП-182 ПС Белгород-110 Г-7 | филиал ПАО "Россети Центр" - "Белгородэнерго" | Белгородская область | г. Белгород | 6 | 0.315 | 0.087928 | 0.21072
3020 | ЗТП 183 ПС Белгород-110 Г-11,Г-19 | филиал ПАО "Россети Центр" - "Белгородэнерго" | Белгородская область | г. Белгород | 6 | 1.26 | 0.65262 | 0.56365
3021 | ЗТП-184 ПС Южная Г-31 | филиал ПАО "Россети Центр" - "Белгородэнерго" | Белгородская область | г. Белгород | 6 | 0.32 | 0.2026 | 0.10895
3022 | ЗТП-185 ПС Донец Г-13,Г-14 | филиал ПАО "Россети Центр" - "Белгородэнерго" | Белгородская область | г. Белгород | 6 | 1.26 | 0.64281 | 0.57275
3023 | ЗТП-186 ПС Донец Г-11,Г-12 | филиал ПАО "Россети Центр" - "Белгородэнерго" | Белгородская область | г. Белгород | 6 | 1.26 | 0.67815 | 0.53996
3024 | ЗТП-187 ПС Белгород-110 Г-24 | филиал ПАО "Россети Центр" - "Белгородэнерго" | Белгородская область | г. Белгород | 6 | 0.4 | 0.10712 | 0.27179
3025 | ЗТП-188 ПС Белгород-110 Г-7,Г-15 | филиал ПАО "Россети Центр" - "Белгородэнерго" | Белгородская область | г. Белгород | 6 | 1.26 | 0.63 | 0.58464
3026 | ЗТП-189 ПС Белгород-110 Г-8 | филиал ПАО "Россети Центр" - "Белгородэнерго" | Белгородская область | г. Белгород | 6 | 1.26 | 0.65897 | 0.55776
3027 | ЗТП-190 ПС Белгород-110 Г-11,Г-19 | филиал ПАО "Россети Центр" - "Белгородэнерго" | Белгородская область | г. Белгород | 6 | 0.8 | 0.4805 | 0.2965
3028 | ЗТП 192 ПС Белгород-110 Г-24,Г-25 | филиал ПАО "Россети Центр" - "Белгородэнерго" | Белгородская область | г. Белгород | 6 | 0.5 | 0.256 | 0.22643
3029 | ЗТП-193 ПС Белгород-110 Г-24,Г-25 | филиал ПАО "Россети Центр" - "Белгородэнерго" | Белгородская область | г. Белгород | 6 | 0.65 | 0.2933 | 0.33102
3030 | ЗТП-194 ПС Белгород-110 Г-25 | филиал ПАО "Россети Центр" - "Белгородэнерго" | Белгородская область | г. Белгород | 6 | 0.65 | 0.46086 | 0.17553
3031 | ЗТП-196 ПС Южная Г-31 | филиал ПАО "Россети Центр" - "Белгородэнерго" | Белгородская область | г. Белгород | 6 | 0.25 | 0.033325 | 0.20107
3032 | ЗТП-199 ПС Белгород-110 Г-14 | филиал ПАО "Россети Центр" - "Белгородэнерго" | Белгородская область | г. Белгород | 6 | 0.315 | 0.05389 | 0.24231
3033 | ЗТП-200 ПС Южная Г-8,ПС Б-2 Г-9 | филиал ПАО "Россети Центр" - "Белгородэнерго" | Белгородская область | г. Белгород | 6 | 2 | 1.1772 | 0.7636
3034 | ЗТП-202 ПС Белгород-110 Г-3 | филиал ПАО "Россети Центр" - "Белгородэнерго" | Белгородская область | г. Белгород | 6 | 0.4 | 0.062226 | 0.31345
3035 | ЗТП-209 ПС Белгород-1 Г-1 | филиал ПАО "Россети Центр" - "Белгородэнерго" | Белгородская область | г. Белгород | 6 | 0.25 | 0.052305 | 0.18346
3036 | ЗТП-220 ПС Донец Г-3,Г-7 | филиал ПАО "Россети Центр" - "Белгородэнерго" | Белгородская область | г. Белгород | 6 | 1.26 | 0.75145 | 0.47194
3037 | ЗТП 221 ПС Пищепром Г-9 | филиал ПАО "Россети Центр" - "Белгородэнерго" | Белгородская область | г. Белгород | 6 | 0.25 | 0.067972 | 0.16892
3038 | ЗТП-222 ПС Донец Г-11 | филиал ПАО "Россети Центр" - "Белгородэнерго" | Белгородская область | г. Белгород | 6 | 0.65 | 0.4395 | 0.19534
3039 | ЗТП-223 ПС АРЗ Г-6 | филиал ПАО "Россети Центр" - "Белгородэнерго" | Белгородская область | г. Белгород | 6 | 0.8 | 0.45885 | 0.31658
3040 | ЗТП-235 ПС АРЗ Г-5 | филиал ПАО "Россети Центр" - "Белгородэнерго" | Белгородская область | г. Белгород | 6 | 1.03 | 0.73079 | 0.27767
3041 | ЗТП-237 ПС Южная Г-5 | филиал ПАО "Россети Центр" - "Белгородэнерго" | Белгородская область | г. Белгород | 6 | 1.26 | 0.74508 | 0.47784
3042 | ЗТП-238 ПС Донец Г-1,Г-5 | филиал ПАО "Россети Центр" - "Белгородэнерго" | Белгородская область | г. Белгород | 6 | 1.63 | 1.0988 | 0.49295
3043 | ЗТП-239 ПС Белгород-110 Г-8 | филиал ПАО "Россети Центр" - "Белгородэнерго" | Белгородская область | г. Белгород | 6 | 0.8 | 0.45383 | 0.32125
3044 | ЗТП-240 ПС Белгород-110 Г-8 | филиал ПАО "Россети Центр" - "Белгородэнерго" | Белгородская область | г. Белгород | 6 | 0.4 | 0.20822 | 0.17797
3045 | ЗТП-241 ПС Белгород-110 Г-8 | филиал ПАО "Россети Центр" - "Белгородэнерго" | Белгородская область | г. Белгород | 6 | 0.25 | 0.043273 | 0.19184
3046 | ЗТП-242 ПС Пищепром Г-2 | филиал ПАО "Россети Центр" - "Белгородэнерго" | Белгородская область | г. Белгород | 6 | 0.65 | 0.3613 | 0.26791
3047 | ЗТП-245 ПС Южная Г-3 | филиал ПАО "Россети Центр" - "Белгородэнерго" | Белгородская область | г. Белгород | 6 | 0.5 | 0.34648 | 0.14246
3048 | ЗТП-250 ПС Белгород-110 Г-11 | филиал ПАО "Россети Центр" - "Белгородэнерго" | Белгородская область | г. Белгород | 6 | 0.5 | 0.29111 | 0.19385
3049 | ЗТП-256 ПС Белгород-110 Г-11 | филиал ПАО "Россети Центр" - "Белгородэнерго" | Белгородская область | г. Белгород | 6 | 0.32 | 0.11856 | 0.18693
3050 | ЗТП-257 ПС Белгород-110 Г-8 | филиал ПАО "Россети Центр" - "Белгородэнерго" | Белгородская область | г. Белгород | 6 | 0.4 | 0.042224 | 0.33202
3051 | ЗТП-259 ПС Южная Г-3,Г-5 | филиал ПАО "Россети Центр" - "Белгородэнерго" | Белгородская область | г. Белгород | 6 | 1.26 | 0.64125 | 0.5742
3052 | ЗТП-260 ПС АРЗ Г-6 | филиал ПАО "Россети Центр" - "Белгородэнерго" | Белгородская область | г. Белгород | 6 | 0.32 | 0.215 | 0.09744
3053 | ЗТП-263 ПС Белгород-110 Г-24,Г-25 | филиал ПАО "Россети Центр" - "Белгородэнерго" | Белгородская область | г. Белгород | 6 | 0.8 | 0.41652 | 0.35587
3054 | ЗТП-264 ПС Белгород-110 Г-7 | филиал ПАО "Россети Центр" - "Белгородэнерго" | Белгородская область | г. Белгород | 6 | 0.315 | 0.10647 | 0.19352
3055 | ЗТП-265 ПС Белгород-110 Г-1,Г-7 | филиал ПАО "Россети Центр" - "Белгородэнерго" | Белгородская область | г. Белгород | 6 | 0.8 | 0.51156 | 0.26767
3056 | ЗТП-266 ПС Белгород-110 Г-1,Г-16 | филиал ПАО "Россети Центр" - "Белгородэнерго" | Белгородская область | г. Белгород | 6 | 0.8 | 0.55237 | 0.2298
3057 | ЗТП-267 ПС Южная Г-5 | филиал ПАО "Россети Центр" - "Белгородэнерго" | Белгородская область | г. Белгород | 6 | 0.41 | 0.26359 | 0.13587
3058 | ЗТП-268 ПС Южная Г-3,Г-5 | филиал ПАО "Россети Центр" - "Белгородэнерго" | Белгородская область | г. Белгород | 6 | 0.5 | 0.26219 | 0.22069
3059 | ЗТП-270 ПС Донец Г-11,Г-12 | филиал ПАО "Россети Центр" - "Белгородэнерго" | Белгородская область | г. Белгород | 6 | 1.26 | 0.74368 | 0.47915
3060 | ЗТП-271 ПС Южная Г-3 | филиал ПАО "Россети Центр" - "Белгородэнерго" | Белгородская область | г. Белгород | 6 | 0.26 | 0.10118 | 0.14739
3061 | ЗТП 273 ПС Белгород-110 Г-7 | филиал ПАО "Россети Центр" - "Белгородэнерго" | Белгородская область | г. Белгород | 6 | 0.4 | 0.061494 | 0.31413
3062 | ЗТП-274 ПС Белгород-110 Г-2 | филиал ПАО "Россети Центр" - "Белгородэнерго" | Белгородская область | г. Белгород | 6 | 0.315 | 0.10321 | 0.19654
3063 | Белгородская область | филиал ПАО "Россети Центр" - "Белгородэнерго" | Белгородская область | г. Белгород | 6 | 1.26 | 0.69349 | 0.52573
3064 | ЗТП-276 ПС Белгород-110 Г-25 | филиал ПАО "Россети Центр" - "Белгородэнерго" | Белгородская область | г. Белгород | 6 | 0.315 | 0.020844 | 0.27298
3065 | ЗТП 281 ПС Белгород-2 Г-12 | филиал ПАО "Россети Центр" - "Белгородэнерго" | Белгородская область | г. Белгород | 6 | 0.8 | 0.44178 | 0.33243
3066 | ЗТП-283 ПС Южная Г-3,Г-5 | филиал ПАО "Россети Центр" - "Белгородэнерго" | Белгородская область | г. Белгород | 6 | 1.26 | 0.73291 | 0.48914
3067 | ЗТП-284 ПС Белгород-110 Г-21 | филиал ПАО "Россети Центр" - "Белгородэнерго" | Белгородская область | г. Белгород | 6 | 1.26 | 0.65558 | 0.56091
3068 | ЗТП-286 ПС Южная Г-4 | филиал ПАО "Россети Центр" - "Белгородэнерго" | Белгородская область | г. Белгород | 6 | 0.5 | 0.32866 | 0.159
3069 | ЗТП-287 ПС Южная Г-6 | филиал ПАО "Россети Центр" - "Белгородэнерго" | Белгородская область | г. Белгород | 6 | 0.8 | 0.43678 | 0.33707
3070 | ЗТП-288 ПС Южная Г-3 | филиал ПАО "Россети Центр" - "Белгородэнерго" | Белгородская область | г. Белгород | 6 | 0.5 | 0.2728 | 0.21084
3071 | ЗТП-289 ПС Белгород-110 Г-1,Г-7 | филиал ПАО "Россети Центр" - "Белгородэнерго" | Белгородская область | г. Белгород | 6 | 0.5 | 0.2567 | 0.22578
3072 | КТП-290 ПС Белгород-110 Г-22 | филиал ПАО "Россети Центр" - "Белгородэнерго" | Белгородская область | г. Белгород | 6 | 0.25 | 0.147 | 0.095584
3073 | ЗТП-291 ПС Южная Г-4 | филиал ПАО "Россети Центр" - "Белгородэнерго" | Белгородская область | г. Белгород | 6 | 0.63 | 0.42508 | 0.19016
3074 | ЗТП-292 ПС Южная Г-6 | филиал ПАО "Россети Центр" - "Белгородэнерго" | Белгородская область | г. Белгород | 6 | 0.5 | 0.26677 | 0.21643
3075 | ЗТП-293 ПС Южная Г-6 | филиал ПАО "Россети Центр" - "Белгородэнерго" | Белгородская область | г. Белгород | 6 | 0.4 | 0.14455 | 0.23706
3076 | КТП-295 ПС Донец Г-12 | филиал ПАО "Россети Центр" - "Белгородэнерго" | Белгородская область | г. Белгород | 6 | 1.26 | 0.69913 | 0.52049
3077 | ЗТП-296 ПС Б-110 Г-2 | филиал ПАО "Россети Центр" - "Белгородэнерго" | Белгородская область | г. Белгород | 6 | 0.945 | 0.625 | 0.29696
3078 | ЗТП-300 ПС Донец Г-4,ПС Б-110 Г-11 | филиал ПАО "Россети Центр" - "Белгородэнерго" | Белгородская область | г. Белгород | 6 | 0.8 | 0.70659 | 0.086686
3079 | ЗТП-313 ПС Пищепром Г-3,Г-4 | филиал ПАО "Россети Центр" - "Белгородэнерго" | Белгородская область | г. Белгород | 6 | 0.8 | 0.44512 | 0.32933
3080 | ЗТП-316 ПС Южная Г-4,Г-5 | филиал ПАО "Россети Центр" - "Белгородэнерго" | Белгородская область | г. Белгород | 6 | 0.5 | 0.29071 | 0.19422
3081 | ЗТП-317 ПС Белгород-110 Г-5,Г-14 | филиал ПАО "Россети Центр" - "Белгородэнерго" | Белгородская область | г. Белгород | 6 | 0.48 | 0.33882 | 0.13101
3082 | ЗТП-319 ПС Южная Г-8 | филиал ПАО "Россети Центр" - "Белгородэнерго" | Белгородская область | г. Белгород | 6 | 0.8 | 0.541 | 0.24035
3083 | ЗТП-320 ПС Южная Г-8,Г-9 | филиал ПАО "Россети Центр" - "Белгородэнерго" | Белгородская область | г. Белгород | 6 | 1.03 | 0.779 | 0.23292
3084 | ЗТП-321 ПС Донец Г-7,Г-14 | филиал ПАО "Россети Центр" - "Белгородэнерго" | Белгородская область | г. Белгород | 6 | 0.8 | 0.44768 | 0.32695
3085 | ЗТП-322 ПС Южная Г-4,Г-6 | филиал ПАО "Россети Центр" - "Белгородэнерго" | Белгородская область | г. Белгород | 6 | 0.8 | 0.41151 | 0.36052
3086 | ЗТП-323 ПС Пищепром Г-9 | филиал ПАО "Россети Центр" - "Белгородэнерго" | Белгородская область | г. Белгород | 6 | 0.4 | 0.1317 | 0.24898
3087 | ЗТП-324 ПС Белгород-110 Г-24 | филиал ПАО "Россети Центр" - "Белгородэнерго" | Белгородская область | г. Белгород | 6 | 0.8 | 0.45068 | 0.32417
3088 | ЗТП-326 ПС Белгород-110 Г-3 | филиал ПАО "Россети Центр" - "Белгородэнерго" | Белгородская область | г. Белгород | 6 | 0.57 | 0.31507 | 0.23658
3089 | ЗТП-330 ПС Пищепром Г-2,Г-8 | филиал ПАО "Россети Центр" - "Белгородэнерго" | Белгородская область | г. Белгород | 6 | 0.5 | 0.27387 | 0.20985
3090 | ЗТП-333 ПС Восточная Г-1 | филиал ПАО "Россети Центр" - "Белгородэнерго" | Белгородская область | г. Белгород | 6 | 0.5 | 0.25 | 0.232
3091 | ЗТП-334 ПС ПС Крейда Г-3 | филиал ПАО "Россети Центр" - "Белгородэнерго" | Белгородская область | г. Белгород | 6 | 0.8 | 0.52421 | 0.25594
3092 | ЗТП-337 ПС Донец Г-3,Г-7 | филиал ПАО "Россети Центр" - "Белгородэнерго" | Белгородская область | г. Белгород | 6 | 0.8 | 0.46276 | 0.31296
3093 | ЗТП-338 ПС Белгород-110 Г-1,Г-2 | филиал ПАО "Россети Центр" - "Белгородэнерго" | Белгородская область | г. Белгород | 6 | 0.8 | 0.51997 | 0.25986
3094 | ЗТП-340 ПС Крейда Г-7 | филиал ПАО "Россети Центр" - "Белгородэнерго" | Белгородская область | г. Белгород | 6 | 0.4 | 0.157 | 0.2255
3095 | ЗТП-342 ПС Южная Г-32 | филиал ПАО "Россети Центр" - "Белгородэнерго" | Белгородская область | г. Белгород | 6 | 0.57 | 0.40259 | 0.15536
3096 | ЗТП-343 ПС Крейда Г-8 | филиал ПАО "Россети Центр" - "Белгородэнерго" | Белгородская область | г. Белгород | 6 | 0.16 | 0.065598 | 0.087605
3097 | ЗТП-345 ПС Белгород-110 Г-3 | филиал ПАО "Россети Центр" - "Белгородэнерго" | Белгородская область | г. Белгород | 6 | 1.26 | 0.65552 | 0.56096
3098 | ЗТП-346 ПС Южная Г-31 | филиал ПАО "Россети Центр" - "Белгородэнерго" | Белгородская область | г. Белгород | 6 | 0.6 | 0.2493 | 0.32545
3099 | ЗТП-348 ПС Южная Г-4 | филиал ПАО "Россети Центр" - "Белгородэнерго" | Белгородская область | г. Белгород | 6 | 2 | 1.0613 | 0.87112
3100 | ЗТП-349 ПС Южная Г-3,Г-5 | филиал ПАО "Россети Центр" - "Белгородэнерго" | Белгородская область | г. Белгород | 6 | 1.26 | 0.68844 | 0.53041
3101 | ЗТП 351 ПС Южная Г-6 | филиал ПАО "Россети Центр" - "Белгородэнерго" | Белгородская область | г. Белгород | 6 | 0.5 | 0.32765 | 0.15994
3102 | ЗТП-353 ПС Белгород-110 Г-17 | филиал ПАО "Россети Центр" - "Белгородэнерго" | Белгородская область | г. Белгород | 6 | 0.8 | 0.44523 | 0.32923
3103 | ЗТП-354 ПС Крейда Г-2,Г-3 | филиал ПАО "Россети Центр" - "Белгородэнерго" | Белгородская область | г. Белгород | 6 | 0.4 | 0.006409 | 0.36525
3104 | ЗТП-356 ПС Южная Г-1 | филиал ПАО "Россети Центр" - "Белгородэнерго" | Белгородская область | г. Белгород | 6 | 1.26 | 0.73115 | 0.49077
3105 | ЗТП-357 ПС Белгород-330 Г-4,Г-5 | филиал ПАО "Россети Центр" - "Белгородэнерго" | Белгородская область | г. Белгород | 6 | 0.5 | 0.27979 | 0.20435
3106 | ЗТП-358 ПС Белгород-110 Г-11 | филиал ПАО "Россети Центр" - "Белгородэнерго" | Белгородская область | г. Белгород | 6 | 0.2 | 0.042698 | 0.14598
3107 | ЗТП-359 ПС Донец Г-6 | филиал ПАО "Россети Центр" - "Белгородэнерго" | Белгородская область | г. Белгород | 6 | 0.32 | 0.17644 | 0.13322
3108 | ЗТП-363 ПС Донец Г4,Г-6 | филиал ПАО "Россети Центр" - "Белгородэнерго" | Белгородская область | г. Белгород | 6 | 0.8 | 0.45827 | 0.31712
3109 | ЗТП-506 ПС Белгород-2 Г-1,Г-2 | филиал ПАО "Россети Центр" - "Белгородэнерго" | Белгородская область | г. Белгород | 6 | 0.8 | 0.74939 | 0.04697
3110 | ЗТП-366 ПС Южная Г-8,Г-9 | филиал ПАО "Россети Центр" - "Белгородэнерго" | Белгородская область | г. Белгород | 6 | 2 | 1.078 | 0.85565
3111 | ЗТП-367 ПС Южная Г-3,Г-11 | филиал ПАО "Россети Центр" - "Белгородэнерго" | Белгородская область | г. Белгород | 6 | 1.03 | 0.49433 | 0.4971
3112 | ЗТП-368 ПС Южная Г-4,Г-5 | филиал ПАО "Россети Центр" - "Белгородэнерго" | Белгородская область | г. Белгород | 6 | 0.8 | 0.48424 | 0.29303
3113 | ЗТП-370 ПС Донец Г-3,Г-7 | филиал ПАО "Россети Центр" - "Белгородэнерго" | Белгородская область | г. Белгород | 6 | 0.8 | 0.49544 | 0.28263
3114 | ЗТП-373 ПС Белгород-110 Г-5 | филиал ПАО "Россети Центр" - "Белгородэнерго" | Белгородская область | г. Белгород | 6 | 0.8 | 0.53961 | 0.24165
3115 | ЗТП 375 ПС Южная Г-12 | филиал ПАО "Россети Центр" - "Белгородэнерго" | Белгородская область | г. Белгород | 6 | 1.26 | 0.72095 | 0.50024
3116 | ЗТП-376 ПС Белгород-110 Г-1,Г-7 | филиал ПАО "Россети Центр" - "Белгородэнерго" | Белгородская область | г. Белгород | 6 | 0.8 | 0.40097 | 0.3703
3117 | ЗТП-377 ПС Южная Г-2,Г-10 | филиал ПАО "Россети Центр" - "Белгородэнерго" | Белгородская область | г. Белгород | 6 | 2 | 1.0754 | 0.85806
3118 | ЗТП-379 ПС Белгород-110 Г-24,Г-25 | филиал ПАО "Россети Центр" - "Белгородэнерго" | Белгородская область | г. Белгород | 6 | 0.8 | 0.57712 | 0.20684
3119 | ЗТП-381 ПС Донец Г-7 | филиал ПАО "Россети Центр" - "Белгородэнерго" | Белгородская область | г. Белгород | 6 | 1.26 | 0.70056 | 0.51916
3120 | ЗТП-385 ПС Белгород-110 Г-19,ПС Донец Г-4 | филиал ПАО "Россети Центр" - "Белгородэнерго" | Белгородская область | г. Белгород | 6 | 0.945 | 0.64674 | 0.27678
3121 | ЗТП-386 ПС Южная Г-1,Г-10 | филиал ПАО "Россети Центр" - "Белгородэнерго" | Белгородская область | г. Белгород | 6 | 0.5 | 0.25 | 0.232
3122 | ЗТП-387 ПС Южная Г-1,Г-10 | филиал ПАО "Россети Центр" - "Белгородэнерго" | Белгородская область | г. Белгород | 6 | 1.03 | 0.11301 | 0.85097
3123 | ЗТП-388 ПС Белгород-110 Г-8 | филиал ПАО "Россети Центр" - "Белгородэнерго" | Белгородская область | г. Белгород | 6 | 0.8 | 0.4093 | 0.36257
3124 | КТП-389 ПС Восточная Г-9 | филиал ПАО "Россети Центр" - "Белгородэнерго" | Белгородская область | г. Белгород | 6 | 0.4 | 0.016482 | 0.3559
3125 | ЗТП-396 ПС Белгород-110 Г-17,Г-18 | филиал ПАО "Россети Центр" - "Белгородэнерго" | Белгородская область | г. Белгород | 6 | 1.26 | 0.70825 | 0.51202
3126 | ЗТП-397 ПС Донец Г-13,Г-14 | филиал ПАО "Россети Центр" - "Белгородэнерго" | Белгородская область | г. Белгород | 6 | 1.03 | 0.698 | 0.3081
3127 | ЗТП-398 ПС Южная Г-11 | филиал ПАО "Россети Центр" - "Белгородэнерго" | Белгородская область | г. Белгород | 6 | 0.8 | 0.4414 | 0.33278
3128 | ЗТП-399 ПС Южная Г-1,Г-11 | филиал ПАО "Россети Центр" - "Белгородэнерго" | Белгородская область | г. Белгород | 6 | 0.72 | 0.46945 | 0.23251
3129 | ЗТП-402 ПС Южная Г-1,Г-11 | филиал ПАО "Россети Центр" - "Белгородэнерго" | Белгородская область | г. Белгород | 6 | 1.26 | 0.79222 | 0.4341
3130 | ЗТП-406 ПС Белгород-110 Г-10 | филиал ПАО "Россети Центр" - "Белгородэнерго" | Белгородская область | г. Белгород | 6 | 1.03 | 0.6964 | 0.30958
3131 | ЗТП-409 ПС Донец Г-5,Г-13 | филиал ПАО "Россети Центр" - "Белгородэнерго" | Белгородская область | г. Белгород | 6 | 0.8 | 0.44595 | 0.32856
3132 | ЗТП-415 ПС Белгород-110 Г-8,Г-10 | филиал ПАО "Россети Центр" - "Белгородэнерго" | Белгородская область | г. Белгород | 6 | 0.8 | 0.40827 | 0.36353
3133 | ЗТП-417 ПС Донец Г-3,Г-7 | филиал ПАО "Россети Центр" - "Белгородэнерго" | Белгородская область | г. Белгород | 6 | 0.8 | 0.46399 | 0.31182
3134 | ЗТП-418 ПС Белгород-2 Г-1,Г-2 | филиал ПАО "Россети Центр" - "Белгородэнерго" | Белгородская область | г. Белгород | 6 | 1.26 | 0.67399 | 0.54382
3135 | ЗТП-419 ПС Южная Г-4,Г-10 | филиал ПАО "Россети Центр" - "Белгородэнерго" | Белгородская область | г. Белгород | 6 | 1.03 | 0.72686 | 0.28132
3136 | ЗТП-420 ПС Белгород-110 Г-1 | филиал ПАО "Россети Центр" - "Белгородэнерго" | Белгородская область | г. Белгород | 6 | 1.03 | 0.68313 | 0.3219
3137 | ЗТП 423 ПС Донец Г-3,Г-8 | филиал ПАО "Россети Центр" - "Белгородэнерго" | Белгородская область | г. Белгород | 6 | 2 | 1 | 0.928
3138 | ЗТП-424 ПС Белгород-110 Г-3 | филиал ПАО "Россети Центр" - "Белгородэнерго" | Белгородская область | г. Белгород | 6 | 0.65 | 0.44324 | 0.19187
3139 | ЗТП-427 ПС Белгород-110 Г-15,Г-24 | филиал ПАО "Россети Центр" - "Белгородэнерго" | Белгородская область | г. Белгород | 6 | 1.26 | 0.68289 | 0.53556
3140 | ЗТП-430 ПС Южная Г-1,Г-11 | филиал ПАО "Россети Центр" - "Белгородэнерго" | Белгородская область | г. Белгород | 6 | 1.26 | 0.66611 | 0.55113
3141 | ЗТП-431 ПС Белгород-110 Г-24 | филиал ПАО "Россети Центр" - "Белгородэнерго" | Белгородская область | г. Белгород | 6 | 1.26 | 0.67207 | 0.54559
3142 | ЗТП-432 ПС Донец Г-4,Г-6 | филиал ПАО "Россети Центр" - "Белгородэнерго" | Белгородская область | г. Белгород | 6 | 2.52 | 1.9472 | 0.5316
3143 | ЗТП-433 ПС Белгород-1 Г-1,Г-2 | филиал ПАО "Россети Центр" - "Белгородэнерго" | Белгородская область | г. Белгород | 6 | 1.26 | 0.70307 | 0.51683
3144 | ЗТП-435 ПС Белгород-110 Г-8,Г-10 | филиал ПАО "Россети Центр" - "Белгородэнерго" | Белгородская область | г. Белгород | 6 | 1.26 | 0.66404 | 0.55305
3145 | ЗТП-438 ПС Южная Г-12 | филиал ПАО "Россети Центр" - "Белгородэнерго" | Белгородская область | г. Белгород | 6 | 0.8 | 0.49765 | 0.28058
3146 | ЗТП-439 ПС Донец Г-11 | филиал ПАО "Россети Центр" - "Белгородэнерго" | Белгородская область | г. Белгород | 6 | 0.8 | 0.43384 | 0.3398
3147 | ЗТП-441 ПС Южная Г-9,ПС Донец Г-13 | филиал ПАО "Россети Центр" - "Белгородэнерго" | Белгородская область | г. Белгород | 6 | 1.26 | 0.6609 | 0.55596
3148 | ЗТП-444 ПС Южная Г-13 | филиал ПАО "Россети Центр" - "Белгородэнерго" | Белгородская область | г. Белгород | 6 | 0.8 | 0.44628 | 0.32825
3149 | ЗТП-446 ПС Южная Г-12 | филиал ПАО "Россети Центр" - "Белгородэнерго" | Белгородская область | г. Белгород | 6 | 0.8 | 0.44497 | 0.32946
3150 | ЗТП-447 ПС Южная Г-1 | филиал ПАО "Россети Центр" - "Белгородэнерго" | Белгородская область | г. Белгород | 6 | 0.8 | 0.43305 | 0.34053
3151 | ЗТП-450 ПС Южная Г-12,Г-13 | филиал ПАО "Россети Центр" - "Белгородэнерго" | Белгородская область | г. Белгород | 6 | 1.26 | 0.7032 | 0.51671
3152 | ЗТП-451 ПС Южная Г-12,Г-13 | филиал ПАО "Россети Центр" - "Белгородэнерго" | Белгородская область | г. Белгород | 6 | 1.03 | 0.51154 | 0.48113
3153 | ЗТП-453 ПС Южная Г-13 | филиал ПАО "Россети Центр" - "Белгородэнерго" | Белгородская область | г. Белгород | 6 | 0.8 | 0.45696 | 0.31834
3154 | ЗТП-454 ПС Южная Г-4 | филиал ПАО "Россети Центр" - "Белгородэнерго" | Белгородская область | г. Белгород | 6 | 2 | 1.1277 | 0.80954
3155 | ЗТП-457 ПС Донец Г-4,Г-7 | филиал ПАО "Россети Центр" - "Белгородэнерго" | Белгородская область | г. Белгород | 6 | 0.8 | 0.46616 | 0.3098
3156 | ЗТП-462 ПС Южная Г-12,Г-13 | филиал ПАО "Россети Центр" - "Белгородэнерго" | Белгородская область | г. Белгород | 6 | 0.8 | 0.49086 | 0.28688
3157 | ЗТП-463 ПС АРЗ Г-1,Г-2 | филиал ПАО "Россети Центр" - "Белгородэнерго" | Белгородская область | г. Белгород | 6 | 0.5 | 0.38976 | 0.10231
3158 | ЗТП-464 ПС Крейда | филиал ПАО "Россети Центр" - "Белгородэнерго" | Белгородская область | г. Белгород | 6 | 0.5 | 0.3036 | 0.18226
3159 | ЗТП-465 ПС Южная Г-8,Г-11 | филиал ПАО "Россети Центр" - "Белгородэнерго" | Белгородская область | г. Белгород | 6 | 1.26 | 0.75079 | 0.47255
3160 | ЗТП-466 ПС Белгород-110 Г-3,Г-11 | филиал ПАО "Россети Центр" - "Белгородэнерго" | Белгородская область | г. Белгород | 6 | 1.26 | 0.75293 | 0.47056
3161 | ЗТП-467 ПС Белгород-110 Г-5,Г-14 | филиал ПАО "Россети Центр" - "Белгородэнерго" | Белгородская область | г. Белгород | 6 | 0.48 | 0.23003 | 0.23198
3162 | ЗТП-468 ПС Южная Г-13,Г-12 | филиал ПАО "Россети Центр" - "Белгородэнерго" | Белгородская область | г. Белгород | 6 | 0.8 | 0.45054 | 0.3243
3163 | ЗТП-471 ПС Белгород-330 Г-4,Г-5 | филиал ПАО "Россети Центр" - "Белгородэнерго" | Белгородская область | г. Белгород | 6 | 0.4 | 0.2621 | 0.12797
3164 | ЗТП-472 ПС Южная Г-2,Г-14 | филиал ПАО "Россети Центр" - "Белгородэнерго" | Белгородская область | г. Белгород | 6 | 1.26 | 0.72293 | 0.4984
3165 | ЗТП-476 ПС Южная Г-12,Г-13 | филиал ПАО "Россети Центр" - "Белгородэнерго" | Белгородская область | г. Белгород | 6 | 1.26 | 0.67522 | 0.54267
3166 | ЗТП-478 ПС Белгород-110 Г-13,Г-22 | филиал ПАО "Россети Центр" - "Белгородэнерго" | Белгородская область | г. Белгород | 6 | 0.8 | 0.652 | 0.13734
3167 | ЗТП-479 ПС Южная Г-1,Г-11 | филиал ПАО "Россети Центр" - "Белгородэнерго" | Белгородская область | г. Белгород | 6 | 2 | 1.1099 | 0.82598
3168 | ЗТП-480 ПС Донец Г-7 | филиал ПАО "Россети Центр" - "Белгородэнерго" | Белгородская область | г. Белгород | 6 | 0.8 | 0.51644 | 0.26314
3169 | ЗТП-481 ПС Южная Г-12 | филиал ПАО "Россети Центр" - "Белгородэнерго" | Белгородская область | г. Белгород | 6 | 0.715 | 0.36806 | 0.32196
3170 | ЗТП-483 ПС Южная Г-2,Г-10 | филиал ПАО "Россети Центр" - "Белгородэнерго" | Белгородская область | г. Белгород | 6 | 1.26 | 0.78602 | 0.43985
3171 | ЗТП-485 ПС Южная Г-14,Г-15 | филиал ПАО "Россети Центр" - "Белгородэнерго" | Белгородская область | г. Белгород | 6 | 2 | 1.1102 | 0.82572
3172 | ЗТП-486 ПС Белгород-110 Г-12 | филиал ПАО "Россети Центр" - "Белгородэнерго" | Белгородская область | г. Белгород | 6 | 1.26 | 0.63629 | 0.57881
3173 | ЗТП-490 ПС Донец Г-3,Г-7 | филиал ПАО "Россети Центр" - "Белгородэнерго" | Белгородская область | г. Белгород | 6 | 1.03 | 0.70329 | 0.30319
3174 | ЗТП-491 ПС Южная Г-14 | филиал ПАО "Россети Центр" - "Белгородэнерго" | Белгородская область | г. Белгород | 6 | 0.8 | 0.41539 | 0.35692
3175 | ЗТП-492 ПС Южная Г-14,Г-15 | филиал ПАО "Россети Центр" - "Белгородэнерго" | Белгородская область | г. Белгород | 6 | 0.8 | 0.46027 | 0.31527
3176 | ЗТП-496 ПС Южная Г-15 | филиал ПАО "Россети Центр" - "Белгородэнерго" | Белгородская область | г. Белгород | 6 | 1.03 | 0.79376 | 0.21923
3177 | ЗТП-497 ПС Донец Г-3,Г-8 | филиал ПАО "Россети Центр" - "Белгородэнерго" | Белгородская область | г. Белгород | 6 | 1.26 | 0.70071 | 0.51902
3178 | ЗТП-498 ПС Южная Г-31,Г-32 | филиал ПАО "Россети Центр" - "Белгородэнерго" | Белгородская область | г. Белгород | 6 | 1.26 | 0.70416 | 0.51582
3179 | ЗТП-499 ПС Белгород-110 Г-17,Г-18 | филиал ПАО "Россети Центр" - "Белгородэнерго" | Белгородская область | г. Белгород | 6 | 1.26 | 0.68046 | 0.53782
3180 | ЗТП-504 ПС Южная Г-6,Г-10 | филиал ПАО "Россети Центр" - "Белгородэнерго" | Белгородская область | г. Белгород | 6 | 0.5 | 0.3611 | 0.1289
3181 | ЗТП-505 ПС Белгород-110 Г-5,Г-12 | филиал ПАО "Россети Центр" - "Белгородэнерго" | Белгородская область | г. Белгород | 6 | 0.8 | 0.42821 | 0.34502
3182 | ЗТП-507 | филиал ПАО "Россети Центр" - "Белгородэнерго" | Белгородская область | г. Белгород | 6 | 1.03 | 0.69122 | 0.31439
3183 | ЗТП-508 ПС Белгород-2 Г-8,ПС Донец Г-2 | филиал ПАО "Россети Центр" - "Белгородэнерго" | Белгородская область | г. Белгород | 6 | 2 | 1.2021 | 0.74047
3184 | ЗТП-509 ПС Южная Г-6,Г-10 | филиал ПАО "Россети Центр" - "Белгородэнерго" | Белгородская область | г. Белгород | 6 | 1.03 | 0.43914 | 0.54831
3185 | ЗТП-510 ПС Белгород-110 Г-3,Г-11 | филиал ПАО "Россети Центр" - "Белгородэнерго" | Белгородская область | г. Белгород | 6 | 1.03 | 0.55593 | 0.43994
3186 | ЗТП-512 ПС Белгород-1 Г-3,ПС Донец Г-4 | филиал ПАО "Россети Центр" - "Белгородэнерго" | Белгородская область | г. Белгород | 6 | 1.26 | 0.73456 | 0.48761
3187 | ЗТП-513 ПС Белгород-110 Г-9,Г-24 | филиал ПАО "Россети Центр" - "Белгородэнерго" | Белгородская область | г. Белгород | 6 | 1.26 | 0.63205 | 0.58274
3188 | ЗТП 514 ПС Белгород-110 Г-9,Г-10 | филиал ПАО "Россети Центр" - "Белгородэнерго" | Белгородская область | г. Белгород | 6 | 1.26 | 0.78159 | 0.44396
3189 | ЗТП 515 ПС Белгород-110 Г-3,Г-11 | филиал ПАО "Россети Центр" - "Белгородэнерго" | Белгородская область | г. Белгород | 6 | 0.8 | 0.50256 | 0.27602
3190 | ЗТП-516 ПС Белгород-110 Г-12 | филиал ПАО "Россети Центр" - "Белгородэнерго" | Белгородская область | г. Белгород | 6 | 1.26 | 0.72962 | 0.4922
3191 | ЗТП-524 ПС Южная Г-14 | филиал ПАО "Россети Центр" - "Белгородэнерго" | Белгородская область | г. Белгород | 6 | 0.72 | 0.33541 | 0.3569
3192 | ЗТП-525 ПС Белгород-110 Г-24,Г-25 | филиал ПАО "Россети Центр" - "Белгородэнерго" | Белгородская область | г. Белгород | 6 | 0.5 | 0.32751 | 0.16007
3193 | ЗТП-526 ПС Белгород-110 Г-5,Г-12 | филиал ПАО "Россети Центр" - "Белгородэнерго" | Белгородская область | г. Белгород | 6 | 0.8 | 0.41639 | 0.35599
3194 | ЗТП-528 ПС Южная Г-15 | филиал ПАО "Россети Центр" - "Белгородэнерго" | Белгородская область | г. Белгород | 6 | 0.8 | 0.42115 | 0.35157
3195 | ЗТП-529 ПС Южная Г-14,Г-15 | филиал ПАО "Россети Центр" - "Белгородэнерго" | Белгородская область | г. Белгород | 6 | 0.8 | 0.43586 | 0.33792
3196 | ЗТП-530 ПС Южная Г-2,Г-10 | филиал ПАО "Россети Центр" - "Белгородэнерго" | Белгородская область | г. Белгород | 6 | 2 | 1.0444 | 0.88678
3197 | ЗТП 531 ПС Южная Г-2, Г-10 | филиал ПАО "Россети Центр" - "Белгородэнерго" | Белгородская область | г. Белгород | 6 | 2 | 1.0637 | 0.86884
3198 | ЗТП-532 ПС Южная Г-2,Г-10 | филиал ПАО "Россети Центр" - "Белгородэнерго" | Белгородская область | г. Белгород | 6 | 1.26 | 0.7866 | 0.43932
3199 | ЗТП-533 ПС Белгород-110 Г-8 | филиал ПАО "Россети Центр" - "Белгородэнерго" | Белгородская область | г. Белгород | 6 | 0.4 | 0.008366 | 0.36344
3200 | ЗТП-534 ПС Южная Г-14 | филиал ПАО "Россети Центр" - "Белгородэнерго" | Белгородская область | г. Белгород | 6 | 0.8 | 0.4177 | 0.35477
3201 | ЗТП-535 ПС Южная Г-14,Г-15 | филиал ПАО "Россети Центр" - "Белгородэнерго" | Белгородская область | г. Белгород | 6 | 1.03 | 0.48817 | 0.50282
3202 | ЗТП-536 ПС Южная Г-14 | филиал ПАО "Россети Центр" - "Белгородэнерго" | Белгородская область | г. Белгород | 6 | 1.26 | 0.66558 | 0.55162
3203 | ЗТП-540 ПС Южная Г-8,Г-9 | филиал ПАО "Россети Центр" - "Белгородэнерго" | Белгородская область | г. Белгород | 6 | 1.26 | 0.73683 | 0.4855
3204 | ЗТП-544 ПС Восточная Г-10 | филиал ПАО "Россети Центр" - "Белгородэнерго" | Белгородская область | г. Белгород | 6 | 1.26 | 0.68723 | 0.53153
3205 | ЗТП-562 ПС Южная Г-9,Г-12 | филиал ПАО "Россети Центр" - "Белгородэнерго" | Белгородская область | г. Белгород | 6 | 0.8 | 0.44657 | 0.32798
3206 | ЗТП-566 ПС Белгород-110 Г-22 | филиал ПАО "Россети Центр" - "Белгородэнерго" | Белгородская область | г. Белгород | 6 | 0.8 | 0.48598 | 0.29141
3207 | Белгородская область | филиал ПАО "Россети Центр" - "Белгородэнерго" | Белгородская область | г. Белгород | 6 | 0.8 | 0.70857 | 0.084851
3208 | ЗТП-568 ПС Белгород-330 Г-4,Г-5 | филиал ПАО "Россети Центр" - "Белгородэнерго" | Белгородская область | г. Белгород | 6 | 0.8 | 0.51158 | 0.26766
3209 | ЗТП-570 ПС Белгород-110 Г-1,Г-2 | филиал ПАО "Россети Центр" - "Белгородэнерго" | Белгородская область | г. Белгород | 6 | 1.03 | 0.64878 | 0.35377
3210 | ЗТП-572 ПС Южная Г-2,Г-10 | филиал ПАО "Россети Центр" - "Белгородэнерго" | Белгородская область | г. Белгород | 6 | 1.03 | 0.43927 | 0.5482
3211 | ЗТП-579 ПС Донец Г-3,Г-2 | филиал ПАО "Россети Центр" - "Белгородэнерго" | Белгородская область | г. Белгород | 6 | 0.4 | 0 | 0.3712
3212 | ЗТП-582 ПС Южная Г-14,Г-15 | филиал ПАО "Россети Центр" - "Белгородэнерго" | Белгородская область | г. Белгород | 6 | 0.64 | 0.42796 | 0.19677
3213 | ЗТП-586 ПС Южная Г-8,Г-9 | филиал ПАО "Россети Центр" - "Белгородэнерго" | Белгородская область | г. Белгород | 6 | 0.5 | 0.29144 | 0.19354
3214 | ЗТП-591 ПС Южная Г-8,Г-9 | филиал ПАО "Россети Центр" - "Белгородэнерго" | Белгородская область | г. Белгород | 6 | 0.5 | 0.2845 | 0.19998
3215 | ЗТП-624 ПС Южная Г-31 | филиал ПАО "Россети Центр" - "Белгородэнерго" | Белгородская область | г. Белгород | 6 | 0.41 | 0.2195 | 0.17678
3216 | ЗТП-625 ПС Донец Г-4,Г-6 | филиал ПАО "Россети Центр" - "Белгородэнерго" | Белгородская область | г. Белгород | 6 | 0.8 | 0.46811 | 0.30799
3217 | ЗТП-632 ПС Южная Г-7 | филиал ПАО "Россети Центр" - "Белгородэнерго" | Белгородская область | г. Белгород | 6 | 0.56 | 0.40083 | 0.14771
3218 | ЗТП-635 ПС Белгород-110 Г-3 | филиал ПАО "Россети Центр" - "Белгородэнерго" | Белгородская область | г. Белгород | 6 | 0.8 | 0.41552 | 0.3568
3219 | ЗТП-640 ПС Белгород-110 Г-1,Г-2 | филиал ПАО "Россети Центр" - "Белгородэнерго" | Белгородская область | г. Белгород | 6 | 1.26 | 0.72189 | 0.49937
3220 | ЗТП-642 ПС Южная Г-9,ПС Донец Г-13 | филиал ПАО "Россети Центр" - "Белгородэнерго" | Белгородская область | г. Белгород | 6 | 0.5 | 0.25 | 0.232
3221 | ЗТП-658 ПС Восточная Г-8,Г-10 | филиал ПАО "Россети Центр" - "Белгородэнерго" | Белгородская область | г. Белгород | 6 | 0.8 | 0.42152 | 0.35123
3222 | ЗТП-660 ПС Донец Г-6,Г-7 | филиал ПАО "Россети Центр" - "Белгородэнерго" | Белгородская область | г. Белгород | 6 | 0.8 | 0.45669 | 0.31859
3223 | ЗТП 662 ПС Южная Г-1,Г-2 | филиал ПАО "Россети Центр" - "Белгородэнерго" | Белгородская область | г. Белгород | 6 | 0.41 | 0.18688 | 0.20706
3224 | ЗТП-670 ПС Донец Г-3,Г-6 | филиал ПАО "Россети Центр" - "Белгородэнерго" | Белгородская область | г. Белгород | 6 | 0.8 | 0.4411 | 0.33306
3225 | ЗТП-673 ПС Восточная Г-5 | филиал ПАО "Россети Центр" - "Белгородэнерго" | Белгородская область | г. Белгород | 6 | 1.03 | 0.66137 | 0.34209
3226 | ЗТП-674 ПС Белгород-110 Г-1 | филиал ПАО "Россети Центр" - "Белгородэнерго" | Белгородская область | г. Белгород | 6 | 0.8 | 0.43642 | 0.3374
3227 | ЗТП-682 ПС Южная Г-14,Г-15 | филиал ПАО "Россети Центр" - "Белгородэнерго" | Белгородская область | г. Белгород | 6 | 1.03 | 0.72772 | 0.28052
3228 | ЗТП-683 ПС Белгород-110 Г-5,Г-12 | филиал ПАО "Россети Центр" - "Белгородэнерго" | Белгородская область | г. Белгород | 6 | 1.26 | 0.65484 | 0.56159
3229 | ЗТП-684 ПС Южная Г-1,Г-12 | филиал ПАО "Россети Центр" - "Белгородэнерго" | Белгородская область | г. Белгород | 6 | 1.03 | 0.74094 | 0.26825
3230 | ЗТП-686 ПС Южная Г-12,Г-13 | филиал ПАО "Россети Центр" - "Белгородэнерго" | Белгородская область | г. Белгород | 6 | 0.8 | 0.45911 | 0.31634
3231 | ЗТП-688 ПС Донец Г-6,Г-7 | филиал ПАО "Россети Центр" - "Белгородэнерго" | Белгородская область | г. Белгород | 6 | 0.8 | 0.40253 | 0.36885
3232 | ЗТП-690 ПС Донец Г-3,Г-7 | филиал ПАО "Россети Центр" - "Белгородэнерго" | Белгородская область | г. Белгород | 6 | 1.26 | 0.69544 | 0.52392
3233 | ЗТП-691 ПС Белгород-2 Г-11,Г-12 | филиал ПАО "Россети Центр" - "Белгородэнерго" | Белгородская область | г. Белгород | 6 | 1.26 | 0.68283 | 0.53562
3234 | ЗТП-692 ПС Белгород-2 Г-9,ПС Южная Г-1 | филиал ПАО "Россети Центр" - "Белгородэнерго" | Белгородская область | г. Белгород | 6 | 1.26 | 0.77733 | 0.44792
3235 | ЗТП-693 ПС Южная Г-3 | филиал ПАО "Россети Центр" - "Белгородэнерго" | Белгородская область | г. Белгород | 6 | 0.8 | 0.46941 | 0.30679
3236 | ЗТП 694 ПС Белгород-110 Г-14,Г-20 | филиал ПАО "Россети Центр" - "Белгородэнерго" | Белгородская область | г. Белгород | 6 | 1.26 | 0.65959 | 0.55718
3237 | ЗТП-695 ПС Белгород-110 Г-5 | филиал ПАО "Россети Центр" - "Белгородэнерго" | Белгородская область | г. Белгород | 6 | 0.8 | 0.62384 | 0.16347
3238 | ЗТП-698 ПС Донец Г-2,Г-8 | филиал ПАО "Россети Центр" - "Белгородэнерго" | Белгородская область | г. Белгород | 6 | 0.5 | 0.30748 | 0.17866
3239 | ЗТП-700 ПС Южная Г-14,Г-15 | филиал ПАО "Россети Центр" - "Белгородэнерго" | Белгородская область | г. Белгород | 6 | 0.8 | 0.51489 | 0.26458
3240 | ЗТП-707 ПС Южная Г-12,Г-13 | филиал ПАО "Россети Центр" - "Белгородэнерго" | Белгородская область | г. Белгород | 6 | 1.26 | 0.73133 | 0.49061
3241 | ЗТП-711 ПС Донец Г-4, Г-6 | филиал ПАО "Россети Центр" - "Белгородэнерго" | Белгородская область | г. Белгород | 6 | 1.26 | 0.71566 | 0.50515
3242 | ЗТП-713 ПС Донец Г-8 | филиал ПАО "Россети Центр" - "Белгородэнерго" | Белгородская область | г. Белгород | 6 | 0.5 | 0.34959 | 0.13958
3243 | ЗТП-714 ПС Белгород-2 Г-8,ПС Южная Г-9 | филиал ПАО "Россети Центр" - "Белгородэнерго" | Белгородская область | г. Белгород | 6 | 0.8 | 0.4 | 0.3712
3244 | ЗТП-715 ПС Белгород-2 Г-8,ПС Южная Г-9 | филиал ПАО "Россети Центр" - "Белгородэнерго" | Белгородская область | г. Белгород | 6 | 1.26 | 0.70008 | 0.5196
3245 | ЗТП-721 ПС Белгород-110 Г-8,Г-10 | филиал ПАО "Россети Центр" - "Белгородэнерго" | Белгородская область | г. Белгород | 6 | 1.26 | 0.92739 | 0.30866
3246 | ЗТП-722 ПС Белгоро-1 Г-11,ПС Донец Г-4 | филиал ПАО "Россети Центр" - "Белгородэнерго" | Белгородская область | г. Белгород | 6 | 0.41 | 0.26714 | 0.13257
3247 | ЗТП-730 ПС Белгород-2 Г-8,ПС Южная Г-9 | филиал ПАО "Россети Центр" - "Белгородэнерго" | Белгородская область | г. Белгород | 6 | 1.26 | 0.72407 | 0.49734
3248 | ЗТП-738 ПС Белгород-2 Г-8,ПС Южная Г-9 | филиал ПАО "Россети Центр" - "Белгородэнерго" | Белгородская область | г. Белгород | 6 | 0.8 | 0.44189 | 0.33233
3249 | ЗТП-739 ПС Южная Г-6,Г-10 | филиал ПАО "Россети Центр" - "Белгородэнерго" | Белгородская область | г. Белгород | 6 | 1.26 | 0.68382 | 0.5347
3250 | ЗТП-740 ПС Белгород-110 Г-3,Г-11 | филиал ПАО "Россети Центр" - "Белгородэнерго" | Белгородская область | г. Белгород | 6 | 0.5 | 0.26112 | 0.22168
3251 | ЗТП-742 ПС Пищепром Г-2 | филиал ПАО "Россети Центр" - "Белгородэнерго" | Белгородская область | г. Белгород | 6 | 0.8 | 0.634 | 0.15405
3252 | ЗТП-749 ПС Белгород-2 Г-9,Г-13 | филиал ПАО "Россети Центр" - "Белгородэнерго" | Белгородская область | г. Белгород | 6 | 1.26 | 0.78633 | 0.43957
3253 | ЗТП-364 ПС Белгород-1 Г-3,ПС Донец Г-5 | филиал ПАО "Россети Центр" - "Белгородэнерго" | Белгородская область | г. Белгород | 6 | 0.8 | 0.53185 | 0.24884
3254 | ЗТП-678 ПС Восточная Г-1 | филиал ПАО "Россети Центр" - "Белгородэнерго" | Белгородская область | г. Белгород | 6 | 0.65 | 0.29099 | 0.33316
3255 | ЗТП-131 ПС Крейда Г-5 | филиал ПАО "Россети Центр" - "Белгородэнерго" | Белгородская область | г. Белгород | 6 | 0.315 | 0.075136 | 0.22259
3256 | ЗТП-51 ПС Белгород-110 Г-17,Г-18 | филиал ПАО "Россети Центр" - "Белгородэнерго" | Белгородская область | г. Белгород | 6 | 1.26 | 0.73432 | 0.48783
3257 | ЗТП-127 ПС Донец Г-4,Г-6 | филиал ПАО "Россети Центр" - "Белгородэнерго" | Белгородская область | г. Белгород | 6 | 1.26 | 0.673 | 0.54473
3258 | ЗТП-234 ПС АРЗ Г-5 | филиал ПАО "Россети Центр" - "Белгородэнерго" | Белгородская область | г. Белгород | 6 | 0.25 | 0.097 | 0.14198
3259 | ЗТП-29 ПС Донец Г-11,Г-12 | филиал ПАО "Россети Центр" - "Белгородэнерго" | Белгородская область | г. Белгород | 6 | 1.26 | 0.30301 | 0.88809
3260 | ЗТП-391 ПС Южная Г-11 | филиал ПАО "Россети Центр" - "Белгородэнерго" | Белгородская область | г. Белгород | 6 | 0.8 | 0.5299 | 0.25065
3261 | КТП-31 ПС Донец Г-2 | филиал ПАО "Россети Центр" - "Белгородэнерго" | Белгородская область | г. Белгород | 6 | 0.25 | 0.022167 | 0.21143
3262 | КТП-45 ПС Белгород-110 Г-5 | филиал ПАО "Россети Центр" - "Белгородэнерго" | Белгородская область | г. Белгород | 6 | 0.8 | 0.58792 | 0.19681
3263 | КТП-62 ПС Восточная Г-4 | филиал ПАО "Россети Центр" - "Белгородэнерго" | Белгородская область | г. Белгород | 6 | 0.315 | 0.02115 | 0.27269
3264 | КТП-63 ПС Белгород-330 Г-6 | филиал ПАО "Россети Центр" - "Белгородэнерго" | Белгородская область | г. Белгород | 6 | 0.4 | 0.098793 | 0.27952
3265 | КТП-71 ПС АРЗ Г-5 | филиал ПАО "Россети Центр" - "Белгородэнерго" | Белгородская область | г. Белгород | 6 | 0.25 | 0.06394 | 0.17266
3266 | КТП-73 ПС Белгород-330 Г-8 | филиал ПАО "Россети Центр" - "Белгородэнерго" | Белгородская область | г. Белгород | 6 | 0.32 | 0.18398 | 0.12623
3267 | КТП-83 ПС Белгород-1 Г-2 | филиал ПАО "Россети Центр" - "Белгородэнерго" | Белгородская область | г. Белгород | 6 | 0.4 | 0.006404 | 0.36526
3268 | КТП-312 ПС Южная Г-31 | филиал ПАО "Россети Центр" - "Белгородэнерго" | Белгородская область | г. Белгород | 6 | 0.25 | 0.02829 | 0.20575
3269 | КТП-328 ПС Пищепром Г-9 | филиал ПАО "Россети Центр" - "Белгородэнерго" | Белгородская область | г. Белгород | 6 | 0.16 | 0.025812 | 0.12453
3270 | КТП-545 ПС АРЗ Г-5 | филиал ПАО "Россети Центр" - "Белгородэнерго" | Белгородская область | г. Белгород | 6 | 0.25 | 0.02169 | 0.21187
3271 | КТП-578 ПС Южная Г-2 | филиал ПАО "Россети Центр" - "Белгородэнерго" | Белгородская область | г. Белгород | 6 | 0.25 | 0 | 0.232
3272 | КТП-587 ПС Витаминный комбинат Г-26 | филиал ПАО "Россети Центр" - "Белгородэнерго" | Белгородская область | г. Белгород | 6 | 0.4 | 0.07774 | 0.29906
3273 | КТП-593 ПС АРЗ Г-6 | филиал ПАО "Россети Центр" - "Белгородэнерго" | Белгородская область | г. Белгород | 6 | 0.16 | 0.0086089 | 0.14049
3274 | КТП-594 ПС Донец Г-2 | филиал ПАО "Россети Центр" - "Белгородэнерго" | Белгородская область | г. Белгород | 6 | 0.1 | 0.031425 | 0.063638
3275 | КТП-201 ПС Донец Г-2 | филиал ПАО "Россети Центр" - "Белгородэнерго" | Белгородская область | г. Белгород | 6 | 0.16 | 0.05871 | 0.093997
3276 | КТП-211 ПС Белгород-1 Г-1 | филиал ПАО "Россети Центр" - "Белгородэнерго" | Белгородская область | г. Белгород | 6 | 0.25 | 0.064956 | 0.17172
3277 | КТП-216 ПС Донец Г-4,Г-6 | филиал ПАО "Россети Центр" - "Белгородэнерго" | Белгородская область | г. Белгород | 6 | 0.25 | 0.065727 | 0.17101
3278 | КТП-225 ПС Пищепром Г-9 | филиал ПАО "Россети Центр" - "Белгородэнерго" | Белгородская область | г. Белгород | 6 | 0.4 | 0.10251 | 0.27607
3279 | КТП-226 ПС Пищепром Г-9 | филиал ПАО "Россети Центр" - "Белгородэнерго" | Белгородская область | г. Белгород | 6 | 0.16 | 0.086 | 0.068672
3280 | КТП-228 ПС Пищепром Г-8 | филиал ПАО "Россети Центр" - "Белгородэнерго" | Белгородская область | г. Белгород | 6 | 0.2 | 0.059617 | 0.13028
3281 | КТП-229 ПС Пищепром Г-8 | филиал ПАО "Россети Центр" - "Белгородэнерго" | Белгородская область | г. Белгород | 6 | 0.63 | 0.14464 | 0.45041
3282 | КТП-230 ПС Пищепром Г-2 | филиал ПАО "Россети Центр" - "Белгородэнерго" | Белгородская область | г. Белгород | 6 | 0.25 | 0.067683 | 0.16919
3283 | КТП-232 ПС Восточная Г-4 | филиал ПАО "Россети Центр" - "Белгородэнерго" | Белгородская область | г. Белгород | 6 | 0.25 | 0.02576 | 0.20809
3284 | КТП-253 ПС Белгород-330 Г-8 | филиал ПАО "Россети Центр" - "Белгородэнерго" | Белгородская область | г. Белгород | 6 | 0.1 | 0.00897 | 0.084476
3285 | КТП-254 ПС Донец Г-2 | филиал ПАО "Россети Центр" - "Белгородэнерго" | Белгородская область | г. Белгород | 6 | 0.1 | 0.009204 | 0.084259
3286 | КТП-269 ПС Белгород Г-2 | филиал ПАО "Россети Центр" - "Белгородэнерго" | Белгородская область | г. Белгород | 6 | 0.25 | 0.014123 | 0.21889
3287 | КТП 280 ПС Земснаряд Г-1,Г-2 | филиал ПАО "Россети Центр" - "Белгородэнерго" | Белгородская область | г. Белгород | 6 | 0.8 | 0.45104 | 0.32383
3288 | КТП-413 ПС Крейда Г-2 | филиал ПАО "Россети Центр" - "Белгородэнерго" | Белгородская область | г. Белгород | 6 | 0.4 | 0.090551 | 0.28717
3289 | КТП-422 ПС Пищепром Г-1 | филиал ПАО "Россети Центр" - "Белгородэнерго" | Белгородская область | г. Белгород | 6 | 0.16 | 0.03686 | 0.11427
3290 | КТП-493 ПС Донец Г-2 | филиал ПАО "Россети Центр" - "Белгородэнерго" | Белгородская область | г. Белгород | 6 | 0.25 | 0.036493 | 0.19813
3291 | КТП-112 ПС Южная Г-31 | филиал ПАО "Россети Центр" - "Белгородэнерго" | Белгородская область | г. Белгород | 6 | 0.4 | 0.035568 | 0.33819
3292 | КТП-121 ПС Южная Г-8 | филиал ПАО "Россети Центр" - "Белгородэнерго" | Белгородская область | г. Белгород | 6 | 0.25 | 0.052648 | 0.18314
3293 | КТП-136 ПС Южная Г-8 | филиал ПАО "Россети Центр" - "Белгородэнерго" | Белгородская область | г. Белгород | 6 | 0.16 | 0.03928 | 0.11203
3294 | КТП-141 ПС Крейда Г-2 | филиал ПАО "Россети Центр" - "Белгородэнерго" | Белгородская область | г. Белгород | 6 | 0.4 | 0.05313 | 0.3219
3295 | КТП-150 ПС Белгород-1 Г-1 | филиал ПАО "Россети Центр" - "Белгородэнерго" | Белгородская область | г. Белгород | 6 | 0.25 | 0.062595 | 0.17391
3296 | КТП-195 ПС АРЗ Г-6 | филиал ПАО "Россети Центр" - "Белгородэнерго" | Белгородская область | г. Белгород | 6 | 0.4 | 0.047394 | 0.32722
3297 | КТП-704 ПС Южная Г-32 | филиал ПАО "Россети Центр" - "Белгородэнерго" | Белгородская область | г. Белгород | 6 | 0.4 | 0.18287 | 0.20149
3298 | КТП-709 ПС Пищепром Г-8 | филиал ПАО "Россети Центр" - "Белгородэнерго" | Белгородская область | г. Белгород | 6 | 0.1 | 0.013732 | 0.080057
3299 | КТП-828 ПС Донец Г-4 | филиал ПАО "Россети Центр" - "Белгородэнерго" | Белгородская область | г. Белгород | 6 | 0.25 | 0.085 | 0.15312
3300 | КТП-859 ПС Восточная Г-10 | филиал ПАО "Россети Центр" - "Белгородэнерго" | Белгородская область | г. Белгород | 6 | 0.25 | 0.15909 | 0.084361
3301 | КТП-798 ПС Крейда Г-7 | филиал ПАО "Россети Центр" - "Белгородэнерго" | Белгородская область | г. Белгород | 6 | 0.16 | 0.12848 | 0.029255
3302 | КТП-774 ПС Белгород-1 Г-2 | филиал ПАО "Россети Центр" - "Белгородэнерго" | Белгородская область | г. Белгород | 6 | 0.16 | 0.010942 | 0.13833
3303 | ЗТП-657 ПС Восточная Г-8 | филиал ПАО "Россети Центр" - "Белгородэнерго" | Белгородская область | г. Белгород | 6 | 0.4 | 0.027891 | 0.34532
3304 | КТП-641 ПС Донец Г-4 | филиал ПАО "Россети Центр" - "Белгородэнерго" | Белгородская область | г. Белгород | 6 | 0.25 | 0.001412 | 0.23069
3305 | ЗТП-727 ПС Белгород-110 Г-24,Г-25 | филиал ПАО "Россети Центр" - "Белгородэнерго" | Белгородская область | г. Белгород | 6 | 0.8 | 0.635 | 0.15312
3306 | ЗТП-880 ПС Белгород-2 Г-9,Г-13 | филиал ПАО "Россети Центр" - "Белгородэнерго" | Белгородская область | г. Белгород | 6 | 1.26 | 0.853 | 0.3777
3307 | ЗТП-857 ПС Южная Г-8,9 | филиал ПАО "Россети Центр" - "Белгородэнерго" | Белгородская область | г. Белгород | 6 | 1.63 | 0.68776 | 0.8744
3308 | КТП-285 ПС Пищепром Г-10 | филиал ПАО "Россети Центр" - "Белгородэнерго" | Белгородская область | г. Белгород | 6 | 0.4 | 0.288 | 0.10394
3309 | КТП-871 ПС Белгород-330 Г-1 | филиал ПАО "Россети Центр" - "Белгородэнерго" | Белгородская область | г. Белгород | 6 | 0.16 | 0 | 0.14848
3310 | ЗТП 778 ПС Белгород-110 Г-9,Г-19 | филиал ПАО "Россети Центр" - "Белгородэнерго" | Белгородская область | г. Белгород | 6 | 1.26 | 0.69424 | 0.52503
3311 | ЗТП-443 ПС Белгород-110 Г-3 | филиал ПАО "Россети Центр" - "Белгородэнерго" | Белгородская область | г. Белгород | 6 | 0.35 | 0.26557 | 0.078354
3312 | КТП-43 ПС Южная Г-2 | филиал ПАО "Россети Центр" - "Белгородэнерго" | Белгородская область | г. Белгород | 6 | 0.16 | 0.004164 | 0.14462
3313 | КТП-82 ПС Белгород-110 Г-2 | филиал ПАО "Россети Центр" - "Белгородэнерго" | Белгородская область | г. Белгород | 6 | 0.16 | 0.006885 | 0.14209
3314 | КТП-637 ПС Южная Г-32 | филиал ПАО "Россети Центр" - "Белгородэнерго" | Белгородская область | г. Белгород | 6 | 0.1 | 0.036452 | 0.058973
3315 | КТП-643 ПС Южная Г-2 | филиал ПАО "Россети Центр" - "Белгородэнерго" | Белгородская область | г. Белгород | 6 | 0.4 | 0.010848 | 0.36113
3316 | КТП-115 ПС Южная Г-3 | филиал ПАО "Россети Центр" - "Белгородэнерго" | Белгородская область | г. Белгород | 6 | 0.25 | 0.076984 | 0.16056
3317 | КТП-767 ПС Южная Г-7 | филиал ПАО "Россети Центр" - "Белгородэнерго" | Белгородская область | г. Белгород | 6 | 0.4 | 0.075017 | 0.30158
3318 | КТП-783 ПС Белгород Г-2 | филиал ПАО "Россети Центр" - "Белгородэнерго" | Белгородская область | г. Белгород | 6 | 0.16 | 0.056 | 0.096512
3319 | ЗТП-207 ПС Белгород-110 Г-1 | филиал ПАО "Россети Центр" - "Белгородэнерго" | Белгородская область | г. Белгород | 6 | 0.8 | 0.47486 | 0.30173
3320 | КТП-853 ПС АРЗ Г-1,Г-2 | филиал ПАО "Россети Центр" - "Белгородэнерго" | Белгородская область | г. Белгород | 6 | 0.8 | 0.42415 | 0.34879
3321 | КТП-835 ПС Восточная Г-8,Г-10 | филиал ПАО "Россети Центр" - "Белгородэнерго" | Белгородская область | г. Белгород | 6 | 0.32 | 0.222 | 0.090944
3322 | КТП-659 ПС Белгород-110 Г-2 | филиал ПАО "Россети Центр" - "Белгородэнерго" | Белгородская область | г. Белгород | 6 | 0.16 | 0.001861 | 0.14675
3323 | КТП-556 ПС Восточная Г-5 | филиал ПАО "Россети Центр" - "Белгородэнерго" | Белгородская область | г. Белгород | 6 | 0.4 | 0.040534 | 0.33358
3324 | ЗТП-884 ПС Белгород-2 Г-9,Г-13 | филиал ПАО "Россети Центр" - "Белгородэнерго" | Белгородская область | г. Белгород | 6 | 1.26 | 0.76102 | 0.46305
3325 | ЗТП-145а ПС Белгород-110 Г-11 | филиал ПАО "Россети Центр" - "Белгородэнерго" | Белгородская область | г. Белгород | 6 | 1.26 | 0.64764 | 0.56827
3326 | ЗТП-699 ПС Южная Г-31 | филиал ПАО "Россети Центр" - "Белгородэнерго" | Белгородская область | г. Белгород | 6 | 0.6 | 0.23438 | 0.33929
3327 | ЗТП-352 ПС Белгород-110 Г-10 | филиал ПАО "Россети Центр" - "Белгородэнерго" | Белгородская область | г. Белгород | 6 | 1.03 | 0.65746 | 0.34571
3328 | КТП-249 ПС Белгород-110 Г-13 | филиал ПАО "Россети Центр" - "Белгородэнерго" | Белгородская область | г. Белгород | 6 | 0.4 | 0.193 | 0.1921
3329 | КТП-210 ПС Белгород-110 Г-8 | филиал ПАО "Россети Центр" - "Белгородэнерго" | Белгородская область | г. Белгород | 6 | 0.25 | 0.088688 | 0.1497
3330 | ЗТП-393 ПС Крейда Г-1,Г-7 | филиал ПАО "Россети Центр" - "Белгородэнерго" | Белгородская область | г. Белгород | 6 | 1.03 | 0.88317 | 0.13626
3331 | ЗТП-392 ПС Белгород-330 Г-1,Г-7 | филиал ПАО "Россети Центр" - "Белгородэнерго" | Белгородская область | г. Белгород | 6 | 0.8 | 0.566 | 0.21715
3332 | ЗТП-361 ПС Белгород-110 Г-22 | филиал ПАО "Россети Центр" - "Белгородэнерго" | Белгородская область | г. Белгород | 6 | 0.4 | 0.125 | 0.2552
3333 | ЗТП-794 ПС Крейда Г-3 | филиал ПАО "Россети Центр" - "Белгородэнерго" | Белгородская область | г. Белгород | 6 | 0.5 | 0.28986 | 0.19501
3334 | ЗТП-795 ПС Пищепром Г-9,ПС Крейда Г-3 | филиал ПАО "Россети Центр" - "Белгородэнерго" | Белгородская область | г. Белгород | 6 | 0.5 | 0.30552 | 0.18047
3335 | ЗТП-217 ПС Восточ. Г-1,ПС Белгород-2 Г-3 | филиал ПАО "Россети Центр" - "Белгородэнерго" | Белгородская область | г. Белгород | 6 | 1.26 | 0.71535 | 0.50543
3336 | ЗТП-372 ПС Донец Г-4,Г-6 | филиал ПАО "Россети Центр" - "Белгородэнерго" | Белгородская область | г. Белгород | 6 | 1.03 | 0.72635 | 0.28179
3337 | ЗТП-770 ПС Донец Г-9,Г-10 | филиал ПАО "Россети Центр" - "Белгородэнерго" | Белгородская область | г. Белгород | 6 | 1.26 | 0.863 | 0.36842
3338 | Белгородская область | филиал ПАО "Россети Центр" - "Белгородэнерго" | Белгородская область | г. Белгород | 6 | 0.25 | 0.05267 | 0.18312
3339 | ЗТП-766 ПС Белгород-110 Г-17,Г-18 | филиал ПАО "Россети Центр" - "Белгородэнерго" | Белгородская область | г. Белгород | 6 | 1.26 | 0.915 | 0.32016
3340 | ЗТП-745 ПС Белгород-1 Г-2,Г-26 | филиал ПАО "Россети Центр" - "Белгородэнерго" | Белгородская область | г. Белгород | 6 | 1.26 | 0.64525 | 0.57049
3341 | ЗТП-808 ПС Пищепром Г-4,Г-3 | филиал ПАО "Россети Центр" - "Белгородэнерго" | Белгородская область | г. Белгород | 6 | 1.26 | 0.79399 | 0.43246
3342 | ЗТП-258 ПС Белгород-2 Г-2 | филиал ПАО "Россети Центр" - "Белгородэнерго" | Белгородская область | г. Белгород | 6 | 1.26 | 1.027 | 0.21622
3343 | КТП-893 ПС Пищепром Г-6 | филиал ПАО "Россети Центр" - "Белгородэнерго" | Белгородская область | г. Белгород | 6 | 0.16 | 0.021319 | 0.1287
3344 | КТП-889 ПС Восточная Г-4 | филиал ПАО "Россети Центр" - "Белгородэнерго" | Белгородская область | г. Белгород | 6 | 1.03 | 0.42224 | 0.564
3345 | КТП-891 ПС Донец Г-2 | филиал ПАО "Россети Центр" - "Белгородэнерго" | Белгородская область | г. Белгород | 6 | 0.1 | 0.080227 | 0.018349
3346 | КТП-902 ПС Белгород-2 Г-1,2 | филиал ПАО "Россети Центр" - "Белгородэнерго" | Белгородская область | г. Белгород | 6 | 0.8 | 0.46988 | 0.30635
3347 | КТП-903 ПС Белгород-2 Г-8,ПС Южная Г-9 | филиал ПАО "Россети Центр" - "Белгородэнерго" | Белгородская область | г. Белгород | 6 | 0.8 | 0.4287 | 0.34457
3348 | КТП-894 ПС Южная Г-32 | филиал ПАО "Россети Центр" - "Белгородэнерго" | Белгородская область | г. Белгород | 6 | 0.25 | 0.065734 | 0.171
3349 | КТП-881 ПС Восточная Г-10 | филиал ПАО "Россети Центр" - "Белгородэнерго" | Белгородская область | г. Белгород | 6 | 0.16 | 0.023954 | 0.12625
3350 | КТП-934 ПС Восточная Г-13 | филиал ПАО "Россети Центр" - "Белгородэнерго" | Белгородская область | г. Белгород | 6 | 0.25 | 0.022174 | 0.21142
3351 | КТП-501 ПС Восточный Г-9 | филиал ПАО "Россети Центр" - "Белгородэнерго" | Белгородская область | г. Белгород | 6 | 0.16 | 0.03332 | 0.11756
3352 | ЗТП-213 ПС Крейда Г-7 | филиал ПАО "Россети Центр" - "Белгородэнерго" | Белгородская область | г. Белгород | 6 | 0.63 | 0.423 | 0.1921
3353 | КТП-252 ПС Белгород-2 Г-8 | филиал ПАО "Россети Центр" - "Белгородэнерго" | Белгородская область | г. Белгород | 6 | 0.8 | 0.542 | 0.23942
3354 | КТП-261 ПС Крейда Г-3 | филиал ПАО "Россети Центр" - "Белгородэнерго" | Белгородская область | г. Белгород | 6 | 0.25 | 0.030265 | 0.20391
3355 | КТП-360 ПС Восточная Г-9 | филиал ПАО "Россети Центр" - "Белгородэнерго" | Белгородская область | г. Белгород | 6 | 1.26 | 0.823 | 0.40553
3356 | ЗТП-503 ПС Белгород-110 Г-4 | филиал ПАО "Россети Центр" - "Белгородэнерго" | Белгородская область | г. Белгород | 6 | 0.8 | 0.41151 | 0.36052
3357 | ЗТП-585 ПС Белгород-330 Г-4,Г-5 | филиал ПАО "Россети Центр" - "Белгородэнерго" | Белгородская область | г. Белгород | 6 | 0.8 | 0.541 | 0.24035
3358 | КТП-634 ПС Пищепром Г-10 | филиал ПАО "Россети Центр" - "Белгородэнерго" | Белгородская область | г. Белгород | 6 | 0.16 | 0 | 0.14848
3359 | ЗТП-760 ПС Белгород-2 Г-9,Г-13 | филиал ПАО "Россети Центр" - "Белгородэнерго" | Белгородская область | г. Белгород | 6 | 1.26 | 0.962 | 0.27654
3360 | ЗТП-780 ПС Белгород-2 Г-9,Г-13 | филиал ПАО "Россети Центр" - "Белгородэнерго" | Белгородская область | г. Белгород | 6 | 1.26 | 1.024 | 0.21901
3361 | КТП-782 ПС Донец Г-2 | филиал ПАО "Россети Центр" - "Белгородэнерго" | Белгородская область | г. Белгород | 6 | 0.8 | 0.552 | 0.23014
3362 | ЗТП-812 ПС Витаминный комбинат Г-25 | филиал ПАО "Россети Центр" - "Белгородэнерго" | Белгородская область | г. Белгород | 6 | 1.26 | 0.70092 | 0.51882
3363 | КТП-895 ПС Пищепром Г-10 | филиал ПАО "Россети Центр" - "Белгородэнерго" | Белгородская область | г. Белгород | 6 | 0.16 | 0.00446 | 0.14434
3364 | КТП-882 ПС Белгород-2 Г-2 | филиал ПАО "Россети Центр" - "Белгородэнерго" | Белгородская область | г. Белгород | 6 | 0.4 | 0.1596 | 0.22309
3365 | КТП-1010 ПС Южная Г-29,Г-30 | филиал ПАО "Россети Центр" - "Белгородэнерго" | Белгородская область | г. Белгород | 6 | 0.8 | 0.4 | 0.3712
3366 | КТП-1011 ПС Южная Г-29,Г-30 | филиал ПАО "Россети Центр" - "Белгородэнерго" | Белгородская область | г. Белгород | 6 | 2 | 1.112 | 0.82406
3367 | ЗТП-876 ПС Вит.комбинат Г-25,Г-26 | филиал ПАО "Россети Центр" - "Белгородэнерго" | Белгородская область | г. Белгород | 6 | 0.8 | 0.50603 | 0.2728
3368 | КТП-1013 ПС Витаминный комбинат Г-26 | филиал ПАО "Россети Центр" - "Белгородэнерго" | Белгородская область | г. Белгород | 6 | 0.25 | 0.012918 | 0.22001
3369 | КТП-1016 ПС Витаминныцй комбинат Г-26 | филиал ПАО "Россети Центр" - "Белгородэнерго" | Белгородская область | г. Белгород | 6 | 0.4 | 0.076613 | 0.3001
3370 | ЗТП-875 ПС Витаминный комбинат Г-25,26 | филиал ПАО "Россети Центр" - "Белгородэнерго" | Белгородская область | г. Белгород | 6 | 0.8 | 0.66 | 0.12992
3371 | ЗТП-559 ПС Пищепром Г-1,Г-2 | филиал ПАО "Россети Центр" - "Белгородэнерго" | Белгородская область | г. Белгород | 6 | 1.4 | 1.0337 | 0.33993
3372 | КТП-1017 ПС Белгород-110 Г-10 | филиал ПАО "Россети Центр" - "Белгородэнерго" | Белгородская область | г. Белгород | 6 | 0.16 | 0.039271 | 0.11204
3373 | КТП-1000 ПС Белгород-110 Г-17,Г-18 | филиал ПАО "Россети Центр" - "Белгородэнерго" | Белгородская область | г. Белгород | 6 | 2.52 | 1.89 | 0.58464
3374 | КТП-1027 ПС Пищепром Г-2 | филиал ПАО "Россети Центр" - "Белгородэнерго" | Белгородская область | г. Белгород | 6 | 0.16 | 0.034575 | 0.11639
3375 | КТП-629 ПС Белгород-2 Г-5 | филиал ПАО "Россети Центр" - "Белгородэнерго" | Белгородская область | г. Белгород | 6 | 0.4 | 0.01587 | 0.35647
3376 | КТП-1026 ПС Южная Г-5 | филиал ПАО "Россети Центр" - "Белгородэнерго" | Белгородская область | г. Белгород | 6 | 0.16 | 0.004136 | 0.14464
3377 | КТП-1025 ПС Пищепром Г-6 | филиал ПАО "Россети Центр" - "Белгородэнерго" | Белгородская область | г. Белгород | 6 | 0.1 | 0.067 | 0.030624
3378 | КТП-963 ПС Витаминный комбинат Г-5 | филиал ПАО "Россети Центр" - "Белгородэнерго" | Белгородская область | г. Белгород | 6 | 2 | 1.4611 | 0.50007
3379 | КТП-728 ПС Южная Г-3 | филиал ПАО "Россети Центр" - "Белгородэнерго" | Белгородская область | г. Белгород | 6 | 0.25 | 0.027225 | 0.20674
3380 | КТП 1039 ПС Вит.комбинат Г-25,Г-26 | филиал ПАО "Россети Центр" - "Белгородэнерго" | Белгородская область | г. Белгород | 6 | 1.26 | 0.71878 | 0.50225
3381 | КТП-1034 ПС Восточная | филиал ПАО "Россети Центр" - "Белгородэнерго" | Белгородская область | г. Белгород | 6 | 0.41 | 0.352 | 0.053824
3382 | КТП-1041 ПС Пищепром Г-7,ПС Крейда Г-5 | филиал ПАО "Россети Центр" - "Белгородэнерго" | Белгородская область | г. Белгород | 6 | 1.26 | 0.989 | 0.25149
3383 | ЗТП-668 ПС Белгород-110 Г-24,Г-25 | филиал ПАО "Россети Центр" - "Белгородэнерго" | Белгородская область | г. Белгород | 6 | 0.5 | 0.32058 | 0.1665
3384 | ЗТП-675 ПС Донец Г-3,Г-4 | филиал ПАО "Россети Центр" - "Белгородэнерго" | Белгородская область | г. Белгород | 6 | 1.26 | 0.68581 | 0.53285
3385 | КТП-584 ПС Южная Г-32 | филиал ПАО "Россети Центр" - "Белгородэнерго" | Белгородская область | г. Белгород | 6 | 0.16 | 0.00908 | 0.14005
3386 | ЗТП-755 ПС Белгород-110 Г-9,19 | филиал ПАО "Россети Центр" - "Белгородэнерго" | Белгородская область | г. Белгород | 6 | 0.5 | 0.27103 | 0.21248
3387 | ЗТП-646 ПС Южная Г-2,10 | филиал ПАО "Россети Центр" - "Белгородэнерго" | Белгородская область | г. Белгород | 6 | 0.8 | 0.45197 | 0.32297
3388 | ЗТП-484 ПС Южная Г-12,Г-14 | филиал ПАО "Россети Центр" - "Белгородэнерго" | Белгородская область | г. Белгород | 6 | 1.26 | 0.70037 | 0.51934
3389 | ЗТП-537 ПС Южная Г-15 | филиал ПАО "Россети Центр" - "Белгородэнерго" | Белгородская область | г. Белгород | 6 | 0.8 | 0.41447 | 0.35777
3390 | ЗТП-539 ПС Белгород-2 Г-3, Г-4 | филиал ПАО "Россети Центр" - "Белгородэнерго" | Белгородская область | г. Белгород | 6 | 0.8 | 0.4 | 0.3712
3391 | КТП-114 ПС АРЗ Г-6 | филиал ПАО "Россети Центр" - "Белгородэнерго" | Белгородская область | г. Белгород | 6 | 0.65 | 0.43641 | 0.19821
3392 | ЗТП-410 ПС Южная Г-1, Г-12 | филиал ПАО "Россети Центр" - "Белгородэнерго" | Белгородская область | г. Белгород | 6 | 0.8 | 0.54401 | 0.23756
3393 | КТП-470 ПС Южная Г-1,11 | филиал ПАО "Россети Центр" - "Белгородэнерго" | Белгородская область | г. Белгород | 6 | 1.26 | 0.883 | 0.34986
3394 | КТП-329 ПС Крейда Г-8 | филиал ПАО "Россети Центр" - "Белгородэнерго" | Белгородская область | г. Белгород | 6 | 0.25 | 0.041984 | 0.19304
3395 | КТП-627 ПС Белгород-330 Г-8 | филиал ПАО "Россети Центр" - "Белгородэнерго" | Белгородская область | г. Белгород | 6 | 0.25 | 0.017772 | 0.21551
3396 | КТП-1048 ПС Вит. комб. Г-25,Г-26 | филиал ПАО "Россети Центр" - "Белгородэнерго" | Белгородская область | г. Белгород | 6 | 1.26 | 0.6479 | 0.56803
3397 | КТП-565 ПС Белгород-1 Г-2 | филиал ПАО "Россети Центр" - "Белгородэнерго" | Белгородская область | г. Белгород | 6 | 0.25 | 0.004122 | 0.22817
3398 | КТП-1046 ПС Донец | филиал ПАО "Россети Центр" - "Белгородэнерго" | Белгородская область | г. Белгород | 6 | 0.8 | 0.41258 | 0.35952
3399 | КТП-969 ПС Белгород-110 Г-8 | филиал ПАО "Россети Центр" - "Белгородэнерго" | Белгородская область | г. Белгород | 6 | 0.25 | 0.033475 | 0.20094
3400 | ЗТП-558 ПС Белгород-110 Г-1,Г-2 | филиал ПАО "Россети Центр" - "Белгородэнерго" | Белгородская область | г. Белгород | 6 | 0.8 | 0.42615 | 0.34693
3401 | КТП-1058 ПС Донец Г-2 | филиал ПАО "Россети Центр" - "Белгородэнерго" | Белгородская область | г. Белгород | 6 | 0.16 | 0.041536 | 0.10993
3402 | КТП 1042 ПС Белгород-2 | филиал ПАО "Россети Центр" - "Белгородэнерго" | Белгородская область | г. Белгород | 6 | 0.25 | 0.032092 | 0.20222
3403 | КТП 1043 ПС Пищепром | филиал ПАО "Россети Центр" - "Белгородэнерго" | Белгородская область | г. Белгород | 6 | 0.25 | 0.010248 | 0.22249
3404 | КТП-378 ПС Южная Г-2 | филиал ПАО "Россети Центр" - "Белгородэнерго" | Белгородская область | г. Белгород | 6 | 0.25 | 0.041025 | 0.19393
3405 | КТП 1055 ПС Пищепром | филиал ПАО "Россети Центр" - "Белгородэнерго" | Белгородская область | г. Белгород | 6 | 0.25 | 0.046919 | 0.18846
3406 | КТП-1051 ПС Витаминный комбинат Г-25,26 | филиал ПАО "Россети Центр" - "Белгородэнерго" | Белгородская область | г. Белгород | 6 | 1.26 | 0.65633 | 0.5602
3407 | КТП-966 ПС Донец Г-13,14 | филиал ПАО "Россети Центр" - "Белгородэнерго" | Белгородская область | г. Белгород | 6 | 1.26 | 0.823 | 0.40554
3408 | КТП-1075 ПС Восточная Г-4 | филиал ПАО "Россети Центр" - "Белгородэнерго" | Белгородская область | г. Белгород | 6 | 1 | 0.026087 | 0.90379
3409 | ЗТП-219 ПС Восточ. Г-4,ПС Белгород-2 Г-4 | филиал ПАО "Россети Центр" - "Белгородэнерго" | Белгородская область | г. Белгород | 6 | 0.8 | 0.652 | 0.13734
3410 | КТП 1069 ПС Белгород-2 | филиал ПАО "Россети Центр" - "Белгородэнерго" | Белгородская область | г. Белгород | 6 | 0.4 | 0.078223 | 0.29861
3411 | КТП-771 ПС Южная Г-5 | филиал ПАО "Россети Центр" - "Белгородэнерго" | Белгородская область | г. Белгород | 6 | 0.25 | 0 | 0.232
3412 | КТП-1068 ПС Вит.Комбинат Г-25 | филиал ПАО "Россети Центр" - "Белгородэнерго" | Белгородская область | г. Белгород | 6 | 1.26 | 0.68167 | 0.53669
3413 | КТП-989 ПС Витаминный комбинат Г-5 | филиал ПАО "Россети Центр" - "Белгородэнерго" | Белгородская область | г. Белгород | 6 | 0.16 | 0.0016192 | 0.14698
3414 | КТП-1077 ПС Белгород-330 Г-4,5 | филиал ПАО "Россети Центр" - "Белгородэнерго" | Белгородская область | г. Белгород | 6 | 2 | 1.177 | 0.76372
3415 | ЗТП-992 ПС Витаминный Г-10,11 | филиал ПАО "Россети Центр" - "Белгородэнерго" | Белгородская область | г. Белгород | 6 | 2 | 1.3273 | 0.62428
3416 | КТП-986 ПС Пищепром | филиал ПАО "Россети Центр" - "Белгородэнерго" | Белгородская область | г. Белгород | 6 | 0.25 | 0.028394 | 0.20565
3417 | БКТП-988 ПС Белгород-2 Г-11,12 | филиал ПАО "Россети Центр" - "Белгородэнерго" | Белгородская область | г. Белгород | 6 | 1.26 | 0.63 | 0.58464
3418 | КТП-1080 ПС АРЗ Г-11 | филиал ПАО "Россети Центр" - "Белгородэнерго" | Белгородская область | г. Белгород | 6 | 0.16 | 0.04577 | 0.10601
3419 | Белгородская область | филиал ПАО "Россети Центр" - "Белгородэнерго" | Белгородская область | г. Белгород | 6 | 0.8 | 0.567 | 0.21622
3420 | КТП-993 ПС Белгород-110 Г-17,18 | филиал ПАО "Россети Центр" - "Белгородэнерго" | Белгородская область | г. Белгород | 6 | 1.26 | 0.945 | 0.29232
3421 | КТП-958 ПС Витаминны комбинат Г-26 | филиал ПАО "Россети Центр" - "Белгородэнерго" | Белгородская область | г. Белгород | 6 | 0.25 | 0.071612 | 0.16554
3422 | КТП-959 ПС Крейда Г-4 | филиал ПАО "Россети Центр" - "Белгородэнерго" | Белгородская область | г. Белгород | 6 | 0.25 | 0.010386 | 0.22236
3423 | КТП-1003 ПС Белгород-110 Г-22 | филиал ПАО "Россети Центр" - "Белгородэнерго" | Белгородская область | г. Белгород | 6 | 0.16 | 0.005168 | 0.14368
3424 | КТП 1002 ПС Донец Г-2 | филиал ПАО "Россети Центр" - "Белгородэнерго" | Белгородская область | г. Белгород | 6 | 0.1 | 0.016182 | 0.077783
3425 | КТП-1004 ПС Витаминный комбинат Г25,26 | филиал ПАО "Россети Центр" - "Белгородэнерго" | Белгородская область | г. Белгород | 6 | 2 | 1.072 | 0.86122
3426 | КТП-998 ПС Белгород-110 Г-8 | филиал ПАО "Россети Центр" - "Белгородэнерго" | Белгородская область | г. Белгород | 6 | 0.4 | 0.031753 | 0.34173
3427 | КТП-1009 ПС Восточная Г-9 | филиал ПАО "Россети Центр" - "Белгородэнерго" | Белгородская область | г. Белгород | 6 | 0.063 | 0.044 | 0.017632
3428 | КТП-1054 ПС Витаминный .комб Г-25,26 | филиал ПАО "Россети Центр" - "Белгородэнерго" | Белгородская область | г. Белгород | 6 | 1.26 | 0.68442 | 0.53414
3429 | КТП-651 ПС Вит.комбинат Г-5 | филиал ПАО "Россети Центр" - "Белгородэнерго" | Белгородская область | г. Белгород | 6 | 0.63 | 0.004624 | 0.58035
3430 | КТП-1088 ПС Белгород-110 Г-8 | филиал ПАО "Россети Центр" - "Белгородэнерго" | Белгородская область | г. Белгород | 6 | 0.1 | 0.00069 | 0.09216
3431 | КТП-1082 ПС Донец Г 2,8 | филиал ПАО "Россети Центр" - "Белгородэнерго" | Белгородская область | г. Белгород | 6 | 1.26 | 1.0217 | 0.2211
3432 | КТП 1083 ПС Донец | филиал ПАО "Россети Центр" - "Белгородэнерго" | Белгородская область | г. Белгород | 6 | 1.26 | 0.6912 | 0.52785
3433 | КТП-1084 ПС Пищепром Г-2 | филиал ПАО "Россети Центр" - "Белгородэнерго" | Белгородская область | г. Белгород | 6 | 0.4 | 0.010555 | 0.3614
3434 | КТП-1093 ПС Восточная Г-4 | филиал ПАО "Россети Центр" - "Белгородэнерго" | Белгородская область | г. Белгород | 6 | 0.4 | 0.01978 | 0.35284
3435 | КТП-1081 ПС Донец | филиал ПАО "Россети Центр" - "Белгородэнерго" | Белгородская область | г. Белгород | 6 | 0.5 | 0.27948 | 0.20464
3436 | КТП-1053 ПС Пищепром | филиал ПАО "Россети Центр" - "Белгородэнерго" | Белгородская область | г. Белгород | 6 | 1.26 | 0.69688 | 0.52258
3437 | КТП-1092 ПС Южная Г-12 | филиал ПАО "Россети Центр" - "Белгородэнерго" | Белгородская область | г. Белгород | 6 | 0.1 | 0.004313 | 0.088798
3438 | КТП-1086 ПС Восточная Г-1 | филиал ПАО "Россети Центр" - "Белгородэнерго" | Белгородская область | г. Белгород | 6 | 0.25 | 0.086825 | 0.15143
3439 | КТП-1122 ПС Белгород-2 Г-11 | филиал ПАО "Россети Центр" - "Белгородэнерго" | Белгородская область | г. Белгород | 6 | 0.25 | 0.017775 | 0.2155
3440 | КТП-1076 ПС Белгород-2 Г-2 | филиал ПАО "Россети Центр" - "Белгородэнерго" | Белгородская область | г. Белгород | 6 | 0.16 | 0.023043 | 0.1271
3441 | КТП-295С ПС Белгород-2 Г-13 | филиал ПАО "Россети Центр" - "Белгородэнерго" | Белгородская область | г. Белгород | 6 | 0.4 | 0.126 | 0.25427
3442 | ЗТП-1124 ПС Донец Г-4,6 | филиал ПАО "Россети Центр" - "Белгородэнерго" | Белгородская область | г. Белгород | 6 | 2 | 1.5207 | 0.44484
3443 | КТП-1119 ПС Пищепром Г-10 | филиал ПАО "Россети Центр" - "Белгородэнерго" | Белгородская область | г. Белгород | 6 | 0.4 | 0.020962 | 0.35175
3444 | КТП-1098 ПС Белгород-110 Г-17,Г-18 | филиал ПАО "Россети Центр" - "Белгородэнерго" | Белгородская область | г. Белгород | 6 | 0.25 | 0.15157 | 0.091343
3445 | КТП-1126 ВЛ Восточная Г-10 | филиал ПАО "Россети Центр" - "Белгородэнерго" | Белгородская область | г. Белгород | 6 | 0.16 | 0.00552 | 0.14336
3446 | КТП-1128 Белгород 2 Г-2 | филиал ПАО "Россети Центр" - "Белгородэнерго" | Белгородская область | г. Белгород | 6 | 0.63 | 0.051504 | 0.53684
3447 | КТП-1135 ПС Белгород-110 Г-10 | филиал ПАО "Россети Центр" - "Белгородэнерго" | Белгородская область | г. Белгород | 6 | 0.63 | 0.047586 | 0.54048
3448 | КТП-1130 ПС Пищепром Г-10,11 | филиал ПАО "Россети Центр" - "Белгородэнерго" | Белгородская область | г. Белгород | 6 | 2 | 1 | 0.928
3449 | КТП-1120 ПС Южная Г-29,30 | филиал ПАО "Россети Центр" - "Белгородэнерго" | Белгородская область | г. Белгород | 6 | 1.26 | 0.67856 | 0.53957
3450 | БКТП-1121 ПС Южная Г-29,30 | филиал ПАО "Россети Центр" - "Белгородэнерго" | Белгородская область | г. Белгород | 6 | 1.26 | 0.67738 | 0.54067
3451 | КТП-1131 ПС Белгород-330 Г-11 | филиал ПАО "Россети Центр" - "Белгородэнерго" | Белгородская область | г. Белгород | 6 | 0.5 | 0.25299 | 0.22923
3452 | КТП-1140 ПС Белгород-110 Г-2 | филиал ПАО "Россети Центр" - "Белгородэнерго" | Белгородская область | г. Белгород | 6 | 0.25 | 0.047765 | 0.18767
3453 | КТП-1139 ПС Восточная Г-10 | филиал ПАО "Россети Центр" - "Белгородэнерго" | Белгородская область | г. Белгород | 6 | 0.16 | 0.000705 | 0.14783
3454 | КТП-1137 ПС АРЗ Г-5 | филиал ПАО "Россети Центр" - "Белгородэнерго" | Белгородская область | г. Белгород | 6 | 0.4 | 0.028125 | 0.3451
3455 | КТП-1129 ПС Крейда Г-1,Г-7 | филиал ПАО "Россети Центр" - "Белгородэнерго" | Белгородская область | г. Белгород | 6 | 2 | 1.0798 | 0.85395
3456 | КТП-277 ПС Белгород-110 Г-17,Г-18 | филиал ПАО "Россети Центр" - "Белгородэнерго" | Белгородская область | г. Белгород | 6 | 2.5 | 1.2817 | 1.1306
3457 | КТП-1152 ПС Южная Г-2,10 | филиал ПАО "Россети Центр" - "Белгородэнерго" | Белгородская область | г. Белгород | 6 | 1.26 | 0.66146 | 0.55544
3458 | КТП-1153 ПС Пищепром Г-9 | филиал ПАО "Россети Центр" - "Белгородэнерго" | Белгородская область | г. Белгород | 6 | 0.63 | 0.54477 | 0.079093
3459 | КТП-1157 ПС Южная Г-5, ПС Белгород2. Г-9 | филиал ПАО "Россети Центр" - "Белгородэнерго" | Белгородская область | г. Белгород | 6 | 0.5 | 0.25 | 0.232
3460 | КТП-1159 ПС Авторемзавод Г-5 | филиал ПАО "Россети Центр" - "Белгородэнерго" | Белгородская область | г. Белгород | 6 | 0.16 | 0.048562 | 0.10341
3461 | КТП-93 ПС Белгород-1 Г-5 | филиал ПАО "Россети Центр" - "Белгородэнерго" | Белгородская область | г. Белгород | 6 | 0.25 | 0.033908 | 0.20053
3462 | КТП-1161 ПС Вит.комбинат Г-25,26 | филиал ПАО "Россети Центр" - "Белгородэнерго" | Белгородская область | г. Белгород | 6 | 0.8 | 0.549 | 0.23293
3463 | КТП-1078 ПС Белгород Г-13 | филиал ПАО "Россети Центр" - "Белгородэнерго" | Белгородская область | г. Белгород | 6 | 1 | 0.15289 | 0.78612
3464 | КТП-1127 ПС Южная Г-8 | филиал ПАО "Россети Центр" - "Белгородэнерго" | Белгородская область | г. Белгород | 6 | 0.04 | 0.00092 | 0.036266
3465 | КТП-1177 ПС Белгород-110 Г-28 | филиал ПАО "Россети Центр" - "Белгородэнерго" | Белгородская область | г. Белгород | 6 | 0.16 | 0.079 | 0.075168
3466 | КТП-1155 ПС Крейда Г-3 | филиал ПАО "Россети Центр" - "Белгородэнерго" | Белгородская область | г. Белгород | 6 | 0.25 | 0.005975 | 0.22646
3467 | КТП-1158 ПС Донец Г-15 | филиал ПАО "Россети Центр" - "Белгородэнерго" | Белгородская область | г. Белгород | 6 | 0.16 | 0.013963 | 0.13552
3468 | КТП-1097 ПС Витаминный комбинат Г-5 | филиал ПАО "Россети Центр" - "Белгородэнерго" | Белгородская область | г. Белгород | 6 | 0.4 | 0.06141 | 0.31421
3469 | КТП-1166 ПС Пищепром Г-9 | филиал ПАО "Россети Центр" - "Белгородэнерго" | Белгородская область | г. Белгород | 6 | 0.16 | 0.01081 | 0.13845
3470 | КТП-1176 ПС Пищепром Г-25,Г-26 | филиал ПАО "Россети Центр" - "Белгородэнерго" | Белгородская область | г. Белгород | 6 | 0.32 | 0.21 | 0.10208
3471 | КТП-1132 ПС Пищепром Г-9 | филиал ПАО "Россети Центр" - "Белгородэнерго" | Белгородская область | г. Белгород | 6 | 0.25 | 0.04292 | 0.19217
3472 | КТП-1168 ПС Восточная Г-13 | филиал ПАО "Россети Центр" - "Белгородэнерго" | Белгородская область | г. Белгород | 6 | 0.16 | 0 | 0.14848
3473 | КТП 1164 ПС Белгород-2 | филиал ПАО "Россети Центр" - "Белгородэнерго" | Белгородская область | г. Белгород | 6 | 0.16 | 0.0091607 | 0.13998
3474 | КТП-1181 ПС Вит.комбинат Г-25,26 | филиал ПАО "Россети Центр" - "Белгородэнерго" | Белгородская область | г. Белгород | 6 | 2 | 1.564 | 0.40461
3475 | КТП-1169 ПС Южная Г-8 | филиал ПАО "Россети Центр" - "Белгородэнерго" | Белгородская область | г. Белгород | 6 | 0.16 | 0.022986 | 0.12715
3476 | КТП-1162 ПС АРЗ Г-5 | филиал ПАО "Россети Центр" - "Белгородэнерго" | Белгородская область | г. Белгород | 6 | 0.16 | 0.12685 | 0.03076
3477 | КТП-1182 ПС Белгород-110 Г-10 | филиал ПАО "Россети Центр" - "Белгородэнерго" | Белгородская область | г. Белгород | 6 | 0.16 | 0.008496 | 0.1406
3478 | КТП-1183 ПС Вит.Комбинат Г-25,26 | филиал ПАО "Россети Центр" - "Белгородэнерго" | Белгородская область | г. Белгород | 6 | 0.32 | 0.22 | 0.0928
3479 | КТП-1150 ПС Витаминый Комбинат | филиал ПАО "Россети Центр" - "Белгородэнерго" | Белгородская область | г. Белгород | 6 | 0.8 | 0.41185 | 0.3602
3480 | КТП-1179 ПС Южная Г-2, 10 | филиал ПАО "Россети Центр" - "Белгородэнерго" | Белгородская область | г. Белгород | 6 | 2 | 1.0546 | 0.8773
3481 | КТП-1165 ПС Белгород-110 Г-27 | филиал ПАО "Россети Центр" - "Белгородэнерго" | Белгородская область | г. Белгород | 6 | 0.4 | 0.009933 | 0.36198
3482 | КТП 1178 ПС Авторемзавод Г-12, Г-13 | филиал ПАО "Россети Центр" - "Белгородэнерго" | Белгородская область | г. Белгород | 6 | 3.2 | 1.6228 | 1.4636
3483 | КТП-1189 ПС Южная Г-11 | филиал ПАО "Россети Центр" - "Белгородэнерго" | Белгородская область | г. Белгород | 6 | 0.063 | 0.006244 | 0.05267
3484 | КТП-1190 ПС Южная Г-8 | филиал ПАО "Россети Центр" - "Белгородэнерго" | Белгородская область | г. Белгород | 6 | 0.025 | 0.01909 | 0.0054845
3485 | КТП-1059 ПС Южная Г-8,ПС Белгород-2 Г-8 | филиал ПАО "Россети Центр" - "Белгородэнерго" | Белгородская область | г. Белгород | 6 | 0.8 | 0.43967 | 0.33438
3486 | ТП-1198 ПС Южная Г-8,9 | филиал ПАО "Россети Центр" - "Белгородэнерго" | Белгородская область | г. Белгород | 6 | 2 | 1.033 | 0.89742
3487 | КТП-1202 ПС Восточная Г-4 | филиал ПАО "Россети Центр" - "Белгородэнерго" | Белгородская область | г. Белгород | 6 | 0.1 | 0.02832 | 0.066519
3488 | КТП-1196 ПС Вит. комб. Г-26 | филиал ПАО "Россети Центр" - "Белгородэнерго" | Белгородская область | г. Белгород | 6 | 0.25 | 0.056387 | 0.17967
3489 | КТП-1194 ПС Восточная | филиал ПАО "Россети Центр" - "Белгородэнерго" | Белгородская область | г. Белгород | 6 | 0.1 | 0.001416 | 0.091486
3490 | КТП-1188 ПС Донец Г-11 | филиал ПАО "Россети Центр" - "Белгородэнерго" | Белгородская область | г. Белгород | 6 | 0.25 | 0.00015955 | 0.23185
3491 | КТП-1184 ПС Донец Г-11,12 | филиал ПАО "Россети Центр" - "Белгородэнерго" | Белгородская область | г. Белгород | 6 | 1.26 | 0.6755 | 0.54241
3492 | КТП-1201 ПС Витаминный комбинат Г-25 | филиал ПАО "Россети Центр" - "Белгородэнерго" | Белгородская область | г. Белгород | 6 | 0.5 | 0.27351 | 0.21019
3493 | КТП-1205 ПС Восточная Г-10 | филиал ПАО "Россети Центр" - "Белгородэнерго" | Белгородская область | г. Белгород | 6 | 0.1 | 0.000928 | 0.091939
3494 | КТП-1208 ПС Белгород-110 Г-3,ПС ДонецГ-6 | филиал ПАО "Россети Центр" - "Белгородэнерго" | Белгородская область | г. Белгород | 6 | 1.26 | 0.6542 | 0.56218
3495 | КТП-1206 ПС Белгород-1 Г-8,10 | филиал ПАО "Россети Центр" - "Белгородэнерго" | Белгородская область | г. Белгород | 6 | 1.26 | 0.997 | 0.24406
3496 | КТП-1210 ПС Восточная Г-9 | филиал ПАО "Россети Центр" - "Белгородэнерго" | Белгородская область | г. Белгород | 6 | 0.16 | 0 | 0.14848
3497 | КТП-1209 ПС Белгород-110 | филиал ПАО "Россети Центр" - "Белгородэнерго" | Белгородская область | г. Белгород | 6 | 0.16 | 0.014975 | 0.13458
3498 | ТП-1211 ПС Белгород-1 Г-11 | филиал ПАО "Россети Центр" - "Белгородэнерго" | Белгородская область | г. Белгород | 6 | 2 | 1.444 | 0.51597
3499 | КТП-1217 ПС Белгород-2 | филиал ПАО "Россети Центр" - "Белгородэнерго" | Белгородская область | г. Белгород | 6 | 0.16 | 0.02369 | 0.1265
3500 | ТП-1221 ПС Белгород-110 Г-21, Г-22 | филиал ПАО "Россети Центр" - "Белгородэнерго" | Белгородская область | г. Белгород | 6 | 2.5 | 1.25 | 1.16
3501 | БКТП-1222 ПС Восточная | филиал ПАО "Россети Центр" - "Белгородэнерго" | Белгородская область | г. Белгород | 6 | 1.26 | 0.966 | 0.27283
3502 | КТП-1219 ПС Южная Г-4,Г-6 | филиал ПАО "Россети Центр" - "Белгородэнерго" | Белгородская область | г. Белгород | 6 | 1.26 | 0.71652 | 0.50435
3503 | КТП 1220 ПС Авторемзавод | филиал ПАО "Россети Центр" - "Белгородэнерго" | Белгородская область | г. Белгород | 6 | 2.5 | 1.781 | 0.66723
3504 | КТП-1230 | филиал ПАО "Россети Центр" - "Белгородэнерго" | Белгородская область | г. Белгород | 6 | 2 | 1.404 | 0.55309
3505 | КТП-1225 ПС Донец Г-11,Г-12 | филиал ПАО "Россети Центр" - "Белгородэнерго" | Белгородская область | г. Белгород | 6 | 0.8 | 0.6 | 0.1856
3506 | ТП-1241 ПС Пищепром | филиал ПАО "Россети Центр" - "Белгородэнерго" | Белгородская область | г. Белгород | 6 | 0.5 | 0.25778 | 0.22478
3507 | КТП 1226 ПС Белгород 110 | филиал ПАО "Россети Центр" - "Белгородэнерго" | Белгородская область | г. Белгород | 6 | 1.26 | 0.999 | 0.24221
3508 | ТП-1239 ПС Южная | филиал ПАО "Россети Центр" - "Белгородэнерго" | Белгородская область | г. Белгород | 6 | 2 | 1.0546 | 0.8773
3509 | КТП-1240 ПС Южная | филиал ПАО "Россети Центр" - "Белгородэнерго" | Белгородская область | г. Белгород | 6 | 0.8 | 0.45014 | 0.32467
3510 | КТП-1257 ПС Белгород-110 Г-12 | филиал ПАО "Россети Центр" - "Белгородэнерго" | Белгородская область | г. Белгород | 6 | 0.63 | 0.02113 | 0.56503
3511 | ТП-1254 ПС Крейда Г-13,Г-14 | филиал ПАО "Россети Центр" - "Белгородэнерго" | Белгородская область | г. Белгород | 6 | 2.5 | 1.3535 | 1.064
3512 | ТП-1255 ПС Крейда Г-13,Г-14 | филиал ПАО "Россети Центр" - "Белгородэнерго" | Белгородская область | г. Белгород | 6 | 2.5 | 1.355 | 1.0626
3513 | КТП 1258 ПС 110 кВ Белгород | филиал ПАО "Россети Центр" - "Белгородэнерго" | Белгородская область | г. Белгород | 6 | 2 | 1.103 | 0.83243
3514 | СТП-1267 ПС Восточная Г-8 | филиал ПАО "Россети Центр" - "Белгородэнерго" | Белгородская область | г. Белгород | 6 | 0.063 | 0.00791 | 0.051124
3515 | КТП-1277 ПС АРЗ Г-5 | филиал ПАО "Россети Центр" - "Белгородэнерго" | Белгородская область | г. Белгород | 6 | 0.16 | 0 | 0.14848
3516 | КТП-1278 ПС АРЗ Г-5 | филиал ПАО "Россети Центр" - "Белгородэнерго" | Белгородская область | г. Белгород | 6 | 0.25 | 0.008483 | 0.22413
3517 | ТП-1280 ПС Восточная Г-10 | филиал ПАО "Россети Центр" - "Белгородэнерго" | Белгородская область | г. Белгород | 6 | 0.1 | 0.016332 | 0.077644
3518 | СТП-1283 ПС Пищепром Г-1 | филиал ПАО "Россети Центр" - "Белгородэнерго" | Белгородская область | г. Белгород | 6 | 0.063 | 0.000921 | 0.057609
3519 | КТП-1284 ПС Крейда Г-3 | филиал ПАО "Россети Центр" - "Белгородэнерго" | Белгородская область | г. Белгород | 6 | 0.16 | 0.015479 | 0.13412
3520 | КТП-1285 ПС Витаминный комбинат | филиал ПАО "Россети Центр" - "Белгородэнерго" | Белгородская область | г. Белгород | 6 | 0.25 | 0 | 0.232
3521 | КТП-1295 ПС Белгород-110 Г-8,Г-10 | филиал ПАО "Россети Центр" - "Белгородэнерго" | Белгородская область | г. Белгород | 6 | 0.5 | 0.25 | 0.232
3522 | ТП-1298 ПС Белгород-1 | филиал ПАО "Россети Центр" - "Белгородэнерго" | Белгородская область | г. Белгород | 6 | 2 | 1.659 | 0.31642
3523 | КТП-1292 ПС Белгород-1 | филиал ПАО "Россети Центр" - "Белгородэнерго" | Белгородская область | г. Белгород | 6 | 2 | 1.316 | 0.63475
3524 | КТП-1293 ПС Белгород-1 | филиал ПАО "Россети Центр" - "Белгородэнерго" | Белгородская область | г. Белгород | 6 | 1.26 | 0.986 | 0.25427
3525 | КТП-1300 ПС АРЗ Г-2,ПС Белгород-110 Г-28 | филиал ПАО "Россети Центр" - "Белгородэнерго" | Белгородская область | г. Белгород | 6 | 0.8 | 0.58535 | 0.19919
3526 | КТП-1301 ПС АРЗ | филиал ПАО "Россети Центр" - "Белгородэнерго" | Белгородская область | г. Белгород | 6 | 0.25 | 0.011303 | 0.22151
3527 | КТП-1305 ПС АРЗ Г-5 | филиал ПАО "Россети Центр" - "Белгородэнерго" | Белгородская область | г. Белгород | 6 | 0.16 | 0 | 0.14848
3528 | КТП 1303 ПС Витаминный комбинат | филиал ПАО "Россети Центр" - "Белгородэнерго" | Белгородская область | г. Белгород | 6 | 0.16 | 0.092401 | 0.062732
3529 | КТП-1302 ПС Крейда | филиал ПАО "Россети Центр" - "Белгородэнерго" | Белгородская область | г. Белгород | 6 | 0.4 | 0.011819 | 0.36023
3530 | ТП-1312 ПС Белгород | филиал ПАО "Россети Центр" - "Белгородэнерго" | Белгородская область | г. Белгород | 6 | 0.25 | 0.132 | 0.1095
3531 | КТП-1314 ПС Белгород | филиал ПАО "Россети Центр" - "Белгородэнерго" | Белгородская область | г. Белгород | 6 | 0.16 | 0.00069 | 0.14784
3532 | ТП-1318 ПС Белгород Г-28 | филиал ПАО "Россети Центр" - "Белгородэнерго" | Белгородская область | г. Белгород | 6 | 0.16 | 0 | 0.14848
3533 | СТП-1319 ПС Пищепром Г-6 | филиал ПАО "Россети Центр" - "Белгородэнерго" | Белгородская область | г. Белгород | 6 | 0.063 | 0.00231 | 0.05632
3534 | КТП-1316 ПС Крейда | филиал ПАО "Россети Центр" - "Белгородэнерго" | Белгородская область | г. Белгород | 6 | 0.16 | 0 | 0.14848
3535 | КТП-1322 ПС Пищепром Г-10 | филиал ПАО "Россети Центр" - "Белгородэнерго" | Белгородская область | г. Белгород | 6 | 0.16 | 0.001603 | 0.14699
3536 | КТП-1328 ПС АРЗ Г-12 | филиал ПАО "Россети Центр" - "Белгородэнерго" | Белгородская область | г. Белгород | 6 | 0.16 | 0.058 | 0.094656
3537 | КТП-1329 ПС Витаминный ком.Г-25,26 | филиал ПАО "Россети Центр" - "Белгородэнерго" | Белгородская область | г. Белгород | 6 | 0.25 | 0.16502 | 0.078864
3538 | ТП-1335 ПС Донец Г-15 | филиал ПАО "Россети Центр" - "Белгородэнерго" | Белгородская область | г. Белгород | 6 | 1 | 0.587 | 0.38326
3539 | ТП-1331 ПС Донец Г-1 Г-5 | филиал ПАО "Россети Центр" - "Белгородэнерго" | Белгородская область | г. Белгород | 6 | 0.5 | 0.381 | 0.11043
3540 | ТП-1338 ПС Пищепром Г-6 | филиал ПАО "Россети Центр" - "Белгородэнерго" | Белгородская область | г. Белгород | 6 | 0.16 | 0.072165 | 0.081511
3541 | ТП-1339 ПС Пищепром Г-1 | филиал ПАО "Россети Центр" - "Белгородэнерго" | Белгородская область | г. Белгород | 6 | 0.16 | 0.06 | 0.0928
3542 | КТП-1344 ПС Восточная Г-10 | филиал ПАО "Россети Центр" - "Белгородэнерго" | Белгородская область | г. Белгород | 6 | 0.63 | 0.391 | 0.22179
3543 | ТП-1348 ПС Белгород Г-13 | филиал ПАО "Россети Центр" - "Белгородэнерго" | Белгородская область | г. Белгород | 6 | 0.25 | 0.14017 | 0.10192
3544 | ТП-1343 ПС Витаминный комбинат | филиал ПАО "Россети Центр" - "Белгородэнерго" | Белгородская область | г. Белгород | 6 | 0.63 | 0.193 | 0.40554
3545 | ТП-1349 ПС Пищепром Г-1 | филиал ПАО "Россети Центр" - "Белгородэнерго" | Белгородская область | г. Белгород | 6 | 0.1 | 0.068 | 0.029696
3546 | КТП-1350 ПС Белгород-2 | филиал ПАО "Россети Центр" - "Белгородэнерго" | Белгородская область | г. Белгород | 6 | 0.16 | 0.075 | 0.07888
3547 | КТП-1354 ПС Крейда | филиал ПАО "Россети Центр" - "Белгородэнерго" | Белгородская область | г. Белгород | 6 | 0.16 | 0.09 | 0.06496
3548 | КТП-1356 ПС Белгород Г-13, Г-20 | филиал ПАО "Россети Центр" - "Белгородэнерго" | Белгородская область | г. Белгород | 6 | 0.5 | 0.375 | 0.116
3549 | ТП-25 ПС Южная Г-5, Г-8 | филиал ПАО "Россети Центр" - "Белгородэнерго" | Белгородская область | г. Белгород | 6 | 0.56 | 0.459 | 0.093728
3550 | КТП-1360 ПС Белгород-2 Г-3 | филиал ПАО "Россети Центр" - "Белгородэнерго" | Белгородская область | г. Белгород | 6 | 0.16 | 0.112 | 0.044544
3551 | ТП-1361 ПС Вит.комбинат Г-25,Г-26 | филиал ПАО "Россети Центр" - "Белгородэнерго" | Белгородская область | г. Белгород | 6 | 0.32 | 0.222 | 0.090944
3552 | КТП-1362 ПС Вит.комбинат Г-28 | филиал ПАО "Россети Центр" - "Белгородэнерго" | Белгородская область | г. Белгород | 6 | 0.16 | 0.098 | 0.057536
3553 | КТП-1363 ПС Белгород-110 | филиал ПАО "Россети Центр" - "Белгородэнерго" | Белгородская область | г. Белгород | 6 | 0.25 | 0.088 | 0.15034
3554 | КТП-1364 ПС Белгород-110 | филиал ПАО "Россети Центр" - "Белгородэнерго" | Белгородская область | г. Белгород | 6 | 0.25 | 0.081 | 0.15683
3555 | КТП-1367 ПС Белгород Г-5 | филиал ПАО "Россети Центр" - "Белгородэнерго" | Белгородская область | г. Белгород | 6 | 0.16 | 0.071 | 0.082592
3556 | КТП-97 ПС Крейда Г-3 | филиал ПАО "Россети Центр" - "Белгородэнерго" | Белгородская область | г. Белгород | 6 | 0.315 | 0.082686 | 0.21559
3557 | КТП-584А ПС Южная Г-32 | филиал ПАО "Россети Центр" - "Белгородэнерго" | Белгородская область | г. Белгород | 6 | 0.18 | 0.013786 | 0.15425
3558 | ЗТП-8 ПС Западная Г-10,11 | филиал ПАО "Россети Центр" - "Белгородэнерго" | Белгородская область | г. Белгород | 10 | 0.8 | 0.41748 | 0.35498
3559 | ЗТП-65 ПС Западная Г-10,11 | филиал ПАО "Россети Центр" - "Белгородэнерго" | Белгородская область | г. Белгород | 10 | 0.5 | 0.396 | 0.096512
3560 | ЗТП-68 ПС Западная Г-10,11 | филиал ПАО "Россети Центр" - "Белгородэнерго" | Белгородская область | г. Белгород | 10 | 0.5 | 0.27663 | 0.20729
3561 | ЗТП-153 ПС Западная Г-2 | филиал ПАО "Россети Центр" - "Белгородэнерго" | Белгородская область | г. Белгород | 10 | 0.8 | 0.5414 | 0.23998
3562 | ЗТП-170 ПС Западная Г-2,3 | филиал ПАО "Россети Центр" - "Белгородэнерго" | Белгородская область | г. Белгород | 10 | 0.8 | 0.52541 | 0.25482
3563 | ЗТП-215 ПС Западная Г-2,3 | филиал ПАО "Россети Центр" - "Белгородэнерго" | Белгородская область | г. Белгород | 10 | 1.03 | 0.76504 | 0.24588
3564 | ЗТП 236 ПС Западная Г-8 | филиал ПАО "Россети Центр" - "Белгородэнерго" | Белгородская область | г. Белгород | 10 | 0.25 | 0.1372 | 0.10468
3565 | ЗТП-297 ПС Дубовое Г-15. ПС Майская Г-8 | филиал ПАО "Россети Центр" - "Белгородэнерго" | Белгородская область | г. Белгород | 10 | 0.8 | 0.4617 | 0.31394
3566 | ЗТП-298 ПС Дубовое Г-15,16 | филиал ПАО "Россети Центр" - "Белгородэнерго" | Белгородская область | г. Белгород | 10 | 0.65 | 0.31407 | 0.31174
3567 | ЗТП 401 ПС Западная Г-10,11 | филиал ПАО "Россети Центр" - "Белгородэнерго" | Белгородская область | г. Белгород | 10 | 1.26 | 0.73426 | 0.48788
3568 | ЗТП-494 ПС Дубовое Г-15. ПС Майская Г-7 | филиал ПАО "Россети Центр" - "Белгородэнерго" | Белгородская область | г. Белгород | 10 | 1.26 | 0.78846 | 0.43759
3569 | ЗТП 495 ПС Западная Г-2 | филиал ПАО "Россети Центр" - "Белгородэнерго" | Белгородская область | г. Белгород | 10 | 1.03 | 0.78476 | 0.22758
3570 | ЗТП-527 ПС Западная Г-2,3 | филиал ПАО "Россети Центр" - "Белгородэнерго" | Белгородская область | г. Белгород | 10 | 0.8 | 0.45537 | 0.31981
3571 | ЗТП-543 ПС Западная Г-2,3 | филиал ПАО "Россети Центр" - "Белгородэнерго" | Белгородская область | г. Белгород | 10 | 0.8 | 0.42382 | 0.34909
3572 | ЗТП-561 ПС Дубовое Г-18,Г-19 | филиал ПАО "Россети Центр" - "Белгородэнерго" | Белгородская область | г. Белгород | 10 | 0.8 | 0.51592 | 0.26363
3573 | ЗТП-563 ПС Дубовое Г-18,19 | филиал ПАО "Россети Центр" - "Белгородэнерго" | Белгородская область | г. Белгород | 10 | 1.26 | 0.74925 | 0.47398
3574 | ЗТП 596 ПС Дубовое Г-18,19 | филиал ПАО "Россети Центр" - "Белгородэнерго" | Белгородская область | г. Белгород | 10 | 1.26 | 0.79043 | 0.43577
3575 | ЗТП-599 ПС Западная Г-2,3 | филиал ПАО "Россети Центр" - "Белгородэнерго" | Белгородская область | г. Белгород | 10 | 1.26 | 0.72329 | 0.49807
3576 | ЗТП-602 ПС Северная Г-2,11 | филиал ПАО "Россети Центр" - "Белгородэнерго" | Белгородская область | г. Белгород | 10 | 0.8 | 0.54277 | 0.23871
3577 | КТП-605 ПС Северная Г-2 | филиал ПАО "Россети Центр" - "Белгородэнерго" | Белгородская область | г. Белгород | 10 | 0.4 | 0.082235 | 0.29489
3578 | ЗТП-607 ПС Западная Г-12,13 | филиал ПАО "Россети Центр" - "Белгородэнерго" | Белгородская область | г. Белгород | 10 | 0.32 | 0.22454 | 0.088582
3579 | ЗТП-612 ПС Западная Г-2,3 | филиал ПАО "Россети Центр" - "Белгородэнерго" | Белгородская область | г. Белгород | 10 | 1.26 | 0.64168 | 0.5738
3580 | ЗТП-619 ПС Дубовое Г-18,19 | филиал ПАО "Россети Центр" - "Белгородэнерго" | Белгородская область | г. Белгород | 10 | 1.26 | 0.64875 | 0.56724
3581 | ЗТП-620 ПС Дубовое Г-18,19 | филиал ПАО "Россети Центр" - "Белгородэнерго" | Белгородская область | г. Белгород | 10 | 0.8 | 0.53248 | 0.24826
3582 | ЗТП-621 ПС Западная Г-4,5 | филиал ПАО "Россети Центр" - "Белгородэнерго" | Белгородская область | г. Белгород | 10 | 1.26 | 0.69198 | 0.52713
3583 | ЗТП-622 ПС Западная Г-10,11 | филиал ПАО "Россети Центр" - "Белгородэнерго" | Белгородская область | г. Белгород | 10 | 0.8 | 0.54724 | 0.23456
3584 | ЗТП-628 ПС Дубовое Г-1,18 | филиал ПАО "Россети Центр" - "Белгородэнерго" | Белгородская область | г. Белгород | 10 | 1.26 | 0.68085 | 0.53745
3585 | ЗТП-631 ПС Западная Г-10,11 | филиал ПАО "Россети Центр" - "Белгородэнерго" | Белгородская область | г. Белгород | 10 | 0.8 | 0.41324 | 0.35892
3586 | ЗТП-633 ПС Западная Г-4. ПС Южная Г-19 | филиал ПАО "Россети Центр" - "Белгородэнерго" | Белгородская область | г. Белгород | 10 | 1.26 | 0.70265 | 0.51722
3587 | ЗТП-656 ПС Южная Г-18,19 | филиал ПАО "Россети Центр" - "Белгородэнерго" | Белгородская область | г. Белгород | 10 | 0.5 | 0.29489 | 0.19034
3588 | ЗТП-665 ПС Южная Г-18,19 | филиал ПАО "Россети Центр" - "Белгородэнерго" | Белгородская область | г. Белгород | 10 | 0.65 | 0.43948 | 0.19536
3589 | ЗТП-667 ПС Южная Г-18,19 | филиал ПАО "Россети Центр" - "Белгородэнерго" | Белгородская область | г. Белгород | 10 | 0.8 | 0.4289 | 0.34438
3590 | ЗТП-671 ПС Южная Г-20,Г-21 | филиал ПАО "Россети Центр" - "Белгородэнерго" | Белгородская область | г. Белгород | 10 | 0.8 | 0.42169 | 0.35107
3591 | ЗТП-676 ПС Майская Г-7,8 | филиал ПАО "Россети Центр" - "Белгородэнерго" | Белгородская область | г. Белгород | 10 | 0.8 | 0.56481 | 0.21826
3592 | ЗТП-679 ПС Южная Г-18,19 | филиал ПАО "Россети Центр" - "Белгородэнерго" | Белгородская область | г. Белгород | 10 | 1.03 | 0.56435 | 0.43212
3593 | ЗТП-681 ПС Дубовое Г-1,18 | филиал ПАО "Россети Центр" - "Белгородэнерго" | Белгородская область | г. Белгород | 10 | 0.8 | 0.53227 | 0.24845
3594 | ЗТП-685 ПС Южная Г-20,Г-21 | филиал ПАО "Россети Центр" - "Белгородэнерго" | Белгородская область | г. Белгород | 10 | 1.26 | 0.70063 | 0.51909
3595 | ЗТП-689 ПС Дубовое Г-1,18 | филиал ПАО "Россети Центр" - "Белгородэнерго" | Белгородская область | г. Белгород | 10 | 1.26 | 0.67569 | 0.54224
3596 | ЗТП-696 ПС Южная Г-20,22 | филиал ПАО "Россети Центр" - "Белгородэнерго" | Белгородская область | г. Белгород | 10 | 0.8 | 0.44729 | 0.32732
3597 | ЗТП-701 ПС Западная Г-4,5 | филиал ПАО "Россети Центр" - "Белгородэнерго" | Белгородская область | г. Белгород | 10 | 0.8 | 0.44739 | 0.32722
3598 | ЗТП 703 ПС Дубовое Г-1,2 | филиал ПАО "Россети Центр" - "Белгородэнерго" | Белгородская область | г. Белгород | 10 | 0.8 | 0.46318 | 0.31257
3599 | ЗТП-705 ПС Западная Г-2,3 | филиал ПАО "Россети Центр" - "Белгородэнерго" | Белгородская область | г. Белгород | 10 | 1.03 | 0.66836 | 0.3356
3600 | ЗТП-708 ПС Дубовое Г-18,19 | филиал ПАО "Россети Центр" - "Белгородэнерго" | Белгородская область | г. Белгород | 10 | 1.26 | 0.6716 | 0.54604
3601 | ЗТП-712 ПС Южная Г-20,22 | филиал ПАО "Россети Центр" - "Белгородэнерго" | Белгородская область | г. Белгород | 10 | 0.41 | 0.23048 | 0.1666
3602 | ЗТП-717 ПС Южная Г-20,22 | филиал ПАО "Россети Центр" - "Белгородэнерго" | Белгородская область | г. Белгород | 10 | 1.26 | 0.6992 | 0.52043
3603 | ЗТП-718 ПС Дубовое Г-1,2 | филиал ПАО "Россети Центр" - "Белгородэнерго" | Белгородская область | г. Белгород | 10 | 0.8 | 0.4774 | 0.29937
3604 | ЗТП-719 ПС Западная Г-10,11 | филиал ПАО "Россети Центр" - "Белгородэнерго" | Белгородская область | г. Белгород | 10 | 0.5 | 0.25343 | 0.22882
3605 | ЗТП-720 ПС Дубовое Г-1,2 | филиал ПАО "Россети Центр" - "Белгородэнерго" | Белгородская область | г. Белгород | 10 | 0.8 | 0.44793 | 0.32672
3606 | ЗТП-724 ПС Дубовое Г-1,2 | филиал ПАО "Россети Центр" - "Белгородэнерго" | Белгородская область | г. Белгород | 10 | 1.26 | 0.70285 | 0.51704
3607 | ЗТП-725 ПС Западная Г-4,Г-5 | филиал ПАО "Россети Центр" - "Белгородэнерго" | Белгородская область | г. Белгород | 10 | 0.8 | 0.45602 | 0.31922
3608 | ЗТП-726 ПС Западная Г-10,11 | филиал ПАО "Россети Центр" - "Белгородэнерго" | Белгородская область | г. Белгород | 10 | 1.26 | 0.67334 | 0.54443
3609 | ЗТП-731 ПС Дубовое Г-1,2 | филиал ПАО "Россети Центр" - "Белгородэнерго" | Белгородская область | г. Белгород | 10 | 1.26 | 0.71624 | 0.50461
3610 | ЗТП-732 ПС Дубовое Г-1,2 | филиал ПАО "Россети Центр" - "Белгородэнерго" | Белгородская область | г. Белгород | 10 | 0.8 | 0.47438 | 0.30217
3611 | ЗТП-733 ПС Дубовое Г-1,Г-2 | филиал ПАО "Россети Центр" - "Белгородэнерго" | Белгородская область | г. Белгород | 10 | 0.8 | 0.46382 | 0.31197
3612 | ЗТП-734 ПС Дубовое Г-1,2 | филиал ПАО "Россети Центр" - "Белгородэнерго" | Белгородская область | г. Белгород | 10 | 1.26 | 0.64732 | 0.56857
3613 | ЗТП-735 ПС Дубовое Г-1,2 | филиал ПАО "Россети Центр" - "Белгородэнерго" | Белгородская область | г. Белгород | 10 | 0.4 | 0.10785 | 0.27111
3614 | ЗТП-736 ПС Дубовое Г-1,2 | филиал ПАО "Россети Центр" - "Белгородэнерго" | Белгородская область | г. Белгород | 10 | 1.26 | 0.68401 | 0.53452
3615 | ЗТП-748 ПС Дубовое Г-3,4 | филиал ПАО "Россети Центр" - "Белгородэнерго" | Белгородская область | г. Белгород | 10 | 0.5 | 0.29567 | 0.18962
3616 | ЗТП-741 ПС Майская Г-7,8 | филиал ПАО "Россети Центр" - "Белгородэнерго" | Белгородская область | г. Белгород | 10 | 1.26 | 0.80755 | 0.41987
3617 | ЗТП-743 ПС Дубовое Г-13,14 | филиал ПАО "Россети Центр" - "Белгородэнерго" | Белгородская область | г. Белгород | 10 | 0.8 | 0.50741 | 0.27152
3618 | ЗТП-750 ПС Дубовое Г-1,2 | филиал ПАО "Россети Центр" - "Белгородэнерго" | Белгородская область | г. Белгород | 10 | 1.26 | 0.75537 | 0.46829
3619 | ЗТП-751 ПС Дубовое Г-1,2 ДСК-3,ДСК-4 Аренда | филиал ПАО "Россети Центр" - "Белгородэнерго" | Белгородская область | г. Белгород | 10 | 1.26 | 0.70832 | 0.51196
3620 | ЗТП-758 ПС Дубовое Г-3,4 | филиал ПАО "Россети Центр" - "Белгородэнерго" | Белгородская область | г. Белгород | 10 | 1.26 | 0.66575 | 0.55146
3621 | ЗТП-761 ПС Дубовое Г-5,6 | филиал ПАО "Россети Центр" - "Белгородэнерго" | Белгородская область | г. Белгород | 10 | 0.8 | 0.43923 | 0.33479
3622 | ЗТП-762 ПС Дубовое Г-1,2 | филиал ПАО "Россети Центр" - "Белгородэнерго" | Белгородская область | г. Белгород | 10 | 1.26 | 0.71086 | 0.5096
3623 | КТП-301 ПС Северная Г-1 | филиал ПАО "Россети Центр" - "Белгородэнерго" | Белгородская область | г. Белгород | 10 | 0.4 | 0.078056 | 0.29876
3624 | КТП-302 ПС Стрелецкая Г-1 | филиал ПАО "Россети Центр" - "Белгородэнерго" | Белгородская область | г. Белгород | 10 | 0.25 | 0.052794 | 0.18301
3625 | КТП-303 ПС Стрелецкая Г-1 | филиал ПАО "Россети Центр" - "Белгородэнерго" | Белгородская область | г. Белгород | 10 | 0.4 | 0.11928 | 0.26051
3626 | КТП-305 ПС Северная Г-1 | филиал ПАО "Россети Центр" - "Белгородэнерго" | Белгородская область | г. Белгород | 10 | 0.25 | 0.039762 | 0.1951
3627 | КТП-306 ПС Северная Г-1 | филиал ПАО "Россети Центр" - "Белгородэнерго" | Белгородская область | г. Белгород | 10 | 0.4 | 0.091234 | 0.28653
3628 | КТП-307 ПС Северная Г-1 | филиал ПАО "Россети Центр" - "Белгородэнерго" | Белгородская область | г. Белгород | 10 | 0.4 | 0.084183 | 0.29308
3629 | КТП-308 ПС Стрелецкая Г-1 | филиал ПАО "Россети Центр" - "Белгородэнерго" | Белгородская область | г. Белгород | 10 | 0.16 | 0.019606 | 0.13029
3630 | КТП-331 ПС Северная Г-1 | филиал ПАО "Россети Центр" - "Белгородэнерго" | Белгородская область | г. Белгород | 10 | 0.25 | 0.066509 | 0.17028
3631 | КТП-519 ПС Стрелецкая Г-1 | филиал ПАО "Россети Центр" - "Белгородэнерго" | Белгородская область | г. Белгород | 10 | 0.25 | 0.032657 | 0.20169
3632 | КТП-521 ПС Стрелецкая Г-1 | филиал ПАО "Россети Центр" - "Белгородэнерго" | Белгородская область | г. Белгород | 10 | 0.1 | 0 | 0.0928
3633 | КТП-542 ПС Дубовое Г-15 | филиал ПАО "Россети Центр" - "Белгородэнерго" | Белгородская область | г. Белгород | 10 | 0.16 | 0.070499 | 0.083057
3634 | КТП-576 ПС Северная Г-1 | филиал ПАО "Россети Центр" - "Белгородэнерго" | Белгородская область | г. Белгород | 10 | 0.25 | 0.06072 | 0.17565
3635 | КТП-214 ПС Северная Г-1 | филиал ПАО "Россети Центр" - "Белгородэнерго" | Белгородская область | г. Белгород | 10 | 0.4 | 0.075642 | 0.301
3636 | КТП-606 ПС Северная Г-11 | филиал ПАО "Россети Центр" - "Белгородэнерго" | Белгородская область | г. Белгород | 10 | 0.25 | 0.07412 | 0.16322
3637 | КТП-710 ПС Северная Г-11 | филиал ПАО "Россети Центр" - "Белгородэнерго" | Белгородская область | г. Белгород | 10 | 0.63 | 0.032569 | 0.55442
3638 | КТП-801 ПС Западная Г-13 | филиал ПАО "Россети Центр" - "Белгородэнерго" | Белгородская область | г. Белгород | 10 | 0.25 | 0.10497 | 0.13459
3639 | КТП-802 ПС Западная Г-13 | филиал ПАО "Россети Центр" - "Белгородэнерго" | Белгородская область | г. Белгород | 10 | 0.4 | 0.046143 | 0.32838
3640 | КТП-617 ПС Майская Г-1 | филиал ПАО "Россети Центр" - "Белгородэнерго" | Белгородская область | г. Белгород | 10 | 0.25 | 0.045237 | 0.19002
3641 | КТП-616 ПС Майская Г-1 | филиал ПАО "Россети Центр" - "Белгородэнерго" | Белгородская область | г. Белгород | 10 | 0.25 | 0.13105 | 0.11039
3642 | КТП 615 ПС Майская | филиал ПАО "Россети Центр" - "Белгородэнерго" | Белгородская область | г. Белгород | 10 | 0.25 | 0.031537 | 0.20273
3643 | КТП-614 ПС Майская Г-1 | филиал ПАО "Россети Центр" - "Белгородэнерго" | Белгородская область | г. Белгород | 10 | 0.25 | 0.082134 | 0.15578
3644 | КТП-613 ПС Майская Г-2 | филиал ПАО "Россети Центр" - "Белгородэнерго" | Белгородская область | г. Белгород | 10 | 0.25 | 0.10119 | 0.1381
3645 | КТП-787 ПС Майская Г-2 | филиал ПАО "Россети Центр" - "Белгородэнерго" | Белгородская область | г. Белгород | 10 | 0.25 | 0.067115 | 0.16972
3646 | КТП-788 ПС Майская Г-2 | филиал ПАО "Россети Центр" - "Белгородэнерго" | Белгородская область | г. Белгород | 10 | 0.25 | 0.038811 | 0.19598
3647 | КТП-806 ПС Северная Г-11 | филиал ПАО "Россети Центр" - "Белгородэнерго" | Белгородская область | г. Белгород | 10 | 0.16 | 0.03995 | 0.11141
3648 | КТП-819 ПС Западная Г-13 | филиал ПАО "Россети Центр" - "Белгородэнерго" | Белгородская область | г. Белгород | 10 | 0.4 | 0.044887 | 0.32954
3649 | ЗТП-843 ПС Дубовое Г-11,12 | филиал ПАО "Россети Центр" - "Белгородэнерго" | Белгородская область | г. Белгород | 10 | 0.8 | 0.41733 | 0.35512
3650 | ЗТП-844 ПС Дубовое Г-11,Г-12 | филиал ПАО "Россети Центр" - "Белгородэнерго" | Белгородская область | г. Белгород | 10 | 0.8 | 0.40523 | 0.36635
3651 | ЗТП-845 ПС Дубовое Г-11,Г-12 | филиал ПАО "Россети Центр" - "Белгородэнерго" | Белгородская область | г. Белгород | 10 | 0.8 | 0.41034 | 0.36161
3652 | КТП-867 ПС Дубовое Г-13,14 | филиал ПАО "Россети Центр" - "Белгородэнерго" | Белгородская область | г. Белгород | 10 | 0.8 | 0.46068 | 0.31489
3653 | ЗТП-851 ПС Майская Г-7,8 | филиал ПАО "Россети Центр" - "Белгородэнерго" | Белгородская область | г. Белгород | 10 | 0.8 | 0.43552 | 0.33824
3654 | ЗТП-837 ПС Дубовое Г-3,4 | филиал ПАО "Россети Центр" - "Белгородэнерго" | Белгородская область | г. Белгород | 10 | 1.26 | 0.70245 | 0.51741
3655 | КТП-800 ПС Стрелецкая Г-1 | филиал ПАО "Россети Центр" - "Белгородэнерго" | Белгородская область | г. Белгород | 10 | 0.16 | 0.0064 | 0.14254
3656 | КТП-868 ПС Северная Г-1. ПС Стрел. Г-1 | филиал ПАО "Россети Центр" - "Белгородэнерго" | Белгородская область | г. Белгород | 10 | 0.8 | 0.4308 | 0.34261
3657 | КТП 863 ПС Северная | филиал ПАО "Россети Центр" - "Белгородэнерго" | Белгородская область | г. Белгород | 10 | 0.8 | 0.43666 | 0.33718
3658 | КТП-878 ПС Южная Г 25,26 | филиал ПАО "Россети Центр" - "Белгородэнерго" | Белгородская область | г. Белгород | 10 | 1.26 | 0.77287 | 0.45205
3659 | КТП-877 ПС Северная Г-2,3 | филиал ПАО "Россети Центр" - "Белгородэнерго" | Белгородская область | г. Белгород | 10 | 0.8 | 0.40915 | 0.3627
3660 | КТП-862 ПС Северная Г-3,4 | филиал ПАО "Россети Центр" - "Белгородэнерго" | Белгородская область | г. Белгород | 10 | 1.26 | 0.67964 | 0.53857
3661 | КТП-847 ПС Дубовое | филиал ПАО "Россети Центр" - "Белгородэнерго" | Белгородская область | г. Белгород | 10 | 0.4 | 0.055072 | 0.32009
3662 | ЗТП-865 ПС Западная Г-24,25 | филиал ПАО "Россети Центр" - "Белгородэнерго" | Белгородская область | г. Белгород | 10 | 2 | 1.052 | 0.8797
3663 | ЗТП-768 ДРЭП ДСК ПС Дубовое Г-9, Г-10 | филиал ПАО "Россети Центр" - "Белгородэнерго" | Белгородская область | г. Белгород | 10 | 1.26 | 0.7062 | 0.51393
3664 | КТП-869 ПС Западная Г-12,13 | филиал ПАО "Россети Центр" - "Белгородэнерго" | Белгородская область | г. Белгород | 10 | 1.26 | 0.70662 | 0.51354
3665 | ЗТП-803 ПС Стрелецкая Г-1,ПС Западная Г-9 | филиал ПАО "Россети Центр" - "Белгородэнерго" | Белгородская область | г. Белгород | 10 | 1.26 | 0.828 | 0.4009
3666 | КТП-838 ПС Южная Г-21,22 | филиал ПАО "Россети Центр" - "Белгородэнерго" | Белгородская область | г. Белгород | 10 | 1.26 | 0.67024 | 0.5473
3667 | ЗТП-90 ПС Западная Г-8,9 | филиал ПАО "Россети Центр" - "Белгородэнерго" | Белгородская область | г. Белгород | 10 | 0.2 | 0.11173 | 0.081915
3668 | КТП-32 ПС Северная Г-1 | филиал ПАО "Россети Центр" - "Белгородэнерго" | Белгородская область | г. Белгород | 10 | 0.1 | 0.049675 | 0.046702
3669 | КТП-883 ПС Майская Г-1 | филиал ПАО "Россети Центр" - "Белгородэнерго" | Белгородская область | г. Белгород | 10 | 0.25 | 0.01518 | 0.21791
3670 | ЗТП-773 ПС Западная Г-10,11 | филиал ПАО "Россети Центр" - "Белгородэнерго" | Белгородская область | г. Белгород | 10 | 0.8 | 0.45535 | 0.31983
3671 | ЗТП-776 ПС Западная Г-4,5 | филиал ПАО "Россети Центр" - "Белгородэнерго" | Белгородская область | г. Белгород | 10 | 0.8 | 0.46186 | 0.3138
3672 | ЗТП-765 ПС Западная Г-12,13 | филиал ПАО "Россети Центр" - "Белгородэнерго" | Белгородская область | г. Белгород | 10 | 0.5 | 0.423 | 0.071456
3673 | КТП-820 ПС Дубовое Г-15,16 | филиал ПАО "Россети Центр" - "Белгородэнерго" | Белгородская область | г. Белгород | 10 | 0.5 | 0.28335 | 0.20105
3674 | КТП-827 ПС Западная Г-13 | филиал ПАО "Россети Центр" - "Белгородэнерго" | Белгородская область | г. Белгород | 10 | 0.4 | 0.095008 | 0.28303
3675 | КТП-842 ПС Дубовое Г-15 | филиал ПАО "Россети Центр" - "Белгородэнерго" | Белгородская область | г. Белгород | 10 | 0.25 | 0.124 | 0.11693
3676 | ЗТП-809 ПС Западная Г-18,19 | филиал ПАО "Россети Центр" - "Белгородэнерго" | Белгородская область | г. Белгород | 10 | 2 | 1.676 | 0.30067
3677 | ЗТП-791 ПС Западная Г-18,19 | филиал ПАО "Россети Центр" - "Белгородэнерго" | Белгородская область | г. Белгород | 10 | 1.26 | 0.70153 | 0.51826
3678 | ЗТП-779 ДРЭП ДСК ПС Западная Г-14, Г-15 | филиал ПАО "Россети Центр" - "Белгородэнерго" | Белгородская область | г. Белгород | 10 | 0.63 | 0.11066 | 0.48195
3679 | КТП-821 ПС Западная Г-14,15 | филиал ПАО "Россети Центр" - "Белгородэнерго" | Белгородская область | г. Белгород | 10 | 0.8 | 0.578 | 0.20602
3680 | КТП-804 ПС Западная Г-14,15 | филиал ПАО "Россети Центр" - "Белгородэнерго" | Белгородская область | г. Белгород | 10 | 0.8 | 0.4007 | 0.37055
3681 | ЗТП-604 ПС Южная Г-18,19 | филиал ПАО "Россети Центр" - "Белгородэнерго" | Белгородская область | г. Белгород | 10 | 0.5 | 0.35196 | 0.13739
3682 | КТП-816 ПС Северная Г-11 | филиал ПАО "Россети Центр" - "Белгородэнерго" | Белгородская область | г. Белгород | 10 | 0.4 | 0.34036 | 0.055346
3683 | КТП-817 ПС Северная Г-11 | филиал ПАО "Россети Центр" - "Белгородэнерго" | Белгородская область | г. Белгород | 10 | 0.4 | 0.056083 | 0.31915
3684 | КТП-304 ПС Стрелецкая Г-1 | филиал ПАО "Россети Центр" - "Белгородэнерго" | Белгородская область | г. Белгород | 10 | 0.18 | 0.081 | 0.091872
3685 | КТП-991 ПС Западная Г-1,8 | филиал ПАО "Россети Центр" - "Белгородэнерго" | Белгородская область | г. Белгород | 10 | 0.8 | 0.44745 | 0.32717
3686 | ЗТП-752 ДРЭП ДСК ПС Дубовое Г-9, Г-10 | филиал ПАО "Россети Центр" - "Белгородэнерго" | Белгородская область | г. Белгород | 10 | 1.26 | 0.71984 | 0.50127
3687 | ЗТП-753 ДРЭП ДСК ПС Дубовое Г-9, Г-10 | филиал ПАО "Россети Центр" - "Белгородэнерго" | Белгородская область | г. Белгород | 10 | 1.26 | 0.77755 | 0.44771
3688 | ЗТП-826 ПС Дубовое Г-3,4 | филиал ПАО "Россети Центр" - "Белгородэнерго" | Белгородская область | г. Белгород | 10 | 1.26 | 0.67711 | 0.54092
3689 | КТП-757 ПС Дубовое ДСК-3,ДСК-4 Аренда | филиал ПАО "Россети Центр" - "Белгородэнерго" | Белгородская область | г. Белгород | 10 | 0.25 | 0.003202 | 0.22903
3690 | КТП-848 ПС Дубовое Г-5,6 | филиал ПАО "Россети Центр" - "Белгородэнерго" | Белгородская область | г. Белгород | 10 | 1.26 | 0.66119 | 0.5557
3691 | ЗТП-855 ДРЭП ДСК ПС Дубовое Г-9, Г-10 | филиал ПАО "Россети Центр" - "Белгородэнерго" | Белгородская область | г. Белгород | 10 | 1.26 | 0.7212 | 0.50001
3692 | ЗТП-852 ПС Майская Г-7,8 | филиал ПАО "Россети Центр" - "Белгородэнерго" | Белгородская область | г. Белгород | 10 | 1.26 | 0.913 | 0.32202
3693 | КТП-797 ПС Западная Г-26,27 | филиал ПАО "Россети Центр" - "Белгородэнерго" | Белгородская область | г. Белгород | 10 | 1.26 | 0.65111 | 0.56505
3694 | ЗТП-792 ПС Дубовое Г-5,6 | филиал ПАО "Россети Центр" - "Белгородэнерго" | Белгородская область | г. Белгород | 10 | 0.8 | 0.43898 | 0.33503
3695 | ЗТП-475 ПС Северная Г-1,11 | филиал ПАО "Россети Центр" - "Белгородэнерго" | Белгородская область | г. Белгород | 10 | 1.26 | 0.71718 | 0.50373
3696 | КТП-810 ПС Дубовое Г-9,10 | филиал ПАО "Россети Центр" - "Белгородэнерго" | Белгородская область | г. Белгород | 10 | 0.5 | 0.341 | 0.14755
3697 | ЗТП-840 ДРЭП ДСК ПС Дубовое Г-9, Г-10 | филиал ПАО "Россети Центр" - "Белгородэнерго" | Белгородская область | г. Белгород | 10 | 1.26 | 0.82264 | 0.40587
3698 | КТП-888 ПС Дубовое | филиал ПАО "Россети Центр" - "Белгородэнерго" | Белгородская область | г. Белгород | 10 | 0.8 | 0.665 | 0.12528
3699 | ЗТП-764 ПС Южная Г-18,19 | филиал ПАО "Россети Центр" - "Белгородэнерго" | Белгородская область | г. Белгород | 10 | 1.03 | 0.761 | 0.24963
3700 | КТП-517 ПС Северная Г-1 | филиал ПАО "Россети Центр" - "Белгородэнерго" | Белгородская область | г. Белгород | 10 | 0.25 | 0.016318 | 0.21686
3701 | ЗТП-332 ПС Западная Г-8 | филиал ПАО "Россети Центр" - "Белгородэнерго" | Белгородская область | г. Белгород | 10 | 0.4 | 0.207 | 0.1791
3702 | КТП-896 ПС Майская Г-4,Г-6 | филиал ПАО "Россети Центр" - "Белгородэнерго" | Белгородская область | г. Белгород | 10 | 0.5 | 0.27644 | 0.20746
3703 | КТП-898 ПС Майская Г-4 | филиал ПАО "Россети Центр" - "Белгородэнерго" | Белгородская область | г. Белгород | 10 | 0.8 | 0.55 | 0.232
3704 | КТП-899 ПС Майская Г-5 | филиал ПАО "Россети Центр" - "Белгородэнерго" | Белгородская область | г. Белгород | 10 | 0.4 | 0.061746 | 0.3139
3705 | ЗТП-892 ДРЭП ПС Дубовое ДСК-3, ДСК-4 | филиал ПАО "Россети Центр" - "Белгородэнерго" | Белгородская область | г. Белгород | 10 | 1.26 | 0.75403 | 0.46954
3706 | КТП-885 ПС Дубовое Г-15,16 | филиал ПАО "Россети Центр" - "Белгородэнерго" | Белгородская область | г. Белгород | 10 | 2 | 1.2247 | 0.71952
3707 | КТП-904 ПС Южная Г-16,17 | филиал ПАО "Россети Центр" - "Белгородэнерго" | Белгородская область | г. Белгород | 10 | 1.26 | 0.56714 | 0.64297
3708 | ЗТП-907 ПС Дубовое Г-1,2 | филиал ПАО "Россети Центр" - "Белгородэнерго" | Белгородская область | г. Белгород | 10 | 1.26 | 0.69921 | 0.52042
3709 | ЗТП-754 ДРЭП ДСК ПС Дубовое Г-9, Г-10 | филиал ПАО "Россети Центр" - "Белгородэнерго" | Белгородская область | г. Белгород | 10 | 1.26 | 0.80721 | 0.42019
3710 | ЗТП-786 ДРЭП ДСК ПС Дубовое Г-5, Г-6 | филиал ПАО "Россети Центр" - "Белгородэнерго" | Белгородская область | г. Белгород | 10 | 1.26 | 0.71342 | 0.50722
3711 | КТП-789 ПС Дубовое Г-2 | филиал ПАО "Россети Центр" - "Белгородэнерго" | Белгородская область | г. Белгород | 10 | 0.4 | 0.03305 | 0.34053
3712 | КТП-790 ПС Дубовое Г-2 | филиал ПАО "Россети Центр" - "Белгородэнерго" | Белгородская область | г. Белгород | 10 | 0.4 | 0.024484 | 0.34848
3713 | КТП-947 ПС Майская Г-4 | филиал ПАО "Россети Центр" - "Белгородэнерго" | Белгородская область | г. Белгород | 10 | 0.16 | 0.055932 | 0.096575
3714 | КТП-954 ПС Южная | филиал ПАО "Россети Центр" - "Белгородэнерго" | Белгородская область | г. Белгород | 10 | 1.26 | 0.78006 | 0.44539
3715 | КТП-1008 ПС Западная Г-12 | филиал ПАО "Россети Центр" - "Белгородэнерго" | Белгородская область | г. Белгород | 10 | 0.16 | 0.002553 | 0.14611
3716 | КТП-1007 ПС Северная Г-1,ПС Западная Г-9 | филиал ПАО "Россети Центр" - "Белгородэнерго" | Белгородская область | г. Белгород | 10 | 0.4 | 0.06701 | 0.30901
3717 | КТП-910 ПС Дубовое Г-17,20 | филиал ПАО "Россети Центр" - "Белгородэнерго" | Белгородская область | г. Белгород | 10 | 1.26 | 0.71393 | 0.50676
3718 | КТП 1005 ПС Дубовое | филиал ПАО "Россети Центр" - "Белгородэнерго" | Белгородская область | г. Белгород | 10 | 1.26 | 0.75262 | 0.47084
3719 | КТП-1015 ПС Дубовое Г-15 | филиал ПАО "Россети Центр" - "Белгородэнерго" | Белгородская область | г. Белгород | 10 | 0.16 | 0.052423 | 0.099831
3720 | КТП-948 ПС Западная Г-4,5 | филиал ПАО "Россети Центр" - "Белгородэнерго" | Белгородская область | г. Белгород | 10 | 1.26 | 0.87098 | 0.36102
3721 | КТП-955 ПС-Западная Г-13 | филиал ПАО "Россети Центр" - "Белгородэнерго" | Белгородская область | г. Белгород | 10 | 0.4 | 0.080746 | 0.29627
3722 | КТП-953 ПС Дубовое Г-5 | филиал ПАО "Россети Центр" - "Белгородэнерго" | Белгородская область | г. Белгород | 10 | 0.16 | 0.005221 | 0.14363
3723 | КТП-978 ПС Майская Г-1 | филиал ПАО "Россети Центр" - "Белгородэнерго" | Белгородская область | г. Белгород | 10 | 0.4 | 0.000692 | 0.37056
3724 | ЗТП-574 ПС Дубовое Г-18,19 | филиал ПАО "Россети Центр" - "Белгородэнерго" | Белгородская область | г. Белгород | 10 | 1.26 | 0.73809 | 0.48433
3725 | ЗТП-573 ПС Дубовое Г-18,19 | филиал ПАО "Россети Центр" - "Белгородэнерго" | Белгородская область | г. Белгород | 10 | 0.8 | 0.42994 | 0.34342
3726 | ЗТП-575 ПС Дубовое Г-18,19 | филиал ПАО "Россети Центр" - "Белгородэнерго" | Белгородская область | г. Белгород | 10 | 0.8 | 0.56717 | 0.21606
3727 | ЗТП-590 ПС Дубовое Г-18,19 | филиал ПАО "Россети Центр" - "Белгородэнерго" | Белгородская область | г. Белгород | 10 | 0.8 | 0.48652 | 0.29091
3728 | ЗТП 595 ПС Дубовое Г-18,19 | филиал ПАО "Россети Центр" - "Белгородэнерго" | Белгородская область | г. Белгород | 10 | 0.5 | 0.26748 | 0.21578
3729 | ЗТП 597 ПС Дубовое Г-18,19 | филиал ПАО "Россети Центр" - "Белгородэнерго" | Белгородская область | г. Белгород | 10 | 0.8 | 0.48561 | 0.29176
3730 | КТП 687 ПС Дубовое Г-15 | филиал ПАО "Россети Центр" - "Белгородэнерго" | Белгородская область | г. Белгород | 10 | 0.25 | 0.09568 | 0.14321
3731 | КТП-967 ПС Северная Г-3, Г-4 | филиал ПАО "Россети Центр" - "Белгородэнерго" | Белгородская область | г. Белгород | 10 | 1.26 | 0.66221 | 0.55474
3732 | КТП 944 ПС Северная | филиал ПАО "Россети Центр" - "Белгородэнерго" | Белгородская область | г. Белгород | 10 | 2 | 1.0759 | 0.8576
3733 | ЗТП-473 ПС Северная Г-11 | филиал ПАО "Россети Центр" - "Белгородэнерго" | Белгородская область | г. Белгород | 10 | 0.8 | 0.42851 | 0.34475
3734 | КТП-968 ПС Северная Г-1, Г-11 | филиал ПАО "Россети Центр" - "Белгородэнерго" | Белгородская область | г. Белгород | 10 | 0.5 | 0.34654 | 0.14241
3735 | ЗТП-663 ПС Южная Г-18,19 | филиал ПАО "Россети Центр" - "Белгородэнерго" | Белгородская область | г. Белгород | 10 | 0.8 | 0.41273 | 0.35939
3736 | КТП-825 ПС Западная Г-9 | филиал ПАО "Россети Центр" - "Белгородэнерго" | Белгородская область | г. Белгород | 10 | 0.25 | 0.011477 | 0.22135
3737 | ЗТП-588 ПС Западная Г-2,3 | филиал ПАО "Россети Центр" - "Белгородэнерго" | Белгородская область | г. Белгород | 10 | 0.8 | 0.44515 | 0.3293
3738 | ЗТП-455 ПС Западная Г-10,11 | филиал ПАО "Россети Центр" - "Белгородэнерго" | Белгородская область | г. Белгород | 10 | 0.8 | 0.5955 | 0.18978
3739 | КТП-311 ПС Дубовое Г-15 | филиал ПАО "Россети Центр" - "Белгородэнерго" | Белгородская область | г. Белгород | 10 | 0.25 | 0.026912 | 0.20703
3740 | ЗТП-11 ПС Западная Г-10,11 | филиал ПАО "Россети Центр" - "Белгородэнерго" | Белгородская область | г. Белгород | 10 | 0.8 | 0.45452 | 0.3206
3741 | КТП-299 ПС Дубовое Г-15 | филиал ПАО "Россети Центр" - "Белгородэнерго" | Белгородская область | г. Белгород | 10 | 0.16 | 0.022345 | 0.12774
3742 | КТП-557 ПС Дубовое Г-15 | филиал ПАО "Россети Центр" - "Белгородэнерго" | Белгородская область | г. Белгород | 10 | 0.16 | 0.011518 | 0.13779
3743 | КТП-203 ПС Дубовое Г-15 | филиал ПАО "Россети Центр" - "Белгородэнерго" | Белгородская область | г. Белгород | 10 | 0.16 | 0.075739 | 0.078194
3744 | ЗТП-272 ПС Западная Г-10,11 | филиал ПАО "Россети Центр" - "Белгородэнерго" | Белгородская область | г. Белгород | 10 | 1.26 | 0.68917 | 0.52973
3745 | КТП-218 ПС Дубовое Г-15 | филиал ПАО "Россети Центр" - "Белгородэнерго" | Белгородская область | г. Белгород | 10 | 0.63 | 0.1201 | 0.47318
3746 | ЗТП-341 ПС Западная Г-10,11 | филиал ПАО "Россети Центр" - "Белгородэнерго" | Белгородская область | г. Белгород | 10 | 0.56 | 0.17713 | 0.35531
3747 | КТП-769 ПС Западная Г-9 | филиал ПАО "Россети Центр" - "Белгородэнерго" | Белгородская область | г. Белгород | 10 | 0.25 | 0.00184 | 0.23029
3748 | ЗТП-382 ПС Западная Г-2,11 | филиал ПАО "Россети Центр" - "Белгородэнерго" | Белгородская область | г. Белгород | 10 | 1.03 | 0.47196 | 0.51786
3749 | КТП-520 ПС Западная Г-9 | филиал ПАО "Россети Центр" - "Белгородэнерго" | Белгородская область | г. Белгород | 10 | 0.25 | 0.02096 | 0.21255
3750 | КТП-706 ПС Дубовое Г-15 | филиал ПАО "Россети Центр" - "Белгородэнерго" | Белгородская область | г. Белгород | 10 | 0.4 | 0.020789 | 0.35191
3751 | КТП-956 ПС Южная Г-26 | филиал ПАО "Россети Центр" - "Белгородэнерго" | Белгородская область | г. Белгород | 10 | 0.8 | 0.40455 | 0.36698
3752 | ЗТП-1020 ПС Майская Г-11,12 | филиал ПАО "Россети Центр" - "Белгородэнерго" | Белгородская область | г. Белгород | 10 | 8 | 6.051 | 1.8087
3753 | ЗТП-1021 | филиал ПАО "Россети Центр" - "Белгородэнерго" | Белгородская область | г. Белгород | 10 | 9 | 5.743 | 3.0225
3754 | ЗТП-1019 ПС Западная Г-14,15 | филиал ПАО "Россети Центр" - "Белгородэнерго" | Белгородская область | г. Белгород | 10 | 1.26 | 0.68197 | 0.53641
3755 | КТП-994 ПС Майская Г-3,4 | филиал ПАО "Россети Центр" - "Белгородэнерго" | Белгородская область | г. Белгород | 10 | 1.26 | 0.63 | 0.58464
3756 | КТП-911 ПС Дубовое Г-17,20 | филиал ПАО "Россети Центр" - "Белгородэнерго" | Белгородская область | г. Белгород | 10 | 1.26 | 0.65369 | 0.56266
3757 | КТП-1035 ПС Южная Г-20,22 | филиал ПАО "Россети Центр" - "Белгородэнерго" | Белгородская область | г. Белгород | 10 | 2 | 1.0211 | 0.90841
3758 | КТП-1024 ПС Западная Г-26,27 | филиал ПАО "Россети Центр" - "Белгородэнерго" | Белгородская область | г. Белгород | 10 | 1.26 | 0.75161 | 0.47179
3759 | КТП-1030 ПС Западная Г-8 | филиал ПАО "Россети Центр" - "Белгородэнерго" | Белгородская область | г. Белгород | 10 | 0.4 | 0.0876 | 0.28991
3760 | КТП-1031 ПС Западная Г-1,8 | филиал ПАО "Россети Центр" - "Белгородэнерго" | Белгородская область | г. Белгород | 10 | 0.8 | 0.45002 | 0.32478
3761 | КТП-960 ПС Западная Г-26,27 | филиал ПАО "Россети Центр" - "Белгородэнерго" | Белгородская область | г. Белгород | 10 | 2 | 1.0553 | 0.8767
3762 | КТП-976 ПС Майская Г-1 | филиал ПАО "Россети Центр" - "Белгородэнерго" | Белгородская область | г. Белгород | 10 | 0.4 | 0.04126 | 0.33291
3763 | КТП-977 ПС Майская Г-1 | филиал ПАО "Россети Центр" - "Белгородэнерго" | Белгородская область | г. Белгород | 10 | 0.4 | 0.02299 | 0.34987
3764 | КТП-949 ПС Дубовое Г-21,22 | филиал ПАО "Россети Центр" - "Белгородэнерго" | Белгородская область | г. Белгород | 10 | 0.8 | 0.43611 | 0.33769
3765 | КТП-950 ПС Дубовое Г-21,22 | филиал ПАО "Россети Центр" - "Белгородэнерго" | Белгородская область | г. Белгород | 10 | 0.8 | 0.42128 | 0.35145
3766 | КТП-951 ПС Дубовое Г-21,Г-22 | филиал ПАО "Россети Центр" - "Белгородэнерго" | Белгородская область | г. Белгород | 10 | 1.63 | 0.74504 | 0.82124
3767 | КТП-987 ПС Северная Г-11 | филиал ПАО "Россети Центр" - "Белгородэнерго" | Белгородская область | г. Белгород | 10 | 0.16 | 0.049303 | 0.10273
3768 | КТП-365 ПС Западная Г-13 | филиал ПАО "Россети Центр" - "Белгородэнерго" | Белгородская область | г. Белгород | 10 | 0.16 | 0.092 | 0.063104
3769 | КТП-979 ПС Западная Г-12 | филиал ПАО "Россети Центр" - "Белгородэнерго" | Белгородская область | г. Белгород | 10 | 0.4 | 0.05397 | 0.32112
3770 | КТП-980 ПС Западная Г-13 | филиал ПАО "Россети Центр" - "Белгородэнерго" | Белгородская область | г. Белгород | 10 | 0.4 | 0.039439 | 0.3346
3771 | КТП-981 ПС Западная Г-13 | филиал ПАО "Россети Центр" - "Белгородэнерго" | Белгородская область | г. Белгород | 10 | 0.4 | 0.016355 | 0.35602
3772 | КТП-982 ПС Западная Г-12 | филиал ПАО "Россети Центр" - "Белгородэнерго" | Белгородская область | г. Белгород | 10 | 0.4 | 0.050764 | 0.32409
3773 | КТП-1047 ПС Дубовое Г-1,2 | филиал ПАО "Россети Центр" - "Белгородэнерго" | Белгородская область | г. Белгород | 10 | 1.26 | 0.74696 | 0.4761
3774 | КТП-962 ПС Западная Г-12,13 | филиал ПАО "Россети Центр" - "Белгородэнерго" | Белгородская область | г. Белгород | 10 | 0.8 | 0.50199 | 0.27656
3775 | КТП-990 ПС Западная Г-1 | филиал ПАО "Россети Центр" - "Белгородэнерго" | Белгородская область | г. Белгород | 10 | 0.4 | 0.1169 | 0.26271
3776 | КТП-997 ПС Майская Г-3,Г-4 | филиал ПАО "Россети Центр" - "Белгородэнерго" | Белгородская область | г. Белгород | 10 | 0.8 | 0.42151 | 0.35124
3777 | КТП-996 ПС Майская Г-3,4 | филиал ПАО "Россети Центр" - "Белгородэнерго" | Белгородская область | г. Белгород | 10 | 1.26 | 0.77143 | 0.45339
3778 | КТП-995 ПС Майская Г-5,Г-6 | филиал ПАО "Россети Центр" - "Белгородэнерго" | Белгородская область | г. Белгород | 10 | 1.26 | 0.68506 | 0.53354
3779 | КТП 1040 ПС Дубовое Г-13,14 | филиал ПАО "Россети Центр" - "Белгородэнерго" | Белгородская область | г. Белгород | 10 | 2 | 1.0688 | 0.86415
3780 | КТП-1033 ПС Северная Г-2,3 | филиал ПАО "Россети Центр" - "Белгородэнерго" | Белгородская область | г. Белгород | 10 | 1.26 | 0.71709 | 0.50382
3781 | КТП-1049 ПС Западная Г-13 | филиал ПАО "Россети Центр" - "Белгородэнерго" | Белгородская область | г. Белгород | 10 | 0.4 | 0.050208 | 0.32461
3782 | КТП-1056 ПС Майская Г-3,4 | филиал ПАО "Россети Центр" - "Белгородэнерго" | Белгородская область | г. Белгород | 10 | 0.5 | 0.37139 | 0.11935
3783 | КТП-1062 ПС Дубовое Г-15,16 | филиал ПАО "Россети Центр" - "Белгородэнерго" | Белгородская область | г. Белгород | 10 | 0.8 | 0.4 | 0.3712
3784 | КТП-1060 ПС Майская Г-7,8 | филиал ПАО "Россети Центр" - "Белгородэнерго" | Белгородская область | г. Белгород | 10 | 1.26 | 0.6779 | 0.54019
3785 | КТП 1067 ПС Дубовое Г-13,14 | филиал ПАО "Россети Центр" - "Белгородэнерго" | Белгородская область | г. Белгород | 10 | 0.5 | 0.25163 | 0.23049
3786 | КТП-1072 ПС Дубовое Г-15 | филиал ПАО "Россети Центр" - "Белгородэнерго" | Белгородская область | г. Белгород | 10 | 0.25 | 0.025126 | 0.20868
3787 | КТП-1063 ПС Майская Г-9,10 | филиал ПАО "Россети Центр" - "Белгородэнерго" | Белгородская область | г. Белгород | 10 | 0.5 | 0.25209 | 0.23006
3788 | КТП-1064 ПС Майская Г-9,10 | филиал ПАО "Россети Центр" - "Белгородэнерго" | Белгородская область | г. Белгород | 10 | 0.29 | 0.25356 | 0.033812
3789 | БКТП-970 ПС Западная Г-4,5 | филиал ПАО "Россети Центр" - "Белгородэнерго" | Белгородская область | г. Белгород | 10 | 1.26 | 0.82502 | 0.40366
3790 | КТП-1065 ПС Северная Г-1 | филиал ПАО "Россети Центр" - "Белгородэнерго" | Белгородская область | г. Белгород | 10 | 0.1 | 0 | 0.0928
3791 | КТП-1066 ПС Северная Г-11 | филиал ПАО "Россети Центр" - "Белгородэнерго" | Белгородская область | г. Белгород | 10 | 0.1 | 0.003728 | 0.08934
3792 | КТП-1071 ПС Дубовое Г-18,19 | филиал ПАО "Россети Центр" - "Белгородэнерго" | Белгородская область | г. Белгород | 10 | 0.16 | 0.03496 | 0.11604
3793 | КТП-1079 ПС Северная Г-2 | филиал ПАО "Россети Центр" - "Белгородэнерго" | Белгородская область | г. Белгород | 10 | 0.25 | 0.009204 | 0.22346
3794 | КТП-945 ПС Южная Г-27,28 | филиал ПАО "Россети Центр" - "Белгородэнерго" | Белгородская область | г. Белгород | 10 | 1.26 | 0.69141 | 0.52765
3795 | КТП-1090 ПС Западная Г-9 | филиал ПАО "Россети Центр" - "Белгородэнерго" | Белгородская область | г. Белгород | 10 | 0.315 | 0.00687 | 0.28594
3796 | КТП-1087 ПС Северная Г-1 | филиал ПАО "Россети Центр" - "Белгородэнерго" | Белгородская область | г. Белгород | 10 | 0.16 | 0.039825 | 0.11152
3797 | КТП-1089 ПС Западная Г-12,13 | филиал ПАО "Россети Центр" - "Белгородэнерго" | Белгородская область | г. Белгород | 10 | 0.32 | 0.16 | 0.14848
3798 | КТП-1095 ПС Западная Г-12 | филиал ПАО "Россети Центр" - "Белгородэнерго" | Белгородская область | г. Белгород | 10 | 0.1 | 0.033495 | 0.061717
3799 | КТП 1052 ПС Майская Г-10 | филиал ПАО "Россети Центр" - "Белгородэнерго" | Белгородская область | г. Белгород | 10 | 0.16 | 0.005941 | 0.14297
3800 | КТП-1091 ПС Западная Г-12 | филиал ПАО "Россети Центр" - "Белгородэнерго" | Белгородская область | г. Белгород | 10 | 0.25 | 0.03876 | 0.19603
3801 | КТП-1096 ПС Южная Г-16,17 | филиал ПАО "Россети Центр" - "Белгородэнерго" | Белгородская область | г. Белгород | 10 | 1.26 | 0.72536 | 0.49615
3802 | КТП-1115 ПС Стрелецкая Г-1 | филиал ПАО "Россети Центр" - "Белгородэнерго" | Белгородская область | г. Белгород | 10 | 0.16 | 0.01665 | 0.13303
3803 | КТП-1028 ПС Дубовое Г-11, 12 | филиал ПАО "Россети Центр" - "Белгородэнерго" | Белгородская область | г. Белгород | 10 | 1.26 | 0.7209 | 0.50028
3804 | КТП-1123 ПС Западная Г-8 | филиал ПАО "Россети Центр" - "Белгородэнерго" | Белгородская область | г. Белгород | 10 | 0.4 | 0.022572 | 0.35025
3805 | КТП-1116 ПС Западная Г-1,Г-8 | филиал ПАО "Россети Центр" - "Белгородэнерго" | Белгородская область | г. Белгород | 10 | 0.8 | 0.433 | 0.34058
3806 | КТП-1117 ПС Западная Г-1,Г-8. | филиал ПАО "Россети Центр" - "Белгородэнерго" | Белгородская область | г. Белгород | 10 | 0.8 | 0.44935 | 0.3254
3807 | КТП-1099 ПС Дубовое Г-15 | филиал ПАО "Россети Центр" - "Белгородэнерго" | Белгородская область | г. Белгород | 10 | 0.16 | 0.007656 | 0.14138
3808 | КТП-1118 ПС Западная Г-1,Г-8 | филиал ПАО "Россети Центр" - "Белгородэнерго" | Белгородская область | г. Белгород | 10 | 0.8 | 0.44968 | 0.3251
3809 | ЗТП-278 ПС Западная Г-26,27 | филиал ПАО "Россети Центр" - "Белгородэнерго" | Белгородская область | г. Белгород | 10 | 1.26 | 0.6553 | 0.56116
3810 | КТП-1133 ПС Западная Г-14,15 | филиал ПАО "Россети Центр" - "Белгородэнерго" | Белгородская область | г. Белгород | 10 | 1.26 | 0.65162 | 0.56458
3811 | КТП-1136 ПС Западная Г-12,13 | филиал ПАО "Россети Центр" - "Белгородэнерго" | Белгородская область | г. Белгород | 10 | 0.2 | 0.1 | 0.0928
3812 | КТП-1141 ПС Северная Г-11 | филиал ПАО "Россети Центр" - "Белгородэнерго" | Белгородская область | г. Белгород | 10 | 0.4 | 0.058032 | 0.31735
3813 | КТП-1144 ПС Северная Г-5 | филиал ПАО "Россети Центр" - "Белгородэнерго" | Белгородская область | г. Белгород | 10 | 0.2 | 0.1 | 0.0928
3814 | КТП-964 ПС Западная Г-1 | филиал ПАО "Россети Центр" - "Белгородэнерго" | Белгородская область | г. Белгород | 10 | 0.8 | 0.41921 | 0.35337
3815 | КТП-1145 ПС Заподная Г-1,8 | филиал ПАО "Россети Центр" - "Белгородэнерго" | Белгородская область | г. Белгород | 10 | 0.8 | 0.40182 | 0.36951
3816 | КТП-1143 ПС Западная Г-13 | филиал ПАО "Россети Центр" - "Белгородэнерго" | Белгородская область | г. Белгород | 10 | 0.5 | 0.25 | 0.232
3817 | КТП-1138 ПС Южная Г-27,28 | филиал ПАО "Россети Центр" - "Белгородэнерго" | Белгородская область | г. Белгород | 10 | 0.8 | 0.41423 | 0.35799
3818 | КТП-1148 | филиал ПАО "Россети Центр" - "Белгородэнерго" | Белгородская область | г. Белгород | 10 | 0.25 | 0.16 | 0.08352
3819 | КТП-1149 ПС Северная Г-1 | филиал ПАО "Россети Центр" - "Белгородэнерго" | Белгородская область | г. Белгород | 10 | 0.16 | 0.108 | 0.048256
3820 | КТП-1125 ПС Стрелецкая Г-1 | филиал ПАО "Россети Центр" - "Белгородэнерго" | Белгородская область | г. Белгород | 10 | 0.16 | 0.0285 | 0.12203
3821 | КТП-1151 ПС Дубовое Г-5 | филиал ПАО "Россети Центр" - "Белгородэнерго" | Белгородская область | г. Белгород | 10 | 0.25 | 0.04851 | 0.18698
3822 | КТП-1156 ПС Майская Г-8 | филиал ПАО "Россети Центр" - "Белгородэнерго" | Белгородская область | г. Белгород | 10 | 0.16 | 0.05865 | 0.094053
3823 | КТП-1163 ПС Западная | филиал ПАО "Россети Центр" - "Белгородэнерго" | Белгородская область | г. Белгород | 10 | 0.4 | 0.01282 | 0.3593
3824 | КТП-38 ПС Южная Г-28 | филиал ПАО "Россети Центр" - "Белгородэнерго" | Белгородская область | г. Белгород | 10 | 0.25 | 0.066205 | 0.17056
3825 | КТП-132 ПС Южная Г-28 | филиал ПАО "Россети Центр" - "Белгородэнерго" | Белгородская область | г. Белгород | 10 | 0.25 | 0.053562 | 0.18229
3826 | КТП-1186 ПС Западная Г-1,Г-8 | филиал ПАО "Россети Центр" - "Белгородэнерго" | Белгородская область | г. Белгород | 10 | 0.5 | 0.26481 | 0.21826
3827 | КТП 1175 ПС Майская | филиал ПАО "Россети Центр" - "Белгородэнерго" | Белгородская область | г. Белгород | 10 | 0.063 | 0.00667 | 0.052274
3828 | КТП-1191 ПС Западная Г-26,27 | филиал ПАО "Россети Центр" - "Белгородэнерго" | Белгородская область | г. Белгород | 10 | 2.5 | 1.3117 | 1.1027
3829 | КТП-1192 ПС Западная Г-14,15 | филиал ПАО "Россети Центр" - "Белгородэнерго" | Белгородская область | г. Белгород | 10 | 2 | 1.0906 | 0.84396
3830 | ТП-1200 ПС Дубовое | филиал ПАО "Россети Центр" - "Белгородэнерго" | Белгородская область | г. Белгород | 10 | 1.26 | 0.66895 | 0.54849
3831 | ТП-943 ПС Майская Г-2 | филиал ПАО "Россети Центр" - "Белгородэнерго" | Белгородская область | г. Белгород | 10 | 0.16 | 0.017464 | 0.13227
3832 | КТП 1207 ПС Майская | филиал ПАО "Россети Центр" - "Белгородэнерго" | Белгородская область | г. Белгород | 10 | 0.5 | 0.367 | 0.12342
3833 | ТП-1245 ДРЭП ДСК ПС Дубовое | филиал ПАО "Россети Центр" - "Белгородэнерго" | Белгородская область | г. Белгород | 10 | 1.26 | 0.77008 | 0.45465
3834 | ТП-1247 ПС Дубовое ДРЭП ДСК | филиал ПАО "Россети Центр" - "Белгородэнерго" | Белгородская область | г. Белгород | 10 | 1.26 | 0.7061 | 0.51402
3835 | ТП-1249 ПС Дубовое ДРЭП ДСК | филиал ПАО "Россети Центр" - "Белгородэнерго" | Белгородская область | г. Белгород | 10 | 0.8 | 0.47951 | 0.29741
3836 | ТП-1244 ДРЭП ДСК ПС Дубовое | филиал ПАО "Россети Центр" - "Белгородэнерго" | Белгородская область | г. Белгород | 10 | 1.26 | 0.71102 | 0.50945
3837 | ТП-1248 ДРЭП ДСК ПС Дубовое | филиал ПАО "Россети Центр" - "Белгородэнерго" | Белгородская область | г. Белгород | 10 | 1.26 | 0.67935 | 0.53884
3838 | ЗТП-1243 ДРЭП ДСК | филиал ПАО "Россети Центр" - "Белгородэнерго" | Белгородская область | г. Белгород | 10 | 1.26 | 0.67214 | 0.54554
3839 | КТП-1213 ПС Западная Г-1,Г-8 | филиал ПАО "Россети Центр" - "Белгородэнерго" | Белгородская область | г. Белгород | 10 | 0.16 | 0.02484 | 0.12543
3840 | ТП-1214 ПС Западная Г-1,8 | филиал ПАО "Россети Центр" - "Белгородэнерго" | Белгородская область | г. Белгород | 10 | 0.5 | 0.418 | 0.076096
3841 | КТП-1216 ПС Западная Г-8 | филиал ПАО "Россети Центр" - "Белгородэнерго" | Белгородская область | г. Белгород | 10 | 0.5 | 0.406 | 0.087232
3842 | КТП-1227 ПС Западная | филиал ПАО "Россети Центр" - "Белгородэнерго" | Белгородская область | г. Белгород | 10 | 1.26 | 0.934 | 0.30253
3843 | КТП-1228 ПС Западная | филиал ПАО "Россети Центр" - "Белгородэнерго" | Белгородская область | г. Белгород | 10 | 2 | 1.0271 | 0.90281
3844 | КТП-1231 ПС Южная Г-27,Г-28 | филиал ПАО "Россети Центр" - "Белгородэнерго" | Белгородская область | г. Белгород | 10 | 3.26 | 2.3093 | 0.88221
3845 | ЗТП-1246 ДРЭП | филиал ПАО "Россети Центр" - "Белгородэнерго" | Белгородская область | г. Белгород | 10 | 1.26 | 0.66607 | 0.55117
3846 | КТП-1235 ПС Западная Г-12 | филиал ПАО "Россети Центр" - "Белгородэнерго" | Белгородская область | г. Белгород | 10 | 0.1 | 0.02921 | 0.065693
3847 | КТП-1236 ПС Западная Г-12 | филиал ПАО "Россети Центр" - "Белгородэнерго" | Белгородская область | г. Белгород | 10 | 0.16 | 0.01679 | 0.1329
3848 | КТП 1224 ПС Дубовое | филиал ПАО "Россети Центр" - "Белгородэнерго" | Белгородская область | г. Белгород | 10 | 1.26 | 0.64792 | 0.56801
3849 | КТП 1223 ПС Дубовое | филиал ПАО "Россети Центр" - "Белгородэнерго" | Белгородская область | г. Белгород | 10 | 1.26 | 0.91126 | 0.32363
3850 | КТП 1232 ПС Западная | филиал ПАО "Россети Центр" - "Белгородэнерго" | Белгородская область | г. Белгород | 10 | 0.16 | 0.0072 | 0.1418
3851 | КТП 1233 ПС Западная Г-8 | филиал ПАО "Россети Центр" - "Белгородэнерго" | Белгородская область | г. Белгород | 10 | 0.16 | 0.00391 | 0.14485
3852 | ТП-1238 ПС Витаминный комбинат | филиал ПАО "Россети Центр" - "Белгородэнерго" | Белгородская область | г. Белгород | 10 | 0.16 | 0.0080721 | 0.14099
3853 | СТП-1262 ПС Западная Г-9 | филиал ПАО "Россети Центр" - "Белгородэнерго" | Белгородская область | г. Белгород | 10 | 0.063 | 0.018635 | 0.041171
3854 | КТП-1256 ПС Западная Г-1,Г-8 | филиал ПАО "Россети Центр" - "Белгородэнерго" | Белгородская область | г. Белгород | 10 | 0.5 | 0.27725 | 0.20672
3855 | КТП-1259 ПС Майская Г-3, Г-4 | филиал ПАО "Россети Центр" - "Белгородэнерго" | Белгородская область | г. Белгород | 10 | 1.26 | 0.68011 | 0.53814
3856 | КТП-1252 ПС Дубовое | филиал ПАО "Россети Центр" - "Белгородэнерго" | Белгородская область | г. Белгород | 10 | 1.26 | 0.72879 | 0.49296
3857 | КТП-1266 ПС Дубовое Г-15 | филиал ПАО "Россети Центр" - "Белгородэнерго" | Белгородская область | г. Белгород | 10 | 0.1 | 0.028746 | 0.066124
3858 | КТП-1265 ПС Майская Г-3, Г-4 | филиал ПАО "Россети Центр" - "Белгородэнерго" | Белгородская область | г. Белгород | 10 | 1.26 | 0.998 | 0.24314
3859 | КТП-1264 ПС Донец | филиал ПАО "Россети Центр" - "Белгородэнерго" | Белгородская область | г. Белгород | 10 | 0.32 | 0.1858 | 0.12454
3860 | КТП-1269 ПС Майская | филиал ПАО "Россети Центр" - "Белгородэнерго" | Белгородская область | г. Белгород | 10 | 0.1 | 0.01615 | 0.077813
3861 | КТП 1268 ПС Западная | филиал ПАО "Россети Центр" - "Белгородэнерго" | Белгородская область | г. Белгород | 10 | 2 | 1.018 | 0.91134
3862 | КТП-1029 ПС Дубовое | филиал ПАО "Россети Центр" - "Белгородэнерго" | Белгородская область | г. Белгород | 10 | 0.8 | 0.41653 | 0.35586
3863 | КТП-1275 ПС Западная | филиал ПАО "Россети Центр" - "Белгородэнерго" | Белгородская область | г. Белгород | 10 | 0.5 | 0.27846 | 0.20559
3864 | КТП-1282 ПС Дубовое Г-5, Г-6 | филиал ПАО "Россети Центр" - "Белгородэнерго" | Белгородская область | г. Белгород | 10 | 1.26 | 0.68988 | 0.52907
3865 | КТП-1288 ПС Дубовое | филиал ПАО "Россети Центр" - "Белгородэнерго" | Белгородская область | г. Белгород | 10 | 0.8 | 0.4 | 0.3712
3866 | КТП-1294 ПС Северная Г-1 | филиал ПАО "Россети Центр" - "Белгородэнерго" | Белгородская область | г. Белгород | 10 | 0.16 | 0 | 0.14848
3867 | КТП-1286 | филиал ПАО "Россети Центр" - "Белгородэнерго" | Белгородская область | г. Белгород | 10 | 2 | 1.0787 | 0.85495
3868 | КТП-1287 | филиал ПАО "Россети Центр" - "Белгородэнерго" | Белгородская область | г. Белгород | 10 | 1.26 | 0.6676 | 0.54975
3869 | КТП 1289 ПС Западная | филиал ПАО "Россети Центр" - "Белгородэнерго" | Белгородская область | г. Белгород | 10 | 0.16 | 0.078 | 0.076096
3870 | КТП-1307 ПС Дубовое | филиал ПАО "Россети Центр" - "Белгородэнерго" | Белгородская область | г. Белгород | 10 | 0.32 | 0.16 | 0.14848
3871 | КТП-1311 ПС Дубовое Г-17, Г-20 | филиал ПАО "Россети Центр" - "Белгородэнерго" | Белгородская область | г. Белгород | 10 | 0.8 | 0.41692 | 0.3555
3872 | КТП-1315 | филиал ПАО "Россети Центр" - "Белгородэнерго" | Белгородская область | г. Белгород | 10 | 0.25 | 0.00437 | 0.22794
3873 | ТП-1323 ПС Дубовое Г-17,Г-20 | филиал ПАО "Россети Центр" - "Белгородэнерго" | Белгородская область | г. Белгород | 10 | 2 | 1.0562 | 0.87587
3874 | КТП-1324 ПС Дубовое | филиал ПАО "Россети Центр" - "Белгородэнерго" | Белгородская область | г. Белгород | 10 | 0.8 | 0.4 | 0.3712
3875 | КТП-1326 ПС Дубовое | филиал ПАО "Россети Центр" - "Белгородэнерго" | Белгородская область | г. Белгород | 10 | 0.8 | 0.42668 | 0.34644
3876 | КТП-1325 ПС Дубовое | филиал ПАО "Россети Центр" - "Белгородэнерго" | Белгородская область | г. Белгород | 10 | 0.8 | 0.40008 | 0.37112
3877 | КТП 1327 ПС Дубовое | филиал ПАО "Россети Центр" - "Белгородэнерго" | Белгородская область | г. Белгород | 10 | 1.26 | 0.66395 | 0.55313
3878 | КТП-1330 ПС Майская | филиал ПАО "Россети Центр" - "Белгородэнерго" | Белгородская область | г. Белгород | 10 | 0.63 | 0.329 | 0.27933
3879 | КТП-1332 ПС Западная Г-1 | филиал ПАО "Россети Центр" - "Белгородэнерго" | Белгородская область | г. Белгород | 10 | 0.16 | 0.099 | 0.056608
3880 | КТП-1333 ПС Майская | филиал ПАО "Россети Центр" - "Белгородэнерго" | Белгородская область | г. Белгород | 10 | 0.63 | 0.275 | 0.32944
3881 | ТП-1334 ПС Северная Г-1 | филиал ПАО "Россети Центр" - "Белгородэнерго" | Белгородская область | г. Белгород | 10 | 0.63 | 0.224 | 0.37677
3882 | ТП-1215 ПС Западная | филиал ПАО "Россети Центр" - "Белгородэнерго" | Белгородская область | г. Белгород | 10 | 0.5 | 0.363 | 0.12714
3883 | ТП-1340 ПС Майская | филиал ПАО "Россети Центр" - "Белгородэнерго" | Белгородская область | г. Белгород | 10 | 5 | 3.898 | 1.0227
3884 | ТП-1341 ПС Дубовое | филиал ПАО "Россети Центр" - "Белгородэнерго" | Белгородская область | г. Белгород | 10 | 5 | 3.352 | 1.5293
3885 | ТП-1346 ПС Западная Г-1 | филиал ПАО "Россети Центр" - "Белгородэнерго" | Белгородская область | г. Белгород | 10 | 0.16 | 0.096 | 0.059392
3886 | ТП-1347 ПС Западная Г-8 | филиал ПАО "Россети Центр" - "Белгородэнерго" | Белгородская область | г. Белгород | 10 | 0.16 | 0.069 | 0.084448
3889 | РП-2 ПС 330кВ Валуйки ВЛ 10кВ №4 Оросит | филиал ПАО "Россети Центр" - "Белгородэнерго" | Белгородская область | Валуйский район | 10 | 1.03 | 0.98439 | 0.042323
3890 | РП-4 ПС 330кВ Валуйки | филиал ПАО "Россети Центр" - "Белгородэнерго" | Белгородская область | Валуйский район | 10 | 4 | 3 | 0.928
3891 | ЗТП 721 ПС Уразово | филиал ПАО "Россети Центр" - "Белгородэнерго" | Белгородская область | Валуйский район | 10 | 0.16 | 0.069907 | 0.083606
3892 | ЗТП 712 ПС Уразово | филиал ПАО "Россети Центр" - "Белгородэнерго" | Белгородская область | Валуйский район | 10 | 0.4 | 0.35137 | 0.045131
3893 | КТП №710 ВЛ-10 №7 ПС Уразово | филиал ПАО "Россети Центр" - "Белгородэнерго" | Белгородская область | Валуйский район | 10 | 0.25 | 0.16723 | 0.076806
3894 | ЗТП 711 ПС Уразово | филиал ПАО "Россети Центр" - "Белгородэнерго" | Белгородская область | Валуйский район | 10 | 0.5 | 0.40629 | 0.086961
3895 | ЗТП 813 ПС Уразово | филиал ПАО "Россети Центр" - "Белгородэнерго" | Белгородская область | Валуйский район | 10 | 0.5 | 0.44981 | 0.046578
3896 | ЗТП 2 ВЛ-10 №22 РП-1 ПС Валуйки | филиал ПАО "Россети Центр" - "Белгородэнерго" | Белгородская область | Валуйский район | 10 | 0.4 | 0.22588 | 0.16158
3897 | ЗТП №3 ВЛ 10кВ №21 от РП-1 ПС Валуйки | филиал ПАО "Россети Центр" - "Белгородэнерго" | Белгородская область | Валуйский район | 10 | 0.25 | 0.12481 | 0.11617
3898 | ЗТП №4 ВЛ-10 №12 ЦРП ПС Валуйки | филиал ПАО "Россети Центр" - "Белгородэнерго" | Белгородская область | Валуйский район | 10 | 0.4 | 0.27564 | 0.1154
3899 | ЗТП 5 ЦРП ПС Валуйки | филиал ПАО "Россети Центр" - "Белгородэнерго" | Белгородская область | Валуйский район | 10 | 1.03 | 0.95357 | 0.070928
3900 | ЗТП №6 ВЛ 10кВ №8 ЦРП ПС Валуйки | филиал ПАО "Россети Центр" - "Белгородэнерго" | Белгородская область | Валуйский район | 10 | 0.25 | 0.15593 | 0.087302
3901 | КТП №7 ВЛ-10кВ Город-1 ПС Валуйки | филиал ПАО "Россети Центр" - "Белгородэнерго" | Белгородская область | Валуйский район | 10 | 0.4 | 0.23089 | 0.15694
3902 | ЗТП №8 ВЛ-10 №12 ЦРП ПС Валуйки | филиал ПАО "Россети Центр" - "Белгородэнерго" | Белгородская область | Валуйский район | 10 | 0.16 | 0.074973 | 0.078905
3903 | ЗТП №9 ВЛ 10кВ №21 РП-1 ПС Валуйки | филиал ПАО "Россети Центр" - "Белгородэнерго" | Белгородская область | Валуйский район | 10 | 0.25 | 0.18198 | 0.063123
3904 | КТП №10 ВЛ-10 Г-4 ПС Валуйки | филиал ПАО "Россети Центр" - "Белгородэнерго" | Белгородская область | Валуйский район | 10 | 0.4 | 0.10495 | 0.2738
3905 | ЗТП №11 ВЛ-10 №12 ПС Валуйки | филиал ПАО "Россети Центр" - "Белгородэнерго" | Белгородская область | Валуйский район | 10 | 0.63 | 0.49636 | 0.12402
3906 | ЗТП №12 ВЛ-10 №15 ПС Валуйки | филиал ПАО "Россети Центр" - "Белгородэнерго" | Белгородская область | Валуйский район | 10 | 0.63 | 0.57741 | 0.048806
3907 | Белгородская область | филиал ПАО "Россети Центр" - "Белгородэнерго" | Белгородская область | Валуйский район | 10 | 0.25 | 0.17618 | 0.068508
3908 | ЗТП №20 ВЛ-10 №12 ЦРП ПС Валуйки | филиал ПАО "Россети Центр" - "Белгородэнерго" | Белгородская область | Валуйский район | 10 | 0.25 | 0.15653 | 0.086739
3909 | ЗТП №28 ВЛ 10кВ №8 ЦРП ПС Валуйки | филиал ПАО "Россети Центр" - "Белгородэнерго" | Белгородская область | Валуйский район | 10 | 0.25 | 0.18966 | 0.055997
3910 | ЗТП 32 ВЛ-10 №30 РП-3 ПС Валуйки | филиал ПАО "Россети Центр" - "Белгородэнерго" | Белгородская область | Валуйский район | 10 | 0.25 | 0.1173 | 0.12315
3911 | ЗТП №34 ВЛ-10 №15 ЦРП ПС Валуйки | филиал ПАО "Россети Центр" - "Белгородэнерго" | Белгородская область | Валуйский район | 10 | 0.315 | 0.25408 | 0.056535
3912 | ЗТП №35 ВЛ-10 №15 ЦРП ПС Валуйки | филиал ПАО "Россети Центр" - "Белгородэнерго" | Белгородская область | Валуйский район | 10 | 0.16 | 0.081846 | 0.072527
3913 | ЗТП №37 ВЛ 10кВ №21 РП-1 ПС Валуйки | филиал ПАО "Россети Центр" - "Белгородэнерго" | Белгородская область | Валуйский район | 10 | 0.8 | 0.63 | 0.15776
3914 | ЗТП №38 ВЛ-10 №22 РП-1 ПС Валуйки | филиал ПАО "Россети Центр" - "Белгородэнерго" | Белгородская область | Валуйский район | 10 | 0.4 | 0.34106 | 0.054696
3915 | ЗТП №39 ВЛ-10 №22 РП-1 ПС Валуйки | филиал ПАО "Россети Центр" - "Белгородэнерго" | Белгородская область | Валуйский район | 10 | 0.8 | 0.73939 | 0.056242
3916 | ЗТП №40 ВЛ-10 №15 ЦРП ПС Валуйки | филиал ПАО "Россети Центр" - "Белгородэнерго" | Белгородская область | Валуйский район | 10 | 0.5 | 0.49452 | 0.0050873
3917 | ЗТП №42 ВЛ-10 №15 ЦРП ПС Валуйки | филиал ПАО "Россети Центр" - "Белгородэнерго" | Белгородская область | Валуйский район | 10 | 0.25 | 0.089408 | 0.14903
3918 | ЗТП №46 ВЛ-10 №8 ЦРП ПС Валуйки | филиал ПАО "Россети Центр" - "Белгородэнерго" | Белгородская область | Валуйский район | 10 | 1.26 | 0.926 | 0.30995
3919 | ЗТП 49 ВЛ-10 №21 РП-1 ПС Валуйки | филиал ПАО "Россети Центр" - "Белгородэнерго" | Белгородская область | Валуйский район | 10 | 0.8 | 0.68838 | 0.10358
3920 | ЗТП 53 ВЛ 10 №15 ЦРП ПС Валуйки | филиал ПАО "Россети Центр" - "Белгородэнерго" | Белгородская область | Валуйский район | 10 | 0.25 | 0.1919 | 0.053914
3921 | ЗТП №54 ВЛ-10 Г-4 ПС Валуйки | филиал ПАО "Россети Центр" - "Белгородэнерго" | Белгородская область | Валуйский район | 10 | 1.26 | 1.2526 | 0.0068338
3922 | ЗТП №55 ВЛ-10 №22 РП-1 ПС Валуйки | филиал ПАО "Россети Центр" - "Белгородэнерго" | Белгородская область | Валуйский район | 10 | 0.8 | 0.7746 | 0.023567
3923 | Белгородская область | филиал ПАО "Россети Центр" - "Белгородэнерго" | Белгородская область | Валуйский район | 10 | 1.26 | 0.881 | 0.35171
3924 | ЗТП №78 ВЛ-10 №7 ПС Оросительная | филиал ПАО "Россети Центр" - "Белгородэнерго" | Белгородская область | Валуйский район | 10 | 0.63 | 0.37984 | 0.23214
3925 | ЗТП №98 ВЛ-10 №3 ПС Валуйки | филиал ПАО "Россети Центр" - "Белгородэнерго" | Белгородская область | Валуйский район | 10 | 0.5 | 0.43345 | 0.06176
3926 | Белгородская область | филиал ПАО "Россети Центр" - "Белгородэнерго" | Белгородская область | Валуйский район | 10 | 0.5 | 0.48055 | 0.018049
3927 | ЗТП №119 ВЛ-10 №31 ПС Валуйки | филиал ПАО "Россети Центр" - "Белгородэнерго" | Белгородская область | Валуйский район | 10 | 1.26 | 0.837 | 0.39254
3928 | ЗТП 121 ВЛ-10 №7 Оросительная | филиал ПАО "Россети Центр" - "Белгородэнерго" | Белгородская область | Валуйский район | 10 | 0.63 | 0.60924 | 0.019262
3929 | ЗТП №125 ВЛ-10 №10 ЦРП ПС Валуйки | филиал ПАО "Россети Центр" - "Белгородэнерго" | Белгородская область | Валуйский район | 10 | 0.8 | 0.7876 | 0.011505
3930 | ЗТП №131 ВЛ-10 №31 РП-3 ПС Валуйки | филиал ПАО "Россети Центр" - "Белгородэнерго" | Белгородская область | Валуйский район | 10 | 0.4 | 0.36632 | 0.03126
3931 | Белгородская область | филиал ПАО "Россети Центр" - "Белгородэнерго" | Белгородская область | Валуйский район | 10 | 0.5 | 0.379 | 0.11229
3932 | ЗТП №152 ВЛ-10кВ МЭЗ-2 ПС Валуйки | филиал ПАО "Россети Центр" - "Белгородэнерго" | Белгородская область | Валуйский район | 10 | 0.4 | 0.29313 | 0.099179
3933 | ЗТП 153 ВЛ-10 №25 РП-2 ПС Валуйки | филиал ПАО "Россети Центр" - "Белгородэнерго" | Белгородская область | Валуйский район | 10 | 0.4 | 0.39606 | 0.00366
3934 | ЗТП 154 ПС Оросительная | филиал ПАО "Россети Центр" - "Белгородэнерго" | Белгородская область | Валуйский район | 10 | 0.63 | 0.50711 | 0.11404
3935 | ЗТП 156 ПС Валуйки | филиал ПАО "Россети Центр" - "Белгородэнерго" | Белгородская область | Валуйский район | 10 | 0.8 | 0.78393 | 0.014915
3936 | ЗТП №157 ВЛ-10 №7 МЭЗ-2 ПС Валуйки | филиал ПАО "Россети Центр" - "Белгородэнерго" | Белгородская область | Валуйский район | 10 | 0.8 | 0.77037 | 0.0275
3937 | ЗТП 165 ВЛ-10 №12 ЦРП ПС Валуйки | филиал ПАО "Россети Центр" - "Белгородэнерго" | Белгородская область | Валуйский район | 10 | 0.32 | 0.234 | 0.079808
3938 | ЗТП 722 ПС Уразово | филиал ПАО "Россети Центр" - "Белгородэнерго" | Белгородская область | Валуйский район | 10 | 0.25 | 0.2014 | 0.045103
3939 | КТП №48 ВЛ-10кВ Город-2 ПС Валуйки | филиал ПАО "Россети Центр" - "Белгородэнерго" | Белгородская область | Валуйский район | 10 | 0.16 | 0.1462 | 0.012804
3940 | Белгородская область | филиал ПАО "Россети Центр" - "Белгородэнерго" | Белгородская область | Валуйский район | 10 | 0.1 | 0.095876 | 0.0038271
3941 | ЗТП №81 ВЛ-10 №30 Г-2 ПС Валуйки | филиал ПАО "Россети Центр" - "Белгородэнерго" | Белгородская область | Валуйский район | 10 | 1.4 | 1.219 | 0.16797
3942 | ЗТП №83 ПС Валуйки (АТС) | филиал ПАО "Россети Центр" - "Белгородэнерго" | Белгородская область | Валуйский район | 10 | 1.26 | 0.991 | 0.24963
3943 | Белгородская область | филиал ПАО "Россети Центр" - "Белгородэнерго" | Белгородская область | Валуйский район | 10 | 0.1 | 0.092248 | 0.0071939
3944 | КТП №93 ВЛ-10 №7 (МЭЗ-2) ПС Валуйки | филиал ПАО "Россети Центр" - "Белгородэнерго" | Белгородская область | Валуйский район | 10 | 0.25 | 0.17335 | 0.071128
3945 | КТП №103 ПС Валуйки | филиал ПАО "Россети Центр" - "Белгородэнерго" | Белгородская область | Валуйский район | 10 | 0.04 | 0.03293 | 0.006561
3946 | КТП №104 ВЛ-10 РЭС-2 ПС Валуйки | филиал ПАО "Россети Центр" - "Белгородэнерго" | Белгородская область | Валуйский район | 10 | 0.25 | 0.24856 | 0.00134
3947 | Белгородская область | филиал ПАО "Россети Центр" - "Белгородэнерго" | Белгородская область | Валуйский район | 10 | 0.25 | 0.1445 | 0.097902
3948 | КТП №110 ВЛ-10 №22 ПС Валуйки | филиал ПАО "Россети Центр" - "Белгородэнерго" | Белгородская область | Валуйский район | 10 | 0.16 | 0.13624 | 0.022049
3949 | КТП №112 ВЛ-10 №7 пс Оросительная | филиал ПАО "Россети Центр" - "Белгородэнерго" | Белгородская область | Валуйский район | 10 | 0.063 | 0.036582 | 0.024516
3950 | Белгородская область | филиал ПАО "Россети Центр" - "Белгородэнерго" | Белгородская область | Валуйский район | 10 | 0.16 | 0.14045 | 0.018144
3951 | Белгородская область | филиал ПАО "Россети Центр" - "Белгородэнерго" | Белгородская область | Валуйский район | 10 | 0.25 | 0.132 | 0.1095
3952 | Белгородская область | филиал ПАО "Россети Центр" - "Белгородэнерго" | Белгородская область | Валуйский район | 10 | 0.63 | 0.51414 | 0.10751
3953 | Белгородская область | филиал ПАО "Россети Центр" - "Белгородэнерго" | Белгородская область | Валуйский район | 10 | 0.25 | 0.19799 | 0.048263
3954 | КТП 169 ПС Валуйки | филиал ПАО "Россети Центр" - "Белгородэнерго" | Белгородская область | Валуйский район | 10 | 0.16 | 0.11102 | 0.045456
3955 | Белгородская область | филиал ПАО "Россети Центр" - "Белгородэнерго" | Белгородская область | Валуйский район | 10 | 0.32 | 0.261 | 0.054752
3956 | СТП №305 ВЛ-10 №3 ПС Валуйки | филиал ПАО "Россети Центр" - "Белгородэнерго" | Белгородская область | Валуйский район | 10 | 0.063 | 0.06074 | 0.0020973
3957 | ЗТП №21 ВЛ-10 №21 РП-1 ПС Валуйки | филиал ПАО "Россети Центр" - "Белгородэнерго" | Белгородская область | Валуйский район | 10 | 0.8 | 0.74272 | 0.053152
3958 | ЗТП №116 ПС Оросительная | филиал ПАО "Россети Центр" - "Белгородэнерго" | Белгородская область | Валуйский район | 10 | 0.88 | 0.78876 | 0.084669
3959 | ЗТП 255 ПС Казинка | филиал ПАО "Россети Центр" - "Белгородэнерго" | Белгородская область | Валуйский район | 10 | 0.163 | 0.15977 | 0.0029956
3960 | КТП №1 ВЛ-10 Город-4 ПС Валуйки | филиал ПАО "Россети Центр" - "Белгородэнерго" | Белгородская область | Валуйский район | 10 | 0.4 | 0.36182 | 0.035427
3961 | КТП №4а КЛ-10кВ №11 ЦРП ПС Валуйки | филиал ПАО "Россети Центр" - "Белгородэнерго" | Белгородская область | Валуйский район | 10 | 0.4 | 0.34363 | 0.052315
3962 | КТП №5а ВЛ-10 №10 ЦРП ПС Валуйки | филиал ПАО "Россети Центр" - "Белгородэнерго" | Белгородская область | Валуйский район | 10 | 0.4 | 0.26941 | 0.12119
3963 | КТП №13 ВЛ-10 №21 РП-1 ПС Валуйки | филиал ПАО "Россети Центр" - "Белгородэнерго" | Белгородская область | Валуйский район | 10 | 0.16 | 0.092524 | 0.062618
3964 | Белгородская область | филиал ПАО "Россети Центр" - "Белгородэнерго" | Белгородская область | Валуйский район | 10 | 0.16 | 0.10031 | 0.055393
3965 | КТП №16 ВЛ-10 МЭЗ-1 ПС Валуйки | филиал ПАО "Россети Центр" - "Белгородэнерго" | Белгородская область | Валуйский район | 10 | 0.25 | 0.15422 | 0.08888
3966 | КТП №17 ВЛ-10 №1 Город-4 ПС Валуйки | филиал ПАО "Россети Центр" - "Белгородэнерго" | Белгородская область | Валуйский район | 10 | 0.25 | 0.15283 | 0.090171
3967 | КТП №18 ВЛ-10 МЭЗ-1 ПС Валуйки | филиал ПАО "Россети Центр" - "Белгородэнерго" | Белгородская область | Валуйский район | 10 | 0.16 | 0.088093 | 0.06673
3968 | КТП №19 ВЛ-10 №22 РП-1 ПС Валуйки | филиал ПАО "Россети Центр" - "Белгородэнерго" | Белгородская область | Валуйский район | 10 | 0.16 | 0.034779 | 0.11621
3969 | КТП №23 ВЛ-10 №24 РП-2 ПС Валуйки | филиал ПАО "Россети Центр" - "Белгородэнерго" | Белгородская область | Валуйский район | 10 | 0.25 | 0.10438 | 0.13513
3970 | КТП №24 ВЛ-10 МЭЗ-2 ПС Валуйки | филиал ПАО "Россети Центр" - "Белгородэнерго" | Белгородская область | Валуйский район | 10 | 0.25 | 0.13517 | 0.10657
3971 | КТП №25 ВЛ-10 МЭЗ-1 ПС Валуйки | филиал ПАО "Россети Центр" - "Белгородэнерго" | Белгородская область | Валуйский район | 10 | 0.25 | 0.17682 | 0.067913
3972 | Белгородская область | филиал ПАО "Россети Центр" - "Белгородэнерго" | Белгородская область | Валуйский район | 10 | 0.25 | 0.18133 | 0.063724
3973 | КТП №29 ВЛ-10 №8 ЦРП ПС Валуйки | филиал ПАО "Россети Центр" - "Белгородэнерго" | Белгородская область | Валуйский район | 10 | 0.25 | 0.22493 | 0.023264
3974 | Белгородская область | филиал ПАО "Россети Центр" - "Белгородэнерго" | Белгородская область | Валуйский район | 10 | 0.4 | 0.34922 | 0.047128
3975 | КТП №30 ВЛ-10 №22 РП-1 ПС Валуйки | филиал ПАО "Россети Центр" - "Белгородэнерго" | Белгородская область | Валуйский район | 10 | 0.25 | 0.19223 | 0.053615
3976 | КТП №31 ВЛ-10 №2 ПС Колосково | филиал ПАО "Россети Центр" - "Белгородэнерго" | Белгородская область | Валуйский район | 10 | 0.16 | 0.14699 | 0.01207
3977 | КТП №33 ВЛ-10 №22 РП-1 ПС Валуйки | филиал ПАО "Россети Центр" - "Белгородэнерго" | Белгородская область | Валуйский район | 10 | 0.16 | 0.060058 | 0.092746
3978 | КТП 35а ВЛ-10 №15 ЦРП ПС Валуйки | филиал ПАО "Россети Центр" - "Белгородэнерго" | Белгородская область | Валуйский район | 10 | 0.25 | 0.21235 | 0.034935
3979 | КТП №36 ПС Валуйки | филиал ПАО "Россети Центр" - "Белгородэнерго" | Белгородская область | Валуйский район | 10 | 0.16 | 0.14316 | 0.015627
3980 | КТП №41 ВЛ-10 №12 ЦРП ПС Валуйки | филиал ПАО "Россети Центр" - "Белгородэнерго" | Белгородская область | Валуйский район | 10 | 0.25 | 0.09816 | 0.14091
3981 | Белгородская область | филиал ПАО "Россети Центр" - "Белгородэнерго" | Белгородская область | Валуйский район | 10 | 0.16 | 0.11905 | 0.037998
3982 | КТП №45 ВЛ-10 МЭЗ-1 ПС Валуйки | филиал ПАО "Россети Центр" - "Белгородэнерго" | Белгородская область | Валуйский район | 10 | 0.25 | 0.19936 | 0.046997
3983 | ЗТП 47 ВЛ-10 №22 РП-1 ПС Валуйки | филиал ПАО "Россети Центр" - "Белгородэнерго" | Белгородская область | Валуйский район | 10 | 0.25 | 0.24978 | 0.00020602
3984 | КТП №50 ВЛ-10 №22 РП-1 ПС Валуйки | филиал ПАО "Россети Центр" - "Белгородэнерго" | Белгородская область | Валуйский район | 10 | 0.25 | 0.18675 | 0.058692
3985 | КТП 51 ПС Валуйки | филиал ПАО "Россети Центр" - "Белгородэнерго" | Белгородская область | Валуйский район | 10 | 0.16 | 0.083367 | 0.071115
3986 | КТП №52 ВЛ-10 №21 РП-1 ПС Валуйки | филиал ПАО "Россети Центр" - "Белгородэнерго" | Белгородская область | Валуйский район | 10 | 0.25 | 0.2267 | 0.02162
3987 | Белгородская область | филиал ПАО "Россети Центр" - "Белгородэнерго" | Белгородская область | Валуйский район | 10 | 0.25 | 0.21688 | 0.030732
3988 | КТП №66 ВЛ-10 Город-1 ПС Валуйки | филиал ПАО "Россети Центр" - "Белгородэнерго" | Белгородская область | Валуйский район | 10 | 0.63 | 0.369 | 0.24221
3989 | Белгородская область | филиал ПАО "Россети Центр" - "Белгородэнерго" | Белгородская область | Валуйский район | 10 | 0.16 | 0.13332 | 0.024754
3990 | КТП №79 ВЛ-10 №25 РП-2 ПС Валуйки | филиал ПАО "Россети Центр" - "Белгородэнерго" | Белгородская область | Валуйский район | 10 | 0.4 | 0.29944 | 0.093322
3991 | КТП №80 ВЛ-10 №25 РП-2 ПС Валуйки | филиал ПАО "Россети Центр" - "Белгородэнерго" | Белгородская область | Валуйский район | 10 | 0.16 | 0.12073 | 0.036439
3992 | КТП №82 ЦРП ПС Валуйки | филиал ПАО "Россети Центр" - "Белгородэнерго" | Белгородская область | Валуйский район | 10 | 1.26 | 1.013 | 0.22922
3993 | КТП №84 ВЛ-10 №11 ЦРП ПС Валуйки | филиал ПАО "Россети Центр" - "Белгородэнерго" | Белгородская область | Валуйский район | 10 | 0.25 | 0.13893 | 0.10307
3994 | КТП 87 ВЛ-10 №25 РП-2 ПС Валуйки | филиал ПАО "Россети Центр" - "Белгородэнерго" | Белгородская область | Валуйский район | 10 | 0.4 | 0.32193 | 0.072453
3995 | КТП №89 ВЛ-10 №12 ЦРП ПС Валуйки | филиал ПАО "Россети Центр" - "Белгородэнерго" | Белгородская область | Валуйский район | 10 | 0.16 | 0.095538 | 0.059821
3996 | КТП №99 ВЛ-10 №24 РП-2 ПС Валуйки | филиал ПАО "Россети Центр" - "Белгородэнерго" | Белгородская область | Валуйский район | 10 | 0.25 | 0.11195 | 0.12811
3997 | КТП 101 ВЛ-10 №21 РП-1 ПС Валуйки | филиал ПАО "Россети Центр" - "Белгородэнерго" | Белгородская область | Валуйский район | 10 | 0.1 | 0.054863 | 0.041887
3998 | КТП 102 ПС Валуйки | филиал ПАО "Россети Центр" - "Белгородэнерго" | Белгородская область | Валуйский район | 10 | 0.16 | 0.057895 | 0.094753
3999 | КТП №107 ВЛ-10 №21 РП-1 ПС Валуйки | филиал ПАО "Россети Центр" - "Белгородэнерго" | Белгородская область | Валуйский район | 10 | 0.4 | 0.25199 | 0.13736
4000 | Белгородская область | филиал ПАО "Россети Центр" - "Белгородэнерго" | Белгородская область | Валуйский район | 10 | 0.16 | 0.1468 | 0.012252
4001 | КТП №109 ВЛ-10кВ РЭС-2 ПС Валуйки | филиал ПАО "Россети Центр" - "Белгородэнерго" | Белгородская область | Валуйский район | 10 | 0.16 | 0.14337 | 0.015436
4002 | КТП №111 ВЛ-10 №8 ЦРП ПС Валуйки | филиал ПАО "Россети Центр" - "Белгородэнерго" | Белгородская область | Валуйский район | 10 | 0.16 | 0.11806 | 0.038924
4003 | КТП №113 ВЛ-10 Город-4 ПС Валуйки | филиал ПАО "Россети Центр" - "Белгородэнерго" | Белгородская область | Валуйский район | 10 | 0.25 | 0.14053 | 0.10158
4004 | КТП №115 ПС Валуйки | филиал ПАО "Россети Центр" - "Белгородэнерго" | Белгородская область | Валуйский район | 10 | 0.16 | 0.088148 | 0.066679
4005 | Белгородская область | филиал ПАО "Россети Центр" - "Белгородэнерго" | Белгородская область | Валуйский район | 10 | 0.63 | 0.54872 | 0.075425
4006 | КТП №118 ВЛ-10 №45 от РП-4 ПС Валуйки | филиал ПАО "Россети Центр" - "Белгородэнерго" | Белгородская область | Валуйский район | 10 | 0.25 | 0.24473 | 0.0048924
4007 | Белгородская область | филиал ПАО "Россети Центр" - "Белгородэнерго" | Белгородская область | Валуйский район | 10 | 0.16 | 0.05087 | 0.10127
4008 | Белгородская область | филиал ПАО "Россети Центр" - "Белгородэнерго" | Белгородская область | Валуйский район | 10 | 0.16 | 0.083336 | 0.071144
4009 | КТП №127 ВЛ-10 №2 от ПС Колосково | филиал ПАО "Россети Центр" - "Белгородэнерго" | Белгородская область | Валуйский район | 10 | 0.25 | 0.17936 | 0.06555
4010 | Белгородская область | филиал ПАО "Россети Центр" - "Белгородэнерго" | Белгородская область | Валуйский район | 10 | 0.16 | 0.073546 | 0.080229
4011 | КТП 130 ВЛ-10 №31 РП-3 ПС Валуйки | филиал ПАО "Россети Центр" - "Белгородэнерго" | Белгородская область | Валуйский район | 10 | 0.16 | 0.13451 | 0.023654
4012 | КТП №135 ВЛ-10 №24 РП-2 ПС Валуйки | филиал ПАО "Россети Центр" - "Белгородэнерго" | Белгородская область | Валуйский район | 10 | 0.25 | 0.16842 | 0.075703
4013 | Белгородская область | филиал ПАО "Россети Центр" - "Белгородэнерго" | Белгородская область | Валуйский район | 10 | 0.1 | 0.08255 | 0.016194
4014 | Белгородская область | филиал ПАО "Россети Центр" - "Белгородэнерго" | Белгородская область | Валуйский район | 10 | 0.1 | 0.092004 | 0.0074203
4015 | КТП №140 ВЛ-10 №11 ЦРП ПС Валуйки | филиал ПАО "Россети Центр" - "Белгородэнерго" | Белгородская область | Валуйский район | 10 | 0.16 | 0.080604 | 0.073679
4016 | КТП №141 ВЛ 10кВ РЭС 2 ПС Валуйки | филиал ПАО "Россети Центр" - "Белгородэнерго" | Белгородская область | Валуйский район | 10 | 0.16 | 0.016978 | 0.13272
4017 | КТП №150 ВЛ-10 №2 ПС Колосково | филиал ПАО "Россети Центр" - "Белгородэнерго" | Белгородская область | Валуйский район | 10 | 0.16 | 0.027079 | 0.12335
4018 | КТП №151 ВЛ-10 №2 ПС Колосково | филиал ПАО "Россети Центр" - "Белгородэнерго" | Белгородская область | Валуйский район | 10 | 0.16 | 0.094338 | 0.060934
4019 | Белгородская область | филиал ПАО "Россети Центр" - "Белгородэнерго" | Белгородская область | Валуйский район | 10 | 0.16 | 0.12123 | 0.035976
4020 | Белгородская область | филиал ПАО "Россети Центр" - "Белгородэнерго" | Белгородская область | Валуйский район | 10 | 0.1 | 0.096565 | 0.0031877
4021 | Белгородская область | филиал ПАО "Россети Центр" - "Белгородэнерго" | Белгородская область | Валуйский район | 10 | 0.16 | 0.055726 | 0.096766
4022 | Белгородская область | филиал ПАО "Россети Центр" - "Белгородэнерго" | Белгородская область | Валуйский район | 10 | 0.16 | 0.075816 | 0.078123
4023 | Белгородская область | филиал ПАО "Россети Центр" - "Белгородэнерго" | Белгородская область | Валуйский район | 10 | 0.1 | 0.0862 | 0.012806
4024 | КТП 164 ВЛ-10кВ МЭЗ-2 ПС Валуйки | филиал ПАО "Россети Центр" - "Белгородэнерго" | Белгородская область | Валуйский район | 10 | 0.16 | 0.049426 | 0.10261
4025 | Белгородская область | филиал ПАО "Россети Центр" - "Белгородэнерго" | Белгородская область | Валуйский район | 10 | 0.025 | 0.021728 | 0.0030364
4026 | КТП №680 ВЛ-10 №6 ПС Вейделевка | филиал ПАО "Россети Центр" - "Белгородэнерго" | Белгородская область | Валуйский район | 10 | 0.16 | 0.14363 | 0.015189
4027 | КТП №101 ВЛ-10 №1 ПС Колосково | филиал ПАО "Россети Центр" - "Белгородэнерго" | Белгородская область | Валуйский район | 10 | 0.25 | 0.24812 | 0.0017428
4028 | КТП №102 ВЛ-10 №1 ПС Колосково | филиал ПАО "Россети Центр" - "Белгородэнерго" | Белгородская область | Валуйский район | 10 | 0.1 | 0.056189 | 0.040657
4029 | КТП №135 ВЛ-10 №1 ПС Колосково | филиал ПАО "Россети Центр" - "Белгородэнерго" | Белгородская область | Валуйский район | 10 | 0.1 | 0.054956 | 0.041801
4030 | КТП 136 ПС Колосково | филиал ПАО "Россети Центр" - "Белгородэнерго" | Белгородская область | Валуйский район | 10 | 0.04 | 0.030364 | 0.0089422
4031 | Белгородская область | филиал ПАО "Россети Центр" - "Белгородэнерго" | Белгородская область | Валуйский район | 10 | 0.1 | 0.070515 | 0.027362
4032 | Белгородская область | филиал ПАО "Россети Центр" - "Белгородэнерго" | Белгородская область | Валуйский район | 10 | 0.1 | 0.034409 | 0.060868
4033 | Белгородская область | филиал ПАО "Россети Центр" - "Белгородэнерго" | Белгородская область | Валуйский район | 10 | 0.1 | 0.033174 | 0.062015
4034 | Белгородская область | филиал ПАО "Россети Центр" - "Белгородэнерго" | Белгородская область | Валуйский район | 10 | 0.063 | 0.057816 | 0.0048108
4035 | Белгородская область | филиал ПАО "Россети Центр" - "Белгородэнерго" | Белгородская область | Валуйский район | 10 | 0.1 | 0.061069 | 0.036128
4036 | КТП №206 ВЛ-10 №2 ПС Колосково | филиал ПАО "Россети Центр" - "Белгородэнерго" | Белгородская область | Валуйский район | 10 | 0.25 | 0.18976 | 0.055901
4037 | КТП №207 ВЛ-10 №2 ПС Колосково | филиал ПАО "Россети Центр" - "Белгородэнерго" | Белгородская область | Валуйский район | 10 | 0.04 | 0.017865 | 0.020541
4038 | Белгородская область | филиал ПАО "Россети Центр" - "Белгородэнерго" | Белгородская область | Валуйский район | 10 | 0.16 | 0.13313 | 0.024936
4039 | Белгородская область | филиал ПАО "Россети Центр" - "Белгородэнерго" | Белгородская область | Валуйский район | 10 | 0.1 | 0.075538 | 0.022701
4040 | Белгородская область | филиал ПАО "Россети Центр" - "Белгородэнерго" | Белгородская область | Валуйский район | 10 | 0.16 | 0.080952 | 0.073357
4041 | КТП №212 ВЛ-10 №2 ПС Колосково | филиал ПАО "Россети Центр" - "Белгородэнерго" | Белгородская область | Валуйский район | 10 | 0.03 | 0.018354 | 0.010807
4042 | Белгородская область | филиал ПАО "Россети Центр" - "Белгородэнерго" | Белгородская область | Валуйский район | 10 | 0.1 | 0.074881 | 0.02331
4043 | КТП №218 ВЛ-10 №2 ПС Колосково | филиал ПАО "Россети Центр" - "Белгородэнерго" | Белгородская область | Валуйский район | 10 | 0.25 | 0.19105 | 0.054703
4044 | Белгородская область | филиал ПАО "Россети Центр" - "Белгородэнерго" | Белгородская область | Валуйский район | 10 | 0.1 | 0.097221 | 0.0025789
4045 | КТП №220 ВЛ-10 №2 ПС Колосково | филиал ПАО "Россети Центр" - "Белгородэнерго" | Белгородская область | Валуйский район | 10 | 0.04 | 0.039544 | 0.00042317
4046 | Белгородская область | филиал ПАО "Россети Центр" - "Белгородэнерго" | Белгородская область | Валуйский район | 10 | 0.1 | 0.007351 | 0.085978
4047 | КТП №409 ВЛ-10 №4 ПС Колосково | филиал ПАО "Россети Центр" - "Белгородэнерго" | Белгородская область | Валуйский район | 10 | 0.16 | 0.14984 | 0.0094257
4048 | КТП №415 ВЛ-10 №4 ПС Колосково | филиал ПАО "Россети Центр" - "Белгородэнерго" | Белгородская область | Валуйский район | 10 | 0.1 | 0.027874 | 0.066933
4049 | ЗТП №201 ВЛ-10 №2 ПС Валуйки | филиал ПАО "Россети Центр" - "Белгородэнерго" | Белгородская область | Валуйский район | 10 | 0.8 | 0.79884 | 0.0010774
4050 | КТП №302 ВЛ-10 №3 ПС Валуйки | филиал ПАО "Россети Центр" - "Белгородэнерго" | Белгородская область | Валуйский район | 10 | 0.25 | 0.22126 | 0.026674
4051 | КТП №303 ВЛ-10 №3 ПС Валуйки | филиал ПАО "Россети Центр" - "Белгородэнерго" | Белгородская область | Валуйский район | 10 | 0.04 | 0.014028 | 0.024102
4052 | КТП №308 ВЛ-10 №3 ПС Валуйки | филиал ПАО "Россети Центр" - "Белгородэнерго" | Белгородская область | Валуйский район | 10 | 0.16 | 0.09342 | 0.061786
4053 | КТП №309 ВЛ-10 №3 ПС Валуйки | филиал ПАО "Россети Центр" - "Белгородэнерго" | Белгородская область | Валуйский район | 10 | 0.1 | 0.025245 | 0.069373
4054 | КТП 326 ПС Валуйки | филиал ПАО "Россети Центр" - "Белгородэнерго" | Белгородская область | Валуйский район | 10 | 0.1 | 0.06338 | 0.033983
4055 | КТП 400 ПС Валуйки | филиал ПАО "Россети Центр" - "Белгородэнерго" | Белгородская область | Валуйский район | 10 | 0.25 | 0.17147 | 0.072876
4056 | КТП 401 ПС Валуйки | филиал ПАО "Россети Центр" - "Белгородэнерго" | Белгородская область | Валуйский район | 10 | 0.16 | 0.10701 | 0.049178
4057 | КТП №402 ВЛ-10 №4 ПС Валуйки | филиал ПАО "Россети Центр" - "Белгородэнерго" | Белгородская область | Валуйский район | 10 | 0.06 | 0.05214 | 0.0072941
4058 | КТП №404 ВЛ-10 №4 ПС Валуйки | филиал ПАО "Россети Центр" - "Белгородэнерго" | Белгородская область | Валуйский район | 10 | 0.25 | 0.20865 | 0.038377
4059 | Белгородская область | филиал ПАО "Россети Центр" - "Белгородэнерго" | Белгородская область | Валуйский район | 10 | 0.16 | 0.13105 | 0.026867
4060 | КТП №502 ВЛ-10 №5 ПС Валуйки | филиал ПАО "Россети Центр" - "Белгородэнерго" | Белгородская область | Валуйский район | 10 | 0.16 | 0.096963 | 0.058498
4061 | Белгородская область | филиал ПАО "Россети Центр" - "Белгородэнерго" | Белгородская область | Валуйский район | 10 | 0.063 | 0.041556 | 0.0199
4062 | Белгородская область | филиал ПАО "Россети Центр" - "Белгородэнерго" | Белгородская область | Валуйский район | 10 | 0.063 | 0.034904 | 0.026073
4063 | Белгородская область | филиал ПАО "Россети Центр" - "Белгородэнерго" | Белгородская область | Валуйский район | 10 | 0.063 | 0.054895 | 0.0075214
4064 | Белгородская область | филиал ПАО "Россети Центр" - "Белгородэнерго" | Белгородская область | Валуйский район | 10 | 0.063 | 0.045156 | 0.016559
4065 | КТП №508 ВЛ-10 №5 ПС Валуйки | филиал ПАО "Россети Центр" - "Белгородэнерго" | Белгородская область | Валуйский район | 10 | 0.1 | 0.052326 | 0.044241
4066 | КТП №551 ВЛ-10 №5 ПС Валуйки | филиал ПАО "Россети Центр" - "Белгородэнерго" | Белгородская область | Валуйский район | 10 | 0.063 | 0.037501 | 0.023663
4067 | КТП №553 ВЛ-10 №5 ПС Валуйки | филиал ПАО "Россети Центр" - "Белгородэнерго" | Белгородская область | Валуйский район | 10 | 0.063 | 0.054711 | 0.0076922
4068 | Белгородская область | филиал ПАО "Россети Центр" - "Белгородэнерго" | Белгородская область | Валуйский район | 10 | 0.1 | 0.065033 | 0.032449
4069 | Белгородская область | филиал ПАО "Россети Центр" - "Белгородэнерго" | Белгородская область | Валуйский район | 10 | 0.4 | 0.36382 | 0.033572
4070 | КТП №559 ВЛ-10 №5 ПС Валуйки | филиал ПАО "Россети Центр" - "Белгородэнерго" | Белгородская область | Валуйский район | 10 | 0.063 | 0.055315 | 0.0071317
4071 | КТП №564 ВЛ-10 №5 ПС Валуйки | филиал ПАО "Россети Центр" - "Белгородэнерго" | Белгородская область | Валуйский район | 10 | 0.063 | 0.050084 | 0.011986
4072 | КТП №565 ВЛ-10 №5 ПС Валуйки | филиал ПАО "Россети Центр" - "Белгородэнерго" | Белгородская область | Валуйский район | 10 | 0.04 | 0.033238 | 0.0062751
4073 | КТП №567 ВЛ-10 №5 ПС Валуйки | филиал ПАО "Россети Центр" - "Белгородэнерго" | Белгородская область | Валуйский район | 10 | 0.06 | 0.043678 | 0.015147
4074 | КТП №568 ВЛ-10 №5 ПС Валуйки | филиал ПАО "Россети Центр" - "Белгородэнерго" | Белгородская область | Валуйский район | 10 | 0.063 | 0.053172 | 0.0091204
4075 | Белгородская область | филиал ПАО "Россети Центр" - "Белгородэнерго" | Белгородская область | Валуйский район | 10 | 0.1 | 0.068407 | 0.029318
4076 | КТП 101 ПС Оросительная | филиал ПАО "Россети Центр" - "Белгородэнерго" | Белгородская область | Валуйский район | 10 | 0.1 | 0.097505 | 0.0023154
4077 | МТП 162 ПС Оросительная | филиал ПАО "Россети Центр" - "Белгородэнерго" | Белгородская область | Валуйский район | 10 | 0.06 | 0.056747 | 0.0030188
4078 | КТП 163 ПС Оросительная | филиал ПАО "Россети Центр" - "Белгородэнерго" | Белгородская область | Валуйский район | 10 | 0.063 | 0.0492 | 0.012806
4079 | КТП 165 ПС Оросительная | филиал ПАО "Россети Центр" - "Белгородэнерго" | Белгородская область | Валуйский район | 10 | 0.063 | 0.045932 | 0.015839
4080 | КТП 1166 ПС Оросительная | филиал ПАО "Россети Центр" - "Белгородэнерго" | Белгородская область | Валуйский район | 10 | 0.04 | 0.036491 | 0.0032564
4081 | КТП 167 ПС Оросительная | филиал ПАО "Россети Центр" - "Белгородэнерго" | Белгородская область | Валуйский район | 10 | 0.25 | 0.23215 | 0.016563
4082 | КТП 1168 ПС Оросительная | филиал ПАО "Россети Центр" - "Белгородэнерго" | Белгородская область | Валуйский район | 10 | 0.025 | 0.017 | 0.007424
4083 | КТП 170 ПС Оросительная | филиал ПАО "Россети Центр" - "Белгородэнерго" | Белгородская область | Валуйский район | 10 | 0.16 | 0.11726 | 0.039665
4084 | КТП 1202 ВЛ 10кВ №12 ПС Валуйки | филиал ПАО "Россети Центр" - "Белгородэнерго" | Белгородская область | Валуйский район | 10 | 0.063 | 0.044879 | 0.016816
4085 | КТП 1203 ВЛ 10кВ №12 ПС Валуйки | филиал ПАО "Россети Центр" - "Белгородэнерго" | Белгородская область | Валуйский район | 10 | 0.1 | 0.085716 | 0.013256
4086 | КТП №105 ВЛ-10 №1 ПС Мандрово | филиал ПАО "Россети Центр" - "Белгородэнерго" | Белгородская область | Валуйский район | 10 | 0.16 | 0.14443 | 0.014452
4087 | Белгородская область | филиал ПАО "Россети Центр" - "Белгородэнерго" | Белгородская область | Валуйский район | 10 | 0.25 | 0.19689 | 0.049288
4088 | Белгородская область | филиал ПАО "Россети Центр" - "Белгородэнерго" | Белгородская область | Валуйский район | 10 | 0.1 | 0.055913 | 0.040913
4089 | Белгородская область | филиал ПАО "Россети Центр" - "Белгородэнерго" | Белгородская область | Валуйский район | 10 | 0.063 | 0.034948 | 0.026032
4090 | КТП №115 ВЛ-10 №1 ПС Мандрово | филиал ПАО "Россети Центр" - "Белгородэнерго" | Белгородская область | Валуйский район | 10 | 0.04 | 0.038439 | 0.0014486
4091 | КТП №120 ВЛ-10 №1 ПС Мандрово | филиал ПАО "Россети Центр" - "Белгородэнерго" | Белгородская область | Валуйский район | 10 | 0.06 | 0.03941 | 0.019108
4092 | Белгородская область | филиал ПАО "Россети Центр" - "Белгородэнерго" | Белгородская область | Валуйский район | 10 | 0.25 | 0.24743 | 0.0023877
4093 | КТП №201 ВЛ-10 №2 ПС Мандрово | филиал ПАО "Россети Центр" - "Белгородэнерго" | Белгородская область | Валуйский район | 10 | 0.16 | 0.14881 | 0.010388
4094 | КТП №202 ВЛ-10 №2 ПС Мандрово | филиал ПАО "Россети Центр" - "Белгородэнерго" | Белгородская область | Валуйский район | 10 | 0.25 | 0.22764 | 0.02075
4095 | КТП №203 ВЛ-10 №2 ПС Мандрово | филиал ПАО "Россети Центр" - "Белгородэнерго" | Белгородская область | Валуйский район | 10 | 0.04 | 0.039313 | 0.00063754
4096 | КТП №206 ВЛ-10 №2 ПС Мандрово | филиал ПАО "Россети Центр" - "Белгородэнерго" | Белгородская область | Валуйский район | 10 | 0.04 | 0.03637 | 0.0033686
4097 | КТП №207 ВЛ-10 №2 ПС Мандрово | филиал ПАО "Россети Центр" - "Белгородэнерго" | Белгородская область | Валуйский район | 10 | 0.063 | 0.061638 | 0.0012639
4098 | Белгородская область | филиал ПАО "Россети Центр" - "Белгородэнерго" | Белгородская область | Валуйский район | 10 | 0.1 | 0.099531 | 0.00043523
4099 | КТП №209 ВЛ-10 №2 ПС Мандрово | филиал ПАО "Россети Центр" - "Белгородэнерго" | Белгородская область | Валуйский район | 10 | 0.1 | 0.09907 | 0.00086304
4100 | Белгородская область | филиал ПАО "Россети Центр" - "Белгородэнерго" | Белгородская область | Валуйский район | 10 | 0.1 | 0.099766 | 0.00021715
4101 | Белгородская область | филиал ПАО "Россети Центр" - "Белгородэнерго" | Белгородская область | Валуйский район | 10 | 0.25 | 0.24369 | 0.0058548
4102 | КТП №305 ВЛ-10 №3 ПС Мандрово | филиал ПАО "Россети Центр" - "Белгородэнерго" | Белгородская область | Валуйский район | 10 | 0.063 | 0.047393 | 0.014483
4103 | Белгородская область | филиал ПАО "Россети Центр" - "Белгородэнерго" | Белгородская область | Валуйский район | 10 | 0.1 | 0.05352 | 0.043133
4104 | Белгородская область | филиал ПАО "Россети Центр" - "Белгородэнерго" | Белгородская область | Валуйский район | 10 | 0.16 | 0.050226 | 0.10187
4105 | Белгородская область | филиал ПАО "Россети Центр" - "Белгородэнерго" | Белгородская область | Валуйский район | 10 | 0.25 | 0.14982 | 0.092963
4106 | Белгородская область | филиал ПАО "Россети Центр" - "Белгородэнерго" | Белгородская область | Валуйский район | 10 | 0.1 | 0.082301 | 0.016425
4107 | КТП №403 ВЛ-10 №4 ПС Мандрово | филиал ПАО "Россети Центр" - "Белгородэнерго" | Белгородская область | Валуйский район | 10 | 0.16 | 0.10967 | 0.046709
4108 | Белгородская область | филиал ПАО "Россети Центр" - "Белгородэнерго" | Белгородская область | Валуйский район | 10 | 0.1 | 0.042678 | 0.053195
4109 | КТП №405 ВЛ-10 №4 ПС Мандрово | филиал ПАО "Россети Центр" - "Белгородэнерго" | Белгородская область | Валуйский район | 10 | 0.1 | 0.093363 | 0.0061591
4110 | Белгородская область | филиал ПАО "Россети Центр" - "Белгородэнерго" | Белгородская область | Валуйский район | 10 | 0.063 | 0.033859 | 0.027043
4111 | Белгородская область | филиал ПАО "Россети Центр" - "Белгородэнерго" | Белгородская область | Валуйский район | 10 | 0.063 | 0.01326 | 0.046159
4112 | Белгородская область | филиал ПАО "Россети Центр" - "Белгородэнерго" | Белгородская область | Валуйский район | 10 | 0.1 | 0.021528 | 0.072822
4113 | КТП №411 ВЛ-10 №4 ПС Мандрово | филиал ПАО "Россети Центр" - "Белгородэнерго" | Белгородская область | Валуйский район | 10 | 0.25 | 0.21376 | 0.033634
4114 | КТП №412 ВЛ-10 №4 ПС Мандрово | филиал ПАО "Россети Центр" - "Белгородэнерго" | Белгородская область | Валуйский район | 10 | 0.16 | 0.15641 | 0.0033315
4115 | КТП №413 ВЛ-10 №4 ПС Мандрово | филиал ПАО "Россети Центр" - "Белгородэнерго" | Белгородская область | Валуйский район | 10 | 0.4 | 0.31938 | 0.074818
4116 | КТП №415 ВЛ-10 №4 ПС Мандрово | филиал ПАО "Россети Центр" - "Белгородэнерго" | Белгородская область | Валуйский район | 10 | 0.16 | 0.13319 | 0.024878
4117 | КТП 202 ПС Оросительная | филиал ПАО "Россети Центр" - "Белгородэнерго" | Белгородская область | Валуйский район | 10 | 0.16 | 0.09 | 0.06496
4118 | Белгородская область | филиал ПАО "Россети Центр" - "Белгородэнерго" | Белгородская область | Валуйский район | 10 | 0.25 | 0.18861 | 0.056968
4119 | КТП №601 ВЛ-10 №6 ПС Оросительная | филиал ПАО "Россети Центр" - "Белгородэнерго" | Белгородская область | Валуйский район | 10 | 0.16 | 0.15116 | 0.0082044
4120 | КТП №606 ВЛ-10 №6 ПС Оросительная | филиал ПАО "Россети Центр" - "Белгородэнерго" | Белгородская область | Валуйский район | 10 | 0.04 | 0.020571 | 0.01803
4121 | КТП 628 ПС Оросительная | филиал ПАО "Россети Центр" - "Белгородэнерго" | Белгородская область | Валуйский район | 10 | 0.16 | 0.11995 | 0.03717
4122 | КТП 670 ВЛ 10кВ №6 ПС Оросительная | филиал ПАО "Россети Центр" - "Белгородэнерго" | Белгородская область | Валуйский район | 10 | 0.16 | 0.15429 | 0.005297
4123 | КТП №671 ВЛ-10 №6 ПС Оросительная | филиал ПАО "Россети Центр" - "Белгородэнерго" | Белгородская область | Валуйский район | 10 | 0.16 | 0.14335 | 0.015447
4124 | КТП №672 ВЛ-10 №6 ПС Оросительная | филиал ПАО "Россети Центр" - "Белгородэнерго" | Белгородская область | Валуйский район | 10 | 0.16 | 0.11417 | 0.042528
4125 | КТП №673 ВЛ-10 №6 ПС Оросительная | филиал ПАО "Россети Центр" - "Белгородэнерго" | Белгородская область | Валуйский район | 10 | 0.063 | 0.032055 | 0.028717
4126 | КТП №674 ВЛ-10 №6 ПС Оросительная | филиал ПАО "Россети Центр" - "Белгородэнерго" | Белгородская область | Валуйский район | 10 | 0.16 | 0.11144 | 0.045063
4127 | КТП №675 ВЛ-10 №6 ПС Оросительная | филиал ПАО "Россети Центр" - "Белгородэнерго" | Белгородская область | Валуйский район | 10 | 0.16 | 0.067616 | 0.085732
4128 | КТП №676 ВЛ-10 №6 ПС Оросительная | филиал ПАО "Россети Центр" - "Белгородэнерго" | Белгородская область | Валуйский район | 10 | 0.25 | 0.12334 | 0.11754
4129 | КТП 678 ВЛ 10кВ №6 ПС Оросительная | филиал ПАО "Россети Центр" - "Белгородэнерго" | Белгородская область | Валуйский район | 10 | 0.16 | 0.0955 | 0.059856
4130 | КТП №175 ВЛ-10 №1 ПС Казинка | филиал ПАО "Россети Центр" - "Белгородэнерго" | Белгородская область | Валуйский район | 10 | 0.04 | 0.038592 | 0.0013066
4131 | КТП №180 ВЛ-10 №1 ПС Казинка | филиал ПАО "Россети Центр" - "Белгородэнерго" | Белгородская область | Валуйский район | 10 | 0.16 | 0.15834 | 0.0015433
4132 | КТП 902 ПС Казинка | филиал ПАО "Россети Центр" - "Белгородэнерго" | Белгородская область | Валуйский район | 10 | 0.04 | 0.036141 | 0.0035812
4133 | КТП №249 ВЛ-10 №2 ПС Казинка | филиал ПАО "Россети Центр" - "Белгородэнерго" | Белгородская область | Валуйский район | 10 | 0.1 | 0.042743 | 0.053134
4134 | КТП 251 ПС Казинка | филиал ПАО "Россети Центр" - "Белгородэнерго" | Белгородская область | Валуйский район | 10 | 0.16 | 0.15769 | 0.0021418
4135 | КТП 251 ПС Казинка | филиал ПАО "Россети Центр" - "Белгородэнерго" | Белгородская область | Валуйский район | 10 | 0.04 | 0.02964 | 0.0096141
4136 | КТП 252 ПС Казинка | филиал ПАО "Россети Центр" - "Белгородэнерго" | Белгородская область | Валуйский район | 10 | 0.04 | 0.033719 | 0.0058288
4137 | КТП №253 ВЛ-10 №2 ПС Казинка | филиал ПАО "Россети Центр" - "Белгородэнерго" | Белгородская область | Валуйский район | 10 | 0.1 | 0.089621 | 0.0096317
4138 | КТП №254 ВЛ-10 №2 ПС Казинка | филиал ПАО "Россети Центр" - "Белгородэнерго" | Белгородская область | Валуйский район | 10 | 0.25 | 0.22271 | 0.025325
4139 | КТП 256А ПС Казинка | филиал ПАО "Россети Центр" - "Белгородэнерго" | Белгородская область | Валуйский район | 10 | 0.4 | 0.38792 | 0.011209
4140 | КТП №257 ВЛ-10 №2 ПС Казинка | филиал ПАО "Россети Центр" - "Белгородэнерго" | Белгородская область | Валуйский район | 10 | 0.1 | 0.077733 | 0.020664
4141 | КТП 960 ПС Казинка | филиал ПАО "Россети Центр" - "Белгородэнерго" | Белгородская область | Валуйский район | 10 | 0.1 | 0.096013 | 0.0036999
4142 | КТП 961 ПС Казинка | филиал ПАО "Россети Центр" - "Белгородэнерго" | Белгородская область | Валуйский район | 10 | 0.16 | 0.13309 | 0.024972
4143 | КТП 962 ПС Казинка | филиал ПАО "Россети Центр" - "Белгородэнерго" | Белгородская область | Валуйский район | 10 | 0.063 | 0.044691 | 0.016991
4144 | КТП 964 ПС Казинка | филиал ПАО "Россети Центр" - "Белгородэнерго" | Белгородская область | Валуйский район | 10 | 0.063 | 0.054773 | 0.0076347
4145 | КТП 965 ПС Казинка | филиал ПАО "Россети Центр" - "Белгородэнерго" | Белгородская область | Валуйский район | 10 | 0.03 | 0.023689 | 0.0058566
4146 | КТП 966 ПС Казинка | филиал ПАО "Россети Центр" - "Белгородэнерго" | Белгородская область | Валуйский район | 10 | 0.04 | 0.027797 | 0.011324
4147 | КТП 967 ПС Казинка | филиал ПАО "Россети Центр" - "Белгородэнерго" | Белгородская область | Валуйский район | 10 | 0.1 | 0.076831 | 0.021501
4148 | КТП 968 ПС Казинка | филиал ПАО "Россети Центр" - "Белгородэнерго" | Белгородская область | Валуйский район | 10 | 0.04 | 0.029315 | 0.0099157
4149 | КТП 969 ПС Казинка | филиал ПАО "Россети Центр" - "Белгородэнерго" | Белгородская область | Валуйский район | 10 | 0.04 | 0.036612 | 0.0031441
4150 | КТП 970 ПС Казинка | филиал ПАО "Россети Центр" - "Белгородэнерго" | Белгородская область | Валуйский район | 10 | 0.063 | 0.048462 | 0.013491
4151 | КТП 971 ПС Казинка | филиал ПАО "Россети Центр" - "Белгородэнерго" | Белгородская область | Валуйский район | 10 | 0.063 | 0.059418 | 0.0033241
4152 | КТП 972 ПС Казинка | филиал ПАО "Россети Центр" - "Белгородэнерго" | Белгородская область | Валуйский район | 10 | 0.1 | 0.099546 | 0.00042131
4153 | КТП 973 ПС Казинка | филиал ПАО "Россети Центр" - "Белгородэнерго" | Белгородская область | Валуйский район | 10 | 0.16 | 0.14524 | 0.013696
4154 | КТП 974 ПС Казинка | филиал ПАО "Россети Центр" - "Белгородэнерго" | Белгородская область | Валуйский район | 10 | 0.1 | 0.099773 | 0.00021066
4155 | КТП 975 ПС Казинка | филиал ПАО "Россети Центр" - "Белгородэнерго" | Белгородская область | Валуйский район | 10 | 0.063 | 0.050625 | 0.011484
4156 | КТП 976 ПС Казинка | филиал ПАО "Россети Центр" - "Белгородэнерго" | Белгородская область | Валуйский район | 10 | 0.1 | 0.05627 | 0.040581
4157 | КТП 301 ПС Казинка | филиал ПАО "Россети Центр" - "Белгородэнерго" | Белгородская область | Валуйский район | 10 | 0.4 | 0.33932 | 0.056307
4158 | КТП №302 ВЛ-10 №3 ПС Казинка | филиал ПАО "Россети Центр" - "Белгородэнерго" | Белгородская область | Валуйский район | 10 | 0.063 | 0.060349 | 0.0024601
4159 | КТП №304 ВЛ-10 №3 ПС Казинка | филиал ПАО "Россети Центр" - "Белгородэнерго" | Белгородская область | Валуйский район | 10 | 0.25 | 0.17958 | 0.065348
4160 | КТП №337 ВЛ-10 №3 ПС Казинка | филиал ПАО "Россети Центр" - "Белгородэнерго" | Белгородская область | Валуйский район | 10 | 0.16 | 0.14335 | 0.015451
4161 | КТП №339 ВЛ-10 №3 ПС Казинка | филиал ПАО "Россети Центр" - "Белгородэнерго" | Белгородская область | Валуйский район | 10 | 0.1 | 0.071291 | 0.026642
4162 | КТП №340 ВЛ-10 №3 ПС Казинка | филиал ПАО "Россети Центр" - "Белгородэнерго" | Белгородская область | Валуйский район | 10 | 0.063 | 0.054108 | 0.0082518
4163 | КТП №353 ВЛ-10 №3 ПС Казинка | филиал ПАО "Россети Центр" - "Белгородэнерго" | Белгородская область | Валуйский район | 10 | 0.16 | 0.063321 | 0.089718
4164 | КТП №404 ВЛ-10 №4 ПС Казинка | филиал ПАО "Россети Центр" - "Белгородэнерго" | Белгородская область | Валуйский район | 10 | 0.063 | 0.062526 | 0.00043987
4165 | КТП №405 ВЛ-10 №4 ПС Казинка | филиал ПАО "Россети Центр" - "Белгородэнерго" | Белгородская область | Валуйский район | 10 | 0.16 | 0.11671 | 0.040175
4166 | КТП №411 ВЛ-10 №4 ПС Казинка | филиал ПАО "Россети Центр" - "Белгородэнерго" | Белгородская область | Валуйский район | 10 | 0.16 | 0.14381 | 0.015024
4167 | Белгородская область | филиал ПАО "Россети Центр" - "Белгородэнерго" | Белгородская область | Валуйский район | 10 | 0.1 | 0.06167 | 0.03557
4168 | КТП №413 ВЛ-10 №4 ПС Казинка | филиал ПАО "Россети Центр" - "Белгородэнерго" | Белгородская область | Валуйский район | 10 | 0.04 | 0.025576 | 0.013385
4169 | КТП №414 ВЛ-10 №4 ПС Казинка | филиал ПАО "Россети Центр" - "Белгородэнерго" | Белгородская область | Валуйский район | 10 | 0.063 | 0.028974 | 0.031576
4170 | КТП №415 ВЛ-10 №4 ПС Казинка | филиал ПАО "Россети Центр" - "Белгородэнерго" | Белгородская область | Валуйский район | 10 | 0.1 | 0.061892 | 0.035364
4171 | КТП 416 ПС Казинка | филиал ПАО "Россети Центр" - "Белгородэнерго" | Белгородская область | Валуйский район | 10 | 0.16 | 0.14873 | 0.010455
4172 | КТП №417 ВЛ-10 №4 ПС Казинка | филиал ПАО "Россети Центр" - "Белгородэнерго" | Белгородская область | Валуйский район | 10 | 0.16 | 0.10636 | 0.04978
4173 | КТП №419 ВЛ-10 №4 ПС Казинка | филиал ПАО "Россети Центр" - "Белгородэнерго" | Белгородская область | Валуйский район | 10 | 0.1 | 0.095589 | 0.0040934
4174 | КТП №420 ВЛ-10 №4 ПС Казинка | филиал ПАО "Россети Центр" - "Белгородэнерго" | Белгородская область | Валуйский район | 10 | 0.063 | 0.043054 | 0.01851
4175 | КТП №421 ВЛ-10 №4 ПС Казинка | филиал ПАО "Россети Центр" - "Белгородэнерго" | Белгородская область | Валуйский район | 10 | 0.063 | 0.054397 | 0.0079836
4176 | КТП №422 ВЛ-10 №4 ПС Казинка | филиал ПАО "Россети Центр" - "Белгородэнерго" | Белгородская область | Валуйский район | 10 | 0.1 | 0.087331 | 0.011757
4177 | КТП №424 ВЛ-10 №4 ПС Казинка | филиал ПАО "Россети Центр" - "Белгородэнерго" | Белгородская область | Валуйский район | 10 | 0.1 | 0.071428 | 0.026515
4178 | КТП №425 ВЛ-10 №4 ПС Казинка | филиал ПАО "Россети Центр" - "Белгородэнерго" | Белгородская область | Валуйский район | 10 | 0.1 | 0.091157 | 0.0082063
4179 | КТП №427 ВЛ-10 №4 ПС Казинка | филиал ПАО "Россети Центр" - "Белгородэнерго" | Белгородская область | Валуйский район | 10 | 0.04 | 0.033987 | 0.0055801
4180 | КТП №708 ВЛ-10 №7 ПС Казинка | филиал ПАО "Россети Центр" - "Белгородэнерго" | Белгородская область | Валуйский район | 10 | 0.16 | 0.13706 | 0.021292
4181 | КТП №709 ВЛ-10 №7 ПС Казинка | филиал ПАО "Россети Центр" - "Белгородэнерго" | Белгородская область | Валуйский район | 10 | 0.06 | 0.040831 | 0.017789
4182 | КТП 710 ПС Казинка | филиал ПАО "Россети Центр" - "Белгородэнерго" | Белгородская область | Валуйский район | 10 | 0.25 | 0.23344 | 0.015371
4183 | КТП №711 ВЛ-10 №7 ПС Казинка | филиал ПАО "Россети Центр" - "Белгородэнерго" | Белгородская область | Валуйский район | 10 | 0.1 | 0.068086 | 0.029616
4184 | КТП №712 ВЛ-10 №7 ПС Казинка | филиал ПАО "Россети Центр" - "Белгородэнерго" | Белгородская область | Валуйский район | 10 | 0.063 | 0.058299 | 0.0043625
4185 | КТП №714 ВЛ-10 №7 ПС Казинка | филиал ПАО "Россети Центр" - "Белгородэнерго" | Белгородская область | Валуйский район | 10 | 0.25 | 0.19208 | 0.053751
4186 | КТП №803 ВЛ-10 №8 ПС Казинка | филиал ПАО "Россети Центр" - "Белгородэнерго" | Белгородская область | Валуйский район | 10 | 0.04 | 0.037929 | 0.0019219
4187 | КТП 806 ПС Казинка | филиал ПАО "Россети Центр" - "Белгородэнерго" | Белгородская область | Валуйский район | 10 | 0.04 | 0.038635 | 0.0012667
4188 | КТП 807 ПС Казинка | филиал ПАО "Россети Центр" - "Белгородэнерго" | Белгородская область | Валуйский район | 10 | 0.063 | 0.044961 | 0.01674
4189 | КТП №885 ВЛ-10 №8 ПС Казинка | филиал ПАО "Россети Центр" - "Белгородэнерго" | Белгородская область | Валуйский район | 10 | 0.063 | 0.043619 | 0.017986
4190 | КТП №887 ВЛ-10 №8 ПС Казинка | филиал ПАО "Россети Центр" - "Белгородэнерго" | Белгородская область | Валуйский район | 10 | 0.1 | 0.086641 | 0.012397
4191 | КТП №889 ВЛ-10 №8 ПС Казинка | филиал ПАО "Россети Центр" - "Белгородэнерго" | Белгородская область | Валуйский район | 10 | 0.1 | 0.068403 | 0.029322
4192 | КТП №890 ВЛ-10 №8 ПС Казинка | филиал ПАО "Россети Центр" - "Белгородэнерго" | Белгородская область | Валуйский район | 10 | 0.16 | 0.13093 | 0.026975
4193 | КТП №891 ВЛ-10 №8 ПС Казинка | филиал ПАО "Россети Центр" - "Белгородэнерго" | Белгородская область | Валуйский район | 10 | 0.1 | 0.090138 | 0.0091519
4194 | КТП №892 ВЛ-10 №8 ПС Казинка | филиал ПАО "Россети Центр" - "Белгородэнерго" | Белгородская область | Валуйский район | 10 | 0.16 | 0.090105 | 0.064863
4195 | КТП №893 ВЛ-10 №8 ПС Казинка | филиал ПАО "Россети Центр" - "Белгородэнерго" | Белгородская область | Валуйский район | 10 | 0.16 | 0.14887 | 0.010331
4196 | КТП №894 ВЛ-10 №8 ПС Казинка | филиал ПАО "Россети Центр" - "Белгородэнерго" | Белгородская область | Валуйский район | 10 | 0.1 | 0.058411 | 0.038595
4197 | КТП 895 ПС Казинка | филиал ПАО "Россети Центр" - "Белгородэнерго" | Белгородская область | Валуйский район | 10 | 0.063 | 0.041548 | 0.019907
4198 | КТП №896 ВЛ-10 №8 ПС Казинка | филиал ПАО "Россети Центр" - "Белгородэнерго" | Белгородская область | Валуйский район | 10 | 0.1 | 0.093249 | 0.0062649
4199 | КТП 897 ПС Казинка | филиал ПАО "Россети Центр" - "Белгородэнерго" | Белгородская область | Валуйский район | 10 | 0.063 | 0.019751 | 0.040135
4200 | КТП №898 ВЛ-10 №8 ПС Казинка | филиал ПАО "Россети Центр" - "Белгородэнерго" | Белгородская область | Валуйский район | 10 | 0.1 | 0.085612 | 0.013352
4201 | Белгородская область | филиал ПАО "Россети Центр" - "Белгородэнерго" | Белгородская область | Валуйский район | 10 | 0.25 | 0.090042 | 0.14844
4202 | КТП №204 ВЛ-10 №2 ПС Принцевка | филиал ПАО "Россети Центр" - "Белгородэнерго" | Белгородская область | Валуйский район | 10 | 0.04 | 0.035828 | 0.0038716
4203 | КТП №207ВЛ-10 №2 ПС Принцевка | филиал ПАО "Россети Центр" - "Белгородэнерго" | Белгородская область | Валуйский район | 10 | 0.063 | 0.056052 | 0.0064477
4204 | Белгородская область | филиал ПАО "Россети Центр" - "Белгородэнерго" | Белгородская область | Валуйский район | 10 | 0.1 | 0.071087 | 0.026831
4205 | Белгородская область | филиал ПАО "Россети Центр" - "Белгородэнерго" | Белгородская область | Валуйский район | 10 | 0.063 | 0.043441 | 0.018151
4206 | Белгородская область | филиал ПАО "Россети Центр" - "Белгородэнерго" | Белгородская область | Валуйский район | 10 | 0.025 | 0.01757 | 0.006895
4207 | Белгородская область | филиал ПАО "Россети Центр" - "Белгородэнерго" | Белгородская область | Валуйский район | 10 | 0.04 | 0.027027 | 0.012039
4208 | Белгородская область | филиал ПАО "Россети Центр" - "Белгородэнерго" | Белгородская область | Валуйский район | 10 | 0.06 | 0.053378 | 0.0061452
4209 | КТП №302 ВЛ-10 №3 ПС Принцевка | филиал ПАО "Россети Центр" - "Белгородэнерго" | Белгородская область | Валуйский район | 10 | 0.16 | 0.072834 | 0.08089
4210 | КТП №304 ВЛ-10 №3 ПС Принцевка | филиал ПАО "Россети Центр" - "Белгородэнерго" | Белгородская область | Валуйский район | 10 | 0.063 | 0.051773 | 0.010419
4211 | КТП №306 ВЛ-10 №3 ПС Принцевка | филиал ПАО "Россети Центр" - "Белгородэнерго" | Белгородская область | Валуйский район | 10 | 0.063 | 0.034 | 0.026912
4212 | КТП №308 ВЛ-10 №3 ПС Принцевка | филиал ПАО "Россети Центр" - "Белгородэнерго" | Белгородская область | Валуйский район | 10 | 0.1 | 0.06816 | 0.029548
4213 | Белгородская область | филиал ПАО "Россети Центр" - "Белгородэнерго" | Белгородская область | Валуйский район | 10 | 0.16 | 0.099877 | 0.055794
4214 | КТП №312 ВЛ-10 №3 ПС Принцевка | филиал ПАО "Россети Центр" - "Белгородэнерго" | Белгородская область | Валуйский район | 10 | 0.1 | 0.067533 | 0.030129
4215 | КТП №402 ВЛ-10 №4 ПС Принцевка | филиал ПАО "Россети Центр" - "Белгородэнерго" | Белгородская область | Валуйский район | 10 | 0.1 | 0.089717 | 0.0095426
4216 | Белгородская область | филиал ПАО "Россети Центр" - "Белгородэнерго" | Белгородская область | Валуйский район | 10 | 0.1 | 0.086917 | 0.012141
4217 | Белгородская область | филиал ПАО "Россети Центр" - "Белгородэнерго" | Белгородская область | Валуйский район | 10 | 0.025 | 0.022244 | 0.0025576
4218 | КТП №405 ВЛ-10 №4 ПС Принцевка | филиал ПАО "Россети Центр" - "Белгородэнерго" | Белгородская область | Валуйский район | 10 | 0.04 | 0.029754 | 0.0095083
4219 | Белгородская область | филиал ПАО "Россети Центр" - "Белгородэнерго" | Белгородская область | Валуйский район | 10 | 0.1 | 0.089272 | 0.0099556
4220 | КТП №407 ВЛ-10 №4 ПС Принцевка | филиал ПАО "Россети Центр" - "Белгородэнерго" | Белгородская область | Валуйский район | 10 | 0.04 | 0.026274 | 0.012738
4221 | КТП №408 ВЛ-10 №4 ПС Принцевка | филиал ПАО "Россети Центр" - "Белгородэнерго" | Белгородская область | Валуйский район | 10 | 0.04 | 0.017871 | 0.020536
4222 | Белгородская область | филиал ПАО "Россети Центр" - "Белгородэнерго" | Белгородская область | Валуйский район | 10 | 0.16 | 0.078773 | 0.075379
4223 | КТП №412 ВЛ-10 №4 ПС Принцевка | филиал ПАО "Россети Центр" - "Белгородэнерго" | Белгородская область | Валуйский район | 10 | 0.1 | 0.046256 | 0.049874
4224 | КТП №413 ВЛ-10 №4 ПС Принцевка | филиал ПАО "Россети Центр" - "Белгородэнерго" | Белгородская область | Валуйский район | 10 | 0.1 | 0.071636 | 0.026322
4225 | Белгородская область | филиал ПАО "Россети Центр" - "Белгородэнерго" | Белгородская область | Валуйский район | 10 | 0.1 | 0.075345 | 0.02288
4226 | КТП №417 ВЛ-10 №4 ПС Принцевка | филиал ПАО "Россети Центр" - "Белгородэнерго" | Белгородская область | Валуйский район | 10 | 0.16 | 0.12902 | 0.028749
4227 | Белгородская область | филиал ПАО "Россети Центр" - "Белгородэнерго" | Белгородская область | Валуйский район | 10 | 0.1 | 0.092372 | 0.0070788
4228 | КТП №101 ВЛ-10 №1 ПС Уразово | филиал ПАО "Россети Центр" - "Белгородэнерго" | Белгородская область | Валуйский район | 10 | 0.025 | 0.018122 | 0.0063828
4229 | КТП 103 ПС Уразово | филиал ПАО "Россети Центр" - "Белгородэнерго" | Белгородская область | Валуйский район | 10 | 0.063 | 0.041411 | 0.020035
4230 | КТП №105 ВЛ-10 №1 ПС Уразово | филиал ПАО "Россети Центр" - "Белгородэнерго" | Белгородская область | Валуйский район | 10 | 0.1 | 0.071584 | 0.02637
4231 | КТП №106 ВЛ-10 №1 ПС Уразово | филиал ПАО "Россети Центр" - "Белгородэнерго" | Белгородская область | Валуйский район | 10 | 0.06 | 0.046569 | 0.012464
4232 | КТП №107 ВЛ-10 №1 ПС Уразово | филиал ПАО "Россети Центр" - "Белгородэнерго" | Белгородская область | Валуйский район | 10 | 0.25 | 0.21246 | 0.034841
4233 | КТП №108 ВЛ-10 №1 ПС Уразово | филиал ПАО "Россети Центр" - "Белгородэнерго" | Белгородская область | Валуйский район | 10 | 0.16 | 0.15227 | 0.0071725
4234 | КТП №109 ВЛ-10 №1 ПС Уразово | филиал ПАО "Россети Центр" - "Белгородэнерго" | Белгородская область | Валуйский район | 10 | 0.16 | 0.156 | 0.0037139
4235 | КТП №110 ВЛ-10 №1 ПС Уразово | филиал ПАО "Россети Центр" - "Белгородэнерго" | Белгородская область | Валуйский район | 10 | 0.063 | 0.04216 | 0.01934
4236 | КТП №111 ВЛ-10 №1 ПС Уразово | филиал ПАО "Россети Центр" - "Белгородэнерго" | Белгородская область | Валуйский район | 10 | 0.16 | 0.13946 | 0.019061
4237 | КТП №114 ВЛ-10 №1 ПС Уразово | филиал ПАО "Россети Центр" - "Белгородэнерго" | Белгородская область | Валуйский район | 10 | 0.04 | 0.034946 | 0.0046901
4238 | КТП №115 ВЛ-10 №1 ПС Уразово | филиал ПАО "Россети Центр" - "Белгородэнерго" | Белгородская область | Валуйский район | 10 | 0.06 | 0.020865 | 0.036317
4239 | КТП №120 ВЛ-10 №1 ПС Уразово | филиал ПАО "Россети Центр" - "Белгородэнерго" | Белгородская область | Валуйский район | 10 | 0.063 | 0.06024 | 0.0025613
4240 | КТП №121 ВЛ-10 №1 ПС Уразово | филиал ПАО "Россети Центр" - "Белгородэнерго" | Белгородская область | Валуйский район | 10 | 0.1 | 0.072013 | 0.025972
4241 | КТП №127 ВЛ-10 №1 ПС Уразово | филиал ПАО "Россети Центр" - "Белгородэнерго" | Белгородская область | Валуйский район | 10 | 0.16 | 0.15727 | 0.0025372
4242 | КТП №132 ВЛ-10 №1 ПС Уразово | филиал ПАО "Россети Центр" - "Белгородэнерго" | Белгородская область | Валуйский район | 10 | 0.16 | 0.12645 | 0.031139
4243 | КТП №134 ПС Уразово | филиал ПАО "Россети Центр" - "Белгородэнерго" | Белгородская область | Валуйский район | 10 | 0.1 | 0.064552 | 0.032896
4244 | КТП №136 ВЛ-10 №1 ПС Уразово | филиал ПАО "Россети Центр" - "Белгородэнерго" | Белгородская область | Валуйский район | 10 | 0.063 | 0.04162 | 0.019841
4245 | КТП №240 ВЛ 10кВ №2 ПС Уразово | филиал ПАО "Россети Центр" - "Белгородэнерго" | Белгородская область | Валуйский район | 10 | 0.1 | 0.033073 | 0.062108
4246 | КТП 253 ПС Уразово | филиал ПАО "Россети Центр" - "Белгородэнерго" | Белгородская область | Валуйский район | 10 | 0.16 | 0.11904 | 0.038006
4247 | КТП №254 ВЛ-10 №2 ПС Уразово | филиал ПАО "Россети Центр" - "Белгородэнерго" | Белгородская область | Валуйский район | 10 | 0.1 | 0.086404 | 0.012617
4248 | КТП №255 ПС Уразово | филиал ПАО "Россети Центр" - "Белгородэнерго" | Белгородская область | Валуйский район | 10 | 0.1 | 0.073506 | 0.024586
4249 | КТП 256 ПС Уразово | филиал ПАО "Россети Центр" - "Белгородэнерго" | Белгородская область | Валуйский район | 10 | 0.063 | 0.047753 | 0.014149
4250 | КТП №257 ВЛ-10 №2 ПС Уразово | филиал ПАО "Россети Центр" - "Белгородэнерго" | Белгородская область | Валуйский район | 10 | 0.1 | 0.066419 | 0.031163
4251 | КТП №258 ВЛ-10 №2 ПС Уразово | филиал ПАО "Россети Центр" - "Белгородэнерго" | Белгородская область | Валуйский район | 10 | 0.16 | 0.12378 | 0.033616
4252 | КТП №259 ВЛ-10 №2 ПС Уразово | филиал ПАО "Россети Центр" - "Белгородэнерго" | Белгородская область | Валуйский район | 10 | 0.1 | 0.068817 | 0.028938
4253 | КТП №260 ВЛ-10 №2 ПС Уразово | филиал ПАО "Россети Центр" - "Белгородэнерго" | Белгородская область | Валуйский район | 10 | 0.063 | 0.039279 | 0.022013
4254 | КТП №261 ПС Уразово | филиал ПАО "Россети Центр" - "Белгородэнерго" | Белгородская область | Валуйский район | 10 | 0.1 | 0.048418 | 0.047868
4255 | КТП №262 ВЛ-10 №2 ПС Уразово | филиал ПАО "Россети Центр" - "Белгородэнерго" | Белгородская область | Валуйский район | 10 | 0.04 | 0.036257 | 0.0034735
4256 | КТП №263 ВЛ-10 №2 ПС Уразово | филиал ПАО "Россети Центр" - "Белгородэнерго" | Белгородская область | Валуйский район | 10 | 0.1 | 0.06617 | 0.031394
4257 | КТП №265 ПС Уразово | филиал ПАО "Россети Центр" - "Белгородэнерго" | Белгородская область | Валуйский район | 10 | 0.063 | 0.06254 | 0.00042688
4258 | КТП №266 ПС Уразово | филиал ПАО "Россети Центр" - "Белгородэнерго" | Белгородская область | Валуйский район | 10 | 0.16 | 0.14761 | 0.011498
4259 | КТП №268 ПС Уразово | филиал ПАО "Россети Центр" - "Белгородэнерго" | Белгородская область | Валуйский район | 10 | 0.16 | 0.14508 | 0.013845
4260 | КТП №270 ПС Уразово | филиал ПАО "Россети Центр" - "Белгородэнерго" | Белгородская область | Валуйский район | 10 | 0.25 | 0.223 | 0.025059
4261 | Белгородская область | филиал ПАО "Россети Центр" - "Белгородэнерго" | Белгородская область | Валуйский район | 10 | 0.16 | 0.107 | 0.049184
4262 | КТП №273 ВЛ-10 №2 ПС Уразово | филиал ПАО "Россети Центр" - "Белгородэнерго" | Белгородская область | Валуйский район | 10 | 0.063 | 0.046109 | 0.015675
4263 | КТП №275 ВЛ-10 №2 ПС Уразово | филиал ПАО "Россети Центр" - "Белгородэнерго" | Белгородская область | Валуйский район | 10 | 0.1 | 0.0474 | 0.048813
4264 | КТП 277 ПС Уразово | филиал ПАО "Россети Центр" - "Белгородэнерго" | Белгородская область | Валуйский район | 10 | 0.16 | 0.14871 | 0.010481
4265 | КТП №278 ВЛ-10 №2 ПС Уразово | филиал ПАО "Россети Центр" - "Белгородэнерго" | Белгородская область | Валуйский район | 10 | 0.16 | 0.085 | 0.0696
4266 | КТП №280 ВЛ-10 №2 ПС Уразово | филиал ПАО "Россети Центр" - "Белгородэнерго" | Белгородская область | Валуйский район | 10 | 0.16 | 0.13425 | 0.023896
4267 | КТП №283 ВЛ-10 №2 ПС Уразово | филиал ПАО "Россети Центр" - "Белгородэнерго" | Белгородская область | Валуйский район | 10 | 0.04 | 0.02087 | 0.017753
4268 | МТП 284 ПС Уразово | филиал ПАО "Россети Центр" - "Белгородэнерго" | Белгородская область | Валуйский район | 10 | 0.1 | 0.057699 | 0.039255
4269 | КТП 306 ПС Уразово | филиал ПАО "Россети Центр" - "Белгородэнерго" | Белгородская область | Валуйский район | 10 | 0.63 | 0.62672 | 0.0030485
4270 | КТП 310 ПС Уразово | филиал ПАО "Россети Центр" - "Белгородэнерго" | Белгородская область | Валуйский район | 10 | 0.1 | 0.090166 | 0.009126
4271 | КТП №311 ВЛ-10 №3 ПС Уразово | филиал ПАО "Россети Центр" - "Белгородэнерго" | Белгородская область | Валуйский район | 10 | 0.1 | 0.039128 | 0.056489
4272 | КТП №327 ВЛ-10 №3 ПС Уразово | филиал ПАО "Россети Центр" - "Белгородэнерго" | Белгородская область | Валуйский район | 10 | 0.1 | 0.076747 | 0.021579
4273 | КТП №328 ВЛ-10 №3 ПС Уразово | филиал ПАО "Россети Центр" - "Белгородэнерго" | Белгородская область | Валуйский район | 10 | 0.1 | 0.075467 | 0.022767
4274 | КТП №230 ВЛ-10 №2 ПС С-з Уразовский | филиал ПАО "Россети Центр" - "Белгородэнерго" | Белгородская область | Валуйский район | 10 | 0.1 | 0.045228 | 0.050828
4275 | КТП №336 ВЛ-10 №3 ПС Уразово | филиал ПАО "Россети Центр" - "Белгородэнерго" | Белгородская область | Валуйский район | 10 | 0.16 | 0.15119 | 0.0081794
4276 | КТП 337 ПС Уразово | филиал ПАО "Россети Центр" - "Белгородэнерго" | Белгородская область | Валуйский район | 10 | 0.16 | 0.13919 | 0.019312
4277 | КТП 238 ПС с-з Уразовский | филиал ПАО "Россети Центр" - "Белгородэнерго" | Белгородская область | Валуйский район | 10 | 0.25 | 0.20339 | 0.043251
4278 | КТП 239 ПС с-з Уразовский | филиал ПАО "Россети Центр" - "Белгородэнерго" | Белгородская область | Валуйский район | 10 | 0.063 | 0.054569 | 0.007824
4279 | КТП №240 ВЛ 10кВ №2 ПС С-з Уразовский | филиал ПАО "Россети Центр" - "Белгородэнерго" | Белгородская область | Валуйский район | 10 | 0.4 | 0.3606 | 0.036565
4280 | КТП №243 ВЛ-10кВ №2 ПС с-з Уразовский | филиал ПАО "Россети Центр" - "Белгородэнерго" | Белгородская область | Валуйский район | 10 | 0.04 | 0.024198 | 0.014664
4281 | КТП №344 ВЛ-10 №3 ПС Уразово | филиал ПАО "Россети Центр" - "Белгородэнерго" | Белгородская область | Валуйский район | 10 | 0.16 | 0.11397 | 0.042716
4282 | КТП №345 ВЛ-10 №3 ПС Уразово | филиал ПАО "Россети Центр" - "Белгородэнерго" | Белгородская область | Валуйский район | 10 | 0.1 | 0.086198 | 0.012808
4283 | КТП №346 ВЛ-10 №3 ПС Уразово | филиал ПАО "Россети Центр" - "Белгородэнерго" | Белгородская область | Валуйский район | 10 | 0.16 | 0.092151 | 0.062964
4284 | Белгородская область | филиал ПАО "Россети Центр" - "Белгородэнерго" | Белгородская область | Валуйский район | 10 | 0.04 | 0.038616 | 0.0012844
4285 | КТП №429 ВЛ-10 №4 ПС Уразово | филиал ПАО "Россети Центр" - "Белгородэнерго" | Белгородская область | Валуйский район | 10 | 0.025 | 0.016134 | 0.0082276
4286 | КТП №504 ВЛ-10 №5 ПС Уразово | филиал ПАО "Россети Центр" - "Белгородэнерго" | Белгородская область | Валуйский район | 10 | 0.16 | 0.11936 | 0.037717
4287 | КТП №511 ВЛ-10 №5 ПС Уразово | филиал ПАО "Россети Центр" - "Белгородэнерго" | Белгородская область | Валуйский район | 10 | 0.063 | 0.04576 | 0.015999
4288 | КТП 512 ПС Уразово | филиал ПАО "Россети Центр" - "Белгородэнерго" | Белгородская область | Валуйский район | 10 | 0.063 | 0.04382 | 0.017799
4289 | КТП №513 ВЛ-10 №5 ПС Уразово | филиал ПАО "Россети Центр" - "Белгородэнерго" | Белгородская область | Валуйский район | 10 | 0.1 | 0.002632 | 0.090358
4290 | Белгородская область | филиал ПАО "Россети Центр" - "Белгородэнерго" | Белгородская область | Валуйский район | 10 | 0.1 | 0.056671 | 0.040209
4291 | КТП №616 ВЛ-10 №6 ПС Уразово | филиал ПАО "Россети Центр" - "Белгородэнерго" | Белгородская область | Валуйский район | 10 | 0.25 | 0.22881 | 0.019662
4292 | Белгородская область | филиал ПАО "Россети Центр" - "Белгородэнерго" | Белгородская область | Валуйский район | 10 | 0.16 | 0.12274 | 0.034576
4293 | КТП №618 ВЛ-10 №6 ПС Оросительная | филиал ПАО "Россети Центр" - "Белгородэнерго" | Белгородская область | Валуйский район | 10 | 0.25 | 0.19605 | 0.050068
4294 | КТП №619 ВЛ-10 №6 ПС Уразово | филиал ПАО "Россети Центр" - "Белгородэнерго" | Белгородская область | Валуйский район | 10 | 0.8 | 0.78374 | 0.015089
4295 | Белгородская область | филиал ПАО "Россети Центр" - "Белгородэнерго" | Белгородская область | Валуйский район | 10 | 0.63 | 0.388 | 0.22458
4296 | Белгородская область | филиал ПАО "Россети Центр" - "Белгородэнерго" | Белгородская область | Валуйский район | 10 | 0.63 | 0.58734 | 0.039589
4297 | КТП №201 ВЛ-10 №2 ПС с/з Уразовский | филиал ПАО "Россети Центр" - "Белгородэнерго" | Белгородская область | Валуйский район | 10 | 0.16 | 0.15018 | 0.009112
4298 | КТП №305 ВЛ-10 №3 ПС с/з Уразовский | филиал ПАО "Россети Центр" - "Белгородэнерго" | Белгородская область | Валуйский район | 10 | 0.063 | 0.042548 | 0.018979
4299 | КТП №402 ВЛ-10 №4 ПС с/з Уразовский | филиал ПАО "Россети Центр" - "Белгородэнерго" | Белгородская область | Валуйский район | 10 | 0.16 | 0.13736 | 0.021014
4300 | КТП №403 ВЛ-10 №4 ПС с/з Уразовский | филиал ПАО "Россети Центр" - "Белгородэнерго" | Белгородская область | Валуйский район | 10 | 0.1 | 0.063615 | 0.033765
4301 | КТП №405 ВЛ-10 №4 ПС с/з Уразовский | филиал ПАО "Россети Центр" - "Белгородэнерго" | Белгородская область | Валуйский район | 10 | 0.1 | 0.095575 | 0.0041064
4302 | КТП №406 ВЛ-10 №4 ПС с/з Уразовский | филиал ПАО "Россети Центр" - "Белгородэнерго" | Белгородская область | Валуйский район | 10 | 0.063 | 0.046902 | 0.014939
4303 | КТП №701 ВЛ-10 №7 ПС Уразово | филиал ПАО "Россети Центр" - "Белгородэнерго" | Белгородская область | Валуйский район | 10 | 0.4 | 0.30012 | 0.092685
4304 | КТП 702 ПС Уразово | филиал ПАО "Россети Центр" - "Белгородэнерго" | Белгородская область | Валуйский район | 10 | 0.063 | 0.043533 | 0.018065
4305 | КТП №703 ВЛ-10 №7 ПС Уразово | филиал ПАО "Россети Центр" - "Белгородэнерго" | Белгородская область | Валуйский район | 10 | 0.16 | 0.07208 | 0.08159
4306 | КТП №706 ВЛ-10 №7 ПС Уразово | филиал ПАО "Россети Центр" - "Белгородэнерго" | Белгородская область | Валуйский район | 10 | 0.16 | 0.083752 | 0.070758
4307 | КТП 709 ПС Уразово | филиал ПАО "Россети Центр" - "Белгородэнерго" | Белгородская область | Валуйский район | 10 | 0.16 | 0.027356 | 0.12309
4308 | КТП №713 ВЛ-10 №7 ПС Уразово | филиал ПАО "Россети Центр" - "Белгородэнерго" | Белгородская область | Валуйский район | 10 | 0.16 | 0.11876 | 0.038273
4309 | КТП №718 ВЛ-10 №7 ПС Уразово | филиал ПАО "Россети Центр" - "Белгородэнерго" | Белгородская область | Валуйский район | 10 | 0.16 | 0.12454 | 0.032909
4310 | КТП №719 ВЛ-10 №7 ПС Уразово | филиал ПАО "Россети Центр" - "Белгородэнерго" | Белгородская область | Валуйский район | 10 | 0.25 | 0.18818 | 0.057374
4311 | КТП 803 ПС Уразово | филиал ПАО "Россети Центр" - "Белгородэнерго" | Белгородская область | Валуйский район | 10 | 0.16 | 0.12302 | 0.034316
4312 | КТП №806 ВЛ-10 №8 ПС Уразово | филиал ПАО "Россети Центр" - "Белгородэнерго" | Белгородская область | Валуйский район | 10 | 0.16 | 0.10599 | 0.050121
4313 | КТП №805 ВЛ-10 №8 ПС Уразово | филиал ПАО "Россети Центр" - "Белгородэнерго" | Белгородская область | Валуйский район | 10 | 0.16 | 0.085528 | 0.06911
4314 | КТП №811 ВЛ-10 №8 ПС Уразово | филиал ПАО "Россети Центр" - "Белгородэнерго" | Белгородская область | Валуйский район | 10 | 0.16 | 0.11142 | 0.045082
4315 | КТП 816 ПС Уразово | филиал ПАО "Россети Центр" - "Белгородэнерго" | Белгородская область | Валуйский район | 10 | 0.16 | 0.11059 | 0.045856
4316 | КТП №160 ВЛ-10кВ РЭС-2 ПС Валуйки | филиал ПАО "Россети Центр" - "Белгородэнерго" | Белгородская область | Валуйский район | 10 | 0.16 | 0.14045 | 0.018144
4317 | КТП №201 ВЛ-10 №2 ПС-110 Оросительная | филиал ПАО "Россети Центр" - "Белгородэнерго" | Белгородская область | Валуйский район | 10 | 0.8 | 0.66874 | 0.12181
4318 | Белгородская область | филиал ПАО "Россети Центр" - "Белгородэнерго" | Белгородская область | Валуйский район | 10 | 0.16 | 0.15036 | 0.0089441
4319 | КТП 977 ПС Казинка | филиал ПАО "Россети Центр" - "Белгородэнерго" | Белгородская область | Валуйский район | 10 | 0.16 | 0.083269 | 0.071206
4320 | ЗТП №888 ВЛ-10 №8 ПС-35 Казинка | филиал ПАО "Россети Центр" - "Белгородэнерго" | Белгородская область | Валуйский район | 10 | 0.4 | 0.38776 | 0.011359
4321 | КТП №117 ВЛ-10 №1 ПС-35 Колосково | филиал ПАО "Россети Центр" - "Белгородэнерго" | Белгородская область | Валуйский район | 10 | 0.04 | 0.030208 | 0.009087
4322 | КТП 116 ПС Мандрово | филиал ПАО "Россети Центр" - "Белгородэнерго" | Белгородская область | Валуйский район | 10 | 0.063 | 0.028272 | 0.032228
4323 | Белгородская область | филиал ПАО "Россети Центр" - "Белгородэнерго" | Белгородская область | Валуйский район | 10 | 0.16 | 0.15527 | 0.0043867
4324 | КТП №311 ВЛ-10 №3 ПС Принцевка | филиал ПАО "Россети Центр" - "Белгородэнерго" | Белгородская область | Валуйский район | 10 | 0.025 | 0.023616 | 0.0012844
4325 | Белгородская область | филиал ПАО "Россети Центр" - "Белгородэнерго" | Белгородская область | Валуйский район | 10 | 0.25 | 0.2472 | 0.0025947
4326 | КТП №420 ВЛ-10 №4 ПС-35 Принцевка | филиал ПАО "Россети Центр" - "Белгородэнерго" | Белгородская область | Валуйский район | 10 | 0.1 | 0.089792 | 0.009473
4327 | Белгородская область | филиал ПАО "Россети Центр" - "Белгородэнерго" | Белгородская область | Валуйский район | 10 | 0.16 | 0.14966 | 0.0095983
4328 | КТП 301 ПС с-з Уразовский | филиал ПАО "Россети Центр" - "Белгородэнерго" | Белгородская область | Валуйский район | 10 | 0.25 | 0.24977 | 0.00021158
4329 | Белгородская область | филиал ПАО "Россети Центр" - "Белгородэнерго" | Белгородская область | Валуйский район | 10 | 0.4 | 0.39867 | 0.0012305
4330 | КТП 305 ПС Уразово | филиал ПАО "Россети Центр" - "Белгородэнерго" | Белгородская область | Валуйский район | 10 | 0.25 | 0.24338 | 0.0061396
4331 | КТП №728 ВЛ-10 №7 ПС-35 Уразово | филиал ПАО "Россети Центр" - "Белгородэнерго" | Белгородская область | Валуйский район | 10 | 0.16 | 0.1593 | 0.00065146
4332 | КТП №303 ВЛ-10 №3 ПС-35 Уразово | филиал ПАО "Россети Центр" - "Белгородэнерго" | Белгородская область | Валуйский район | 10 | 0.1 | 0.09115 | 0.0082128
4333 | КТП №726 ВЛ-10 №7 ПС-35 Уразово | филиал ПАО "Россети Центр" - "Белгородэнерго" | Белгородская область | Валуйский район | 10 | 0.16 | 0.14632 | 0.012693
4334 | КТП 279 ПС Уразово | филиал ПАО "Россети Центр" - "Белгородэнерго" | Белгородская область | Валуйский район | 10 | 0.4 | 0.21 | 0.17632
4335 | КТП №704 ВЛ-10 №7 ПС-35 Уразово | филиал ПАО "Россети Центр" - "Белгородэнерго" | Белгородская область | Валуйский район | 10 | 0.25 | 0.23025 | 0.018327
4336 | КТП №717 ВЛ-10 №7 ПС-35 Уразово | филиал ПАО "Россети Центр" - "Белгородэнерго" | Белгородская область | Валуйский район | 10 | 0.16 | 0.15604 | 0.003673
4337 | КТП 706 ПС Валуйки | филиал ПАО "Россети Центр" - "Белгородэнерго" | Белгородская область | Валуйский район | 10 | 0.16 | 0.15183 | 0.0075836
4338 | КТП 407 ПС Валуйки | филиал ПАО "Россети Центр" - "Белгородэнерго" | Белгородская область | Валуйский район | 10 | 0.04 | 0.03312 | 0.0063846
4339 | Белгородская область | филиал ПАО "Россети Центр" - "Белгородэнерго" | Белгородская область | Валуйский район | 10 | 0.16 | 0.15442 | 0.0051747
4340 | КТП №528 ВЛ-10 №5 ПС Валуйки | филиал ПАО "Россети Центр" - "Белгородэнерго" | Белгородская область | Валуйский район | 10 | 0.16 | 0.076896 | 0.077121
4341 | КТП №529 ВЛ-10 №5 ПС Валуйки | филиал ПАО "Россети Центр" - "Белгородэнерго" | Белгородская область | Валуйский район | 10 | 0.16 | 0.116 | 0.040829
4342 | КТП №531 ВЛ-10 №5 ПС Валуйки | филиал ПАО "Россети Центр" - "Белгородэнерго" | Белгородская область | Валуйский район | 10 | 0.1 | 0.071317 | 0.026618
4343 | КТП №549 ВЛ-10 №5 ПС Валуйки | филиал ПАО "Россети Центр" - "Белгородэнерго" | Белгородская область | Валуйский район | 10 | 0.063 | 0.05179 | 0.010403
4344 | ЗТП №604 ВЛ-10 №6 ПС Валуйки | филиал ПАО "Россети Центр" - "Белгородэнерго" | Белгородская область | Валуйский район | 10 | 0.4 | 0.38777 | 0.011348
4345 | Белгородская область | филиал ПАО "Россети Центр" - "Белгородэнерго" | Белгородская область | Валуйский район | 10 | 0.1 | 0.098377 | 0.0015061
4346 | Белгородская область | филиал ПАО "Россети Центр" - "Белгородэнерго" | Белгородская область | Валуйский район | 10 | 0.1 | 0.077487 | 0.020892
4347 | КТП №4119 ВЛ-10 №41 РП-4 ПС Валуйки | филиал ПАО "Россети Центр" - "Белгородэнерго" | Белгородская область | Валуйский район | 10 | 0.063 | 0.054921 | 0.0074973
4348 | КТП №901 ПС Валуйки | филиал ПАО "Россети Центр" - "Белгородэнерго" | Белгородская область | Валуйский район | 10 | 0.25 | 0.19553 | 0.05055
4349 | КТП №1301 ВЛ-10 №13 ПС Валуйки | филиал ПАО "Россети Центр" - "Белгородэнерго" | Белгородская область | Валуйский район | 10 | 0.25 | 0.22382 | 0.024295
4350 | КТП №1204 ВЛ-10 №12 ПС Валуйки | филиал ПАО "Россети Центр" - "Белгородэнерго" | Белгородская область | Валуйский район | 10 | 0.63 | 0.62723 | 0.0025668
4351 | Белгородская область | филиал ПАО "Россети Центр" - "Белгородэнерго" | Белгородская область | Валуйский район | 10 | 1.26 | 1.197 | 0.058437
4352 | КТП №727 ВЛ-10 №7 ПС Уразово | филиал ПАО "Россети Центр" - "Белгородэнерго" | Белгородская область | Валуйский район | 10 | 0.16 | 0.069288 | 0.084181
4353 | КТП №547 ВЛ-10 №5 ПС Валуйки | филиал ПАО "Россети Центр" - "Белгородэнерго" | Белгородская область | Валуйский район | 10 | 0.1 | 0.064229 | 0.033195
4354 | Белгородская область | филиал ПАО "Россети Центр" - "Белгородэнерго" | Белгородская область | Валуйский район | 10 | 0.063 | 0.045912 | 0.015858
4355 | КТП №171 ВЛ-10 №24 РП-2 ПС-330 Валуйки | филиал ПАО "Россети Центр" - "Белгородэнерго" | Белгородская область | Валуйский район | 10 | 0.25 | 0.18725 | 0.058234
4356 | Белгородская область | филиал ПАО "Россети Центр" - "Белгородэнерго" | Белгородская область | Валуйский район | 10 | 0.4 | 0.30912 | 0.084338
4357 | КТП №174 ВЛ-10 №24 РП-2 ПС-330 Валуйки | филиал ПАО "Россети Центр" - "Белгородэнерго" | Белгородская область | Валуйский район | 10 | 0.4 | 0.26195 | 0.12811
4358 | КТП 175 ВЛ 10кВ №30 РП-3 ПС Валуйки | филиал ПАО "Россети Центр" - "Белгородэнерго" | Белгородская область | Валуйский район | 10 | 0.1 | 0.04 | 0.05568
4359 | КТП №101 ВЛ-10кВ №1 ПС Казинка | филиал ПАО "Россети Центр" - "Белгородэнерго" | Белгородская область | Валуйский район | 10 | 0.04 | 0.036706 | 0.0030568
4360 | КТП №181 ВЛ-10кВ №1 ПС Казинка | филиал ПАО "Россети Центр" - "Белгородэнерго" | Белгородская область | Валуйский район | 10 | 0.1 | 0.078994 | 0.019494
4361 | Белгородская область | филиал ПАО "Россети Центр" - "Белгородэнерго" | Белгородская область | Валуйский район | 10 | 0.063 | 0.05418 | 0.008185
4362 | Белгородская область | филиал ПАО "Россети Центр" - "Белгородэнерго" | Белгородская область | Валуйский район | 10 | 0.16 | 0.10069 | 0.05504
4363 | КТП №527 ВЛ-10кВ №5 ПСВалуйки | филиал ПАО "Россети Центр" - "Белгородэнерго" | Белгородская область | Валуйский район | 10 | 0.16 | 0.074878 | 0.078993
4364 | Белгородская область | филиал ПАО "Россети Центр" - "Белгородэнерго" | Белгородская область | Валуйский район | 10 | 0.1 | 0.034412 | 0.060866
4365 | КТП №512 ВЛ-10 №5 ПС Валуйки | филиал ПАО "Россети Центр" - "Белгородэнерго" | Белгородская область | Валуйский район | 10 | 0.1 | 0.056083 | 0.040755
4366 | КТП №514 ВЛ-10 кВ №5 ПС Казинка | филиал ПАО "Россети Центр" - "Белгородэнерго" | Белгородская область | Валуйский район | 10 | 0.04 | 0.023557 | 0.015259
4367 | КТП №515 ВЛ-10 кВ №5 ПС Казинка | филиал ПАО "Россети Центр" - "Белгородэнерго" | Белгородская область | Валуйский район | 10 | 0.1 | 0.0815 | 0.017168
4368 | КТП №307 ВЛ-10 кВ №3 ПС Уразово | филиал ПАО "Россети Центр" - "Белгородэнерго" | Белгородская область | Валуйский район | 10 | 0.16 | 0.14077 | 0.017844
4369 | КТП №179 ВЛ-10кВ № 6 РЭС-2 ПС Валуйки | филиал ПАО "Россети Центр" - "Белгородэнерго" | Белгородская область | Валуйский район | 10 | 0.4 | 0.37005 | 0.027797
4370 | КТП №181 ВЛ-10 №26 РП-1 ПС Валуйки | филиал ПАО "Россети Центр" - "Белгородэнерго" | Белгородская область | Валуйский район | 10 | 0.1 | 0.084481 | 0.014402
4371 | КТП №203 ВЛ-10 №2 ПС Уразово | филиал ПАО "Россети Центр" - "Белгородэнерго" | Белгородская область | Валуйский район | 10 | 0.16 | 0.090709 | 0.064302
4372 | КТП №202 ВЛ-10кВ №2 ПС Уразово | филиал ПАО "Россети Центр" - "Белгородэнерго" | Белгородская область | Валуйский район | 10 | 0.4 | 0.30613 | 0.08711
4373 | КТП №204 ВЛ-10кВ№2 ПС Уразово | филиал ПАО "Россети Центр" - "Белгородэнерго" | Белгородская область | Валуйский район | 10 | 0.16 | 0.12071 | 0.036462
4374 | КТП №247 ВЛ-10кВ№2 ПС с/з Уразовский | филиал ПАО "Россети Центр" - "Белгородэнерго" | Белгородская область | Валуйский район | 10 | 0.25 | 0.2433 | 0.0062213
4375 | Белгородская область | филиал ПАО "Россети Центр" - "Белгородэнерго" | Белгородская область | Валуйский район | 10 | 0.025 | 0.00815 | 0.015637
4376 | КТП №705 ВЛ-10 №7 ПС Уразово | филиал ПАО "Россети Центр" - "Белгородэнерго" | Белгородская область | Валуйский район | 10 | 0.16 | 0.087542 | 0.067241
4377 | КТП №159 ПС Валуйки | филиал ПАО "Россети Центр" - "Белгородэнерго" | Белгородская область | Валуйский район | 10 | 0.4 | 0.22 | 0.16704
4378 | ЗТП 306 ПС Оросительная | филиал ПАО "Россети Центр" - "Белгородэнерго" | Белгородская область | Валуйский район | 10 | 0.8 | 0.65 | 0.1392
4379 | КТП 136 ПС Оросительная | филиал ПАО "Россети Центр" - "Белгородэнерго" | Белгородская область | Валуйский район | 10 | 0.16 | 0.12311 | 0.034237
4380 | КТП №168 ПС Оросительная | филиал ПАО "Россети Центр" - "Белгородэнерго" | Белгородская область | Валуйский район | 10 | 0.25 | 0.17342 | 0.071068
4381 | КТП №180 ПС Оросительная | филиал ПАО "Россети Центр" - "Белгородэнерго" | Белгородская область | Валуйский район | 10 | 0.25 | 0.20942 | 0.037658
4382 | КТП №176 ВЛ-10 №24 РП-2 | филиал ПАО "Россети Центр" - "Белгородэнерго" | Белгородская область | Валуйский район | 10 | 0.16 | 0.13433 | 0.023825
4383 | КТП №410 ВЛ-10 №4 ПС Колосково | филиал ПАО "Россети Центр" - "Белгородэнерго" | Белгородская область | Валуйский район | 10 | 0.16 | 0.12041 | 0.036735
4384 | КТП 422 ПС Колосково | филиал ПАО "Россети Центр" - "Белгородэнерго" | Белгородская область | Валуйский район | 10 | 0.1 | 0.097064 | 0.0027246
4385 | КТП №124 ВЛ-10 №46 от РП-4 ПС Валуйки | филиал ПАО "Россети Центр" - "Белгородэнерго" | Белгородская область | Валуйский район | 10 | 0.1 | 0.099052 | 0.00087974
4386 | КТП №315 ПС Валуйки | филиал ПАО "Россети Центр" - "Белгородэнерго" | Белгородская область | Валуйский район | 10 | 0.25 | 0.24978 | 0.00020509
4387 | КТП 182 ПС Оросительная | филиал ПАО "Россети Центр" - "Белгородэнерго" | Белгородская область | Валуйский район | 10 | 0.063 | 0.05361 | 0.0087139
4388 | Белгородская область | филиал ПАО "Россети Центр" - "Белгородэнерго" | Белгородская область | Валуйский район | 10 | 0.25 | 0.15987 | 0.083644
4389 | КТП №501 ВЛ-10кВ № 5;№6 ПС Принцевка | филиал ПАО "Россети Центр" - "Белгородэнерго" | Белгородская область | Валуйский район | 10 | 1.26 | 1.2079 | 0.048315
4390 | Белгородская область | филиал ПАО "Россети Центр" - "Белгородэнерго" | Белгородская область | Валуйский район | 10 | 0.1 | 0.041087 | 0.054671
4391 | КТП 190 ПС Валуйки | филиал ПАО "Россети Центр" - "Белгородэнерго" | Белгородская область | Валуйский район | 10 | 0.25 | 0.134 | 0.10765
4392 | КТП 128 ВЛ-10кВ №22 РП-1 ПС Валуйки | филиал ПАО "Россети Центр" - "Белгородэнерго" | Белгородская область | Валуйский район | 10 | 0.25 | 0.14813 | 0.094532
4393 | Белгородская область | филиал ПАО "Россети Центр" - "Белгородэнерго" | Белгородская область | Валуйский район | 10 | 0.4 | 0.36175 | 0.035491
4394 | Белгородская область | филиал ПАО "Россети Центр" - "Белгородэнерго" | Белгородская область | Валуйский район | 10 | 0.1 | 0.082739 | 0.016018
4395 | КТП №502 ВЛ10кВ№5 ПС Принцевка | филиал ПАО "Россети Центр" - "Белгородэнерго" | Белгородская область | Валуйский район | 10 | 1.26 | 1.1901 | 0.06491
4396 | КТП №424 10кВ ПС Принцевка | филиал ПАО "Россети Центр" - "Белгородэнерго" | Белгородская область | Валуйский район | 10 | 0.16 | 0.13071 | 0.027178
4397 | КТП №601 от ПС принцевка | филиал ПАО "Россети Центр" - "Белгородэнерго" | Белгородская область | Валуйский район | 10 | 0.16 | 0.15553 | 0.0041444
4398 | Белгородская область | филиал ПАО "Россети Центр" - "Белгородэнерго" | Белгородская область | Валуйский район | 10 | 0.25 | 0.16378 | 0.080012
4399 | КТП №716 ПС Уразово | филиал ПАО "Россети Центр" - "Белгородэнерго" | Белгородская область | Валуйский район | 10 | 0.1 | 0.045584 | 0.050498
4400 | КТП №708 ПС Уразово | филиал ПАО "Россети Центр" - "Белгородэнерго" | Белгородская область | Валуйский район | 10 | 0.25 | 0.18113 | 0.063915
4401 | Белгородская область | филиал ПАО "Россети Центр" - "Белгородэнерго" | Белгородская область | Валуйский район | 10 | 0.25 | 0.20944 | 0.03764
4402 | КТП №188 ВЛ-10кВ №8 от ЦРП ПС Валуйки | филиал ПАО "Россети Центр" - "Белгородэнерго" | Белгородская область | Валуйский район | 10 | 0.1 | 0.069224 | 0.02856
4403 | КТП №199 от РП-4 ПС 330 кВ "Валуйки" | филиал ПАО "Россети Центр" - "Белгородэнерго" | Белгородская область | Валуйский район | 10 | 2.5 | 2.1171 | 0.35531
4404 | КТП №198 от ВЛ 10кВ №7 и №6 ПС Валуйки | филиал ПАО "Россети Центр" - "Белгородэнерго" | Белгородская область | Валуйский район | 10 | 2 | 1.8313 | 0.15658
4405 | КТП №187 РП-4 ПС Валуйки | филиал ПАО "Россети Центр" - "Белгородэнерго" | Белгородская область | Валуйский район | 10 | 0.65 | 0.55044 | 0.092394
4406 | КТП №201 от ВЛ-10кВ №6,7 ПС Валуйки | филиал ПАО "Россети Центр" - "Белгородэнерго" | Белгородская область | Валуйский район | 10 | 0.2 | 0.17906 | 0.019436
4407 | КТП №189 ВЛ-10 Город 2 ПС Валуйки | филиал ПАО "Россети Центр" - "Белгородэнерго" | Белгородская область | Валуйский район | 10 | 0.2 | 0.14942 | 0.046936
4408 | Белгородская область | филиал ПАО "Россети Центр" - "Белгородэнерго" | Белгородская область | Валуйский район | 10 | 0.063 | 0.052954 | 0.0093227
4409 | КТП №501 от ВЛ-10кВ №5 ПС Уразово | филиал ПАО "Россети Центр" - "Белгородэнерго" | Белгородская область | Валуйский район | 10 | 0.16 | 0.13734 | 0.021031
4410 | КТП №6 ПС Уразово | филиал ПАО "Россети Центр" - "Белгородэнерго" | Белгородская область | Валуйский район | 10 | 0.063 | 0.055246 | 0.0071957
4411 | Белгородская область | филиал ПАО "Россети Центр" - "Белгородэнерго" | Белгородская область | Валуйский район | 10 | 0.8 | 0.79666 | 0.0031004
4412 | КТП №191 - 2х1000кВА ПС Валуйки | филиал ПАО "Россети Центр" - "Белгородэнерго" | Белгородская область | Валуйский район | 10 | 2 | 1.5038 | 0.4605
4413 | КТП №192 -2х1000кВА ПС Валуйки | филиал ПАО "Россети Центр" - "Белгородэнерго" | Белгородская область | Валуйский район | 10 | 2 | 1.7812 | 0.20301
4414 | КТП №193 2х1000 ПС Валуйки | филиал ПАО "Россети Центр" - "Белгородэнерго" | Белгородская область | Валуйский район | 10 | 2 | 1.6253 | 0.34769
4415 | КТП №194 -2х1000кВА ПС Валуйки | филиал ПАО "Россети Центр" - "Белгородэнерго" | Белгородская область | Валуйский район | 10 | 2 | 1.6352 | 0.33858
4416 | КТП №196 ПС Валуйки | филиал ПАО "Россети Центр" - "Белгородэнерго" | Белгородская область | Валуйский район | 10 | 2 | 1.9991 | 0.00087882
4417 | МТП 802 ПС Казинка | филиал ПАО "Россети Центр" - "Белгородэнерго" | Белгородская область | Валуйский район | 10 | 0.04 | 0.037258 | 0.0025446
4418 | Белгородская область | филиал ПАО "Россети Центр" - "Белгородэнерго" | Белгородская область | Валуйский район | 10 | 0.16 | 0.13141 | 0.026532
4419 | КТП №185 от ЦРП ПС Валуйки | филиал ПАО "Россети Центр" - "Белгородэнерго" | Белгородская область | Валуйский район | 10 | 0.32 | 0.31954 | 0.00042688
4420 | КТП №200 ПС Валуйки | филиал ПАО "Россети Центр" - "Белгородэнерго" | Белгородская область | Валуйский район | 10 | 1 | 0.85288 | 0.13653
4421 | КТП № 11-02 ПС Валуйки | филиал ПАО "Россети Центр" - "Белгородэнерго" | Белгородская область | Валуйский район | 10 | 0.16 | 0.095 | 0.06032
4422 | КТП №602 от ВЛ-10кВ №6 ПС Уразово | филиал ПАО "Россети Центр" - "Белгородэнерго" | Белгородская область | Валуйский район | 10 | 0.16 | 0.15237 | 0.0070834
4423 | КТП №203 ПС Валуйки | филиал ПАО "Россети Центр" - "Белгородэнерго" | Белгородская область | Валуйский район | 10 | 0.16 | 0.14968 | 0.009577
4424 | КТП 204 ПС Валуйки | филиал ПАО "Россети Центр" - "Белгородэнерго" | Белгородская область | Валуйский район | 10 | 0.4 | 0.35333 | 0.043311
4425 | СТП №418 ВЛ-10 №4 ПС Принцевка | филиал ПАО "Россети Центр" - "Белгородэнерго" | Белгородская область | Валуйский район | 10 | 0.04 | 0.019 | 0.019488
4426 | Белгородская область | филиал ПАО "Россети Центр" - "Белгородэнерго" | Белгородская область | Валуйский район | 10 | 0.1 | 0.097393 | 0.0024193
4427 | КТП №402 ВЛ-10 №4 ПС Колосково | филиал ПАО "Россети Центр" - "Белгородэнерго" | Белгородская область | Валуйский район | 10 | 0.1 | 0.098367 | 0.0015154
4428 | КТП №205 ПС Валуйки | филиал ПАО "Россети Центр" - "Белгородэнерго" | Белгородская область | Валуйский район | 10 | 0.16 | 0.15421 | 0.0053703
4429 | Белгородская область | филиал ПАО "Россети Центр" - "Белгородэнерго" | Белгородская область | Валуйский район | 10 | 0.16 | 0.074 | 0.079808
4430 | КТП №717 ВЛ-10 №7 ПС Казинка | филиал ПАО "Россети Центр" - "Белгородэнерго" | Белгородская область | Валуйский район | 10 | 0.16 | 0.13832 | 0.020123
4431 | КТП 1205 ПС Валуйки | филиал ПАО "Россети Центр" - "Белгородэнерго" | Белгородская область | Валуйский район | 10 | 0.063 | 0.029 | 0.031552
4432 | Белгородская область | филиал ПАО "Россети Центр" - "Белгородэнерго" | Белгородская область | Валуйский район | 10 | 0.04 | 0.037513 | 0.0023079
4433 | КТП 274 ПС Уразово | филиал ПАО "Россети Центр" - "Белгородэнерго" | Белгородская область | Валуйский район | 10 | 0.16 | 0.12159 | 0.035641
4434 | КТП 623 ПС Оросительная | филиал ПАО "Россети Центр" - "Белгородэнерго" | Белгородская область | Валуйский район | 10 | 0.16 | 0.090472 | 0.064522
4435 | Белгородская область | филиал ПАО "Россети Центр" - "Белгородэнерго" | Белгородская область | Валуйский район | 10 | 0.1 | 0.047645 | 0.048585
4436 | КТП 603 ПС Оросительная | филиал ПАО "Россети Центр" - "Белгородэнерго" | Белгородская область | Валуйский район | 10 | 0.16 | 0.12164 | 0.035598
4437 | КТП 203 ПС Колосково | филиал ПАО "Россети Центр" - "Белгородэнерго" | Белгородская область | Валуйский район | 10 | 0.063 | 0.057856 | 0.0047736
4438 | КТП 622 ПС Оросительная | филиал ПАО "Россети Центр" - "Белгородэнерго" | Белгородская область | Валуйский район | 10 | 0.16 | 0.10958 | 0.046792
4439 | КТП 604 ПС Оросительная | филиал ПАО "Россети Центр" - "Белгородэнерго" | Белгородская область | Валуйский район | 10 | 0.1 | 0.073025 | 0.025033
4440 | КТП 207 ПС Валуйки | филиал ПАО "Россети Центр" - "Белгородэнерго" | Белгородская область | Валуйский район | 10 | 0.5 | 0.48244 | 0.016297
4441 | КТП 206 ПС Валуйки | филиал ПАО "Россети Центр" - "Белгородэнерго" | Белгородская область | Валуйский район | 10 | 0.32 | 0.30152 | 0.017149
4442 | КТП 264 ПС Уразово | филиал ПАО "Россети Центр" - "Белгородэнерго" | Белгородская область | Валуйский район | 10 | 0.16 | 0.15798 | 0.0018792
4443 | КТП 715 ПС Уразово | филиал ПАО "Россети Центр" - "Белгородэнерго" | Белгородская область | Валуйский район | 10 | 0.16 | 0.13723 | 0.021127
4444 | КТП 314 ПС Валуйки | филиал ПАО "Россети Центр" - "Белгородэнерго" | Белгородская область | Валуйский район | 10 | 0.16 | 0.13173 | 0.026236
4445 | КТП 210 ПС Валуйки | филиал ПАО "Россети Центр" - "Белгородэнерго" | Белгородская область | Валуйский район | 10 | 0.16 | 0.055 | 0.09744
4446 | КТП 37А ПС Валуйки | филиал ПАО "Россети Центр" - "Белгородэнерго" | Белгородская область | Валуйский район | 10 | 0.8 | 0.79353 | 0.0060023
4447 | КТП 202 ПС Казинка | филиал ПАО "Россети Центр" - "Белгородэнерго" | Белгородская область | Валуйский район | 10 | 0.4 | 0.124 | 0.25613
4448 | КТП 677 ПС Оросительная | филиал ПАО "Россети Центр" - "Белгородэнерго" | Белгородская область | Валуйский район | 10 | 0.1 | 0.055642 | 0.041164
4449 | Белгородская область | филиал ПАО "Россети Центр" - "Белгородэнерго" | Белгородская область | Валуйский район | 10 | 0.04 | 0.038586 | 0.0013122
4450 | СТП 1103 ПС Валуйки | филиал ПАО "Россети Центр" - "Белгородэнерго" | Белгородская область | Валуйский район | 10 | 0.063 | 0.024 | 0.036192
4451 | КТП 213 ПС Валуйки | филиал ПАО "Россети Центр" - "Белгородэнерго" | Белгородская область | Валуйский район | 10 | 0.5 | 0.4962 | 0.0035283
4452 | СТП 421 ПС Принцевка | филиал ПАО "Россети Центр" - "Белгородэнерго" | Белгородская область | Валуйский район | 10 | 0.063 | 0.028 | 0.03248
4453 | КТП 312 ПС Валуйки | филиал ПАО "Россети Центр" - "Белгородэнерго" | Белгородская область | Валуйский район | 10 | 0.25 | 0.22099 | 0.026922
4454 | СТП 215 ПС Валуйки | филиал ПАО "Россети Центр" - "Белгородэнерго" | Белгородская область | Валуйский район | 10 | 0.063 | 0.057002 | 0.0055661
4455 | КТП 509 ПС Валуйки | филиал ПАО "Россети Центр" - "Белгородэнерго" | Белгородская область | Валуйский район | 10 | 0.25 | 0.24883 | 0.0010867
4456 | КТП 216 ПС Валуйки | филиал ПАО "Россети Центр" - "Белгородэнерго" | Белгородская область | Валуйский район | 10 | 0.16 | 0.12425 | 0.033174
4457 | КТП 217 ПС Валуйки | филиал ПАО "Россети Центр" - "Белгородэнерго" | Белгородская область | Валуйский район | 10 | 0.25 | 0.20347 | 0.043178
4458 | КТП 219 ПС Валуйки | филиал ПАО "Россети Центр" - "Белгородэнерго" | Белгородская область | Валуйский район | 10 | 0.25 | 0.21234 | 0.034948
4459 | КТП 218 ПС Валуйки | филиал ПАО "Россети Центр" - "Белгородэнерго" | Белгородская область | Валуйский район | 10 | 0.25 | 0.16546 | 0.078456
4460 | КТП 4103 ПС Валуйки | филиал ПАО "Россети Центр" - "Белгородэнерго" | Белгородская область | Валуйский район | 10 | 0.16 | 0.15858 | 0.0013196
4461 | КТП 403 ПС Колосково | филиал ПАО "Россети Центр" - "Белгородэнерго" | Белгородская область | Валуйский район | 10 | 0.1 | 0.090326 | 0.0089775
4462 | КТП 220 ПС Валуйки | филиал ПАО "Россети Центр" - "Белгородэнерго" | Белгородская область | Валуйский район | 10 | 0.16 | 0.091974 | 0.063128
4463 | КТП 211 ПС Валуйки | филиал ПАО "Россети Центр" - "Белгородэнерго" | Белгородская область | Валуйский район | 10 | 0.4 | 0.39122 | 0.0081441
4464 | СТП 552 ПС Валуйки | филиал ПАО "Россети Центр" - "Белгородэнерго" | Белгородская область | Валуйский район | 10 | 0.025 | 0.020829 | 0.0038707
4465 | КТП 223 ПС Валуйки | филиал ПАО "Россети Центр" - "Белгородэнерго" | Белгородская область | Валуйский район | 10 | 1.26 | 1.2387 | 0.019761
4466 | Белгородская область | филиал ПАО "Россети Центр" - "Белгородэнерго" | Белгородская область | Валуйский район | 10 | 0.16 | 0.15602 | 0.0036916
4467 | КТП 225 ПС Валуйки | филиал ПАО "Россети Центр" - "Белгородэнерго" | Белгородская область | Валуйский район | 10 | 0.2 | 0.149 | 0.047328
4468 | КТП 226 ПС Валуйки | филиал ПАО "Россети Центр" - "Белгородэнерго" | Белгородская область | Валуйский район | 10 | 0.25 | 0.21305 | 0.034294
4469 | КТП 401 ПС Мандрово | филиал ПАО "Россети Центр" - "Белгородэнерго" | Белгородская область | Валуйский район | 10 | 0.16 | 0.14891 | 0.010289
4470 | КТП 227 ПС Валуйки | филиал ПАО "Россети Центр" - "Белгородэнерго" | Белгородская область | Валуйский район | 10 | 0.1 | 0.095771 | 0.0039245
4471 | КТП 316 ПС Валуйки | филиал ПАО "Россети Центр" - "Белгородэнерго" | Белгородская область | Валуйский район | 10 | 0.4 | 0.242 | 0.14662
4472 | Белгородская область | филиал ПАО "Россети Центр" - "Белгородэнерго" | Белгородская область | Валуйский район | 10 | 0.063 | 0.034 | 0.026912
4473 | Белгородская область | филиал ПАО "Россети Центр" - "Белгородэнерго" | Белгородская область | Валуйский район | 10 | 0.25 | 0.24563 | 0.0040554
4474 | СТП 205 ПС Уразово | филиал ПАО "Россети Центр" - "Белгородэнерго" | Белгородская область | Валуйский район | 10 | 0.063 | 0.059794 | 0.0029752
4475 | СТП 555 ПС Валуйки | филиал ПАО "Россети Центр" - "Белгородэнерго" | Белгородская область | Валуйский район | 10 | 0.025 | 0.01786 | 0.0066259
4476 | КТП 715 ПС Казинка | филиал ПАО "Россети Центр" - "Белгородэнерго" | Белгородская область | Валуйский район | 10 | 0.16 | 0.15886 | 0.0010579
4477 | СТП 412 ПС Колосково | филиал ПАО "Россети Центр" - "Белгородэнерго" | Белгородская область | Валуйский район | 10 | 0.063 | 0.059936 | 0.0028434
4478 | СТП 109 ПС Оросительная | филиал ПАО "Россети Центр" - "Белгородэнерго" | Белгородская область | Валуйский район | 10 | 0.063 | 0.058911 | 0.0037946
4479 | СТП 414 ПС Мандрово | филиал ПАО "Россети Центр" - "Белгородэнерго" | Белгородская область | Валуйский район | 10 | 0.063 | 0.023 | 0.03712
4480 | СТП 1208 ПС Валуйки | филиал ПАО "Россети Центр" - "Белгородэнерго" | Белгородская область | Валуйский район | 10 | 0.063 | 0.043 | 0.01856
4481 | СТП 317 ПС Валуйки | филиал ПАО "Россети Центр" - "Белгородэнерго" | Белгородская область | Валуйский район | 10 | 0.063 | 0.032 | 0.028768
4482 | КТП 341 ПС Казинка | филиал ПАО "Россети Центр" - "Белгородэнерго" | Белгородская область | Валуйский район | 10 | 0.16 | 0.15651 | 0.0032396
4483 | КТП 514 ПС Уразово | филиал ПАО "Россети Центр" - "Белгородэнерго" | Белгородская область | Валуйский район | 10 | 0.16 | 0.055 | 0.09744
4484 | КТП 90 ПС Валуйки | филиал ПАО "Россети Центр" - "Белгородэнерго" | Белгородская область | Валуйский район | 10 | 1.03 | 0.88897 | 0.13088
4485 | КТП 679 ПС Оросительная | филиал ПАО "Россети Центр" - "Белгородэнерго" | Белгородская область | Валуйский район | 10 | 0.16 | 0.13685 | 0.021487
4486 | СТП 680 ПС Оросительная | филиал ПАО "Россети Центр" - "Белгородэнерго" | Белгородская область | Валуйский район | 10 | 0.063 | 0.019 | 0.040832
4487 | КТП 111 ПС Оросительная | филиал ПАО "Россети Центр" - "Белгородэнерго" | Белгородская область | Валуйский район | 10 | 0.16 | 0.067 | 0.086304
4488 | СТП 409 ПС Принцевка | филиал ПАО "Россети Центр" - "Белгородэнерго" | Белгородская область | Валуйский район | 10 | 0.063 | 0.043 | 0.01856
4489 | КТП 232 ПС Валуйки | филиал ПАО "Россети Центр" - "Белгородэнерго" | Белгородская область | Валуйский район | 10 | 0.1 | 0.091004 | 0.0083483
4490 | Белгородская область | филиал ПАО "Россети Центр" - "Белгородэнерго" | Белгородская область | Валуйский район | 10 | 0.16 | 0.104 | 0.051968
4491 | КТП 238 ПС Валуйки | филиал ПАО "Россети Центр" - "Белгородэнерго" | Белгородская область | Валуйский район | 10 | 0.16 | 0.13157 | 0.026383
4492 | СТП 413 ПС Колосково | филиал ПАО "Россети Центр" - "Белгородэнерго" | Белгородская область | Валуйский район | 10 | 0.063 | 0.038 | 0.0232
4493 | КТП 237 ПС Ватутинская | филиал ПАО "Россети Центр" - "Белгородэнерго" | Белгородская область | Валуйский район | 10 | 1 | 0.591 | 0.37955
4494 | КТП 239 ПС Валуйки | филиал ПАО "Россети Центр" - "Белгородэнерго" | Белгородская область | Валуйский район | 10 | 0.25 | 0.16102 | 0.082576
4495 | КТП 801 ПС Казинка | филиал ПАО "Россети Центр" - "Белгородэнерго" | Белгородская область | Валуйский район | 10 | 0.16 | 0.06 | 0.0928
4496 | КТП 236 ПС Ватутинская | филиал ПАО "Россети Центр" - "Белгородэнерго" | Белгородская область | Валуйский район | 10 | 2 | 1.59 | 0.38048
4497 | КТП 240 ПС Валуйки | филиал ПАО "Россети Центр" - "Белгородэнерго" | Белгородская область | Валуйский район | 10 | 0.25 | 0.128 | 0.11322
4498 | КТП 241 ПС Валуйки | филиал ПАО "Россети Центр" - "Белгородэнерго" | Белгородская область | Валуйский район | 10 | 0.25 | 0.13103 | 0.1104
4499 | КТП 242 ПС Валуйки | филиал ПАО "Россети Центр" - "Белгородэнерго" | Белгородская область | Валуйский район | 10 | 0.25 | 0.141 | 0.10115
4500 | КТП 112 ПС Уразово | филиал ПАО "Россети Центр" - "Белгородэнерго" | Белгородская область | Валуйский район | 10 | 0.16 | 0.051 | 0.10115
4501 | КТП №235 ВЛ-10 №2 ПС С-з Уразовский | филиал ПАО "Россети Центр" - "Белгородэнерго" | Белгородская область | Валуйский район | 10 | 0.1 | 0.07869 | 0.019776
4502 | КТП №229 ВЛ-10кВ N2 ПС с-з Уразовский | филиал ПАО "Россети Центр" - "Белгородэнерго" | Белгородская область | Валуйский район | 10 | 0.16 | 0.13553 | 0.022704
4503 | ЗТП №218 ВЛ-10 №2 ПС Вейделевка | филиал ПАО "Россети Центр" - "Белгородэнерго" | Белгородская область | Вейделевский район | 10 | 1.26 | 0.043674 | 1.1288
4504 | КТП №601 ВЛ-10 №6 ПС Вейделевка | филиал ПАО "Россети Центр" - "Белгородэнерго" | Белгородская область | Вейделевский район | 10 | 0.063 | 0.017418 | 0.0423
4505 | ЗТП №214 ВЛ-10 №2 ПС Вейделевка | филиал ПАО "Россети Центр" - "Белгородэнерго" | Белгородская область | Вейделевский район | 10 | 0.4 | 0.070041 | 0.3062
4506 | ЗТП №303 ВЛ-10 №3 ПС Вейделевка | филиал ПАО "Россети Центр" - "Белгородэнерго" | Белгородская область | Вейделевский район | 10 | 0.8 | 0.44443 | 0.32997
4507 | КТП №214 ВЛ-10 №2 ПС Малакеево | филиал ПАО "Россети Центр" - "Белгородэнерго" | Белгородская область | Вейделевский район | 10 | 0.16 | 0.025954 | 0.12439
4508 | ЗТП №219 ВЛ-10 №2 ПС Вейделевка | филиал ПАО "Россети Центр" - "Белгородэнерго" | Белгородская область | Вейделевский район | 10 | 0.5 | 0.398 | 0.094656
4509 | КТП №343 ВЛ-10 №3 ПС Вейделевка | филиал ПАО "Россети Центр" - "Белгородэнерго" | Белгородская область | Вейделевский район | 10 | 0.25 | 0.036547 | 0.19808
4510 | КТП №304 ВЛ-10 №3 ПС Б-Колодезь | филиал ПАО "Россети Центр" - "Белгородэнерго" | Белгородская область | Вейделевский район | 10 | 0.1 | 0.02233 | 0.072078
4511 | КТП №402 ВЛ-10 №4 ПС Б-Колодезь | филиал ПАО "Россети Центр" - "Белгородэнерго" | Белгородская область | Вейделевский район | 10 | 0.1 | 0.04585 | 0.050251
4512 | КТП №113 ВЛ-10 №1 ПС Викторополь | филиал ПАО "Россети Центр" - "Белгородэнерго" | Белгородская область | Вейделевский район | 10 | 0.1 | 0.003995 | 0.089093
4513 | КТП №109 ВЛ-10 №1 ПС Вейделевка | филиал ПАО "Россети Центр" - "Белгородэнерго" | Белгородская область | Вейделевский район | 10 | 0.063 | 0.002488 | 0.056155
4514 | КТП №112 ВЛ-10 №1 ПС Вейделевка | филиал ПАО "Россети Центр" - "Белгородэнерго" | Белгородская область | Вейделевский район | 10 | 0.1 | 0.014613 | 0.079239
4515 | КТП №113 ВЛ-10 №1 ПС Вейделевка | филиал ПАО "Россети Центр" - "Белгородэнерго" | Белгородская область | Вейделевский район | 10 | 0.04 | 0.002294 | 0.034991
4516 | КТП №114 ВЛ-10 №1 ПС Вейделевка | филиал ПАО "Россети Центр" - "Белгородэнерго" | Белгородская область | Вейделевский район | 10 | 0.063 | 0.005696 | 0.053178
4517 | КТП №115 ВЛ-10 №1 ПС Вейделевка | филиал ПАО "Россети Центр" - "Белгородэнерго" | Белгородская область | Вейделевский район | 10 | 0.1 | 0.032435 | 0.0627
4518 | КТП №1003 ВЛ-10 №10 ПС Вейделевка | филиал ПАО "Россети Центр" - "Белгородэнерго" | Белгородская область | Вейделевский район | 10 | 0.04 | 0.013 | 0.025056
4519 | КТП №118 ВЛ-10 №1 ПС Вейделевка | филиал ПАО "Россети Центр" - "Белгородэнерго" | Белгородская область | Вейделевский район | 10 | 0.1 | 0.019374 | 0.074821
4520 | КТП №122 ВЛ-10 №1 ПС Вейделевка | филиал ПАО "Россети Центр" - "Белгородэнерго" | Белгородская область | Вейделевский район | 10 | 0.25 | 0.05675 | 0.17934
4521 | КТП №125 ВЛ-10 №1 ПС Вейделевка | филиал ПАО "Россети Центр" - "Белгородэнерго" | Белгородская область | Вейделевский район | 10 | 0.25 | 0.004219 | 0.22808
4522 | КТП №126 ВЛ-10 №1 ПС Вейделевка | филиал ПАО "Россети Центр" - "Белгородэнерго" | Белгородская область | Вейделевский район | 10 | 0.063 | 0.035 | 0.025984
4523 | КТП №407 ВЛ-10 №4 ПС Вейделевка | филиал ПАО "Россети Центр" - "Белгородэнерго" | Белгородская область | Вейделевский район | 10 | 0.16 | 0 | 0.14848
4524 | КТП №469 ВЛ-10 №4 ПС Вейделевка | филиал ПАО "Россети Центр" - "Белгородэнерго" | Белгородская область | Вейделевский район | 10 | 0.16 | 0.028913 | 0.12165
4525 | КТП №470 ВЛ-10 №4 ПС Вейделевка | филиал ПАО "Россети Центр" - "Белгородэнерго" | Белгородская область | Вейделевский район | 10 | 0.1 | 0 | 0.0928
4526 | КТП №471 ВЛ-10 №4 ПС Вейделевка | филиал ПАО "Россети Центр" - "Белгородэнерго" | Белгородская область | Вейделевский район | 10 | 0.16 | 0.007579 | 0.14145
4527 | КТП №472 ВЛ-10 №4 ПС Вейделевка | филиал ПАО "Россети Центр" - "Белгородэнерго" | Белгородская область | Вейделевский район | 10 | 0.04 | 0.002308 | 0.034978
4528 | КТП №476 ВЛ-10 №4 ПС Вейделевка | филиал ПАО "Россети Центр" - "Белгородэнерго" | Белгородская область | Вейделевский район | 10 | 0.063 | 0.02881 | 0.031728
4529 | КТП №513 ВЛ-10 №5 ПС Вейделевка | филиал ПАО "Россети Центр" - "Белгородэнерго" | Белгородская область | Вейделевский район | 10 | 0.25 | 0.027554 | 0.20643
4530 | КТП №515 ВЛ-10 №5 ПС Вейделевка | филиал ПАО "Россети Центр" - "Белгородэнерго" | Белгородская область | Вейделевский район | 10 | 0.16 | 0.019379 | 0.1305
4531 | КТП №516 ВЛ-10 №5 ПС Вейделевка | филиал ПАО "Россети Центр" - "Белгородэнерго" | Белгородская область | Вейделевский район | 10 | 0.1 | 0.007858 | 0.085508
4532 | КТП №518 ВЛ-10 №5 ПС Вейделевка | филиал ПАО "Россети Центр" - "Белгородэнерго" | Белгородская область | Вейделевский район | 10 | 0.5 | 0.31962 | 0.16739
4533 | КТП №520 ВЛ-10 №5 ПС Вейделевка | филиал ПАО "Россети Центр" - "Белгородэнерго" | Белгородская область | Вейделевский район | 10 | 0.16 | 0.009663 | 0.13951
4534 | КТП №521 ВЛ-10 №5 ПС Вейделевка | филиал ПАО "Россети Центр" - "Белгородэнерго" | Белгородская область | Вейделевский район | 10 | 0.4 | 0.005255 | 0.36632
4535 | КТП №523 ВЛ-10 №5 ПС Вейделевка | филиал ПАО "Россети Центр" - "Белгородэнерго" | Белгородская область | Вейделевский район | 10 | 0.16 | 0.0402 | 0.11117
4536 | КТП №525 ВЛ-10 №5 ПС Вейделевка | филиал ПАО "Россети Центр" - "Белгородэнерго" | Белгородская область | Вейделевский район | 10 | 0.063 | 0.008746 | 0.050348
4537 | КТП №526 ВЛ-10 №5 ПС Вейделевка | филиал ПАО "Россети Центр" - "Белгородэнерго" | Белгородская область | Вейделевский район | 10 | 0.063 | 0.005707 | 0.053168
4538 | КТП №527 ВЛ-10 №5 ПС Вейделевка | филиал ПАО "Россети Центр" - "Белгородэнерго" | Белгородская область | Вейделевский район | 10 | 0.16 | 0.002567 | 0.1461
4539 | КТП №528 ВЛ-10 №5 ПС Вейделевка | филиал ПАО "Россети Центр" - "Белгородэнерго" | Белгородская область | Вейделевский район | 10 | 0.4 | 0.026619 | 0.3465
4540 | КТП №500 ВЛ №5 ПС Вейделевка | филиал ПАО "Россети Центр" - "Белгородэнерго" | Белгородская область | Вейделевский район | 10 | 0.25 | 0.035344 | 0.1992
4541 | КТП №678 ВЛ-10 №6 ПС Вейделевка | филиал ПАО "Россети Центр" - "Белгородэнерго" | Белгородская область | Вейделевский район | 10 | 0.1 | 0.024014 | 0.070515
4542 | КТП №679 ВЛ-10 №6 ПС Вейделевка | филиал ПАО "Россети Центр" - "Белгородэнерго" | Белгородская область | Вейделевский район | 10 | 0.1 | 0.0007821 | 0.092074
4543 | КТП №681 ВЛ-10 №6 ПС Вейделевка | филиал ПАО "Россети Центр" - "Белгородэнерго" | Белгородская область | Вейделевский район | 10 | 0.1 | 0.015494 | 0.078422
4544 | КТП №682 ВЛ-10 №6 ПС Вейделевка | филиал ПАО "Россети Центр" - "Белгородэнерго" | Белгородская область | Вейделевский район | 10 | 0.25 | 0.002338 | 0.22983
4545 | КТП №683 ВЛ-10 №6 ПС Вейделевка | филиал ПАО "Россети Центр" - "Белгородэнерго" | Белгородская область | Вейделевский район | 10 | 0.25 | 0.00347 | 0.22878
4546 | КТП №684 ВЛ-10 №6 ПС Вейделевка | филиал ПАО "Россети Центр" - "Белгородэнерго" | Белгородская область | Вейделевский район | 10 | 0.1 | 0.024695 | 0.069883
4547 | КТП №685 ВЛ-10 №6 ПС Вейделевка | филиал ПАО "Россети Центр" - "Белгородэнерго" | Белгородская область | Вейделевский район | 10 | 0.063 | 0.046268 | 0.015527
4548 | КТП №686 ВЛ-10 №6 ПС Вейделевка | филиал ПАО "Россети Центр" - "Белгородэнерго" | Белгородская область | Вейделевский район | 10 | 0.16 | 0.012776 | 0.13662
4549 | КТП №687 ВЛ-10 №6 ПС Вейделевка | филиал ПАО "Россети Центр" - "Белгородэнерго" | Белгородская область | Вейделевский район | 10 | 0.063 | 0.003905 | 0.05484
4550 | КТП №688 ВЛ-10 №6 ПС Вейделевка | филиал ПАО "Россети Центр" - "Белгородэнерго" | Белгородская область | Вейделевский район | 10 | 0.063 | 0.028037 | 0.032446
4551 | КТП №689 ВЛ-10 №6 ПС Вейделевка | филиал ПАО "Россети Центр" - "Белгородэнерго" | Белгородская область | Вейделевский район | 10 | 0.063 | 0.003728 | 0.055004
4552 | КТП №690 ВЛ-10 №6 ПС Вейделевка | филиал ПАО "Россети Центр" - "Белгородэнерго" | Белгородская область | Вейделевский район | 10 | 0.063 | 0.022779 | 0.037325
4553 | КТП №691 ВЛ-10 №6 ПС Вейделевка | филиал ПАО "Россети Центр" - "Белгородэнерго" | Белгородская область | Вейделевский район | 10 | 0.04 | 0.011178 | 0.026747
4554 | КТП №692 ВЛ-10 №6 ПС Вейделевка | филиал ПАО "Россети Центр" - "Белгородэнерго" | Белгородская область | Вейделевский район | 10 | 0.03 | 0.00142 | 0.026522
4555 | КТП №693 ВЛ-10 №6 ПС Вейделевка | филиал ПАО "Россети Центр" - "Белгородэнерго" | Белгородская область | Вейделевский район | 10 | 0.16 | 0.027526 | 0.12294
4556 | КТП №694 ВЛ-10 №6 ПС Вейделевка | филиал ПАО "Россети Центр" - "Белгородэнерго" | Белгородская область | Вейделевский район | 10 | 0.06 | 0.00071 | 0.055021
4557 | КТП №695 ВЛ-10 №6 ПС Вейделевка | филиал ПАО "Россети Центр" - "Белгородэнерго" | Белгородская область | Вейделевский район | 10 | 0.25 | 0.03895 | 0.19585
4558 | КТП №696 ВЛ-10 №6 ПС Вейделевка | филиал ПАО "Россети Центр" - "Белгородэнерго" | Белгородская область | Вейделевский район | 10 | 0.1 | 0.010956 | 0.082633
4559 | КТП №697 ВЛ-10 №6 ПС Вейделевка | филиал ПАО "Россети Центр" - "Белгородэнерго" | Белгородская область | Вейделевский район | 10 | 0.1 | 0.018867 | 0.075291
4560 | КТП №699 ВЛ-10 №6 ПС Вейделевка | филиал ПАО "Россети Центр" - "Белгородэнерго" | Белгородская область | Вейделевский район | 10 | 0.25 | 0.014713 | 0.21835
4561 | КТП №803 ВЛ-10 №8 ПС Вейделевка | филиал ПАО "Россети Центр" - "Белгородэнерго" | Белгородская область | Вейделевский район | 10 | 0.1 | 0.01755 | 0.076514
4562 | КТП №806 ВЛ-10 №8 ПС Вейделевка | филиал ПАО "Россети Центр" - "Белгородэнерго" | Белгородская область | Вейделевский район | 10 | 0.16 | 0.011639 | 0.13768
4563 | КТП №319 ВЛ-10 №3 ПС Викторополь | филиал ПАО "Россети Центр" - "Белгородэнерго" | Белгородская область | Вейделевский район | 10 | 0.063 | 0.035 | 0.025984
4564 | КТП №314 ВЛ-10 №3 ПС Викторополь | филиал ПАО "Россети Центр" - "Белгородэнерго" | Белгородская область | Вейделевский район | 10 | 0.06 | 0.05907 | 0.00086304
4565 | КТП №815 ВЛ-10 №8 ПС Вейделевка | филиал ПАО "Россети Центр" - "Белгородэнерго" | Белгородская область | Вейделевский район | 10 | 0.1 | 0.03726 | 0.058223
4566 | КТП №317 ВЛ-10 №3 ПС Викторополь | филиал ПАО "Россети Центр" - "Белгородэнерго" | Белгородская область | Вейделевский район | 10 | 0.1 | 0.026905 | 0.067832
4567 | КТП №838 ВЛ-10 №8 ПС Вейделевка | филиал ПАО "Россети Центр" - "Белгородэнерго" | Белгородская область | Вейделевский район | 10 | 0.25 | 0.00602 | 0.22641
4568 | КТП №839 ВЛ-10 №8 ПС Вейделевка | филиал ПАО "Россети Центр" - "Белгородэнерго" | Белгородская область | Вейделевский район | 10 | 0.25 | 0.000456 | 0.23158
4569 | КТП №866 ВЛ-10 №8 ПС Вейделевка | филиал ПАО "Россети Центр" - "Белгородэнерго" | Белгородская область | Вейделевский район | 10 | 0.25 | 0.006715 | 0.22577
4570 | КТП №867 ВЛ-10 №8 ПС Вейделевка | филиал ПАО "Россети Центр" - "Белгородэнерго" | Белгородская область | Вейделевский район | 10 | 0.063 | 0.010386 | 0.048826
4571 | КТП №868 ВЛ-10 №8 ПС Вейделевка | филиал ПАО "Россети Центр" - "Белгородэнерго" | Белгородская область | Вейделевский район | 10 | 0.063 | 0.031 | 0.029696
4572 | КТП №369 ВЛ-10 №3 ПС Викторополь | филиал ПАО "Россети Центр" - "Белгородэнерго" | Белгородская область | Вейделевский район | 10 | 0.1 | 0.005694 | 0.087516
4573 | КТП №870 ВЛ-10 №8 ПС Вейделевка | филиал ПАО "Россети Центр" - "Белгородэнерго" | Белгородская область | Вейделевский район | 10 | 0.04 | 0.018077 | 0.020345
4574 | КТП №871 ВЛ-10 №8 ПС Вейделевка | филиал ПАО "Россети Центр" - "Белгородэнерго" | Белгородская область | Вейделевский район | 10 | 0.32 | 0.18954 | 0.12107
4575 | КТП №872 ВЛ-10 №8 ПС Вейделевка | филиал ПАО "Россети Центр" - "Белгородэнерго" | Белгородская область | Вейделевский район | 10 | 0.1 | 0.018548 | 0.075588
4576 | КТП №903 ВЛ-10 №9 ПС Вейделевка | филиал ПАО "Россети Центр" - "Белгородэнерго" | Белгородская область | Вейделевский район | 10 | 0.03 | 0.00345 | 0.024638
4577 | КТП №919 ВЛ-10 №9 ПС Вейделевка | филиал ПАО "Россети Центр" - "Белгородэнерго" | Белгородская область | Вейделевский район | 10 | 0.063 | 0.011727 | 0.047581
4578 | КТП №503 ВЛ-10 №10 ПС Вейделевка | филиал ПАО "Россети Центр" - "Белгородэнерго" | Белгородская область | Вейделевский район | 10 | 0.1 | 0.0030515 | 0.089968
4579 | КТП №102 ВЛ-10 №1 ПС Малакеево | филиал ПАО "Россети Центр" - "Белгородэнерго" | Белгородская область | Вейделевский район | 10 | 0.063 | 0.013793 | 0.045664
4580 | КТП №103 ВЛ-10 №1 ПС Малакеево | филиал ПАО "Россети Центр" - "Белгородэнерго" | Белгородская область | Вейделевский район | 10 | 0.16 | 0.011626 | 0.13769
4581 | КТП №104 ВЛ-10 №1 ПС Малакеево | филиал ПАО "Россети Центр" - "Белгородэнерго" | Белгородская область | Вейделевский район | 10 | 0.04 | 0.00185 | 0.035403
4582 | КТП №108 ВЛ-10 №1 ПС Малакеево | филиал ПАО "Россети Центр" - "Белгородэнерго" | Белгородская область | Вейделевский район | 10 | 0.1 | 0.07 | 0.02784
4583 | КТП №113 ВЛ-10 №1 ПС Малакеево | филиал ПАО "Россети Центр" - "Белгородэнерго" | Белгородская область | Вейделевский район | 10 | 0.063 | 0.008827 | 0.050273
4584 | КТП №124 ВЛ-10 №1 ПС Малакеево | филиал ПАО "Россети Центр" - "Белгородэнерго" | Белгородская область | Вейделевский район | 10 | 0.063 | 0.029082 | 0.031476
4585 | КТП №125 ВЛ-10 №1 ПС Малакеево | филиал ПАО "Россети Центр" - "Белгородэнерго" | Белгородская область | Вейделевский район | 10 | 0.1 | 0.027703 | 0.067092
4586 | КТП №126 ВЛ-10 №1 ПС Малакеево | филиал ПАО "Россети Центр" - "Белгородэнерго" | Белгородская область | Вейделевский район | 10 | 0.04 | 0.009184 | 0.028597
4587 | КТП №202 ВЛ-10 №2 ПС Малакеево | филиал ПАО "Россети Центр" - "Белгородэнерго" | Белгородская область | Вейделевский район | 10 | 0.04 | 0.0023952 | 0.034897
4588 | КТП №203 ВЛ-10 №2 ПС Малакеево | филиал ПАО "Россети Центр" - "Белгородэнерго" | Белгородская область | Вейделевский район | 10 | 0.063 | 0.011116 | 0.048148
4589 | КТП №205 ВЛ-10 №2 ПС Малакеево | филиал ПАО "Россети Центр" - "Белгородэнерго" | Белгородская область | Вейделевский район | 10 | 0.1 | 0.051846 | 0.044687
4590 | КТП №206 ВЛ-10 №2 ПС Малакеево | филиал ПАО "Россети Центр" - "Белгородэнерго" | Белгородская область | Вейделевский район | 10 | 0.4 | 0.0011298 | 0.37015
4591 | КТП №208 ВЛ-10 №2 ПС Малакеево | филиал ПАО "Россети Центр" - "Белгородэнерго" | Белгородская область | Вейделевский район | 10 | 0.25 | 0.00046 | 0.23157
4592 | КТП №209 ВЛ-10 №2 ПС Малакеево | филиал ПАО "Россети Центр" - "Белгородэнерго" | Белгородская область | Вейделевский район | 10 | 0.16 | 0.0012398 | 0.14733
4593 | КТП №210 ВЛ-10 №2 ПС Малакеево | филиал ПАО "Россети Центр" - "Белгородэнерго" | Белгородская область | Вейделевский район | 10 | 0.16 | 0.0022788 | 0.14637
4594 | КТП №211 ВЛ-10 №2 ПС Малакеево | филиал ПАО "Россети Центр" - "Белгородэнерго" | Белгородская область | Вейделевский район | 10 | 0.063 | 0.013302 | 0.04612
4595 | КТП №212 ВЛ-10 №2 ПС Малакеево | филиал ПАО "Россети Центр" - "Белгородэнерго" | Белгородская область | Вейделевский район | 10 | 0.16 | 0.01257 | 0.13682
4596 | КТП №213 ВЛ-10 №2 ПС Малакеево | филиал ПАО "Россети Центр" - "Белгородэнерго" | Белгородская область | Вейделевский район | 10 | 0.16 | 0.014612 | 0.13492
4597 | КТП №215 ВЛ-10 №2 ПС Малакеево | филиал ПАО "Россети Центр" - "Белгородэнерго" | Белгородская область | Вейделевский район | 10 | 0.04 | 0.001832 | 0.03542
4598 | КТП №216 ВЛ-10 №2 ПС Малакеево | филиал ПАО "Россети Центр" - "Белгородэнерго" | Белгородская область | Вейделевский район | 10 | 0.063 | 0.014091 | 0.045388
4599 | КТП №217 ВЛ-10 №2 ПС Малакеево | филиал ПАО "Россети Центр" - "Белгородэнерго" | Белгородская область | Вейделевский район | 10 | 0.1 | 0.01311 | 0.080634
4600 | КТП №220 ВЛ-10 №2 ПС Малакеево | филиал ПАО "Россети Центр" - "Белгородэнерго" | Белгородская область | Вейделевский район | 10 | 0.063 | 0.010797 | 0.048444
4601 | КТП №221 ВЛ-10 №2 ПС Малакеево | филиал ПАО "Россети Центр" - "Белгородэнерго" | Белгородская область | Вейделевский район | 10 | 0.32 | 0.18007 | 0.12986
4602 | КТП №222 ВЛ-10 №2 ПС Малакеево | филиал ПАО "Россети Центр" - "Белгородэнерго" | Белгородская область | Вейделевский район | 10 | 0.25 | 0.013785 | 0.21921
4603 | КТП №223 ВЛ-10 №2 ПС Малакеево | филиал ПАО "Россети Центр" - "Белгородэнерго" | Белгородская область | Вейделевский район | 10 | 0.16 | 0.027378 | 0.12307
4604 | КТП №224 ВЛ-10 №2 ПС Малакеево | филиал ПАО "Россети Центр" - "Белгородэнерго" | Белгородская область | Вейделевский район | 10 | 0.063 | 0.007323 | 0.051668
4605 | КТП №301 ВЛ-10 №3 ПС Малакеево | филиал ПАО "Россети Центр" - "Белгородэнерго" | Белгородская область | Вейделевский район | 10 | 0.03 | 0.003885 | 0.024235
4606 | КТП №302 ВЛ-10 №3 ПС Малакеево | филиал ПАО "Россети Центр" - "Белгородэнерго" | Белгородская область | Вейделевский район | 10 | 0.25 | 0.018094 | 0.21521
4607 | КТП №303 ВЛ-10 №3 ПС Малакеево | филиал ПАО "Россети Центр" - "Белгородэнерго" | Белгородская область | Вейделевский район | 10 | 0.1 | 0.0108 | 0.082778
4608 | КТП №304 ВЛ-10 №3 ПС Малакеево | филиал ПАО "Россети Центр" - "Белгородэнерго" | Белгородская область | Вейделевский район | 10 | 0.1 | 0.020079 | 0.074167
4609 | КТП №305 ВЛ-10 №3 ПС Малакеево | филиал ПАО "Россети Центр" - "Белгородэнерго" | Белгородская область | Вейделевский район | 10 | 0.04 | 0.028 | 0.011136
4610 | КТП №306 ВЛ-10 №3 ПС Малакеево | филиал ПАО "Россети Центр" - "Белгородэнерго" | Белгородская область | Вейделевский район | 10 | 0.1 | 0.026147 | 0.068536
4611 | КТП №308 ВЛ-10 №3 ПС Малакеево | филиал ПАО "Россети Центр" - "Белгородэнерго" | Белгородская область | Вейделевский район | 10 | 0.1 | 0.005286 | 0.087895
4612 | КТП №314 ВЛ-10 №3 ПС Малакеево | филиал ПАО "Россети Центр" - "Белгородэнерго" | Белгородская область | Вейделевский район | 10 | 0.1 | 0.014091 | 0.079724
4613 | КТП №315 ВЛ-10 №3 ПС Малакеево | филиал ПАО "Россети Центр" - "Белгородэнерго" | Белгородская область | Вейделевский район | 10 | 0.16 | 0.00506 | 0.14378
4614 | КТП №316 ВЛ-10 №3 ПС Малакеево | филиал ПАО "Россети Центр" - "Белгородэнерго" | Белгородская область | Вейделевский район | 10 | 0.04 | 0.000689 | 0.036481
4615 | КТП №317 ВЛ-10 №3 ПС Малакеево | филиал ПАО "Россети Центр" - "Белгородэнерго" | Белгородская область | Вейделевский район | 10 | 0.063 | 0.00829 | 0.050771
4616 | КТП №325 ВЛ-10 №3 ПС Малакеево | филиал ПАО "Россети Центр" - "Белгородэнерго" | Белгородская область | Вейделевский район | 10 | 0.04 | 0.007139 | 0.030495
4617 | КТП №327 ВЛ-10 №3 ПС Малакеево | филиал ПАО "Россети Центр" - "Белгородэнерго" | Белгородская область | Вейделевский район | 10 | 0.063 | 0.000688 | 0.057826
4618 | КТП №329 ВЛ-10 №3 ПС Малакеево | филиал ПАО "Россети Центр" - "Белгородэнерго" | Белгородская область | Вейделевский район | 10 | 0.4 | 0.0046288 | 0.3669
4619 | КТП №332 ВЛ-10 №3 ПС Малакеево | филиал ПАО "Россети Центр" - "Белгородэнерго" | Белгородская область | Вейделевский район | 10 | 0.16 | 0.022933 | 0.1272
4620 | КТП №337 ВЛ-10 №3 ПС Малакеево | филиал ПАО "Россети Центр" - "Белгородэнерго" | Белгородская область | Вейделевский район | 10 | 0.1 | 0.03445 | 0.06083
4621 | КТП №350 ВЛ-10 №3 ПС Малакеево | филиал ПАО "Россети Центр" - "Белгородэнерго" | Белгородская область | Вейделевский район | 10 | 0.1 | 0.013353 | 0.080408
4622 | КТП №300 (ТСН ) ВЛ-10 №3 ПС Малакеево | филиал ПАО "Россети Центр" - "Белгородэнерго" | Белгородская область | Вейделевский район | 10 | 0.063 | 0.0012705 | 0.057285
4623 | КТП №404 ВЛ-10 №4 ПС Малакеево | филиал ПАО "Россети Центр" - "Белгородэнерго" | Белгородская область | Вейделевский район | 10 | 0.04 | 0.003456 | 0.033913
4624 | КТП №407 ВЛ-10 №4 ПС Малакеево | филиал ПАО "Россети Центр" - "Белгородэнерго" | Белгородская область | Вейделевский район | 10 | 0.16 | 0.014234 | 0.13527
4625 | КТП №408 ВЛ-10 №4 ПС Малакеево | филиал ПАО "Россети Центр" - "Белгородэнерго" | Белгородская область | Вейделевский район | 10 | 0.1 | 0.022274 | 0.07213
4626 | КТП №409 ВЛ-10 №4 ПС Малакеево | филиал ПАО "Россети Центр" - "Белгородэнерго" | Белгородская область | Вейделевский район | 10 | 0.1 | 0.00781 | 0.085552
4627 | КТП №416 ВЛ-10 №4 ПС Малакеево | филиал ПАО "Россети Центр" - "Белгородэнерго" | Белгородская область | Вейделевский район | 10 | 0.1 | 0.0070566 | 0.086251
4628 | КТП №419 ВЛ-10 №4 ПС Малакеево | филиал ПАО "Россети Центр" - "Белгородэнерго" | Белгородская область | Вейделевский район | 10 | 0.16 | 0.015786 | 0.13383
4629 | КТП №425 ВЛ-10 №4 ПС Малакеево | филиал ПАО "Россети Центр" - "Белгородэнерго" | Белгородская область | Вейделевский район | 10 | 0.1 | 0.008108 | 0.085276
4630 | КТП №436 ВЛ-10 №4 ПС Малакеево | филиал ПАО "Россети Центр" - "Белгородэнерго" | Белгородская область | Вейделевский район | 10 | 0.25 | 0.028835 | 0.20524
4631 | КТП №101 ВЛ-10 №1 ПС Б-Колодезь | филиал ПАО "Россети Центр" - "Белгородэнерго" | Белгородская область | Вейделевский район | 10 | 0.1 | 0.00921 | 0.084253
4632 | КТП №102 ВЛ-10 №1 ПС Б-Колодезь | филиал ПАО "Россети Центр" - "Белгородэнерго" | Белгородская область | Вейделевский район | 10 | 0.1 | 0.04162 | 0.054177
4633 | КТП №103 ВЛ-10 №1 ПС Б-Колодезь | филиал ПАО "Россети Центр" - "Белгородэнерго" | Белгородская область | Вейделевский район | 10 | 0.063 | 0 | 0.058464
4634 | КТП №104 ВЛ-10 №1 ПС Б-Колодезь | филиал ПАО "Россети Центр" - "Белгородэнерго" | Белгородская область | Вейделевский район | 10 | 0.063 | 0.007236 | 0.051749
4635 | КТП №105 ВЛ-10 №1 ПС Б-Колодезь | филиал ПАО "Россети Центр" - "Белгородэнерго" | Белгородская область | Вейделевский район | 10 | 0.1 | 0.01449 | 0.079353
4636 | КТП №106 ВЛ-10 №1 ПС Б-Колодезь | филиал ПАО "Россети Центр" - "Белгородэнерго" | Белгородская область | Вейделевский район | 10 | 0.063 | 0.01863 | 0.041175
4637 | КТП №107 ВЛ-10 №1 ПС Б-Колодезь | филиал ПАО "Россети Центр" - "Белгородэнерго" | Белгородская область | Вейделевский район | 10 | 0.063 | 0.0172 | 0.042502
4638 | КТП №204 ВЛ-10 №2 ПС Б-Колодезь | филиал ПАО "Россети Центр" - "Белгородэнерго" | Белгородская область | Вейделевский район | 10 | 0.25 | 0.026569 | 0.20734
4639 | КТП №205 ВЛ-10 №2 ПС Б-Колодезь | филиал ПАО "Россети Центр" - "Белгородэнерго" | Белгородская область | Вейделевский район | 10 | 0.25 | 0.040822 | 0.19412
4640 | КТП №208 ВЛ-10 №2 ПС Б-Колодезь | филиал ПАО "Россети Центр" - "Белгородэнерго" | Белгородская область | Вейделевский район | 10 | 0.16 | 0.008661 | 0.14044
4641 | КТП №211 ВЛ-10 №2 ПС Б-Колодезь | филиал ПАО "Россети Центр" - "Белгородэнерго" | Белгородская область | Вейделевский район | 10 | 0.1 | 0.021648 | 0.072711
4642 | КТП №212 ВЛ-10 №2 ПС Б-Колодезь | филиал ПАО "Россети Центр" - "Белгородэнерго" | Белгородская область | Вейделевский район | 10 | 0.25 | 0.032916 | 0.20145
4643 | КТП №213 ВЛ-10 №2 ПС Б-Колодезь | филиал ПАО "Россети Центр" - "Белгородэнерго" | Белгородская область | Вейделевский район | 10 | 0.063 | 0 | 0.058464
4644 | КТП №301 ВЛ-10 №3 ПС Б-Колодезь | филиал ПАО "Россети Центр" - "Белгородэнерго" | Белгородская область | Вейделевский район | 10 | 0.25 | 0.00069 | 0.23136
4645 | КТП №303 ВЛ-10 №3 ПС Б-Колодезь | филиал ПАО "Россети Центр" - "Белгородэнерго" | Белгородская область | Вейделевский район | 10 | 0.04 | 0.0373 | 0.0025056
4646 | КТП №315 ВЛ-10 №3 ПС Б-Колодезь | филиал ПАО "Россети Центр" - "Белгородэнерго" | Белгородская область | Вейделевский район | 10 | 0.025 | 0 | 0.0232
4647 | КТП №316 ВЛ-10 №3 ПС Б-Колодезь | филиал ПАО "Россети Центр" - "Белгородэнерго" | Белгородская область | Вейделевский район | 10 | 0.1 | 0.01657 | 0.077423
4648 | КТП №401 ВЛ-10 №4 ПС Б-Колодезь | филиал ПАО "Россети Центр" - "Белгородэнерго" | Белгородская область | Вейделевский район | 10 | 0.5 | 0.32067 | 0.16642
4649 | КТП №403 ВЛ-10 №4 ПС Б-Колодезь | филиал ПАО "Россети Центр" - "Белгородэнерго" | Белгородская область | Вейделевский район | 10 | 0.063 | 0.027084 | 0.03333
4650 | КТП №404 ВЛ-10 №4 ПС Б-Колодезь | филиал ПАО "Россети Центр" - "Белгородэнерго" | Белгородская область | Вейделевский район | 10 | 0.063 | 0.04411 | 0.01753
4651 | КТП №413 ВЛ-10 №4 ПС Б-Колодезь | филиал ПАО "Россети Центр" - "Белгородэнерго" | Белгородская область | Вейделевский район | 10 | 0.25 | 0.036048 | 0.19855
4652 | КТП №415 ВЛ-10 №4 ПС Б-Колодезь | филиал ПАО "Россети Центр" - "Белгородэнерго" | Белгородская область | Вейделевский район | 10 | 0.1 | 0.034328 | 0.060944
4653 | КТП №416 ВЛ-10 №4 ПС Б-Колодезь | филиал ПАО "Россети Центр" - "Белгородэнерго" | Белгородская область | Вейделевский район | 10 | 0.1 | 0.001617 | 0.091299
4654 | КТП №501 ВЛ-10 №5 ПС Б-Колодезь | филиал ПАО "Россети Центр" - "Белгородэнерго" | Белгородская область | Вейделевский район | 10 | 0.04 | 0.02019 | 0.018384
4655 | КТП №502 ВЛ-10 №5 ПС Б-Колодезь | филиал ПАО "Россети Центр" - "Белгородэнерго" | Белгородская область | Вейделевский район | 10 | 0.063 | 0.022502 | 0.037582
4656 | КТП №503 ВЛ-10 №5 ПС Б-Колодезь | филиал ПАО "Россети Центр" - "Белгородэнерго" | Белгородская область | Вейделевский район | 10 | 0.25 | 0.057072 | 0.17904
4657 | КТП №505 ВЛ-10 №5 ПС Б-Колодезь | филиал ПАО "Россети Центр" - "Белгородэнерго" | Белгородская область | Вейделевский район | 10 | 0.16 | 0.077625 | 0.076444
4658 | КТП №507 ВЛ-10 №5 ПС Викторополь | филиал ПАО "Россети Центр" - "Белгородэнерго" | Белгородская область | Вейделевский район | 10 | 0.16 | 0.028285 | 0.12223
4659 | КТП №508 ВЛ-10 №5 ПС Викторополь | филиал ПАО "Россети Центр" - "Белгородэнерго" | Белгородская область | Вейделевский район | 10 | 0.1 | 0.022668 | 0.071764
4660 | КТП №518 ВЛ-10 №5 ПС Викторополь | филиал ПАО "Россети Центр" - "Белгородэнерго" | Белгородская область | Вейделевский район | 10 | 0.16 | 0.01127 | 0.13802
4661 | КТП №514 ВЛ-10 №5 ПС Б-Колодезь | филиал ПАО "Россети Центр" - "Белгородэнерго" | Белгородская область | Вейделевский район | 10 | 0.1 | 0.005294 | 0.087887
4662 | КТП №517 ВЛ-10 №5 ПС Б-Колодезь | филиал ПАО "Россети Центр" - "Белгородэнерго" | Белгородская область | Вейделевский район | 10 | 0.1 | 0.04628 | 0.049852
4663 | КТП №519 ВЛ-10 №5 ПС Б-Колодезь | филиал ПАО "Россети Центр" - "Белгородэнерго" | Белгородская область | Вейделевский район | 10 | 0.1 | 0.000916 | 0.09195
4664 | КТП №701 ВЛ-10 №7 ПС Б-Колодезь | филиал ПАО "Россети Центр" - "Белгородэнерго" | Белгородская область | Вейделевский район | 10 | 0.1 | 0 | 0.0928
4665 | КТП №702 ВЛ-10 №7 ПС Б-Колодезь | филиал ПАО "Россети Центр" - "Белгородэнерго" | Белгородская область | Вейделевский район | 10 | 0.16 | 0.001608 | 0.14699
4666 | КТП №305 ВЛ-10 №3 ПС Б.Колодезь | филиал ПАО "Россети Центр" - "Белгородэнерго" | Белгородская область | Вейделевский район | 10 | 0.04 | 0.003917 | 0.033485
4667 | КТП №106 ВЛ-10 №1 ПС Викторополь | филиал ПАО "Россети Центр" - "Белгородэнерго" | Белгородская область | Вейделевский район | 10 | 0.16 | 0.02919 | 0.12139
4668 | КТП №107 ВЛ-10 №1 ПС Викторополь | филиал ПАО "Россети Центр" - "Белгородэнерго" | Белгородская область | Вейделевский район | 10 | 0.025 | 0.007 | 0.016704
4669 | КТП №108 ВЛ-10 №1 ПС Викторополь | филиал ПАО "Россети Центр" - "Белгородэнерго" | Белгородская область | Вейделевский район | 10 | 0.063 | 0.022549 | 0.037539
4670 | КТП №109 ВЛ-10 №1 ПС Викторополь | филиал ПАО "Россети Центр" - "Белгородэнерго" | Белгородская область | Вейделевский район | 10 | 0.063 | 0.008225 | 0.050831
4671 | КТП №110 ВЛ-10 №1 ПС Викторополь | филиал ПАО "Россети Центр" - "Белгородэнерго" | Белгородская область | Вейделевский район | 10 | 0.04 | 0.000705 | 0.036466
4672 | КТП №114 ВЛ-10 №1 ПС Викторополь | филиал ПАО "Россети Центр" - "Белгородэнерго" | Белгородская область | Вейделевский район | 10 | 0.063 | 0.00759 | 0.05142
4673 | КТП №248 ВЛ-10 №2 ПС Викторополь | филиал ПАО "Россети Центр" - "Белгородэнерго" | Белгородская область | Вейделевский район | 10 | 0.04 | 0 | 0.03712
4674 | КТП №251 ВЛ-10 №2 ПС Викторополь | филиал ПАО "Россети Центр" - "Белгородэнерго" | Белгородская область | Вейделевский район | 10 | 0.1 | 0.021188 | 0.073138
4675 | КТП №261 ВЛ-10 №2 ПС Викторополь | филиал ПАО "Россети Центр" - "Белгородэнерго" | Белгородская область | Вейделевский район | 10 | 0.16 | 0.024325 | 0.12591
4676 | КТП №341 ВЛ-10 №3 ПС Викторополь | филиал ПАО "Россети Центр" - "Белгородэнерго" | Белгородская область | Вейделевский район | 10 | 0.25 | 0.042949 | 0.19214
4677 | КТП №342 ВЛ-10 №3 ПС Викторополь | филиал ПАО "Россети Центр" - "Белгородэнерго" | Белгородская область | Вейделевский район | 10 | 0.1 | 0.005532 | 0.087666
4678 | КТП №346 ВЛ-10 №3 ПС Викторополь | филиал ПАО "Россети Центр" - "Белгородэнерго" | Белгородская область | Вейделевский район | 10 | 0.4 | 0.022231 | 0.35057
4679 | КТП №347 ВЛ-10 №3 ПС Викторополь | филиал ПАО "Россети Центр" - "Белгородэнерго" | Белгородская область | Вейделевский район | 10 | 0.25 | 0.12609 | 0.11499
4680 | КТП №350 ВЛ-10 №3 ПС Викторополь | филиал ПАО "Россети Центр" - "Белгородэнерго" | Белгородская область | Вейделевский район | 10 | 0.8 | 0.46038 | 0.31516
4681 | КТП №351 ВЛ-10 №3 ПС Викторополь | филиал ПАО "Россети Центр" - "Белгородэнерго" | Белгородская область | Вейделевский район | 10 | 0.063 | 0.00542 | 0.053434
4682 | КТП №362 ВЛ-10 №3 ПС Викторополь | филиал ПАО "Россети Центр" - "Белгородэнерго" | Белгородская область | Вейделевский район | 10 | 0.16 | 0.015315 | 0.13427
4683 | КТП №363 ВЛ-10 №3 ПС Викторополь | филиал ПАО "Россети Центр" - "Белгородэнерго" | Белгородская область | Вейделевский район | 10 | 0.16 | 0.037683 | 0.11351
4684 | КТП №401 ВЛ-10 №4 ПС Викторополь | филиал ПАО "Россети Центр" - "Белгородэнерго" | Белгородская область | Вейделевский район | 10 | 0.25 | 0.005261 | 0.22712
4685 | КТП №501 ВЛ-10 №5 ПС Викторополь | филиал ПАО "Россети Центр" - "Белгородэнерго" | Белгородская область | Вейделевский район | 10 | 0.4 | 0.010918 | 0.36107
4686 | КТП №502 ВЛ-10 №5 ПС Викторополь | филиал ПАО "Россети Центр" - "Белгородэнерго" | Белгородская область | Вейделевский район | 10 | 0.063 | 0.002764 | 0.055899
4687 | КТП №505 ВЛ-10 №5 ПС Викторополь | филиал ПАО "Россети Центр" - "Белгородэнерго" | Белгородская область | Вейделевский район | 10 | 0.063 | 0.006218 | 0.052694
4688 | КТП №506 ВЛ-10 №5 ПС Викторополь | филиал ПАО "Россети Центр" - "Белгородэнерго" | Белгородская область | Вейделевский район | 10 | 0.16 | 0.03953 | 0.1118
4689 | КТП №511 ВЛ-10 №5 ПС Викторополь | филиал ПАО "Россети Центр" - "Белгородэнерго" | Белгородская область | Вейделевский район | 10 | 0.16 | 0.014473 | 0.13505
4690 | КТП №427 ВЛ-10 №4 ПС Б-Плес | филиал ПАО "Россети Центр" - "Белгородэнерго" | Белгородская область | Вейделевский район | 10 | 0.16 | 0.027028 | 0.1234
4691 | КТП №129 ВЛ-10 №1 ПС Б-Плес | филиал ПАО "Россети Центр" - "Белгородэнерго" | Белгородская область | Вейделевский район | 10 | 0.063 | 0.023691 | 0.036479
4692 | КТП №430 ВЛ-10 №4 ПС Б-Плес | филиал ПАО "Россети Центр" - "Белгородэнерго" | Белгородская область | Вейделевский район | 10 | 0.25 | 0.037501 | 0.1972
4693 | КТП №131 ВЛ-10 №1 ПС Б-Плес | филиал ПАО "Россети Центр" - "Белгородэнерго" | Белгородская область | Вейделевский район | 10 | 0.5 | 0.29883 | 0.18669
4694 | КТП №132 ВЛ-10 №1 ПС Б-Плес | филиал ПАО "Россети Центр" - "Белгородэнерго" | Белгородская область | Вейделевский район | 10 | 0.1 | 0.037655 | 0.057856
4695 | КТП №133 ВЛ-10 №1 ПС Б-Плес | филиал ПАО "Россети Центр" - "Белгородэнерго" | Белгородская область | Вейделевский район | 10 | 0.063 | 0.029291 | 0.031282
4696 | КТП №434 ВЛ-10 №4 ПС Б-Плес | филиал ПАО "Россети Центр" - "Белгородэнерго" | Белгородская область | Вейделевский район | 10 | 0.4 | 0.01128 | 0.36073
4697 | КТП №207 ВЛ-10 №2 ПС Б-Плес | филиал ПАО "Россети Центр" - "Белгородэнерго" | Белгородская область | Вейделевский район | 10 | 0.16 | 0.055669 | 0.09682
4698 | КТП №208 ВЛ-10 №2 ПС Б-Плес | филиал ПАО "Россети Центр" - "Белгородэнерго" | Белгородская область | Вейделевский район | 10 | 0.1 | 0.017273 | 0.076771
4699 | КТП №209 ВЛ-10 №2 ПС Б-Плес | филиал ПАО "Россети Центр" - "Белгородэнерго" | Белгородская область | Вейделевский район | 10 | 0.25 | 0.010455 | 0.2223
4700 | КТП №216 ВЛ-10 №2 ПС Б-Плес | филиал ПАО "Россети Центр" - "Белгородэнерго" | Белгородская область | Вейделевский район | 10 | 0.063 | 0.014023 | 0.045451
4701 | КТП №217 ВЛ-10 №2 ПС Б-Плес | филиал ПАО "Россети Центр" - "Белгородэнерго" | Белгородская область | Вейделевский район | 10 | 0.25 | 0.0191 | 0.21428
4702 | КТП №218 ВЛ-10 №2 ПС Б-Плес | филиал ПАО "Россети Центр" - "Белгородэнерго" | Белгородская область | Вейделевский район | 10 | 0.1 | 0.019185 | 0.074996
4703 | КТП №219 ВЛ-10 №2 ПС Б-Плес | филиал ПАО "Россети Центр" - "Белгородэнерго" | Белгородская область | Вейделевский район | 10 | 0.1 | 0.014715 | 0.079144
4704 | КТП №405 ВЛ-10 №4 ПС Б-Плес | филиал ПАО "Россети Центр" - "Белгородэнерго" | Белгородская область | Вейделевский район | 10 | 0.04 | 0.001384 | 0.035836
4705 | КТП №406 ВЛ-10 №4 ПС Б-Плес | филиал ПАО "Россети Центр" - "Белгородэнерго" | Белгородская область | Вейделевский район | 10 | 0.06 | 0.010548 | 0.045891
4706 | КТП №407 ВЛ-10 №4 ПС Б-Плес | филиал ПАО "Россети Центр" - "Белгородэнерго" | Белгородская область | Вейделевский район | 10 | 0.04 | 0.008 | 0.029696
4707 | КТП №408 ВЛ-10 №4 ПС Б-Плес | филиал ПАО "Россети Центр" - "Белгородэнерго" | Белгородская область | Вейделевский район | 10 | 0.063 | 0.002076 | 0.056537
4708 | КТП №409 ВЛ-10 №4 ПС Б-Плес | филиал ПАО "Россети Центр" - "Белгородэнерго" | Белгородская область | Вейделевский район | 10 | 0.1 | 0.008316 | 0.085083
4709 | КТП №411 ВЛ-10 №4 ПС Б-Плес | филиал ПАО "Россети Центр" - "Белгородэнерго" | Белгородская область | Вейделевский район | 10 | 0.063 | 0.016843 | 0.042834
4710 | КТП №503 ВЛ-10 №5 ПС Б-Плес | филиал ПАО "Россети Центр" - "Белгородэнерго" | Белгородская область | Вейделевский район | 10 | 0.1 | 0.003939 | 0.089145
4711 | КТП №506 ВЛ-10 №5 ПС Б-Плес | филиал ПАО "Россети Центр" - "Белгородэнерго" | Белгородская область | Вейделевский район | 10 | 0.1 | 0.019224 | 0.07496
4712 | КТП №523 ВЛ-10 №5 ПС Б-Плес | филиал ПАО "Россети Центр" - "Белгородэнерго" | Белгородская область | Вейделевский район | 10 | 0.16 | 0.016486 | 0.13318
4713 | КТП №604 ВЛ-10 №6 ПС Б-Плес | филиал ПАО "Россети Центр" - "Белгородэнерго" | Белгородская область | Вейделевский район | 10 | 0.16 | 0.001362 | 0.14722
4714 | КТП №606 ВЛ-10 №6 ПС Б-Плес | филиал ПАО "Россети Центр" - "Белгородэнерго" | Белгородская область | Вейделевский район | 10 | 0.063 | 0.005691 | 0.053183
4715 | КТП №101 ВЛ-10 №1 ПС Николаевка | филиал ПАО "Россети Центр" - "Белгородэнерго" | Белгородская область | Вейделевский район | 10 | 0.063 | 0.0051368 | 0.053697
4716 | КТП №109 ВЛ-10 №1 ПС Николаевка | филиал ПАО "Россети Центр" - "Белгородэнерго" | Белгородская область | Вейделевский район | 10 | 0.06 | 0.0052898 | 0.050771
4717 | КТП №110 ВЛ-10 №1 ПС Николаевка | филиал ПАО "Россети Центр" - "Белгородэнерго" | Белгородская область | Вейделевский район | 10 | 0.1 | 0.013307 | 0.080451
4719 | КТП №120 ВЛ-10 №1 ПС Николаевка | филиал ПАО "Россети Центр" - "Белгородэнерго" | Белгородская область | Вейделевский район | 10 | 0.25 | 0.019119 | 0.21426
4720 | КТП №124 ВЛ-10 №1 ПС Николаевка | филиал ПАО "Россети Центр" - "Белгородэнерго" | Белгородская область | Вейделевский район | 10 | 0.06 | 0.015531 | 0.041268
4721 | КТП №128 ВЛ-10 №1 ПС Николаевка | филиал ПАО "Россети Центр" - "Белгородэнерго" | Белгородская область | Вейделевский район | 10 | 0.16 | 0.0018803 | 0.14674
4722 | КТП №130 ВЛ-10 №1 ПС Николаевка | филиал ПАО "Россети Центр" - "Белгородэнерго" | Белгородская область | Вейделевский район | 10 | 0.1 | 0.0051296 | 0.08804
4723 | КТП №303 ВЛ-10 №3 ПС Николаевка | филиал ПАО "Россети Центр" - "Белгородэнерго" | Белгородская область | Вейделевский район | 10 | 0.06 | 0.00483 | 0.051198
4724 | КТП №304 ВЛ-10 №3 ПС Николаевка | филиал ПАО "Россети Центр" - "Белгородэнерго" | Белгородская область | Вейделевский район | 10 | 0.1 | 0.00276 | 0.090239
4725 | КТП №306 ВЛ-10 №3 ПС Николаевка | филиал ПАО "Россети Центр" - "Белгородэнерго" | Белгородская область | Вейделевский район | 10 | 0.1 | 0.01863 | 0.075511
4726 | КТП №308 ВЛ-10 №3 ПС Николаевка | филиал ПАО "Россети Центр" - "Белгородэнерго" | Белгородская область | Вейделевский район | 10 | 0.1 | 0.00966 | 0.083836
4727 | КТП №310 ВЛ-10 №3 ПС Николаевка | филиал ПАО "Россети Центр" - "Белгородэнерго" | Белгородская область | Вейделевский район | 10 | 0.04 | 0.00069 | 0.03648
4728 | КТП №312 ВЛ-10 №3 ПС Николаевка | филиал ПАО "Россети Центр" - "Белгородэнерго" | Белгородская область | Вейделевский район | 10 | 0.16 | 0.032007 | 0.11878
4729 | КТП №315 ВЛ-10 №3 ПС Николаевка | филиал ПАО "Россети Центр" - "Белгородэнерго" | Белгородская область | Вейделевский район | 10 | 0.063 | 0.031172 | 0.029536
4730 | КТП №313 ВЛ-10 №3 ПС Николаевка | филиал ПАО "Россети Центр" - "Белгородэнерго" | Белгородская область | Вейделевский район | 10 | 0.063 | 0.007718 | 0.051302
4731 | КТП №314 ВЛ-10 №3 ПС Николаевка | филиал ПАО "Россети Центр" - "Белгородэнерго" | Белгородская область | Вейделевский район | 10 | 0.1 | 0.010669 | 0.082899
4732 | КТП №329 ВЛ-10 №3 ПС Николаевка | филиал ПАО "Россети Центр" - "Белгородэнерго" | Белгородская область | Вейделевский район | 10 | 0.063 | 0.010785 | 0.048456
4733 | КТП №345 ВЛ-10 №3 ПС Николаевка | филиал ПАО "Россети Центр" - "Белгородэнерго" | Белгородская область | Вейделевский район | 10 | 0.16 | 0.032336 | 0.11847
4734 | КТП №346 ВЛ-10 №3 ПС Николаевка | филиал ПАО "Россети Центр" - "Белгородэнерго" | Белгородская область | Вейделевский район | 10 | 0.063 | 0.002523 | 0.056123
4735 | КТП №348 ВЛ-10 №3 ПС Николаевка | филиал ПАО "Россети Центр" - "Белгородэнерго" | Белгородская область | Вейделевский район | 10 | 0.1 | 0.010777 | 0.082799
4736 | КТП №412 ВЛ-10 №4 ПС Николаевка | филиал ПАО "Россети Центр" - "Белгородэнерго" | Белгородская область | Вейделевский район | 10 | 0.1 | 0.030009 | 0.064952
4737 | КТП №413 ВЛ-10 №4 ПС Николаевка | филиал ПАО "Россети Центр" - "Белгородэнерго" | Белгородская область | Вейделевский район | 10 | 0.06 | 0.018 | 0.038976
4738 | КТП №426 ВЛ-10 №4 ПС Николаевка | филиал ПАО "Россети Центр" - "Белгородэнерго" | Белгородская область | Вейделевский район | 10 | 0.1 | 0.035435 | 0.059916
4739 | КТП №432 ВЛ-10 №4 ПС Николаевка | филиал ПАО "Россети Центр" - "Белгородэнерго" | Белгородская область | Вейделевский район | 10 | 0.16 | 0.007774 | 0.14127
4740 | КТП №433 ВЛ-10 №4 ПС Николаевка | филиал ПАО "Россети Центр" - "Белгородэнерго" | Белгородская область | Вейделевский район | 10 | 0.16 | 0.09244 | 0.062696
4741 | КТП №438 ВЛ-10 №4 ПС Николаевка | филиал ПАО "Россети Центр" - "Белгородэнерго" | Белгородская область | Вейделевский район | 10 | 0.16 | 0.027798 | 0.12268
4742 | КТП №439 ВЛ-10 №4 ПС Николаевка | филиал ПАО "Россети Центр" - "Белгородэнерго" | Белгородская область | Вейделевский район | 10 | 0.25 | 0.023366 | 0.21032
4743 | КТП №440 ВЛ-10 №4 ПС Николаевка | филиал ПАО "Россети Центр" - "Белгородэнерго" | Белгородская область | Вейделевский район | 10 | 0.25 | 0.040125 | 0.19476
4744 | КТП №451 ВЛ-10 №4 ПС Николаевка | филиал ПАО "Россети Центр" - "Белгородэнерго" | Белгородская область | Вейделевский район | 10 | 0.1 | 0.028372 | 0.066471
4745 | КТП №108 ВЛ-10 №1 ПС Вейделевка | филиал ПАО "Россети Центр" - "Белгородэнерго" | Белгородская область | Вейделевский район | 10 | 0.16 | 0.011852 | 0.13748
4746 | КТП №201 ВЛ-10 №2 ПС Вейделевка | филиал ПАО "Россети Центр" - "Белгородэнерго" | Белгородская область | Вейделевский район | 10 | 0.25 | 0.025943 | 0.20792
4747 | КТП №205 ВЛ-10 №2 ПС Вейделевка | филиал ПАО "Россети Центр" - "Белгородэнерго" | Белгородская область | Вейделевский район | 10 | 0.4 | 0.035759 | 0.33802
4748 | КТП №209 ВЛ-10 №2 ПС Вейделевка | филиал ПАО "Россети Центр" - "Белгородэнерго" | Белгородская область | Вейделевский район | 10 | 0.16 | 0.015416 | 0.13417
4749 | КТП №213 ВЛ-10 №2 ПС Вейделевка | филиал ПАО "Россети Центр" - "Белгородэнерго" | Белгородская область | Вейделевский район | 10 | 0.4 | 0.062384 | 0.31331
4750 | КТП №215 ВЛ-10 №2 ПС Вейделевка | филиал ПАО "Россети Центр" - "Белгородэнерго" | Белгородская область | Вейделевский район | 10 | 0.25 | 0.031497 | 0.20277
4751 | КТП №217 ВЛ-10 №2 ПС Вейделевка | филиал ПАО "Россети Центр" - "Белгородэнерго" | Белгородская область | Вейделевский район | 10 | 0.16 | 0.044319 | 0.10735
4752 | КТП №260 ВЛ-10 №2 ПС Викторополь | филиал ПАО "Россети Центр" - "Белгородэнерго" | Белгородская область | Вейделевский район | 10 | 0.16 | 0.028822 | 0.12173
4753 | КТП №302 ВЛ-10 №3 ПС Вейделевка | филиал ПАО "Россети Центр" - "Белгородэнерго" | Белгородская область | Вейделевский район | 10 | 0.25 | 0.046445 | 0.1889
4754 | КТП №310 ВЛ-10 №3 ПС Вейделевка | филиал ПАО "Россети Центр" - "Белгородэнерго" | Белгородская область | Вейделевский район | 10 | 0.16 | 0.02121 | 0.1288
4755 | КТП №311 ВЛ-10 №3 ПС Вейделевка | филиал ПАО "Россети Центр" - "Белгородэнерго" | Белгородская область | Вейделевский район | 10 | 0.063 | 0 | 0.058464
4756 | КТП №312 ВЛ-10 №3 ПС Вейделевка | филиал ПАО "Россети Центр" - "Белгородэнерго" | Белгородская область | Вейделевский район | 10 | 0.25 | 0.0349 | 0.19961
4757 | КТП №316 ВЛ-10 №3 ПС Вейделевка | филиал ПАО "Россети Центр" - "Белгородэнерго" | Белгородская область | Вейделевский район | 10 | 0.25 | 0.040014 | 0.19487
4758 | КТП №344 ВЛ-10 №3 ПС Вейделевка | филиал ПАО "Россети Центр" - "Белгородэнерго" | Белгородская область | Вейделевский район | 10 | 0.25 | 0.038869 | 0.19593
4759 | КТП №345 ВЛ-10 №3 ПС Вейделевка | филиал ПАО "Россети Центр" - "Белгородэнерго" | Белгородская область | Вейделевский район | 10 | 0.16 | 0.008184 | 0.14089
4760 | КТП №257 ВЛ-10 №2 ПС Викторополь | филиал ПАО "Россети Центр" - "Белгородэнерго" | Белгородская область | Вейделевский район | 10 | 0.06 | 0.0577 | 0.0021344
4761 | КТП №259 ВЛ-10 №2 ПС Викторополь | филиал ПАО "Россети Центр" - "Белгородэнерго" | Белгородская область | Вейделевский район | 10 | 0.16 | 0.03324 | 0.11763
4762 | КТП №362 ВЛ-10 №3 ПС Вейделевка | филиал ПАО "Россети Центр" - "Белгородэнерго" | Белгородская область | Вейделевский район | 10 | 0.16 | 0.04898 | 0.10303
4763 | КТП №264 ВЛ-10 №2 ПС Викторополь | филиал ПАО "Россети Центр" - "Белгородэнерго" | Белгородская область | Вейделевский район | 10 | 0.16 | 0.042633 | 0.10892
4764 | КТП №365 ВЛ-10 №3 ПС Вейделевка | филиал ПАО "Россети Центр" - "Белгородэнерго" | Белгородская область | Вейделевский район | 10 | 0.16 | 0.04115 | 0.11029
4765 | КТП №366 ВЛ-10 №3 ПС Вейделевка | филиал ПАО "Россети Центр" - "Белгородэнерго" | Белгородская область | Вейделевский район | 10 | 0.16 | 0.032653 | 0.11818
4766 | КТП №512 ВЛ-10 №5 ПС Вейделевка | филиал ПАО "Россети Центр" - "Белгородэнерго" | Белгородская область | Вейделевский район | 10 | 0.25 | 0.021669 | 0.21189
4767 | КТП №522 ВЛ-10 №5 ПС Вейделевка | филиал ПАО "Россети Центр" - "Белгородэнерго" | Белгородская область | Вейделевский район | 10 | 0.063 | 0.023088 | 0.037039
4768 | КТП №706 ВЛ-10 №7 ПС Вейделевка | филиал ПАО "Россети Центр" - "Белгородэнерго" | Белгородская область | Вейделевский район | 10 | 0.25 | 0.043551 | 0.19158
4769 | КТП №708 ВЛ-10 №7 ПС Вейделевка | филиал ПАО "Россети Центр" - "Белгородэнерго" | Белгородская область | Вейделевский район | 10 | 0.16 | 0.0082582 | 0.14082
4770 | КТП №709 ВЛ-10 №7 ПС Вейделевка | филиал ПАО "Россети Центр" - "Белгородэнерго" | Белгородская область | Вейделевский район | 10 | 0.1 | 0.02754 | 0.067243
4771 | КТП №744 ВЛ-10 №7 ПС Вейделевка | филиал ПАО "Россети Центр" - "Белгородэнерго" | Белгородская область | Вейделевский район | 10 | 0.16 | 0.012998 | 0.13642
4772 | ЗТП №207 ВЛ-10 №2 ПС Вейделевка | филиал ПАО "Россети Центр" - "Белгородэнерго" | Белгородская область | Вейделевский район | 10 | 0.63 | 0.198 | 0.4009
4773 | КТП №343 ВЛ-10 №3 ПС Малакеево | филиал ПАО "Россети Центр" - "Белгородэнерго" | Белгородская область | Вейделевский район | 10 | 0.25 | 0.025363 | 0.20846
4774 | КТП №320 ВЛ-10 №3 ПС Малакеево | филиал ПАО "Россети Центр" - "Белгородэнерго" | Белгородская область | Вейделевский район | 10 | 0.16 | 0.005987 | 0.14292
4775 | КТП №342 ВЛ-10 №3 ПС Николаевка | филиал ПАО "Россети Центр" - "Белгородэнерго" | Белгородская область | Вейделевский район | 10 | 0.063 | 0.003669 | 0.055059
4776 | КТП №213 ВЛ-10 №2 ПС Б-Плес | филиал ПАО "Россети Центр" - "Белгородэнерго" | Белгородская область | Вейделевский район | 10 | 0.063 | 0.022 | 0.038048
4777 | КТП №402 ВЛ-10 №4 ПС Викторополь | филиал ПАО "Россети Центр" - "Белгородэнерго" | Белгородская область | Вейделевский район | 10 | 0.16 | 0.044424 | 0.10725
4778 | КТП №355 ВЛ-10 №3 ПС Вейделевка | филиал ПАО "Россети Центр" - "Белгородэнерго" | Белгородская область | Вейделевский район | 10 | 0.1 | 0.000685 | 0.092164
4779 | КТП №356 ВЛ-10 №3 ПС Вейделевка | филиал ПАО "Россети Центр" - "Белгородэнерго" | Белгородская область | Вейделевский район | 10 | 0.4 | 0.049879 | 0.32491
4780 | КТП №515 ВЛ-10 №5 ПС Б-Колодезь | филиал ПАО "Россети Центр" - "Белгородэнерго" | Белгородская область | Вейделевский район | 10 | 0.16 | 0.01044 | 0.13879
4781 | КТП №110 ВЛ-10 №1 ПС Вейделевка | филиал ПАО "Россети Центр" - "Белгородэнерго" | Белгородская область | Вейделевский район | 10 | 0.1 | 0.015033 | 0.078849
4782 | КТП №304 ВЛ-10 №3 ПС Вейделевка | филиал ПАО "Россети Центр" - "Белгородэнерго" | Белгородская область | Вейделевский район | 10 | 0.1 | 0.000915 | 0.091951
4783 | КТП №309 ВЛ-10 №3 ПС Вейделевка | филиал ПАО "Россети Центр" - "Белгородэнерго" | Белгородская область | Вейделевский район | 10 | 0.063 | 0.00569 | 0.053184
4784 | КТП №350 ВЛ-10 №3 ПС Вейделевка | филиал ПАО "Россети Центр" - "Белгородэнерго" | Белгородская область | Вейделевский район | 10 | 0.04 | 0.012 | 0.025984
4785 | КТП №352 ВЛ-10 №3 ПС Вейделевка | филиал ПАО "Россети Центр" - "Белгородэнерго" | Белгородская область | Вейделевский район | 10 | 0.16 | 0.005021 | 0.14382
4786 | КТП №363 ВЛ-10 №3 ПС Вейделевка | филиал ПАО "Россети Центр" - "Белгородэнерго" | Белгородская область | Вейделевский район | 10 | 0.4 | 0.01263 | 0.35948
4787 | КТП №316 ВЛ-10 №3 ПС Викторополь | филиал ПАО "Россети Центр" - "Белгородэнерго" | Белгородская область | Вейделевский район | 10 | 0.1 | 0.008352 | 0.085049
4788 | КТП №134 ВЛ-10 №1 ПС Малакеево | филиал ПАО "Россети Центр" - "Белгородэнерго" | Белгородская область | Вейделевский район | 10 | 0.063 | 0 | 0.058464
4789 | КТП №111 ВЛ-10 №1 ПС Викторополь | филиал ПАО "Россети Центр" - "Белгородэнерго" | Белгородская область | Вейделевский район | 10 | 0.063 | 0.00235 | 0.056283
4790 | КТП №249 ВЛ-10 №2 ПС Викторополь | филиал ПАО "Россети Центр" - "Белгородэнерго" | Белгородская область | Вейделевский район | 10 | 0.4 | 0 | 0.3712
4791 | КТП №252 ВЛ-10 №2 ПС Викторополь | филиал ПАО "Россети Центр" - "Белгородэнерго" | Белгородская область | Вейделевский район | 10 | 0.16 | 0.02464 | 0.12561
4792 | КТП №253 ВЛ-10 №2 ПС Викторополь | филиал ПАО "Россети Центр" - "Белгородэнерго" | Белгородская область | Вейделевский район | 10 | 0.4 | 0.038527 | 0.33545
4793 | КТП №318 ВЛ-10 №3 ПС Викторополь | филиал ПАО "Россети Центр" - "Белгородэнерго" | Белгородская область | Вейделевский район | 10 | 0.063 | 0.009758 | 0.049409
4794 | КТП №307 ВЛ-10 №3 ПС Николаевка | филиал ПАО "Россети Центр" - "Белгородэнерго" | Белгородская область | Вейделевский район | 10 | 0.25 | 0.01219 | 0.22069
4795 | КТП №215 ВЛ-10 №2 ПС Б-Колодезь | филиал ПАО "Россети Центр" - "Белгородэнерго" | Белгородская область | Вейделевский район | 10 | 0.16 | 0.072708 | 0.081007
4796 | КТП №206 ВЛ-10 №2 ПС Викторополь | филиал ПАО "Россети Центр" - "Белгородэнерго" | Белгородская область | Вейделевский район | 10 | 0.16 | 0.01817 | 0.13162
4797 | КТП №130 ВЛ-10 №1 ПС Малакеево | филиал ПАО "Россети Центр" - "Белгородэнерго" | Белгородская область | Вейделевский район | 10 | 0.25 | 0.015271 | 0.21783
4798 | КТП №133 ВЛ-10 №1 ПС Малакеево | филиал ПАО "Россети Центр" - "Белгородэнерго" | Белгородская область | Вейделевский район | 10 | 0.25 | 0.009357 | 0.22332
4799 | КТП №207 ВЛ-10 №2 ПС Малакеево | филиал ПАО "Россети Центр" - "Белгородэнерго" | Белгородская область | Вейделевский район | 10 | 0.063 | 0.009576 | 0.049577
4800 | КТП №219 ВЛ-10 №2 ПС Малакеево | филиал ПАО "Россети Центр" - "Белгородэнерго" | Белгородская область | Вейделевский район | 10 | 0.063 | 0.012687 | 0.04669
4801 | КТП №218 ВЛ-10 №2 ПС Малакеево | филиал ПАО "Россети Центр" - "Белгородэнерго" | Белгородская область | Вейделевский район | 10 | 0.04 | 0.011334 | 0.026602
4802 | МТП №473 ВЛ-10 №4 ПС Вейделевка | филиал ПАО "Россети Центр" - "Белгородэнерго" | Белгородская область | Вейделевский район | 10 | 0.063 | 0.014144 | 0.045338
4803 | МТП №474 ВЛ-10 №4 ПС Вейделевка | филиал ПАО "Россети Центр" - "Белгородэнерго" | Белгородская область | Вейделевский район | 10 | 0.06 | 0.012012 | 0.044533
4804 | МТП №308 ВЛ-10 №3 ПС Викторополь | филиал ПАО "Россети Центр" - "Белгородэнерго" | Белгородская область | Вейделевский район | 10 | 0.04 | 0.011023 | 0.026891
4805 | КТП №305 ВЛ-10 №3 ПС Вейделевка | филиал ПАО "Россети Центр" - "Белгородэнерго" | Белгородская область | Вейделевский район | 10 | 0.1 | 0.005972 | 0.087258
4806 | КТП №102 ВЛ-10 №1 ПС Б-Плес | филиал ПАО "Россети Центр" - "Белгородэнерго" | Белгородская область | Вейделевский район | 10 | 0.16 | 0.035089 | 0.11592
4807 | КТП №201 ВЛ-10 №2 ПС Малакеево | филиал ПАО "Россети Центр" - "Белгородэнерго" | Белгородская область | Вейделевский район | 10 | 0.16 | 0.0017366 | 0.14687
4808 | КТП №611 ВЛ-10 №6 ПС Б-Плес | филиал ПАО "Россети Центр" - "Белгородэнерго" | Белгородская область | Вейделевский район | 10 | 0.5 | 0.353 | 0.13642
4809 | КТП №705 ВЛ-10 №7 ПС Вейделевка | филиал ПАО "Россети Центр" - "Белгородэнерго" | Белгородская область | Вейделевский район | 10 | 0.25 | 0.030052 | 0.20411
4810 | КТП №503 ВЛ-10 №5 ПС Викторополь | филиал ПАО "Россети Центр" - "Белгородэнерго" | Белгородская область | Вейделевский район | 10 | 0.1 | 0.020861 | 0.073441
4811 | КТП №201 ВЛ-10 №2 ПС Николаевка | филиал ПАО "Россети Центр" - "Белгородэнерго" | Белгородская область | Вейделевский район | 10 | 0.8 | 0.4322 | 0.34132
4812 | КТП №516 ВЛ-10 №5 ПС Викторополь | филиал ПАО "Россети Центр" - "Белгородэнерго" | Белгородская область | Вейделевский район | 10 | 0.25 | 0.1432 | 0.09911
4813 | КТП №202 ВЛ-10 №2 ПС Вейделевка | филиал ПАО "Россети Центр" - "Белгородэнерго" | Белгородская область | Вейделевский район | 10 | 0.25 | 0.050055 | 0.18555
4814 | КТП №307 ВЛ-10 №3 ПС Малакеево | филиал ПАО "Россети Центр" - "Белгородэнерго" | Белгородская область | Вейделевский район | 10 | 0.8 | 0.43813 | 0.33581
4815 | КТП № 517 ВЛ-10 № 5 ПС Вейделевка | филиал ПАО "Россети Центр" - "Белгородэнерго" | Белгородская область | Вейделевский район | 10 | 0.8 | 0.4 | 0.3712
4817 | КТП №202 ВЛ-10 №2 ПС Николаевка | филиал ПАО "Россети Центр" - "Белгородэнерго" | Белгородская область | Вейделевский район | 10 | 0.5 | 0.33072 | 0.15709
4818 | КТП №310 ВЛ-10 №3 ПС Малакеево | филиал ПАО "Россети Центр" - "Белгородэнерго" | Белгородская область | Вейделевский район | 10 | 0.5 | 0.29218 | 0.19286
4819 | КТП № 502 ВЛ-10 № 5 ПС Вейделевка | филиал ПАО "Россети Центр" - "Белгородэнерго" | Белгородская область | Вейделевский район | 10 | 1.26 | 0.7112 | 0.50928
4820 | КТП № 310 ВЛ-10 № 3 ПС Викторополь | филиал ПАО "Россети Центр" - "Белгородэнерго" | Белгородская область | Вейделевский район | 10 | 1.26 | 0.66593 | 0.5513
4821 | КТП № 510 ВЛ-10 №5 ПС Вейделевка | филиал ПАО "Россети Центр" - "Белгородэнерго" | Белгородская область | Вейделевский район | 10 | 0.16 | 0.06 | 0.0928
4822 | СТП № 504 ВЛ-10 № 5 ПС Викторополь | филиал ПАО "Россети Центр" - "Белгородэнерго" | Белгородская область | Вейделевский район | 10 | 0.04 | 0.02122 | 0.017428
4823 | КТП № 317 ВЛ-10 № 3 ПС Вейделевка | филиал ПАО "Россети Центр" - "Белгородэнерго" | Белгородская область | Вейделевский район | 10 | 0.2 | 0.016913 | 0.1699
4824 | КТП № 410 ВЛ-10 № 4 ПС Б.Колодезь | филиал ПАО "Россети Центр" - "Белгородэнерго" | Белгородская область | Вейделевский район | 10 | 1.26 | 0.68026 | 0.538
4825 | СТП № 402 ВЛ-10 № 4 ПС Малакеево | филиал ПАО "Россети Центр" - "Белгородэнерго" | Белгородская область | Вейделевский район | 10 | 0.04 | 0.001835 | 0.035417
4826 | КТП № 346 ВЛ-10 № 3 ПС Вейделевка | филиал ПАО "Россети Центр" - "Белгородэнерго" | Белгородская область | Вейделевский район | 10 | 0.25 | 0.044162 | 0.19102
4827 | СТП № 203 ВЛ-10 № 2 ПС Вейделевка | филиал ПАО "Россети Центр" - "Белгородэнерго" | Белгородская область | Вейделевский район | 10 | 0.063 | 0.017556 | 0.042172
4828 | КТП № 501 ВЛ-10 № 5 ПС Вейделевка | филиал ПАО "Россети Центр" - "Белгородэнерго" | Белгородская область | Вейделевский район | 10 | 0.8 | 0.51763 | 0.26204
4829 | КТП № 701 ВЛ-10 № 7 ПС Вейделевка | филиал ПАО "Россети Центр" - "Белгородэнерго" | Белгородская область | Вейделевский район | 10 | 0.25 | 0.039803 | 0.19506
4830 | КТП № 902 ВЛ-10 № 9 ПС Вейделевка | филиал ПАО "Россети Центр" - "Белгородэнерго" | Белгородская область | Вейделевский район | 10 | 0.126 | 0.006888 | 0.11054
4831 | СТП № 500 ВЛ-10 № 5 ПС Б.Колодезь | филиал ПАО "Россети Центр" - "Белгородэнерго" | Белгородская область | Вейделевский район | 10 | 0.04 | 0.006757 | 0.03085
4832 | КТП № 524 ВЛ-10 № 5 ПС Вейделевка | филиал ПАО "Россети Центр" - "Белгородэнерго" | Белгородская область | Вейделевский район | 10 | 0.1 | 0.010108 | 0.08342
4833 | КТП № 707 ВЛ-10 № 7 ПС Вейделевка | филиал ПАО "Россети Центр" - "Белгородэнерго" | Белгородская область | Вейделевский район | 10 | 0.5 | 0.26491 | 0.21816
4834 | КТП № 530 ВЛ-10 № 5 ПС Вейделевка | филиал ПАО "Россети Центр" - "Белгородэнерго" | Белгородская область | Вейделевский район | 10 | 0.25 | 0.008288 | 0.22431
4835 | КТП №225 ВЛ-10 №2 ПС Малакеево | филиал ПАО "Россети Центр" - "Белгородэнерго" | Белгородская область | Вейделевский район | 10 | 0.4 | 0 | 0.3712
4836 | КТП № 509 ВЛ-10 № 5 ПС Вейделевка | филиал ПАО "Россети Центр" - "Белгородэнерго" | Белгородская область | Вейделевский район | 10 | 0.16 | 0.06 | 0.0928
4837 | КТП № 301 ВЛ-10 № 3 ПС Вейделевка | филиал ПАО "Россети Центр" - "Белгородэнерго" | Белгородская область | Вейделевский район | 10 | 0.16 | 0.02599 | 0.12436
4838 | СТП №250 ВЛ-10 № 2 ПС Викторополь | филиал ПАО "Россети Центр" - "Белгородэнерго" | Белгородская область | Вейделевский район | 10 | 0.063 | 0 | 0.058464
4839 | КТП №226 ВЛ-10 №2 ПС Малакеево | филиал ПАО "Россети Центр" - "Белгородэнерго" | Белгородская область | Вейделевский район | 10 | 0.16 | 0.048 | 0.10394
4840 | КТП №504 ВЛ №5 ПС Вейделевка | филиал ПАО "Россети Центр" - "Белгородэнерго" | Белгородская область | Вейделевский район | 10 | 0.16 | 0 | 0.14848
4841 | КТП №529 ВЛ-10 №5 ПС Вейделевка | филиал ПАО "Россети Центр" - "Белгородэнерго" | Белгородская область | Вейделевский район | 10 | 0.16 | 0 | 0.14848
4842 | СТП №255 ВЛ-10 № 2 ПС Викторополь | филиал ПАО "Россети Центр" - "Белгородэнерго" | Белгородская область | Вейделевский район | 10 | 0.063 | 0.043 | 0.01856
4843 | СТП №901 ВЛ-10 кВ №9 ПС Вейделевка | филиал ПАО "Россети Центр" - "Белгородэнерго" | Белгородская область | Вейделевский район | 10 | 0.063 | 0.036 | 0.025056
4844 | СТП №505 ВЛ-10 кВ №5 ПС Вейделевка | филиал ПАО "Россети Центр" - "Белгородэнерго" | Белгородская область | Вейделевский район | 10 | 0.063 | 0 | 0.058464
4845 | КТП №107 ВЛ-10 №1 ПС Вейделевка | филиал ПАО "Россети Центр" - "Белгородэнерго" | Белгородская область | Вейделевский район | 10 | 1 | 0.605 | 0.36656
4846 | КТП №531 ВЛ-10 №5 ПС Вейделевка | филиал ПАО "Россети Центр" - "Белгородэнерго" | Белгородская область | Вейделевский район | 10 | 0.16 | 0.083 | 0.071456
4847 | СТП 200 ПС Б.Плес | филиал ПАО "Россети Центр" - "Белгородэнерго" | Белгородская область | Вейделевский район | 10 | 0.063 | 0.034 | 0.026912
4848 | КТП №254 ВЛ-10 №2 ПС Викторополь | филиал ПАО "Россети Центр" - "Белгородэнерго" | Белгородская область | Вейделевский район | 10 | 0.16 | 0.030429 | 0.12024
4849 | КТП №258 ВЛ-10 №2 ПС Викторополь | филиал ПАО "Россети Центр" - "Белгородэнерго" | Белгородская область | Вейделевский район | 10 | 0.16 | 0.026073 | 0.12428
4850 | КТП №241 ВЛ-10 №2 ПС Викторополь | филиал ПАО "Россети Центр" - "Белгородэнерго" | Белгородская область | Вейделевский район | 10 | 0.1 | 0.029255 | 0.065651
4851 | КТП №262 ВЛ-10 №2 ПС Викторополь | филиал ПАО "Россети Центр" - "Белгородэнерго" | Белгородская область | Вейделевский район | 10 | 0.16 | 0.025275 | 0.12502
4852 | КТП №865 ВЛ-10 №8 ПС Вейделевка | филиал ПАО "Россети Центр" - "Белгородэнерго" | Белгородская область | Вейделевский район | 10 | 0.063 | 0.011502 | 0.04779
4853 | ЗТП №1106 ВЛ-10 №11 ПС Волоконовка | филиал ПАО "Россети Центр" - "Белгородэнерго" | Белгородская область | Волоконовский район | 10 | 0.163 | 0.12348 | 0.036675
4854 | ЗТП №1803 ВЛ-10 №18 ПС Волоконовка | филиал ПАО "Россети Центр" - "Белгородэнерго" | Белгородская область | Волоконовский район | 10 | 0.8 | 0.47286 | 0.30358
4855 | КТП №313 ВЛ-10 №3 ПС Пятницкое | филиал ПАО "Россети Центр" - "Белгородэнерго" | Белгородская область | Волоконовский район | 10 | 0.16 | 0.07854 | 0.075595
4856 | КТП №606 ВЛ-10 №6 ПС Волоконовка | филиал ПАО "Россети Центр" - "Белгородэнерго" | Белгородская область | Волоконовский район | 10 | 0.16 | 0.094844 | 0.060465
4857 | КТП №106 ВЛ-10 №1 ПС Aфанасьевка | филиал ПАО "Россети Центр" - "Белгородэнерго" | Белгородская область | Волоконовский район | 10 | 0.1 | 0.008111 | 0.085273
4858 | КТП №107 ВЛ-10 №1 ПС Aфанасьевка | филиал ПАО "Россети Центр" - "Белгородэнерго" | Белгородская область | Волоконовский район | 10 | 0.063 | 0.006744 | 0.052206
4859 | КТП №108 ВЛ-10 №1 ПС Aфанасьевка | филиал ПАО "Россети Центр" - "Белгородэнерго" | Белгородская область | Волоконовский район | 10 | 0.16 | 0.082702 | 0.071733
4860 | КТП №111 ВЛ-10 №1 ПС Aфанасьевка | филиал ПАО "Россети Центр" - "Белгородэнерго" | Белгородская область | Волоконовский район | 10 | 0.16 | 0.033556 | 0.11734
4861 | КТП №112 ВЛ-10 №1 ПС Aфанасьевка | филиал ПАО "Россети Центр" - "Белгородэнерго" | Белгородская область | Волоконовский район | 10 | 0.16 | 0.029773 | 0.12085
4862 | КТП №301 ВЛ-10 №3 ПС Aфанасьевка | филиал ПАО "Россети Центр" - "Белгородэнерго" | Белгородская область | Волоконовский район | 10 | 0.16 | 0.031866 | 0.11891
4863 | КТП №302 ВЛ-10 №3 ПС Aфанасьевка | филиал ПАО "Россети Центр" - "Белгородэнерго" | Белгородская область | Волоконовский район | 10 | 0.063 | 0.012394 | 0.046962
4864 | КТП №303 ВЛ-10 №3 ПС Aфанасьевка | филиал ПАО "Россети Центр" - "Белгородэнерго" | Белгородская область | Волоконовский район | 10 | 0.063 | 0.013533 | 0.045905
4865 | КТП №305 ВЛ-10 №3 ПС Aфанасьевка | филиал ПАО "Россети Центр" - "Белгородэнерго" | Белгородская область | Волоконовский район | 10 | 0.063 | 0.017558 | 0.04217
4866 | КТП №307 ВЛ-10 №3 ПС Aфанасьевка | филиал ПАО "Россети Центр" - "Белгородэнерго" | Белгородская область | Волоконовский район | 10 | 0.063 | 0.015884 | 0.043724
4867 | КТП №403 ВЛ-10 №4 ПС Aфанасьевка | филиал ПАО "Россети Центр" - "Белгородэнерго" | Белгородская область | Волоконовский район | 10 | 0.025 | 0.014 | 0.010208
4868 | КТП №404 ВЛ-10 №4 ПС Aфанасьевка | филиал ПАО "Россети Центр" - "Белгородэнерго" | Белгородская область | Волоконовский район | 10 | 0.16 | 0.007397 | 0.14162
4869 | КТП №406 ВЛ-10 №4 ПС Aфанасьевка | филиал ПАО "Россети Центр" - "Белгородэнерго" | Белгородская область | Волоконовский район | 10 | 0.1 | 0.013921 | 0.079881
4870 | КТП №408 ВЛ-10 №4 ПС Aфанасьевка | филиал ПАО "Россети Центр" - "Белгородэнерго" | Белгородская область | Волоконовский район | 10 | 0.1 | 0.025594 | 0.069049
4871 | КТП №409 ВЛ-10 №4 ПС Aфанасьевка | филиал ПАО "Россети Центр" - "Белгородэнерго" | Белгородская область | Волоконовский район | 10 | 0.1 | 0.024259 | 0.070288
4872 | КТП №411 ВЛ-10 №4 ПС Aфанасьевка | филиал ПАО "Россети Центр" - "Белгородэнерго" | Белгородская область | Волоконовский район | 10 | 0.04 | 0.007068 | 0.030561
4873 | КТП №207 ВЛ-10 №2 ПС Борисовка | филиал ПАО "Россети Центр" - "Белгородэнерго" | Белгородская область | Волоконовский район | 10 | 0.16 | 0.022341 | 0.12775
4874 | КТП №201 ВЛ-10 №2 ПС Борисовка | филиал ПАО "Россети Центр" - "Белгородэнерго" | Белгородская область | Волоконовский район | 10 | 0.063 | 0.033776 | 0.02712
4875 | КТП №202 ВЛ-10 №2 ПС Борисовка | филиал ПАО "Россети Центр" - "Белгородэнерго" | Белгородская область | Волоконовский район | 10 | 0.06 | 0.029352 | 0.028441
4876 | КТП №203 ВЛ-10 №2 ПС Борисовка | филиал ПАО "Россети Центр" - "Белгородэнерго" | Белгородская область | Волоконовский район | 10 | 0.04 | 0.022 | 0.016704
4877 | КТП №204 ВЛ-10 №2 ПС Борисовка | филиал ПАО "Россети Центр" - "Белгородэнерго" | Белгородская область | Волоконовский район | 10 | 0.063 | 0.021833 | 0.038203
4878 | КТП №206 ВЛ-10 №2 ПС Борисовка | филиал ПАО "Россети Центр" - "Белгородэнерго" | Белгородская область | Волоконовский район | 10 | 0.1 | 0.013929 | 0.079874
4879 | КТП №208 ВЛ-10 №2 ПС Борисовка | филиал ПАО "Россети Центр" - "Белгородэнерго" | Белгородская область | Волоконовский район | 10 | 0.1 | 0.0286 | 0.066259
4880 | КТП №210 ВЛ-10 №2 ПС Борисовка | филиал ПАО "Россети Центр" - "Белгородэнерго" | Белгородская область | Волоконовский район | 10 | 0.16 | 0.011696 | 0.13763
4881 | КТП №302 ВЛ-10 №3 ПС Борисовка | филиал ПАО "Россети Центр" - "Белгородэнерго" | Белгородская область | Волоконовский район | 10 | 0.04 | 0.007 | 0.030624
4882 | КТП №303 ВЛ-10 №3 ПС Борисовка | филиал ПАО "Россети Центр" - "Белгородэнерго" | Белгородская область | Волоконовский район | 10 | 0.1 | 0.040759 | 0.054976
4883 | КТП №504 ВЛ-10 №5 ПС Волоконовка | филиал ПАО "Россети Центр" - "Белгородэнерго" | Белгородская область | Волоконовский район | 10 | 0.25 | 0.07265 | 0.16458
4884 | КТП №305 ВЛ-10 №3 ПС Борисовка | филиал ПАО "Россети Центр" - "Белгородэнерго" | Белгородская область | Волоконовский район | 10 | 0.16 | 0.0403 | 0.11108
4885 | КТП №306 ВЛ-10 №3 ПС Борисовка | филиал ПАО "Россети Центр" - "Белгородэнерго" | Белгородская область | Волоконовский район | 10 | 0.063 | 0.034006 | 0.026906
4886 | КТП №307 ВЛ-10 №3 ПС Борисовка | филиал ПАО "Россети Центр" - "Белгородэнерго" | Белгородская область | Волоконовский район | 10 | 0.16 | 0.027182 | 0.12326
4887 | КТП №309 ВЛ-10 №3 ПС Борисовка | филиал ПАО "Россети Центр" - "Белгородэнерго" | Белгородская область | Волоконовский район | 10 | 0.16 | 0.066031 | 0.087203
4888 | КТП №310 ВЛ-10 №3 ПС Борисовка | филиал ПАО "Россети Центр" - "Белгородэнерго" | Белгородская область | Волоконовский район | 10 | 0.16 | 0.016968 | 0.13273
4889 | КТП №311 ВЛ-10 №3 ПС Борисовка | филиал ПАО "Россети Центр" - "Белгородэнерго" | Белгородская область | Волоконовский район | 10 | 0.1 | 0.012896 | 0.080833
4890 | КТП №313 ВЛ-10 №3 ПС Борисовка | филиал ПАО "Россети Центр" - "Белгородэнерго" | Белгородская область | Волоконовский район | 10 | 0.16 | 0.005157 | 0.14369
4891 | КТП №401 ВЛ-10 №4 ПС Борисовка | филиал ПАО "Россети Центр" - "Белгородэнерго" | Белгородская область | Волоконовский район | 10 | 0.1 | 0.00897 | 0.084476
4892 | КТП №402 ВЛ-10 №4 ПС Борисовка | филиал ПАО "Россети Центр" - "Белгородэнерго" | Белгородская область | Волоконовский район | 10 | 0.04 | 0.015544 | 0.022695
4893 | КТП №404 ВЛ-10 №4 ПС Борисовка | филиал ПАО "Россети Центр" - "Белгородэнерго" | Белгородская область | Волоконовский район | 10 | 0.063 | 0.011073 | 0.048188
4894 | КТП №405 ВЛ-10 №4 ПС Борисовка | филиал ПАО "Россети Центр" - "Белгородэнерго" | Белгородская область | Волоконовский район | 10 | 0.16 | 0.025631 | 0.12469
4895 | ЗТП №417 ВЛ-10 №4 ПС Волоконовка | филиал ПАО "Россети Центр" - "Белгородэнерго" | Белгородская область | Волоконовский район | 10 | 0.65 | 0.34989 | 0.2785
4896 | КТП №407 ВЛ-10 №4 ПС Борисовка | филиал ПАО "Россети Центр" - "Белгородэнерго" | Белгородская область | Волоконовский район | 10 | 0.25 | 0.003465 | 0.22878
4897 | КТП №409 ВЛ-10 №4 ПС Борисовка | филиал ПАО "Россети Центр" - "Белгородэнерго" | Белгородская область | Волоконовский район | 10 | 0.04 | 0.002079 | 0.035191
4898 | КТП №410 ВЛ-10 №4 ПС Борисовка | филиал ПАО "Россети Центр" - "Белгородэнерго" | Белгородская область | Волоконовский район | 10 | 0.063 | 0.027217 | 0.033207
4899 | КТП №101 ВЛ-10 №1 ПС Волоконовка | филиал ПАО "Россети Центр" - "Белгородэнерго" | Белгородская область | Волоконовский район | 10 | 0.16 | 0.012399 | 0.13697
4900 | КТП №602 ВЛ-10 №6 ПС Волоконовка | филиал ПАО "Россети Центр" - "Белгородэнерго" | Белгородская область | Волоконовский район | 10 | 0.1 | 0.025449 | 0.069183
4901 | КТП №603 ВЛ-10 №6 ПС Волоконовка | филиал ПАО "Россети Центр" - "Белгородэнерго" | Белгородская область | Волоконовский район | 10 | 0.063 | 0.003683 | 0.055046
4902 | КТП №109 ВЛ-10 №1 ПС Волоконовка | филиал ПАО "Россети Центр" - "Белгородэнерго" | Белгородская область | Волоконовский район | 10 | 0.1 | 0.005975 | 0.087255
4903 | КТП №110 ВЛ-10 №1 ПС Волоконовка | филиал ПАО "Россети Центр" - "Белгородэнерго" | Белгородская область | Волоконовский район | 10 | 0.1 | 0.006661 | 0.086619
4904 | КТП №1303 ВЛ-10 №13 ПС Волоконовка | филиал ПАО "Россети Центр" - "Белгородэнерго" | Белгородская область | Волоконовский район | 10 | 0.16 | 0.023418 | 0.12675
4905 | КТП №119 ВЛ-10 №1 ПС Волоконовка | филиал ПАО "Россети Центр" - "Белгородэнерго" | Белгородская область | Волоконовский район | 10 | 0.16 | 0.003927 | 0.14484
4906 | КТП №120 ВЛ-10 №1 ПС Волоконовка | филиал ПАО "Россети Центр" - "Белгородэнерго" | Белгородская область | Волоконовский район | 10 | 0.063 | 0.032939 | 0.027897
4907 | КТП №202 ВЛ-10 №2 ПС Волоконовка | филиал ПАО "Россети Центр" - "Белгородэнерго" | Белгородская область | Волоконовский район | 10 | 0.4 | 0.026204 | 0.34688
4908 | КТП №203 ВЛ-10 №2 ПС Волоконовка | филиал ПАО "Россети Центр" - "Белгородэнерго" | Белгородская область | Волоконовский район | 10 | 0.16 | 0.020796 | 0.12918
4909 | КТП №205 ВЛ-10 №2 ПС Волоконовка | филиал ПАО "Россети Центр" - "Белгородэнерго" | Белгородская область | Волоконовский район | 10 | 0.16 | 0.072 | 0.081664
4910 | КТП №206 ВЛ-10 №2 ПС Волоконовка | филиал ПАО "Россети Центр" - "Белгородэнерго" | Белгородская область | Волоконовский район | 10 | 0.063 | 0.022999 | 0.037121
4911 | КТП №207 ВЛ-10 №2 ПС Волоконовка | филиал ПАО "Россети Центр" - "Белгородэнерго" | Белгородская область | Волоконовский район | 10 | 0.063 | 0.019801 | 0.040089
4912 | КТП №208 ВЛ-10 №2 ПС Волоконовка | филиал ПАО "Россети Центр" - "Белгородэнерго" | Белгородская область | Волоконовский район | 10 | 0.1 | 0.007862 | 0.085504
4913 | КТП №209 ВЛ-10 №2 ПС Волоконовка | филиал ПАО "Россети Центр" - "Белгородэнерго" | Белгородская область | Волоконовский район | 10 | 0.025 | 0 | 0.0232
4914 | КТП №405 ВЛ-10 №4 ПС Афанасьевка | филиал ПАО "Россети Центр" - "Белгородэнерго" | Белгородская область | Волоконовский район | 10 | 0.16 | 0.01937 | 0.1305
4915 | КТП №402 ВЛ-10 №4 ПС Афанасьевка | филиал ПАО "Россети Центр" - "Белгородэнерго" | Белгородская область | Волоконовский район | 10 | 0.063 | 0.035205 | 0.025794
4916 | КТП №412 ВЛ-10 №4 ПС Афанасьевка | филиал ПАО "Россети Центр" - "Белгородэнерго" | Белгородская область | Волоконовский район | 10 | 0.1 | 0.038388 | 0.057176
4917 | КТП №416 ВЛ-10 №4 ПС Афанасьевка | филиал ПАО "Россети Центр" - "Белгородэнерго" | Белгородская область | Волоконовский район | 10 | 0.25 | 0.026954 | 0.20699
4918 | КТП №414 ВЛ-10 №4 ПС Афанасьевка | филиал ПАО "Россети Центр" - "Белгородэнерго" | Белгородская область | Волоконовский район | 10 | 0.04 | 0.021086 | 0.017552
4919 | КТП №415 ВЛ-10 №4 ПС Афанасьевка | филиал ПАО "Россети Центр" - "Белгородэнерго" | Белгородская область | Волоконовский район | 10 | 0.063 | 0.033255 | 0.027603
4920 | КТП №413 ВЛ-10 №4 ПС Афанасьевка | филиал ПАО "Россети Центр" - "Белгородэнерго" | Белгородская область | Волоконовский район | 10 | 0.04 | 0.008723 | 0.029025
4921 | КТП №221 ВЛ-10 №2 ПС Волоконовка | филиал ПАО "Россети Центр" - "Белгородэнерго" | Белгородская область | Волоконовский район | 10 | 0.25 | 0.014508 | 0.21854
4922 | КТП №223 ВЛ-10 №2 ПС Волоконовка | филиал ПАО "Россети Центр" - "Белгородэнерго" | Белгородская область | Волоконовский район | 10 | 0.16 | 0.011552 | 0.13776
4923 | КТП №225 ВЛ-10 №2 ПС Волоконовка | филиал ПАО "Россети Центр" - "Белгородэнерго" | Белгородская область | Волоконовский район | 10 | 0.1 | 0 | 0.0928
4924 | КТП №226 ВЛ-10 №2 ПС Волоконовка | филиал ПАО "Россети Центр" - "Белгородэнерго" | Белгородская область | Волоконовский район | 10 | 0.16 | 0.02723 | 0.12321
4925 | КТП №227 ВЛ-10 №2 ПС Волоконовка | филиал ПАО "Россети Центр" - "Белгородэнерго" | Белгородская область | Волоконовский район | 10 | 0.1 | 0.03704 | 0.058427
4926 | КТП №310 ВЛ-10 №3 ПС Пятницкое | филиал ПАО "Россети Центр" - "Белгородэнерго" | Белгородская область | Волоконовский район | 10 | 0.16 | 0.078386 | 0.075738
4927 | КТП №231 ВЛ-10 №2 ПС Волоконовка | филиал ПАО "Россети Центр" - "Белгородэнерго" | Белгородская область | Волоконовский район | 10 | 0.1 | 0.045997 | 0.050115
4928 | КТП №607 ВЛ-10 №6 ПС Волоконовка | филиал ПАО "Россети Центр" - "Белгородэнерго" | Белгородская область | Волоконовский район | 10 | 0.4 | 0.13135 | 0.2493
4929 | КТП №608 ВЛ-10 №6 ПС Волоконовка | филиал ПАО "Россети Центр" - "Белгородэнерго" | Белгородская область | Волоконовский район | 10 | 0.4 | 0.01311 | 0.35903
4930 | КТП №320 ВЛ-10 №3 ПС Пятницкое | филиал ПАО "Россети Центр" - "Белгородэнерго" | Белгородская область | Волоконовский район | 10 | 0.1 | 0.032248 | 0.062874
4931 | КТП №326 ВЛ-10 №3 ПС Пятницкое | филиал ПАО "Россети Центр" - "Белгородэнерго" | Белгородская область | Волоконовский район | 10 | 0.16 | 0.055983 | 0.096528
4932 | КТП №325 ВЛ-10 №3 ПС Пятницкое | филиал ПАО "Россети Центр" - "Белгородэнерго" | Белгородская область | Волоконовский район | 10 | 0.1 | 0.069784 | 0.02804
4933 | КТП №1005 ВЛ-10 №10 ПС Волоконовка | филиал ПАО "Россети Центр" - "Белгородэнерго" | Белгородская область | Волоконовский район | 10 | 0.16 | 0.029288 | 0.1213
4934 | КТП №1401 ВЛ-10 №14 ПС Волоконовка | филиал ПАО "Россети Центр" - "Белгородэнерго" | Белгородская область | Волоконовский район | 10 | 0.4 | 0.032602 | 0.34095
4935 | КТП №101 ВЛ-10 №1 ПС В.Лубянки | филиал ПАО "Россети Центр" - "Белгородэнерго" | Белгородская область | Волоконовский район | 10 | 0.1 | 0.029677 | 0.06526
4936 | КТП №102 ВЛ-10 №1 ПС В.Лубянки | филиал ПАО "Россети Центр" - "Белгородэнерго" | Белгородская область | Волоконовский район | 10 | 0.1 | 0.045241 | 0.050816
4937 | КТП №203 ВЛ-10 №2 ПС В.Лубянки | филиал ПАО "Россети Центр" - "Белгородэнерго" | Белгородская область | Волоконовский район | 10 | 0.1 | 0.028188 | 0.066642
4938 | КТП №401 ВЛ-10 №4 ПС Шаховка | филиал ПАО "Россети Центр" - "Белгородэнерго" | Белгородская область | Волоконовский район | 10 | 0.1 | 0.071738 | 0.026227
4939 | КТП №401 ВЛ-10 №4 ПС В.Лубянки | филиал ПАО "Россети Центр" - "Белгородэнерго" | Белгородская область | Волоконовский район | 10 | 0.032 | 0.010133 | 0.020293
4940 | КТП №101 ВЛ-10 №1 ПС Покровка | филиал ПАО "Россети Центр" - "Белгородэнерго" | Белгородская область | Волоконовский район | 10 | 0.063 | 0.01035 | 0.048859
4941 | КТП №202 ВЛ-10 №2 ПС Покровка | филиал ПАО "Россети Центр" - "Белгородэнерго" | Белгородская область | Волоконовский район | 10 | 0.04 | 0.014991 | 0.023208
4942 | КТП №203 ВЛ-10 №2 ПС Покровка | филиал ПАО "Россети Центр" - "Белгородэнерго" | Белгородская область | Волоконовский район | 10 | 0.1 | 0.02572 | 0.068932
4943 | КТП №205 ВЛ-10 №2 ПС Покровка | филиал ПАО "Россети Центр" - "Белгородэнерго" | Белгородская область | Волоконовский район | 10 | 0.16 | 0.002513 | 0.14615
4944 | КТП №206 ВЛ-10 №2 ПС Покровка | филиал ПАО "Россети Центр" - "Белгородэнерго" | Белгородская область | Волоконовский район | 10 | 0.063 | 0.018998 | 0.040834
4945 | КТП №208 ВЛ-10 №2 ПС Покровка | филиал ПАО "Россети Центр" - "Белгородэнерго" | Белгородская область | Волоконовский район | 10 | 0.063 | 0.006006 | 0.05289
4946 | КТП №210 ВЛ-10 №2 ПС Покровка | филиал ПАО "Россети Центр" - "Белгородэнерго" | Белгородская область | Волоконовский район | 10 | 0.16 | 0.016072 | 0.13357
4947 | КТП №211 ВЛ-10 №2 ПС Покровка | филиал ПАО "Россети Центр" - "Белгородэнерго" | Белгородская область | Волоконовский район | 10 | 0.16 | 0.015411 | 0.13418
4948 | КТП №212 ВЛ-10 №2 ПС Покровка | филиал ПАО "Россети Центр" - "Белгородэнерго" | Белгородская область | Волоконовский район | 10 | 0.16 | 0.026409 | 0.12397
4949 | КТП №214 ВЛ-10 №2 ПС Покровка | филиал ПАО "Россети Центр" - "Белгородэнерго" | Белгородская область | Волоконовский район | 10 | 0.063 | 0.007854 | 0.051175
4950 | КТП №301 ВЛ-10 №3 ПС Покровка | филиал ПАО "Россети Центр" - "Белгородэнерго" | Белгородская область | Волоконовский район | 10 | 0.1 | 0.029535 | 0.065392
4951 | КТП №218 ВЛ-10 №2 ПС Покровка | филиал ПАО "Россети Центр" - "Белгородэнерго" | Белгородская область | Волоконовский район | 10 | 0.1 | 0.00918 | 0.084281
4952 | КТП №219 ВЛ-10 №2 ПС Покровка | филиал ПАО "Россети Центр" - "Белгородэнерго" | Белгородская область | Волоконовский район | 10 | 0.04 | 0.0092 | 0.028582
4953 | КТП №306 ВЛ-10 №3 ПС Покровка | филиал ПАО "Россети Центр" - "Белгородэнерго" | Белгородская область | Волоконовский район | 10 | 0.063 | 0.034021 | 0.026893
4954 | КТП №703 ВЛ-10 №7 ПС Покровка | филиал ПАО "Россети Центр" - "Белгородэнерго" | Белгородская область | Волоконовский район | 10 | 0.063 | 0.041404 | 0.020041
4955 | КТП №704 ВЛ-10 №7 ПС Покровка | филиал ПАО "Россети Центр" - "Белгородэнерго" | Белгородская область | Волоконовский район | 10 | 0.1 | 0.040294 | 0.055407
4956 | КТП №705 ВЛ-10 №7 ПС Покровка | филиал ПАО "Россети Центр" - "Белгородэнерго" | Белгородская область | Волоконовский район | 10 | 0.1 | 0.00725 | 0.086072
4957 | КТП №706 ВЛ-10 №7 ПС Покровка | филиал ПАО "Россети Центр" - "Белгородэнерго" | Белгородская область | Волоконовский район | 10 | 0.16 | 0.030968 | 0.11974
4958 | КТП №707 ВЛ-10 №7 ПС Покровка | филиал ПАО "Россети Центр" - "Белгородэнерго" | Белгородская область | Волоконовский район | 10 | 0.16 | 0.022784 | 0.12734
4959 | КТП №708 ВЛ-10 №7 ПС Покровка | филиал ПАО "Россети Центр" - "Белгородэнерго" | Белгородская область | Волоконовский район | 10 | 0.25 | 0.021756 | 0.21181
4960 | КТП №709 ВЛ-10 №7 ПС Покровка | филиал ПАО "Россети Центр" - "Белгородэнерго" | Белгородская область | Волоконовский район | 10 | 0.25 | 0.009369 | 0.22331
4961 | КТП №710 ВЛ-10 №7 ПС Покровка | филиал ПАО "Россети Центр" - "Белгородэнерго" | Белгородская область | Волоконовский район | 10 | 0.16 | 0.0264 | 0.12398
4962 | КТП №712 ВЛ-10 №7 ПС Покровка | филиал ПАО "Россети Центр" - "Белгородэнерго" | Белгородская область | Волоконовский район | 10 | 0.16 | 0.026628 | 0.12377
4963 | КТП №307 ВЛ-10 №3 ПС Пятницкое | филиал ПАО "Россети Центр" - "Белгородэнерго" | Белгородская область | Волоконовский район | 10 | 0.1 | 0.028703 | 0.066164
4964 | КТП №401 ВЛ-10 №4 ПС Пятницкое | филиал ПАО "Россети Центр" - "Белгородэнерго" | Белгородская область | Волоконовский район | 10 | 0.16 | 0.049139 | 0.10288
4965 | КТП №402 ВЛ-10 №4 ПС Пятницкое | филиал ПАО "Россети Центр" - "Белгородэнерго" | Белгородская область | Волоконовский район | 10 | 0.1 | 0.022012 | 0.072373
4966 | КТП №403 ВЛ-10 №4 ПС Пятницкое | филиал ПАО "Россети Центр" - "Белгородэнерго" | Белгородская область | Волоконовский район | 10 | 0.1 | 0.03187 | 0.063225
4967 | КТП №404 ВЛ-10 №4 ПС Пятницкое | филиал ПАО "Россети Центр" - "Белгородэнерго" | Белгородская область | Волоконовский район | 10 | 0.1 | 0.023335 | 0.071145
4968 | КТП №405 ВЛ-10 №4 ПС Пятницкое | филиал ПАО "Россети Центр" - "Белгородэнерго" | Белгородская область | Волоконовский район | 10 | 0.063 | 0.033344 | 0.027521
4969 | КТП №406 ВЛ-10 №4 ПС Пятницкое | филиал ПАО "Россети Центр" - "Белгородэнерго" | Белгородская область | Волоконовский район | 10 | 0.1 | 0.005327 | 0.087857
4970 | КТП №407 ВЛ-10 №4 ПС Пятницкое | филиал ПАО "Россети Центр" - "Белгородэнерго" | Белгородская область | Волоконовский район | 10 | 0.04 | 0.014441 | 0.023719
4971 | КТП №410 ВЛ-10 №4 ПС Пятницкое | филиал ПАО "Россети Центр" - "Белгородэнерго" | Белгородская область | Волоконовский район | 10 | 0.063 | 0.035817 | 0.025226
4972 | КТП №411 ВЛ-10 №4 ПС Пятницкое | филиал ПАО "Россети Центр" - "Белгородэнерго" | Белгородская область | Волоконовский район | 10 | 0.1 | 0.028167 | 0.066661
4973 | КТП №412 ВЛ-10 №4 ПС Пятницкое | филиал ПАО "Россети Центр" - "Белгородэнерго" | Белгородская область | Волоконовский район | 10 | 0.16 | 0.019511 | 0.13037
4974 | КТП №413 ВЛ-10 №4 ПС Пятницкое | филиал ПАО "Россети Центр" - "Белгородэнерго" | Белгородская область | Волоконовский район | 10 | 0.063 | 0.029158 | 0.031405
4975 | КТП №414 ВЛ-10 №4 ПС Пятницкое | филиал ПАО "Россети Центр" - "Белгородэнерго" | Белгородская область | Волоконовский район | 10 | 0.16 | 0.039899 | 0.11145
4976 | КТП №415 ВЛ-10 №4 ПС Пятницкое | филиал ПАО "Россети Центр" - "Белгородэнерго" | Белгородская область | Волоконовский район | 10 | 0.063 | 0.001377 | 0.057186
4977 | КТП №416 ВЛ-10 №4 ПС Пятницкое | филиал ПАО "Россети Центр" - "Белгородэнерго" | Белгородская область | Волоконовский район | 10 | 0.16 | 0.024081 | 0.12613
4978 | КТП №417 ВЛ-10 №4 ПС Пятницкое | филиал ПАО "Россети Центр" - "Белгородэнерго" | Белгородская область | Волоконовский район | 10 | 0.1 | 0.013319 | 0.08044
4979 | КТП №502 ВЛ-10 №5 ПС Пятницкое | филиал ПАО "Россети Центр" - "Белгородэнерго" | Белгородская область | Волоконовский район | 10 | 0.04 | 0.021329 | 0.017327
4980 | КТП №503 ВЛ-10 №5 ПС Пятницкое | филиал ПАО "Россети Центр" - "Белгородэнерго" | Белгородская область | Волоконовский район | 10 | 0.1 | 0.031452 | 0.063613
4981 | КТП №504 ВЛ-10 №5 ПС Пятницкое | филиал ПАО "Россети Центр" - "Белгородэнерго" | Белгородская область | Волоконовский район | 10 | 0.1 | 0.029932 | 0.065023
4982 | КТП №506 ВЛ-10 №5 ПС Пятницкое | филиал ПАО "Россети Центр" - "Белгородэнерго" | Белгородская область | Волоконовский район | 10 | 0.1 | 0.066 | 0.031552
4983 | КТП №508 ВЛ-10 №5 ПС Пятницкое | филиал ПАО "Россети Центр" - "Белгородэнерго" | Белгородская область | Волоконовский район | 10 | 0.25 | 0.026745 | 0.20718
4984 | КТП №103 ВЛ-10 №1 ПС Фощеватово | филиал ПАО "Россети Центр" - "Белгородэнерго" | Белгородская область | Волоконовский район | 10 | 0.16 | 0.010058 | 0.13915
4985 | КТП №101 ВЛ-10 №1 ПС Шаховка | филиал ПАО "Россети Центр" - "Белгородэнерго" | Белгородская область | Волоконовский район | 10 | 0.1 | 0.007056 | 0.086252
4986 | КТП №102 ВЛ-10 №1 ПС Шаховка | филиал ПАО "Россети Центр" - "Белгородэнерго" | Белгородская область | Волоконовский район | 10 | 0.1 | 0.006574 | 0.086699
4987 | КТП №104 ВЛ-10 №1 ПС Шаховка | филиал ПАО "Россети Центр" - "Белгородэнерго" | Белгородская область | Волоконовский район | 10 | 0.063 | 0.026712 | 0.033675
4988 | КТП №109 ВЛ-10 №1 ПС Шаховка | филиал ПАО "Россети Центр" - "Белгородэнерго" | Белгородская область | Волоконовский район | 10 | 0.25 | 0.019927 | 0.21351
4989 | КТП №201 ВЛ-10 №2 ПС Афанасьевка | филиал ПАО "Россети Центр" - "Белгородэнерго" | Белгородская область | Волоконовский район | 10 | 0.1 | 0.031523 | 0.063547
4990 | КТП №111 ВЛ-10 №1 ПС Шаховка | филиал ПАО "Россети Центр" - "Белгородэнерго" | Белгородская область | Волоконовский район | 10 | 0.16 | 0.004409 | 0.14439
4991 | КТП №201 ВЛ-10 №2 ПС Шаховка | филиал ПАО "Россети Центр" - "Белгородэнерго" | Белгородская область | Волоконовский район | 10 | 0.16 | 0.080767 | 0.073528
4992 | КТП №202 ВЛ-10 №2 ПС Шаховка | филиал ПАО "Россети Центр" - "Белгородэнерго" | Белгородская область | Волоконовский район | 10 | 0.1 | 0.006497 | 0.086771
4993 | КТП №203 ВЛ-10 №2 ПС Шаховка | филиал ПАО "Россети Центр" - "Белгородэнерго" | Белгородская область | Волоконовский район | 10 | 0.063 | 0.009553 | 0.049599
4994 | КТП №117 ВЛ-10 №1 ПС Шаховка | филиал ПАО "Россети Центр" - "Белгородэнерго" | Белгородская область | Волоконовский район | 10 | 0.16 | 0.012112 | 0.13724
4995 | КТП №206 ВЛ-10 №2 ПС Шаховка | филиал ПАО "Россети Центр" - "Белгородэнерго" | Белгородская область | Волоконовский район | 10 | 0.16 | 0.031683 | 0.11908
4996 | КТП №118 ВЛ-10 №1 ПС Шаховка | филиал ПАО "Россети Центр" - "Белгородэнерго" | Белгородская область | Волоконовский район | 10 | 0.25 | 0.03096 | 0.20327
4997 | КТП №108 ВЛ-10 №1 ПС Шаховка | филиал ПАО "Россети Центр" - "Белгородэнерго" | Белгородская область | Волоконовский район | 10 | 0.1 | 0.014959 | 0.078918
4998 | КТП №116 ВЛ-10 №1 ПС Шаховка | филиал ПАО "Россети Центр" - "Белгородэнерго" | Белгородская область | Волоконовский район | 10 | 0.16 | 0.009381 | 0.13977
4999 | КТП №203 ВЛ-10 №2 ПС Афанасьевка | филиал ПАО "Россети Центр" - "Белгородэнерго" | Белгородская область | Волоконовский район | 10 | 0.04 | 0.010638 | 0.027248
5000 | КТП №113 ВЛ-10 №1 ПС Афанасьевка | филиал ПАО "Россети Центр" - "Белгородэнерго" | Белгородская область | Волоконовский район | 10 | 0.04 | 0.023735 | 0.015094
5001 | КТП №105 ВЛ-10 №1 ПС Афанасьевка | филиал ПАО "Россети Центр" - "Белгородэнерго" | Белгородская область | Волоконовский район | 10 | 0.063 | 0.014645 | 0.044873
5002 | КТП №112 ВЛ-10 №1 ПС Шаховка | филиал ПАО "Россети Центр" - "Белгородэнерго" | Белгородская область | Волоконовский район | 10 | 0.16 | 0.037762 | 0.11344
5003 | КТП №103 ВЛ-10 №1 ПС Афанасьевка | филиал ПАО "Россети Центр" - "Белгородэнерго" | Белгородская область | Волоконовский район | 10 | 0.1 | 0.006642 | 0.086636
5004 | КТП №104 ВЛ-10 №1 ПС Афанасьевка | филиал ПАО "Россети Центр" - "Белгородэнерго" | Белгородская область | Волоконовский район | 10 | 0.063 | 0.027 | 0.033408
5005 | КТП №114 ВЛ-10 №1 ПС Шаховка | филиал ПАО "Россети Центр" - "Белгородэнерго" | Белгородская область | Волоконовский район | 10 | 0.1 | 0.022605 | 0.071823
5006 | КТП №119 ВЛ-10 №1 ПС Шаховка | филиал ПАО "Россети Центр" - "Белгородэнерго" | Белгородская область | Волоконовский район | 10 | 0.025 | 0.008506 | 0.015306
5007 | ЗТП №213 ВЛ-10 №2 ПС Волоконовка | филиал ПАО "Россети Центр" - "Белгородэнерго" | Белгородская область | Волоконовский район | 10 | 0.25 | 0.008496 | 0.22412
5008 | КТП №302 ВЛ-10 №3 ПС Шаховка | филиал ПАО "Россети Центр" - "Белгородэнерго" | Белгородская область | Волоконовский район | 10 | 0.04 | 0.007926 | 0.029765
5009 | КТП №303 ВЛ-10 №3 ПС Шаховка | филиал ПАО "Россети Центр" - "Белгородэнерго" | Белгородская область | Волоконовский район | 10 | 0.1 | 0.019205 | 0.074978
5010 | КТП №304 ВЛ-10 №3 ПС Шаховка | филиал ПАО "Россети Центр" - "Белгородэнерго" | Белгородская область | Волоконовский район | 10 | 0.063 | 0.021775 | 0.038257
5011 | КТП №305 ВЛ-10 №3 ПС Шаховка | филиал ПАО "Россети Центр" - "Белгородэнерго" | Белгородская область | Волоконовский район | 10 | 0.063 | 0.003707 | 0.055024
5012 | КТП №308 ВЛ-10 №3 ПС Шаховка | филиал ПАО "Россети Центр" - "Белгородэнерго" | Белгородская область | Волоконовский район | 10 | 0.04 | 0.012668 | 0.025364
5013 | КТП №309 ВЛ-10 №3 ПС Шаховка | филиал ПАО "Россети Центр" - "Белгородэнерго" | Белгородская область | Волоконовский район | 10 | 0.25 | 0.055025 | 0.18094
5014 | КТП №310 ВЛ-10 №3 ПС Шаховка | филиал ПАО "Россети Центр" - "Белгородэнерго" | Белгородская область | Волоконовский район | 10 | 0.1 | 0.028748 | 0.066122
5015 | КТП №311 ВЛ-10 №3 ПС Шаховка | филиал ПАО "Россети Центр" - "Белгородэнерго" | Белгородская область | Волоконовский район | 10 | 0.063 | 0.02147 | 0.03854
5016 | КТП №313 ВЛ-10 №3 ПС Шаховка | филиал ПАО "Россети Центр" - "Белгородэнерго" | Белгородская область | Волоконовский район | 10 | 0.16 | 0.021761 | 0.12829
5017 | КТП №314 ВЛ-10 №3 ПС Шаховка | филиал ПАО "Россети Центр" - "Белгородэнерго" | Белгородская область | Волоконовский район | 10 | 0.04 | 0.025761 | 0.013214
5018 | КТП №315 ВЛ-10 №3 ПС Шаховка | филиал ПАО "Россети Центр" - "Белгородэнерго" | Белгородская область | Волоконовский район | 10 | 0.04 | 0.012796 | 0.025245
5019 | КТП №316 ВЛ-10 №3 ПС Шаховка | филиал ПАО "Россети Центр" - "Белгородэнерго" | Белгородская область | Волоконовский район | 10 | 0.25 | 0.005832 | 0.22659
5020 | КТП №317 ВЛ-10 №3 ПС Шаховка | филиал ПАО "Россети Центр" - "Белгородэнерго" | Белгородская область | Волоконовский район | 10 | 0.04 | 0.020001 | 0.018559
5021 | КТП №319 ВЛ-10 №3 ПС Шаховка | филиал ПАО "Россети Центр" - "Белгородэнерго" | Белгородская область | Волоконовский район | 10 | 0.25 | 0.014124 | 0.21889
5022 | КТП №322 ВЛ-10 №3 ПС Шаховка | филиал ПАО "Россети Центр" - "Белгородэнерго" | Белгородская область | Волоконовский район | 10 | 0.16 | 0.026949 | 0.12347
5023 | КТП №323 ВЛ-10 №3 ПС Шаховка | филиал ПАО "Россети Центр" - "Белгородэнерго" | Белгородская область | Волоконовский район | 10 | 0.25 | 0.034219 | 0.20024
5024 | КТП №324 ВЛ-10 №3 ПС Шаховка | филиал ПАО "Россети Центр" - "Белгородэнерго" | Белгородская область | Волоконовский район | 10 | 0.063 | 0.030635 | 0.030035
5025 | КТП №402 ВЛ-10 №4 ПС Шаховка | филиал ПАО "Россети Центр" - "Белгородэнерго" | Белгородская область | Волоконовский район | 10 | 0.16 | 0.12 | 0.03712
5026 | КТП №405 ВЛ-10 №4 ПС Шаховка | филиал ПАО "Россети Центр" - "Белгородэнерго" | Белгородская область | Волоконовский район | 10 | 0.1 | 0.011041 | 0.082554
5027 | КТП №406 ВЛ-10 №4 ПС Шаховка | филиал ПАО "Россети Центр" - "Белгородэнерго" | Белгородская область | Волоконовский район | 10 | 0.16 | 0.003458 | 0.14527
5028 | КТП №413 ВЛ-10 №4 ПС Шаховка | филиал ПАО "Россети Центр" - "Белгородэнерго" | Белгородская область | Волоконовский район | 10 | 0.16 | 0.018946 | 0.1309
5029 | КТП №417 ВЛ-10 №4 ПС Шаховка | филиал ПАО "Россети Центр" - "Белгородэнерго" | Белгородская область | Волоконовский район | 10 | 0.25 | 0.007636 | 0.22491
5030 | КТП №419 ВЛ-10 №4 ПС Шаховка | филиал ПАО "Россети Центр" - "Белгородэнерго" | Белгородская область | Волоконовский район | 10 | 0.16 | 0.01396 | 0.13553
5031 | КТП №501 ВЛ-10 №5 ПС Шаховка | филиал ПАО "Россети Центр" - "Белгородэнерго" | Белгородская область | Волоконовский район | 10 | 0.16 | 0.017794 | 0.13197
5032 | КТП №504 ВЛ-10 №5 ПС Шаховка | филиал ПАО "Россети Центр" - "Белгородэнерго" | Белгородская область | Волоконовский район | 10 | 0.1 | 0.013726 | 0.080062
5033 | КТП №505 ВЛ-10 №5 ПС Шаховка | филиал ПАО "Россети Центр" - "Белгородэнерго" | Белгородская область | Волоконовский район | 10 | 0.04 | 0.010886 | 0.027018
5034 | КТП №507 ВЛ-10 №5 ПС Шаховка | филиал ПАО "Россети Центр" - "Белгородэнерго" | Белгородская область | Волоконовский район | 10 | 0.025 | 0.006398 | 0.017263
5035 | КТП №508 ВЛ-10 №5 ПС Шаховка | филиал ПАО "Россети Центр" - "Белгородэнерго" | Белгородская область | Волоконовский район | 10 | 0.063 | 0.02026 | 0.039663
5036 | КТП №509 ВЛ-10 №5 ПС Шаховка | филиал ПАО "Россети Центр" - "Белгородэнерго" | Белгородская область | Волоконовский район | 10 | 0.04 | 0.012243 | 0.025758
5037 | КТП №510 ВЛ-10 №5 ПС Шаховка | филиал ПАО "Россети Центр" - "Белгородэнерго" | Белгородская область | Волоконовский район | 10 | 0.063 | 0.01288 | 0.046511
5038 | КТП №101 ВЛ-10 №1 ПС Фощеватово | филиал ПАО "Россети Центр" - "Белгородэнерго" | Белгородская область | Волоконовский район | 10 | 0.1 | 0.02517 | 0.069442
5039 | КТП №102 ВЛ-10 №1 ПС Фощеватово | филиал ПАО "Россети Центр" - "Белгородэнерго" | Белгородская область | Волоконовский район | 10 | 0.04 | 0.009404 | 0.028393
5040 | КТП №114 ВЛ-10 №1 ПС Афанасьевка | филиал ПАО "Россети Центр" - "Белгородэнерго" | Белгородская область | Волоконовский район | 10 | 0.16 | 0.011071 | 0.13821
5041 | КТП №205 ВЛ-10 №2 ПС Фощеватово | филиал ПАО "Россети Центр" - "Белгородэнерго" | Белгородская область | Волоконовский район | 10 | 0.16 | 0.053871 | 0.098488
5042 | КТП №206 ВЛ-10 №2 ПС Фощеватово | филиал ПАО "Россети Центр" - "Белгородэнерго" | Белгородская область | Волоконовский район | 10 | 0.16 | 0.006966 | 0.14202
5043 | КТП №301 ВЛ-10 №3 ПС Фощеватово | филиал ПАО "Россети Центр" - "Белгородэнерго" | Белгородская область | Волоконовский район | 10 | 0.1 | 0.019524 | 0.074682
5044 | КТП №302 ВЛ-10 №3 ПС Фощеватово | филиал ПАО "Россети Центр" - "Белгородэнерго" | Белгородская область | Волоконовский район | 10 | 0.25 | 0.004826 | 0.22752
5045 | КТП №303 ВЛ-10 №3 ПС Фощеватово | филиал ПАО "Россети Центр" - "Белгородэнерго" | Белгородская область | Волоконовский район | 10 | 0.063 | 0.018785 | 0.041032
5046 | КТП №304 ВЛ-10 №3 ПС Фощеватово | филиал ПАО "Россети Центр" - "Белгородэнерго" | Белгородская область | Волоконовский район | 10 | 0.1 | 0.019979 | 0.074259
5047 | КТП №305 ВЛ-10 №3 ПС Фощеватово | филиал ПАО "Россети Центр" - "Белгородэнерго" | Белгородская область | Волоконовский район | 10 | 0.16 | 0.042434 | 0.1091
5048 | КТП №306 ВЛ-10 №3 ПС Фощеватово | филиал ПАО "Россети Центр" - "Белгородэнерго" | Белгородская область | Волоконовский район | 10 | 0.1 | 0.034395 | 0.060881
5049 | КТП №307 ВЛ-10 №3 ПС Фощеватово | филиал ПАО "Россети Центр" - "Белгородэнерго" | Белгородская область | Волоконовский район | 10 | 0.16 | 0.016022 | 0.13361
5050 | КТП №308 ВЛ-10 №3 ПС Фощеватово | филиал ПАО "Россети Центр" - "Белгородэнерго" | Белгородская область | Волоконовский район | 10 | 0.1 | 0.056342 | 0.040515
5051 | КТП №309 ВЛ-10 №3 ПС Фощеватово | филиал ПАО "Россети Центр" - "Белгородэнерго" | Белгородская область | Волоконовский район | 10 | 0.25 | 0.000691 | 0.23136
5052 | КТП №315 ВЛ-10 №3 ПС Фощеватово | филиал ПАО "Россети Центр" - "Белгородэнерго" | Белгородская область | Волоконовский район | 10 | 0.1 | 0.067372 | 0.030279
5053 | КТП №316 ВЛ-10 №3 ПС Фощеватово | филиал ПАО "Россети Центр" - "Белгородэнерго" | Белгородская область | Волоконовский район | 10 | 0.16 | 0.020806 | 0.12917
5054 | КТП №317 ВЛ-10 №3 ПС Фощеватово | филиал ПАО "Россети Центр" - "Белгородэнерго" | Белгородская область | Волоконовский район | 10 | 0.063 | 0.014608 | 0.044908
5055 | КТП №401 ВЛ-10 №4 ПС Фощеватово | филиал ПАО "Россети Центр" - "Белгородэнерго" | Белгородская область | Волоконовский район | 10 | 0.25 | 0.029444 | 0.20468
5056 | КТП №402 ВЛ-10 №4 ПС Фощеватово | филиал ПАО "Россети Центр" - "Белгородэнерго" | Белгородская область | Волоконовский район | 10 | 0.04 | 0.00114 | 0.036062
5057 | КТП №403 ВЛ-10 №4 ПС Фощеватово | филиал ПАО "Россети Центр" - "Белгородэнерго" | Белгородская область | Волоконовский район | 10 | 0.1 | 0.015124 | 0.078765
5058 | КТП №404 ВЛ-10 №4 ПС Фощеватово | филиал ПАО "Россети Центр" - "Белгородэнерго" | Белгородская область | Волоконовский район | 10 | 0.1 | 0.012265 | 0.081418
5059 | КТП №408 ВЛ-10 №4 ПС Фощеватово | филиал ПАО "Россети Центр" - "Белгородэнерго" | Белгородская область | Волоконовский район | 10 | 0.1 | 0.008853 | 0.084584
5060 | КТП №305 ВЛ-10 №3 ПС Покровка | филиал ПАО "Россети Центр" - "Белгородэнерго" | Белгородская область | Волоконовский район | 10 | 0.1 | 0.02898 | 0.065907
5061 | КТП №1531 ВЛ-10 №15 ПС Волоконовка | филиал ПАО "Россети Центр" - "Белгородэнерго" | Белгородская область | Волоконовский район | 10 | 0.1 | 0.036422 | 0.059
5062 | КТП №411 ВЛ-10 №4 ПС Борисовка | филиал ПАО "Россети Центр" - "Белгородэнерго" | Белгородская область | Волоконовский район | 10 | 0.1 | 0.018447 | 0.075681
5063 | КТП №303 ВЛ-10 №3 ПС Пятницкое | филиал ПАО "Россети Центр" - "Белгородэнерго" | Белгородская область | Волоконовский район | 10 | 0.16 | 0.093871 | 0.061368
5064 | КТП №1502 ВЛ-10 №15 ПС Волоконовка | филиал ПАО "Россети Центр" - "Белгородэнерго" | Белгородская область | Волоконовский район | 10 | 0.16 | 0.064278 | 0.08883
5065 | КТП №1504 ВЛ-10 №15 ПС Волоконовка | филиал ПАО "Россети Центр" - "Белгородэнерго" | Белгородская область | Волоконовский район | 10 | 0.25 | 0.06467 | 0.17199
5066 | КТП №1506 ВЛ-10 №15 ПС Волоконовка | филиал ПАО "Россети Центр" - "Белгородэнерго" | Белгородская область | Волоконовский район | 10 | 0.16 | 0.045234 | 0.1065
5067 | КТП №802 ВЛ-10 №8 ПС Волоконовка | филиал ПАО "Россети Центр" - "Белгородэнерго" | Белгородская область | Волоконовский район | 10 | 0.25 | 0.064801 | 0.17186
5068 | КТП №806 ВЛ-10 №8 ПС Волоконовка | филиал ПАО "Россети Центр" - "Белгородэнерго" | Белгородская область | Волоконовский район | 10 | 0.63 | 0.10072 | 0.49118
5069 | КТП №807 ВЛ-10 №8 ПС Волоконовка | филиал ПАО "Россети Центр" - "Белгородэнерго" | Белгородская область | Волоконовский район | 10 | 0.25 | 0.011015 | 0.22178
5070 | КТП №1511 ВЛ-10 №15 ПС Волоконовка | филиал ПАО "Россети Центр" - "Белгородэнерго" | Белгородская область | Волоконовский район | 10 | 0.4 | 0.10011 | 0.2783
5071 | КТП №1513 ВЛ-10 №15 ПС Волоконовка | филиал ПАО "Россети Центр" - "Белгородэнерго" | Белгородская область | Волоконовский район | 10 | 0.4 | 0.081478 | 0.29559
5072 | КТП №1514 ВЛ-10 №15 ПС Волоконовка | филиал ПАО "Россети Центр" - "Белгородэнерго" | Белгородская область | Волоконовский район | 10 | 0.4 | 0.13243 | 0.2483
5073 | КТП №1515 ВЛ-10 №15 ПС Волоконовка | филиал ПАО "Россети Центр" - "Белгородэнерго" | Белгородская область | Волоконовский район | 10 | 0.8 | 0.51616 | 0.26341
5074 | КТП №1518 ВЛ-10 №15 ПС Волоконовка | филиал ПАО "Россети Центр" - "Белгородэнерго" | Белгородская область | Волоконовский район | 10 | 0.16 | 0.049625 | 0.10243
5075 | КТП №1519 ВЛ-10 №15 ПС Волоконовка | филиал ПАО "Россети Центр" - "Белгородэнерго" | Белгородская область | Волоконовский район | 10 | 0.25 | 0.079711 | 0.15803
5076 | КТП №1520 ВЛ-10 №15 ПС Волоконовка | филиал ПАО "Россети Центр" - "Белгородэнерго" | Белгородская область | Волоконовский район | 10 | 0.16 | 0.041512 | 0.10996
5077 | КТП №1521 ВЛ-10 №15 ПС Волоконовка | филиал ПАО "Россети Центр" - "Белгородэнерго" | Белгородская область | Волоконовский район | 10 | 0.4 | 0.12204 | 0.25794
5078 | КТП №1522 ВЛ-10 №15 ПС Волоконовка | филиал ПАО "Россети Центр" - "Белгородэнерго" | Белгородская область | Волоконовский район | 10 | 0.25 | 0.043603 | 0.19154
5079 | КТП №1523 ВЛ-10 №15 ПС Волоконовка | филиал ПАО "Россети Центр" - "Белгородэнерго" | Белгородская область | Волоконовский район | 10 | 0.16 | 0.010781 | 0.13848
5080 | КТП №1524 ВЛ-10 №15 ПС Волоконовка | филиал ПАО "Россети Центр" - "Белгородэнерго" | Белгородская область | Волоконовский район | 10 | 0.16 | 0.060888 | 0.091976
5081 | КТП №1525 ВЛ-10 №15 ПС Волоконовка | филиал ПАО "Россети Центр" - "Белгородэнерго" | Белгородская область | Волоконовский район | 10 | 0.1 | 0.011796 | 0.081853
5082 | КТП №416 ВЛ-10 №4 ПС Волоконовка | филиал ПАО "Россети Центр" - "Белгородэнерго" | Белгородская область | Волоконовский район | 10 | 0.25 | 0.079971 | 0.15779
5083 | КТП №420 ВЛ-10 №4 ПС Волоконовка | филиал ПАО "Россети Центр" - "Белгородэнерго" | Белгородская область | Волоконовский район | 10 | 0.16 | 0.109 | 0.047328
5084 | КТП №413 ВЛ-10 №4 ПС Волоконовка | филиал ПАО "Россети Центр" - "Белгородэнерго" | Белгородская область | Волоконовский район | 10 | 0.16 | 0.062217 | 0.090743
5085 | КТП №414 ВЛ-10 №4 ПС Волоконовка | филиал ПАО "Россети Центр" - "Белгородэнерго" | Белгородская область | Волоконовский район | 10 | 0.16 | 0.052876 | 0.099411
5086 | КТП №801 ВЛ-10 №8 ПС Волоконовка | филиал ПАО "Россети Центр" - "Белгородэнерго" | Белгородская область | Волоконовский район | 10 | 0.16 | 0.079766 | 0.074457
5087 | КТП №803 ВЛ-10 №8 ПС Волоконовка | филиал ПАО "Россети Центр" - "Белгородэнерго" | Белгородская область | Волоконовский район | 10 | 0.16 | 0.060464 | 0.092369
5088 | КТП №815 ВЛ-10 №8 ПС Волоконовка | филиал ПАО "Россети Центр" - "Белгородэнерго" | Белгородская область | Волоконовский район | 10 | 0.16 | 0.02576 | 0.12457
5089 | КТП №306 ВЛ-10 №3 ПС Пятницкое | филиал ПАО "Россети Центр" - "Белгородэнерго" | Белгородская область | Волоконовский район | 10 | 0.4 | 0.090598 | 0.28713
5090 | КТП №307 ВЛ-10 №3 ПС Покровка | филиал ПАО "Россети Центр" - "Белгородэнерго" | Белгородская область | Волоконовский район | 10 | 0.063 | 0.018711 | 0.0411
5091 | КТП №604 ВЛ-10 №6 ПС Волоконовка | филиал ПАО "Россети Центр" - "Белгородэнерго" | Белгородская область | Волоконовский район | 10 | 0.25 | 0.060319 | 0.17602
5092 | КТП №309 ВЛ-10 №3 ПС Пятницкое | филиал ПАО "Россети Центр" - "Белгородэнерго" | Белгородская область | Волоконовский район | 10 | 0.16 | 0.014714 | 0.13483
5093 | КТП №312 ВЛ-10 №3 ПС Пятницкое | филиал ПАО "Россети Центр" - "Белгородэнерго" | Белгородская область | Волоконовский район | 10 | 0.1 | 0.012224 | 0.081456
5094 | КТП №502 ВЛ-10 №5 ПС Волоконовка | филиал ПАО "Россети Центр" - "Белгородэнерго" | Белгородская область | Волоконовский район | 10 | 0.25 | 0.018826 | 0.21453
5095 | КТП №505 ВЛ-10 №5 ПС Волоконовка | филиал ПАО "Россети Центр" - "Белгородэнерго" | Белгородская область | Волоконовский район | 10 | 0.25 | 0.038153 | 0.19659
5096 | КТП №508 ВЛ-10 №5 ПС Волоконовка | филиал ПАО "Россети Центр" - "Белгородэнерго" | Белгородская область | Волоконовский район | 10 | 0.4 | 0.10985 | 0.26926
5097 | КТП №510 ВЛ-10 №5 ПС Волоконовка | филиал ПАО "Россети Центр" - "Белгородэнерго" | Белгородская область | Волоконовский район | 10 | 0.16 | 0.05233 | 0.099918
5098 | КТП №511 ВЛ-10 №5 ПС Волоконовка | филиал ПАО "Россети Центр" - "Белгородэнерго" | Белгородская область | Волоконовский район | 10 | 0.25 | 0.16697 | 0.077052
5099 | КТП №514 ВЛ-10 №5 ПС Волоконовка | филиал ПАО "Россети Центр" - "Белгородэнерго" | Белгородская область | Волоконовский район | 10 | 0.16 | 0.053412 | 0.098914
5100 | КТП №515 ВЛ-10 №5 ПС Волоконовка | филиал ПАО "Россети Центр" - "Белгородэнерго" | Белгородская область | Волоконовский район | 10 | 0.1 | 0.026025 | 0.068649
5101 | КТП №517 ВЛ-10 №5 ПС Волоконовка | филиал ПАО "Россети Центр" - "Белгородэнерго" | Белгородская область | Волоконовский район | 10 | 0.063 | 0.03619 | 0.02488
5102 | КТП №402 ВЛ-10 №4 ПС Волоконовка | филиал ПАО "Россети Центр" - "Белгородэнерго" | Белгородская область | Волоконовский район | 10 | 0.25 | 0.084586 | 0.1535
5103 | КТП №405 ВЛ-10 №4 ПС Волоконовка | филиал ПАО "Россети Центр" - "Белгородэнерго" | Белгородская область | Волоконовский район | 10 | 0.16 | 0.064561 | 0.088567
5104 | КТП №1501 ВЛ-10 №15 ПС Волоконовка | филиал ПАО "Россети Центр" - "Белгородэнерго" | Белгородская область | Волоконовский район | 10 | 0.06 | 0.012552 | 0.044032
5105 | ЗТП №1505 ВЛ-10 №15 ПС Волоконовка | филиал ПАО "Россети Центр" - "Белгородэнерго" | Белгородская область | Волоконовский район | 10 | 0.16 | 0.107 | 0.049184
5106 | КТП №1517 ВЛ-10 №15 ПС Волоконовка | филиал ПАО "Россети Центр" - "Белгородэнерго" | Белгородская область | Волоконовский район | 10 | 0.16 | 0.012616 | 0.13677
5107 | ЗТП №1503 ВЛ-10 №15 ПС Волоконовка | филиал ПАО "Россети Центр" - "Белгородэнерго" | Белгородская область | Волоконовский район | 10 | 0.4 | 0.10318 | 0.27545
5108 | ЗТП №1512 ВЛ-10 №15 ПС Волоконовка | филиал ПАО "Россети Центр" - "Белгородэнерго" | Белгородская область | Волоконовский район | 10 | 0.4 | 0.083043 | 0.29414
5109 | КТП №415 ВЛ-10 №4 ПС Волоконовка | филиал ПАО "Россети Центр" - "Белгородэнерго" | Белгородская область | Волоконовский район | 10 | 0.16 | 0.00828 | 0.1408
5110 | КТП №419 ВЛ-10 №4 ПС Волоконовка | филиал ПАО "Россети Центр" - "Белгородэнерго" | Белгородская область | Волоконовский район | 10 | 0.4 | 0.019404 | 0.35319
5111 | КТП №301 ВЛ-10 №3 ПС Шаховка | филиал ПАО "Россети Центр" - "Белгородэнерго" | Белгородская область | Волоконовский район | 10 | 0.063 | 0.006296 | 0.052621
5112 | КТП №407 ВЛ-10 №4 ПС Афанасьевка | филиал ПАО "Россети Центр" - "Белгородэнерго" | Белгородская область | Волоконовский район | 10 | 0.1 | 0.009959 | 0.083558
5113 | КТП №404 ВЛ-10 №4 ПС Волоконовка | филиал ПАО "Россети Центр" - "Белгородэнерго" | Белгородская область | Волоконовский район | 10 | 0.4 | 0.076564 | 0.30015
5114 | КТП №406 ВЛ-10 №4 ПС Волоконовка | филиал ПАО "Россети Центр" - "Белгородэнерго" | Белгородская область | Волоконовский район | 10 | 0.63 | 0.11388 | 0.47896
5115 | КТП №407 ВЛ-10 №4 ПС Волоконовка | филиал ПАО "Россети Центр" - "Белгородэнерго" | Белгородская область | Волоконовский район | 10 | 0.063 | 0.022 | 0.038048
5116 | КТП №408 ВЛ-10 №4 ПС Волоконовка | филиал ПАО "Россети Центр" - "Белгородэнерго" | Белгородская область | Волоконовский район | 10 | 0.063 | 0.006448 | 0.05248
5117 | КТП №516 ВЛ-10 №5 ПС Волоконовка | филиал ПАО "Россети Центр" - "Белгородэнерго" | Белгородская область | Волоконовский район | 10 | 0.4 | 0.059301 | 0.31617
5118 | ЗТП №503 ВЛ-10 №5 ПС Волоконовка | филиал ПАО "Россети Центр" - "Белгородэнерго" | Белгородская область | Волоконовский район | 10 | 0.16 | 0.064981 | 0.088178
5119 | КТП №512 ВЛ-10 №5 ПС Волоконовка | филиал ПАО "Россети Центр" - "Белгородэнерго" | Белгородская область | Волоконовский район | 10 | 0.16 | 0.021513 | 0.12852
5120 | КТП №513 ВЛ-10 №5 ПС Волоконовка | филиал ПАО "Россети Центр" - "Белгородэнерго" | Белгородская область | Волоконовский район | 10 | 0.16 | 0.042456 | 0.10908
5121 | КТП №605 ВЛ-10 №6 ПС Волоконовка | филиал ПАО "Россети Центр" - "Белгородэнерго" | Белгородская область | Волоконовский район | 10 | 0.1 | 0.025735 | 0.068918
5122 | КТП №818 ВЛ-10 №8 ПС Волоконовка | филиал ПАО "Россети Центр" - "Белгородэнерго" | Белгородская область | Волоконовский район | 10 | 0.16 | 0.014018 | 0.13547
5123 | ЗТП №804 ВЛ-10 №8 ПС Волоконовка | филиал ПАО "Россети Центр" - "Белгородэнерго" | Белгородская область | Волоконовский район | 10 | 1.26 | 0.64999 | 0.56609
5124 | КТП №814 ВЛ-10 №8 ПС Волоконовка | филиал ПАО "Россети Центр" - "Белгородэнерго" | Белгородская область | Волоконовский район | 10 | 0.25 | 0.007854 | 0.22471
5126 | КТП №112 ВЛ-10 №1 ПС Волоконовка | филиал ПАО "Россети Центр" - "Белгородэнерго" | Белгородская область | Волоконовский район | 10 | 0.1 | 0.019276 | 0.074912
5127 | КТП №117 ВЛ-10 №1 ПС Волоконовка | филиал ПАО "Россети Центр" - "Белгородэнерго" | Белгородская область | Волоконовский район | 10 | 0.025 | 0.007816 | 0.015947
5128 | КТП №1306 ВЛ-10 №13 ПС Волоконовка | филиал ПАО "Россети Центр" - "Белгородэнерго" | Белгородская область | Волоконовский район | 10 | 0.16 | 0.03841 | 0.11284
5129 | КТП №1305 ВЛ-10 №13 ПС Волоконовка | филиал ПАО "Россети Центр" - "Белгородэнерго" | Белгородская область | Волоконовский район | 10 | 0.63 | 0.329 | 0.27933
5130 | КТП №403 ВЛ-10 №4 ПС В.Лубянки | филиал ПАО "Россети Центр" - "Белгородэнерго" | Белгородская область | Волоконовский район | 10 | 0.04 | 0.005077 | 0.032409
5131 | КТП №404 ВЛ-10 №4 ПС В.Лубянки | филиал ПАО "Россети Центр" - "Белгородэнерго" | Белгородская область | Волоконовский район | 10 | 0.1 | 0.08602 | 0.012973
5132 | КТП №405 ВЛ-10 №4 ПС В.Лубянки | филиал ПАО "Россети Центр" - "Белгородэнерго" | Белгородская область | Волоконовский район | 10 | 0.1 | 0.031674 | 0.063407
5133 | КТП №406 ВЛ-10 №4 ПС В.Лубянки | филиал ПАО "Россети Центр" - "Белгородэнерго" | Белгородская область | Волоконовский район | 10 | 0.16 | 0.016738 | 0.13295
5134 | КТП №407 ВЛ-10 №4 ПС В.Лубянки | филиал ПАО "Россети Центр" - "Белгородэнерго" | Белгородская область | Волоконовский район | 10 | 0.1 | 0.02984 | 0.065108
5135 | КТП №408 ВЛ-10 №4 ПС В.Лубянки | филиал ПАО "Россети Центр" - "Белгородэнерго" | Белгородская область | Волоконовский район | 10 | 0.16 | 0.135 | 0.0232
5136 | КТП №409 ВЛ-10 №4 ПС В.Лубянки | филиал ПАО "Россети Центр" - "Белгородэнерго" | Белгородская область | Волоконовский район | 10 | 0.4 | 0.10771 | 0.27125
5137 | КТП №410 ВЛ-10 №4 ПС В.Лубянки | филиал ПАО "Россети Центр" - "Белгородэнерго" | Белгородская область | Волоконовский район | 10 | 0.4 | 0.05336 | 0.32168
5138 | ЗТП №411 ВЛ-10 №4 ПС В.Лубянки | филиал ПАО "Россети Центр" - "Белгородэнерго" | Белгородская область | Волоконовский район | 10 | 0.25 | 0.029151 | 0.20495
5139 | КТП №412 ВЛ-10 №4 ПС В.Лубянки | филиал ПАО "Россети Центр" - "Белгородэнерго" | Белгородская область | Волоконовский район | 10 | 0.16 | 0.043712 | 0.10792
5140 | КТП №413 ВЛ-10 №4 ПС В.Лубянки | филиал ПАО "Россети Центр" - "Белгородэнерго" | Белгородская область | Волоконовский район | 10 | 0.25 | 0.031183 | 0.20306
5141 | КТП №101 ВЛ-10 №1 ПС Афанасьевка | филиал ПАО "Россети Центр" - "Белгородэнерго" | Белгородская область | Волоконовский район | 10 | 0.1 | 0.024028 | 0.070502
5142 | КТП №102 ВЛ-10 №1 ПС Афанасьевка | филиал ПАО "Россети Центр" - "Белгородэнерго" | Белгородская область | Волоконовский район | 10 | 0.063 | 0.009576 | 0.049577
5143 | КТП №204 ВЛ-10 №2 ПС Афанасьевка | филиал ПАО "Россети Центр" - "Белгородэнерго" | Белгородская область | Волоконовский район | 10 | 0.063 | 0.034 | 0.026912
5144 | КТП №410 ВЛ-10 №4 ПС Афанасьевка | филиал ПАО "Россети Центр" - "Белгородэнерго" | Белгородская область | Волоконовский район | 10 | 0.4 | 0.025726 | 0.34733
5145 | КТП №308 ВЛ-10 №3 ПС Покровка | филиал ПАО "Россети Центр" - "Белгородэнерго" | Белгородская область | Волоконовский район | 10 | 0.06 | 0.010305 | 0.046117
5146 | КТП №311 ВЛ-10 №3 ПС Пятницкое | филиал ПАО "Россети Центр" - "Белгородэнерго" | Белгородская область | Волоконовский район | 10 | 0.1 | 0.052 | 0.044544
5147 | КТП №420 ВЛ-10 №4 ПС Пятницкое | филиал ПАО "Россети Центр" - "Белгородэнерго" | Белгородская область | Волоконовский район | 10 | 0.025 | 0.02442 | 0.00053824
5148 | КТП №113 ВЛ-10 №1 ПС Шаховка | филиал ПАО "Россети Центр" - "Белгородэнерго" | Белгородская область | Волоконовский район | 10 | 0.16 | 0.008145 | 0.14092
5149 | КТП №115 ВЛ-10 №1 ПС Шаховка | филиал ПАО "Россети Центр" - "Белгородэнерго" | Белгородская область | Волоконовский район | 10 | 0.25 | 0.020202 | 0.21325
5150 | КТП №221 ВЛ-10 №2 ПС Шаховка | филиал ПАО "Россети Центр" - "Белгородэнерго" | Белгородская область | Волоконовский район | 10 | 1.26 | 0.84761 | 0.3827
5151 | КТП №222 ВЛ-10 №2 ПС Шаховка | филиал ПАО "Россети Центр" - "Белгородэнерго" | Белгородская область | Волоконовский район | 10 | 1.26 | 0.92027 | 0.31527
5152 | КТП №304 ВЛ-10 №3 ПС Пятницкое | филиал ПАО "Россети Центр" - "Белгородэнерго" | Белгородская область | Волоконовский район | 10 | 0.16 | 0.054766 | 0.097657
5153 | КТП №201 ВЛ-10 №2 ПС Фощеватово | филиал ПАО "Россети Центр" - "Белгородэнерго" | Белгородская область | Волоконовский район | 10 | 0.1 | 0.008313 | 0.085086
5154 | КТП №217 ВЛ-10 №2 ПС Покровка | филиал ПАО "Россети Центр" - "Белгородэнерго" | Белгородская область | Волоконовский район | 10 | 0.063 | 0.008778 | 0.050318
5155 | КТП №304 ВЛ-10 №3 ПС Покровка | филиал ПАО "Россети Центр" - "Белгородэнерго" | Белгородская область | Волоконовский район | 10 | 0.16 | 0.011088 | 0.13819
5156 | КТП №305 ВЛ-10 №3 ПС Пятницкое | филиал ПАО "Россети Центр" - "Белгородэнерго" | Белгородская область | Волоконовский район | 10 | 0.8 | 0.49753 | 0.28069
5157 | КТП №322 ВЛ-10 №3 ПС Пятницкое | филиал ПАО "Россети Центр" - "Белгородэнерго" | Белгородская область | Волоконовский район | 10 | 0.16 | 0.04278 | 0.10878
5158 | КТП №324 ВЛ-10 №3 ПС Пятницкое | филиал ПАО "Россети Центр" - "Белгородэнерго" | Белгородская область | Волоконовский район | 10 | 0.04 | 0.011058 | 0.026858
5159 | КТП №328 ВЛ-10 №3 ПС Пятницкое | филиал ПАО "Россети Центр" - "Белгородэнерго" | Белгородская область | Волоконовский район | 10 | 0.25 | 0.032918 | 0.20145
5160 | КТП №329 ВЛ-10 №3 ПС Пятницкое | филиал ПАО "Россети Центр" - "Белгородэнерго" | Белгородская область | Волоконовский район | 10 | 0.25 | 0.092877 | 0.14581
5161 | КТП №216 ВЛ-10 №2 ПС Покровка | филиал ПАО "Россети Центр" - "Белгородэнерго" | Белгородская область | Волоконовский район | 10 | 0.063 | 0.010102 | 0.049089
5162 | КТП №303 ВЛ-10 №3 ПС Покровка | филиал ПАО "Россети Центр" - "Белгородэнерго" | Белгородская область | Волоконовский район | 10 | 0.16 | 0.088274 | 0.066562
5163 | КТП №312 ВЛ-10 №3 ПС Шаховка | филиал ПАО "Россети Центр" - "Белгородэнерго" | Белгородская область | Волоконовский район | 10 | 0.16 | 0.009398 | 0.13976
5164 | КТП №421 ВЛ-10 №4 ПС Пятницкое | филиал ПАО "Россети Центр" - "Белгородэнерго" | Белгородская область | Волоконовский район | 10 | 0.25 | 0.078684 | 0.15898
5165 | КТП №422 ВЛ-10 №4 ПС Пятницкое | филиал ПАО "Россети Центр" - "Белгородэнерго" | Белгородская область | Волоконовский район | 10 | 0.16 | 0.040348 | 0.11104
5166 | КТП №423 ВЛ-10 №4 ПС Пятницкое | филиал ПАО "Россети Центр" - "Белгородэнерго" | Белгородская область | Волоконовский район | 10 | 0.16 | 0.044486 | 0.1072
5167 | КТП №306 ВЛ-10 №3 ПС Афанасьевка | филиал ПАО "Россети Центр" - "Белгородэнерго" | Белгородская область | Волоконовский район | 10 | 0.1 | 0.01633 | 0.077646
5168 | КТП №209 ВЛ-10 №2 ПС Борисовка | филиал ПАО "Россети Центр" - "Белгородэнерго" | Белгородская область | Волоконовский район | 10 | 0.1 | 0.012964 | 0.080769
5169 | КТП №1101 ВЛ-10 №11 ПС Волоконовка | филиал ПАО "Россети Центр" - "Белгородэнерго" | Белгородская область | Волоконовский район | 10 | 2 | 1.1265 | 0.81063
5170 | КТП №1102 ВЛ-10 №11 ПС Волоконовка | филиал ПАО "Россети Центр" - "Белгородэнерго" | Белгородская область | Волоконовский район | 10 | 2 | 1.1817 | 0.75939
5171 | КТП №103 ВЛ-10 №1 ПС Пятницкое | филиал ПАО "Россети Центр" - "Белгородэнерго" | Белгородская область | Волоконовский район | 10 | 0.2 | 0.11794 | 0.076151
5172 | КТП №104 ВЛ-10 №1 ПС Пятницкое | филиал ПАО "Россети Центр" - "Белгородэнерго" | Белгородская область | Волоконовский район | 10 | 0.8 | 0.47313 | 0.30333
5173 | КТП №1103 ВЛ-10 №11 ПС Волоконовка | филиал ПАО "Россети Центр" - "Белгородэнерго" | Белгородская область | Волоконовский район | 10 | 0.1 | 0.093 | 0.006496
5174 | КТП №330 ВЛ-10 №3 ПС Пятницкое | филиал ПАО "Россети Центр" - "Белгородэнерго" | Белгородская область | Волоконовский район | 10 | 0.4 | 0.0927 | 0.28517
5175 | КТП №1527 ВЛ-10 №15 ПС Волоконовка | филиал ПАО "Россети Центр" - "Белгородэнерго" | Белгородская область | Волоконовский район | 10 | 0.16 | 0.046184 | 0.10562
5176 | КТП №408 ВЛ-10 №4 ПС Борисовка | филиал ПАО "Россети Центр" - "Белгородэнерго" | Белгородская область | Волоконовский район | 10 | 0.1 | 0.01035 | 0.083195
5177 | КТП №202 ВЛ-10 №2 ПС Пятницкое | филиал ПАО "Россети Центр" - "Белгородэнерго" | Белгородская область | Волоконовский район | 10 | 0.2 | 0.12915 | 0.065751
5178 | КТП №401 ВЛ-10 №4 ПС Афанасьевка | филиал ПАО "Россети Центр" - "Белгородэнерго" | Белгородская область | Волоконовский район | 10 | 0.5 | 0.27171 | 0.21185
5179 | КТП №519 ВЛ-10 №5 ПС Волоконовка | филиал ПАО "Россети Центр" - "Белгородэнерго" | Белгородская область | Волоконовский район | 10 | 0.25 | 0.069323 | 0.16767
5180 | КТП №1529 ВЛ-10 №15 ПС Волоконовка | филиал ПАО "Россети Центр" - "Белгородэнерго" | Белгородская область | Волоконовский район | 10 | 0.1 | 0.051419 | 0.045083
5181 | КТП №518 ВЛ-10 №5 ПС Волоконовка | филиал ПАО "Россети Центр" - "Белгородэнерго" | Белгородская область | Волоконовский район | 10 | 0.16 | 0.013699 | 0.13577
5182 | КТП №520 ВЛ-10 №5 ПС Волоконовка | филиал ПАО "Россети Центр" - "Белгородэнерго" | Белгородская область | Волоконовский район | 10 | 0.16 | 0.005757 | 0.14314
5183 | КТП №805 ВЛ-10 №8 ПС Волоконовка | филиал ПАО "Россети Центр" - "Белгородэнерго" | Белгородская область | Волоконовский район | 10 | 0.16 | 0.038303 | 0.11293
5184 | КТП №1526 ВЛ-10 №15 ПС Волоконовка | филиал ПАО "Россети Центр" - "Белгородэнерго" | Белгородская область | Волоконовский район | 10 | 0.1 | 0.038016 | 0.057521
5185 | КТП №1806 ВЛ-10 №18 ПС Волоконовка | филиал ПАО "Россети Центр" - "Белгородэнерго" | Белгородская область | Волоконовский район | 10 | 0.025 | 0.005516 | 0.018081
5186 | КТП №1528 ВЛ-10 №15 ПС Волоконовка | филиал ПАО "Россети Центр" - "Белгородэнерго" | Белгородская область | Волоконовский район | 10 | 0.1 | 0.004624 | 0.088509
5187 | КТП №424 ВЛ-10 №4 ПС Пятницкое | филиал ПАО "Россети Центр" - "Белгородэнерго" | Белгородская область | Волоконовский район | 10 | 0.04 | 0.026679 | 0.012362
5188 | КТП №406 ВЛ-10 №4 ПС Борисовка | филиал ПАО "Россети Центр" - "Белгородэнерго" | Белгородская область | Волоконовский район | 10 | 0.1 | 0.004363 | 0.088751
5189 | КТП №1530 ВЛ-10 №15 ПС Волоконовка | филиал ПАО "Россети Центр" - "Белгородэнерго" | Белгородская область | Волоконовский район | 10 | 0.1 | 0.022505 | 0.071915
5190 | КТП №223 ВЛ-10 №2 ПС Шаховка | филиал ПАО "Россети Центр" - "Белгородэнерго" | Белгородская область | Волоконовский район | 10 | 0.4 | 0.056178 | 0.31907
5191 | КТП №224 ВЛ-10 №2 ПС Шаховка | филиал ПАО "Россети Центр" - "Белгородэнерго" | Белгородская область | Волоконовский район | 10 | 0.04 | 0.04 | 0
5192 | КТП №202 ВЛ-10 №2 ПС Aфанасьевка | филиал ПАО "Россети Центр" - "Белгородэнерго" | Белгородская область | Волоконовский район | 10 | 0.4 | 0.066359 | 0.30962
5193 | КТП №205 ВЛ-10 №2 ПС Aфанасьевка | филиал ПАО "Россети Центр" - "Белгородэнерго" | Белгородская область | Волоконовский район | 10 | 0.4 | 0.071421 | 0.30492
5194 | КТП №115 ВЛ-10 №1 ПС Афанасьевка | филиал ПАО "Россети Центр" - "Белгородэнерго" | Белгородская область | Волоконовский район | 10 | 0.063 | 0.022103 | 0.037952
5195 | КТП №103 ВЛ-10 №1 ПС В.Лубянки | филиал ПАО "Россети Центр" - "Белгородэнерго" | Белгородская область | Волоконовский район | 10 | 1.26 | 0.73854 | 0.48391
5196 | КТП №104 ВЛ-10 №1 ПС В.Лубянки | филиал ПАО "Россети Центр" - "Белгородэнерго" | Белгородская область | Волоконовский район | 10 | 0.4 | 0.039261 | 0.33477
5197 | КТП №105 ВЛ-10 №1 ПС В.Лубянки | филиал ПАО "Россети Центр" - "Белгородэнерго" | Белгородская область | Волоконовский район | 10 | 0.4 | 0.058066 | 0.31731
5198 | КТП №106 ВЛ-10 №1 ПС В.Лубянки | филиал ПАО "Россети Центр" - "Белгородэнерго" | Белгородская область | Волоконовский район | 10 | 0.4 | 0.04213 | 0.3321
5199 | КТП №202 ВЛ-10 №2 ПС В.Лубянки | филиал ПАО "Россети Центр" - "Белгородэнерго" | Белгородская область | Волоконовский район | 10 | 0.5 | 0.26112 | 0.22168
5200 | КТП №205 ВЛ-10 №2 ПС Пятницкое | филиал ПАО "Россети Центр" - "Белгородэнерго" | Белгородская область | Волоконовский район | 10 | 1.26 | 0.80462 | 0.42259
5201 | КТП №425 ВЛ-10 №4 ПС Пятницкое | филиал ПАО "Россети Центр" - "Белгородэнерго" | Белгородская область | Волоконовский район | 10 | 0.063 | 0.01929 | 0.040563
5202 | КТП №311 ВЛ-10 №3 ПС Фощеватово | филиал ПАО "Россети Центр" - "Белгородэнерго" | Белгородская область | Волоконовский район | 10 | 0.04 | 0.029467 | 0.0097746
5203 | КТП №310 ВЛ-10 №3 ПС Покровка | филиал ПАО "Россети Центр" - "Белгородэнерго" | Белгородская область | Волоконовский район | 10 | 0.1 | 0.010395 | 0.083153
5204 | КТП №501 ВЛ-10 №5 ПС Волоконовка | филиал ПАО "Россети Центр" - "Белгородэнерго" | Белгородская область | Волоконовский район | 10 | 0.25 | 0.043467 | 0.19166
5205 | КТП №101 ВЛ-10 №1 ПС Пятницкое | филиал ПАО "Россети Центр" - "Белгородэнерго" | Белгородская область | Волоконовский район | 10 | 0.8 | 0.4606 | 0.31497
5206 | КТП №102 ВЛ-10 №1 ПС Пятницкое | филиал ПАО "Россети Центр" - "Белгородэнерго" | Белгородская область | Волоконовский район | 10 | 0.16 | 0.028304 | 0.12221
5207 | КТП №701 ВЛ-10 №7 ПС Фощеватово | филиал ПАО "Россети Центр" - "Белгородэнерго" | Белгородская область | Волоконовский район | 10 | 0.8 | 0.44416 | 0.33022
5208 | КТП №703 ВЛ-10 №7 ПС Фощеватово | филиал ПАО "Россети Центр" - "Белгородэнерго" | Белгородская область | Волоконовский район | 10 | 0.8 | 0.4513 | 0.3236
5209 | КТП №702 ВЛ-10 №7 ПС Фощеватово | филиал ПАО "Россети Центр" - "Белгородэнерго" | Белгородская область | Волоконовский район | 10 | 0.16 | 0.007998 | 0.14106
5210 | КТП №1304 ВЛ-10 №13 ПС Волоконовка | филиал ПАО "Россети Центр" - "Белгородэнерго" | Белгородская область | Волоконовский район | 10 | 1.26 | 0.83244 | 0.39678
5211 | КТП №103 ВЛ-10 №1 ПС Волоконовка | филиал ПАО "Россети Центр" - "Белгородэнерго" | Белгородская область | Волоконовский район | 10 | 1.26 | 0.7746 | 0.45045
5212 | КТП №104 ВЛ-10 №1 ПС Волоконовка | филиал ПАО "Россети Центр" - "Белгородэнерго" | Белгородская область | Волоконовский район | 10 | 0.16 | 0.019052 | 0.1308
5213 | КТП №309 ВЛ-10 №3 ПС Aфанасьевка | филиал ПАО "Россети Центр" - "Белгородэнерго" | Белгородская область | Волоконовский район | 10 | 0.025 | 0.001617 | 0.021699
5214 | КТП №1307 ВЛ-10 №13 ПС Волоконовка | филиал ПАО "Россети Центр" - "Белгородэнерго" | Белгородская область | Волоконовский район | 10 | 1.26 | 0.673 | 0.54474
5215 | КТП №105 ВЛ-10 №1 ПС Волоконовка | филиал ПАО "Россети Центр" - "Белгородэнерго" | Белгородская область | Волоконовский район | 10 | 1.26 | 0.77676 | 0.44845
5216 | КТП №701 ВЛ-10 №7 ПС Покровка | филиал ПАО "Россети Центр" - "Белгородэнерго" | Белгородская область | Волоконовский район | 10 | 0.16 | 0.004973 | 0.14387
5217 | КТП №307 ВЛ-10 №6 ПС Шаховка | филиал ПАО "Россети Центр" - "Белгородэнерго" | Белгородская область | Волоконовский район | 10 | 0.063 | 0.012834 | 0.046554
5218 | КТП №1105 ВЛ-10 №11 ПС Волоконовка | филиал ПАО "Россети Центр" - "Белгородэнерго" | Белгородская область | Волоконовский район | 10 | 1.26 | 0.80175 | 0.42526
5219 | КТП №418 ВЛ-10 №4 ПС Пятницкое | филиал ПАО "Россети Центр" - "Белгородэнерго" | Белгородская область | Волоконовский район | 10 | 1.26 | 0.83099 | 0.39812
5220 | КТП №105 ВЛ-10 №1 ПС Пятницкое | филиал ПАО "Россети Центр" - "Белгородэнерго" | Белгородская область | Волоконовский район | 10 | 1.26 | 0.75031 | 0.47299
5221 | КТП №1402 ВЛ-10 №14 ПС Волоконовка | филиал ПАО "Россети Центр" - "Белгородэнерго" | Белгородская область | Волоконовский район | 10 | 0.063 | 0.03312 | 0.027729
5222 | КТП №419 ВЛ-10 №4 ПС Пятницкое | филиал ПАО "Россети Центр" - "Белгородэнерго" | Белгородская область | Волоконовский район | 10 | 0.16 | 0.013362 | 0.13608
5223 | КТП №409 ВЛ-10 №4 ПС Пятницкое | филиал ПАО "Россети Центр" - "Белгородэнерго" | Белгородская область | Волоконовский район | 10 | 1.26 | 0.80168 | 0.42532
5224 | КТП №1801 ВЛ-10 №18 ПС Волоконовка | филиал ПАО "Россети Центр" - "Белгородэнерго" | Белгородская область | Волоконовский район | 10 | 0.16 | 0.030021 | 0.12062
5225 | КТП №311 ВЛ-10 №3 ПС Покровка | филиал ПАО "Россети Центр" - "Белгородэнерго" | Белгородская область | Волоконовский район | 10 | 1.26 | 0.88351 | 0.34938
5226 | КТП №320 ВЛ-10 №3 ПС Шаховка | филиал ПАО "Россети Центр" - "Белгородэнерго" | Белгородская область | Волоконовский район | 10 | 0.1 | 0.092531 | 0.0069311
5227 | КТП №107 ВЛ-10 №1 ПС В.Лубянки | филиал ПАО "Россети Центр" - "Белгородэнерго" | Белгородская область | Волоконовский район | 10 | 0.1 | 0.035598 | 0.059765
5228 | КТП №1104 ВЛ-10 №11 ПС Волоконовка | филиал ПАО "Россети Центр" - "Белгородэнерго" | Белгородская область | Волоконовский район | 10 | 1.26 | 0.78662 | 0.43929
5229 | КТП №412 ВЛ-10 №4 ПС Борисовка | филиал ПАО "Россети Центр" - "Белгородэнерго" | Белгородская область | Волоконовский район | 10 | 0.063 | 0.001848 | 0.056749
5230 | КТП №1802 ВЛ-10 №18 ПС Волоконовка | филиал ПАО "Россети Центр" - "Белгородэнерго" | Белгородская область | Волоконовский район | 10 | 0.16 | 0.033144 | 0.11772
5231 | КТП №205 ВЛ-10 №2 ПС Шаховка | филиал ПАО "Россети Центр" - "Белгородэнерго" | Белгородская область | Волоконовский район | 10 | 0.063 | 0.01633 | 0.04331
5232 | КТП №106 ВЛ-10 №1 ПС Шаховка | филиал ПАО "Россети Центр" - "Белгородэнерго" | Белгородская область | Волоконовский район | 10 | 0.025 | 0.001604 | 0.021711
5233 | КТП №331 ВЛ-10 №3 ПСПятницкое | филиал ПАО "Россети Центр" - "Белгородэнерго" | Белгородская область | Волоконовский район | 10 | 0.16 | 0.031486 | 0.11926
5234 | КТП №306 ВЛ-10 №3 ПС Шаховка | филиал ПАО "Россети Центр" - "Белгородэнерго" | Белгородская область | Волоконовский район | 10 | 0.1 | 0.001618 | 0.091298
5235 | КТП №1302 ВЛ-10 №13 ПС Волоконовка | филиал ПАО "Россети Центр" - "Белгородэнерго" | Белгородская область | Волоконовский район | 10 | 0.25 | 0.01839 | 0.21493
5236 | КТП №201 ВЛ-10 №2 ПС Волоконовка | филиал ПАО "Россети Центр" - "Белгородэнерго" | Белгородская область | Волоконовский район | 10 | 0.4 | 0.0346 | 0.33909
5237 | КТП №602 ВЛ-10 №6 ПС Шаховка | филиал ПАО "Россети Центр" - "Белгородэнерго" | Белгородская область | Волоконовский район | 10 | 0.4 | 0.076814 | 0.29992
5238 | КТП №318 ВЛ-10 №3 ПС Шаховка | филиал ПАО "Россети Центр" - "Белгородэнерго" | Белгородская область | Волоконовский район | 10 | 0.063 | 0.000914 | 0.057616
5239 | СТП №203 ВЛ-10 №2 ПС Фощеватово | филиал ПАО "Россети Центр" - "Белгородэнерго" | Белгородская область | Волоконовский район | 10 | 0.04 | 0.01728 | 0.021084
5240 | КТП №601 ВЛ-10 №6 ПС Шаховка | филиал ПАО "Россети Центр" - "Белгородэнерго" | Белгородская область | Волоконовский район | 10 | 0.1 | 0.015343 | 0.078562
5241 | КТП №206 ВЛ-10 №2 ПС Афанасьевка | филиал ПАО "Россети Центр" - "Белгородэнерго" | Белгородская область | Волоконовский район | 10 | 0.25 | 0.03358 | 0.20084
5242 | КТП №117 ВЛ-10 №1 ПС Афанасьевка | филиал ПАО "Россети Центр" - "Белгородэнерго" | Белгородская область | Волоконовский район | 10 | 0.1 | 0.02737 | 0.067401
5243 | КТП №207 ВЛ-10 №2 ПС Афанасьевка | филиал ПАО "Россети Центр" - "Белгородэнерго" | Белгородская область | Волоконовский район | 10 | 1.26 | 0.67531 | 0.54259
5244 | КТП №603 ВЛ-10 №6 ПС Шаховка | филиал ПАО "Россети Центр" - "Белгородэнерго" | Белгородская область | Волоконовский район | 10 | 0.4 | 0.10925 | 0.26982
5245 | СТП №402 ВЛ-10 №4 ПС В-Лубянки | филиал ПАО "Россети Центр" - "Белгородэнерго" | Белгородская область | Волоконовский район | 10 | 0.04 | 0.002772 | 0.034548
5246 | СТП №205 ВЛ-10 №2 ПС В-Лубянки | филиал ПАО "Россети Центр" - "Белгородэнерго" | Белгородская область | Волоконовский район | 10 | 0.04 | 0.024 | 0.014848
5247 | КТП №415 ВЛ-10 №4 ПС В.Лубянки | филиал ПАО "Россети Центр" - "Белгородэнерго" | Белгородская область | Волоконовский район | 10 | 0.1 | 0.042735 | 0.053142
5248 | КТП №601 ВЛ-10 №6 ПС Волоконовка | филиал ПАО "Россети Центр" - "Белгородэнерго" | Белгородская область | Волоконовский район | 10 | 0.5 | 0.26317 | 0.21978
5249 | СТП №304 ВЛ-10 №3 ПС Афанасьевка | филиал ПАО "Россети Центр" - "Белгородэнерго" | Белгородская область | Волоконовский район | 10 | 0.063 | 0.00207 | 0.056543
5250 | СТП №302 ВЛ-10 №3 ПС Пятницкое | филиал ПАО "Россети Центр" - "Белгородэнерго" | Белгородская область | Волоконовский район | 10 | 0.025 | 0.01656 | 0.0078323
5251 | СТП №403 ВЛ-10 №4 ПС Шаховка | филиал ПАО "Россети Центр" - "Белгородэнерго" | Белгородская область | Волоконовский район | 10 | 0.025 | 0.01 | 0.01392
5252 | КТП №105 ВЛ-10 №1 ПС Шаховка | филиал ПАО "Россети Центр" - "Белгородэнерго" | Белгородская область | Волоконовский район | 10 | 0.1 | 0.001356 | 0.091542
5253 | СТП №205 ВЛ-10 №2 ПС Борисовка | филиал ПАО "Россети Центр" - "Белгородэнерго" | Белгородская область | Волоконовский район | 10 | 0.025 | 0.001151 | 0.022132
5254 | КТП №314 ВЛ-10 №3 ПС Пятницкое | филиал ПАО "Россети Центр" - "Белгородэнерго" | Белгородская область | Волоконовский район | 10 | 0.25 | 0.027559 | 0.20643
5255 | КТП №1508 ВЛ-10 №15 ПС Волоконовка | филиал ПАО "Россети Центр" - "Белгородэнерго" | Белгородская область | Волоконовский район | 10 | 0.25 | 0.052978 | 0.18284
5256 | КТП №403 ВЛ-10 №4 ПС Борисовка | филиал ПАО "Россети Центр" - "Белгородэнерго" | Белгородская область | Волоконовский район | 10 | 0.1 | 0.002772 | 0.090228
5257 | КТП №310 ВЛ-10 №3 ПС Фощеватово | филиал ПАО "Россети Центр" - "Белгородэнерго" | Белгородская область | Волоконовский район | 10 | 0.16 | 0.01679 | 0.1329
5258 | СТП №413 ВЛ-10 №4 ПС Борисовка | филиал ПАО "Россети Центр" - "Белгородэнерго" | Белгородская область | Волоконовский район | 10 | 0.063 | 0.00161 | 0.05697
5259 | СТП №102 ВЛ-10 №1 ПС Покровка | филиал ПАО "Россети Центр" - "Белгородэнерго" | Белгородская область | Волоконовский район | 10 | 0.063 | 0.00207 | 0.056543
5260 | СТП №315 ВЛ-10 №3 ПС Пятницкое | филиал ПАО "Россети Центр" - "Белгородэнерго" | Белгородская область | Волоконовский район | 10 | 0.063 | 0.011679 | 0.047626
5261 | СТП №609 ВЛ-10 №6 ПС Волоконовка | филиал ПАО "Россети Центр" - "Белгородэнерго" | Белгородская область | Волоконовский район | 10 | 0.063 | 0.00736 | 0.051634
5262 | КТП №417 ВЛ-10 №4 ПС Афанасьевка | филиал ПАО "Россети Центр" - "Белгородэнерго" | Белгородская область | Волоконовский район | 10 | 0.16 | 0.008226 | 0.14085
5263 | КТП №901 ВЛ-10 №9 ПС Волоконовка | филиал ПАО "Россети Центр" - "Белгородэнерго" | Белгородская область | Волоконовский район | 10 | 1.26 | 0.72402 | 0.49739
5264 | КТП №204 ВЛ-10 №2 ПС Волоконовка | филиал ПАО "Россети Центр" - "Белгородэнерго" | Белгородская область | Волоконовский район | 10 | 0.8 | 0.22395 | 0.53457
5265 | СТП №102 ВЛ-10 №1 ПС Волоконовка | филиал ПАО "Россети Центр" - "Белгородэнерго" | Белгородская область | Волоконовский район | 10 | 0.063 | 0.020729 | 0.039227
5266 | СТП №108 ВЛ-10 №1 ПС В. Лубянки | филиал ПАО "Россети Центр" - "Белгородэнерго" | Белгородская область | Волоконовский район | 10 | 0.063 | 0.00913 | 0.049991
5267 | СТП №1509 ВЛ-10 №15 ПС Волоконовка | филиал ПАО "Россети Центр" - "Белгородэнерго" | Белгородская область | Волоконовский район | 10 | 0.063 | 0.037 | 0.024128
5268 | СТП №404 ВЛ-10 №4 ПС Шаховка | филиал ПАО "Россети Центр" - "Белгородэнерго" | Белгородская область | Волоконовский район | 10 | 0.063 | 0.042 | 0.019488
5269 | СТП №106 ВЛ-10 №1 ПС Волоконовка | филиал ПАО "Россети Центр" - "Белгородэнерго" | Белгородская область | Волоконовский район | 10 | 0.063 | 0.002977 | 0.055701
5270 | СТП №201 ВЛ-10 №2 ПС Покровка | филиал ПАО "Россети Центр" - "Белгородэнерго" | Белгородская область | Волоконовский район | 10 | 0.063 | 0.002079 | 0.056535
5271 | КТП №301 ВЛ-10 №3 ПС Волоконовка | филиал ПАО "Россети Центр" - "Белгородэнерго" | Белгородская область | Волоконовский район | 10 | 0.25 | 0.077 | 0.16054
5272 | КТП №902 ВЛ-10 №9 ПС Волоконовка | филиал ПАО "Россети Центр" - "Белгородэнерго" | Белгородская область | Волоконовский район | 10 | 1 | 0.637 | 0.33686
5273 | СТП №414 ВЛ-10 №4 ПС Борисовка | филиал ПАО "Россети Центр" - "Белгородэнерго" | Белгородская область | Волоконовский район | 10 | 0.063 | 0.034 | 0.026912
5274 | СТП №208 ВЛ-10 №2 ПС Афанасьевка | филиал ПАО "Россети Центр" - "Белгородэнерго" | Белгородская область | Волоконовский район | 10 | 0.063 | 0.025 | 0.035264
5275 | КТП №409 ВЛ-10 №4 ПС Волоконовка | филиал ПАО "Россети Центр" - "Белгородэнерго" | Белгородская область | Волоконовский район | 10 | 0.16 | 0.066 | 0.087232
5276 | СТП №323 ВЛ-10 №3 ПС Пятницкое | филиал ПАО "Россети Центр" - "Белгородэнерго" | Белгородская область | Волоконовский район | 10 | 0.063 | 0.023 | 0.03712
5277 | СТП №502 ВЛ-10 №5 ПС Шаховка | филиал ПАО "Россети Центр" - "Белгородэнерго" | Белгородская область | Волоконовский район | 10 | 0.063 | 0.02 | 0.039904
5278 | КТП №210 ВЛ-10 №2 ПС Волоконовка | филиал ПАО "Россети Центр" - "Белгородэнерго" | Белгородская область | Волоконовский район | 10 | 0.1 | 0.069 | 0.028768
5279 | КТП №203 ВЛ-10 №2 ПС Пятницкое | филиал ПАО "Россети Центр" - "Белгородэнерго" | Белгородская область | Волоконовский район | 10 | 0.16 | 0.027551 | 0.12291
5280 | КТП №204 ВЛ-10 №2 ПС Пятницкое | филиал ПАО "Россети Центр" - "Белгородэнерго" | Белгородская область | Волоконовский район | 10 | 1.26 | 0.65969 | 0.55709
5281 | ЗТП 1 ПС Грайворон | филиал ПАО "Россети Центр" - "Белгородэнерго" | Белгородская область | Грайворонский район | 10 | 0.25 | 0.094 | 0.14477
5282 | ЗТП 2 ПС Грайворон | филиал ПАО "Россети Центр" - "Белгородэнерго" | Белгородская область | Грайворонский район | 10 | 0.65 | 0.47242 | 0.1648
5283 | ЗТП 3 ПС Грайворон | филиал ПАО "Россети Центр" - "Белгородэнерго" | Белгородская область | Грайворонский район | 10 | 0.25 | 0.16886 | 0.075294
5284 | ЗТП 5 ПС Грайворон | филиал ПАО "Россети Центр" - "Белгородэнерго" | Белгородская область | Грайворонский район | 10 | 0.25 | 0.088 | 0.15034
5285 | ЗТП 7 ПС Грайворон | филиал ПАО "Россети Центр" - "Белгородэнерго" | Белгородская область | Грайворонский район | 10 | 0.5 | 0.421 | 0.073312
5286 | ЗТП 8 ПС Грайворон | филиал ПАО "Россети Центр" - "Белгородэнерго" | Белгородская область | Грайворонский район | 10 | 0.8 | 0.645 | 0.14384
5287 | ЗТП 10 ПС Грайворон | филиал ПАО "Россети Центр" - "Белгородэнерго" | Белгородская область | Грайворонский район | 10 | 0.8 | 0.68561 | 0.10616
5288 | ЗТП 11 ПС Грайворон | филиал ПАО "Россети Центр" - "Белгородэнерго" | Белгородская область | Грайворонский район | 10 | 0.5 | 0.412 | 0.081664
5289 | ЗТП 13 ПС Грайворон | филиал ПАО "Россети Центр" - "Белгородэнерго" | Белгородская область | Грайворонский район | 10 | 0.35 | 0.11814 | 0.21516
5290 | ЗТП 15 ПС Грайворон | филиал ПАО "Россети Центр" - "Белгородэнерго" | Белгородская область | Грайворонский район | 10 | 0.41 | 0.353 | 0.052896
5291 | ЗТП 16 ПС Грайворон | филиал ПАО "Россети Центр" - "Белгородэнерго" | Белгородская область | Грайворонский район | 10 | 0.5 | 0.35 | 0.1392
5292 | ЗТП 23 ПС Грайворон | филиал ПАО "Россети Центр" - "Белгородэнерго" | Белгородская область | Грайворонский район | 10 | 0.8 | 0.48291 | 0.29426
5293 | ЗТП 104 ПС Гора Подол | филиал ПАО "Россети Центр" - "Белгородэнерго" | Белгородская область | Грайворонский район | 10 | 0.16 | 0.083 | 0.071456
5294 | ЗТП 503 ПС Гора Подол | филиал ПАО "Россети Центр" - "Белгородэнерго" | Белгородская область | Грайворонский район | 10 | 0.8 | 0.636 | 0.15219
5295 | ЗТП 412 ПС Головчино | филиал ПАО "Россети Центр" - "Белгородэнерго" | Белгородская область | Грайворонский район | 10 | 0.315 | 0.277 | 0.035264
5296 | ЗТП 414 ПС Головчино | филиал ПАО "Россети Центр" - "Белгородэнерго" | Белгородская область | Грайворонский район | 10 | 0.5 | 0.34739 | 0.14163
5297 | ЗТП 411 ПС Дорогощь | филиал ПАО "Россети Центр" - "Белгородэнерго" | Белгородская область | Грайворонский район | 10 | 0.5 | 0.26962 | 0.21379
5298 | ЗТП 305 ПС Дорогощь | филиал ПАО "Россети Центр" - "Белгородэнерго" | Белгородская область | Грайворонский район | 10 | 0.32 | 0.17127 | 0.13802
5299 | ЗТП 14 ПС Грайворон | филиал ПАО "Россети Центр" - "Белгородэнерго" | Белгородская область | Грайворонский район | 10 | 0.25 | 0.22255 | 0.025474
5300 | ЗТП 214 ПС Головчино | филиал ПАО "Россети Центр" - "Белгородэнерго" | Белгородская область | Грайворонский район | 10 | 0.25 | 0.067617 | 0.16925
5301 | КТП 102 ПС Грайворон | филиал ПАО "Россети Центр" - "Белгородэнерго" | Белгородская область | Грайворонский район | 10 | 0.1 | 0.0035549 | 0.089501
5302 | КТП 105 ПС Грайворон | филиал ПАО "Россети Центр" - "Белгородэнерго" | Белгородская область | Грайворонский район | 10 | 0.5 | 0.31667 | 0.17013
5303 | КТП 106 ПС Грайворон | филиал ПАО "Россети Центр" - "Белгородэнерго" | Белгородская область | Грайворонский район | 10 | 0.16 | 0.098 | 0.057536
5304 | КТП 107 ПС Грайворон | филиал ПАО "Россети Центр" - "Белгородэнерго" | Белгородская область | Грайворонский район | 10 | 0.16 | 0.081 | 0.073312
5305 | КТП 108 ПС Грайворон | филиал ПАО "Россети Центр" - "Белгородэнерго" | Белгородская область | Грайворонский район | 10 | 0.063 | 0.026 | 0.034336
5306 | КТП 109 ПС Грайворон | филиал ПАО "Россети Центр" - "Белгородэнерго" | Белгородская область | Грайворонский район | 10 | 0.25 | 0.167 | 0.077024
5307 | КТП 111 ПС Грайворон | филиал ПАО "Россети Центр" - "Белгородэнерго" | Белгородская область | Грайворонский район | 10 | 0.063 | 0.031 | 0.029696
5308 | КТП 112 ПС Грайворон | филиал ПАО "Россети Центр" - "Белгородэнерго" | Белгородская область | Грайворонский район | 10 | 0.16 | 0.1 | 0.05568
5309 | КТП 115 ПС Грайворон | филиал ПАО "Россети Центр" - "Белгородэнерго" | Белгородская область | Грайворонский район | 10 | 0.1 | 0.058 | 0.038976
5310 | КТП 116 ПС Грайворон | филиал ПАО "Россети Центр" - "Белгородэнерго" | Белгородская область | Грайворонский район | 10 | 0.1 | 0.048 | 0.048256
5311 | КТП 117 ПС Грайворон | филиал ПАО "Россети Центр" - "Белгородэнерго" | Белгородская область | Грайворонский район | 10 | 0.1 | 0.032 | 0.063104
5312 | КТП 119 ПС Грайворон | филиал ПАО "Россети Центр" - "Белгородэнерго" | Белгородская область | Грайворонский район | 10 | 0.063 | 0.03382 | 0.027079
5313 | КТП 120 ПС Грайворон | филиал ПАО "Россети Центр" - "Белгородэнерго" | Белгородская область | Грайворонский район | 10 | 0.16 | 0.035486 | 0.11555
5314 | КТП 203 ПС Грайворон | филиал ПАО "Россети Центр" - "Белгородэнерго" | Белгородская область | Грайворонский район | 10 | 0.16 | 0.053944 | 0.09842
5315 | КТП 205 ПС Грайворон | филиал ПАО "Россети Центр" - "Белгородэнерго" | Белгородская область | Грайворонский район | 10 | 0.4 | 0.031845 | 0.34165
5316 | КТП 206 ПС Грайворон | филиал ПАО "Россети Центр" - "Белгородэнерго" | Белгородская область | Грайворонский район | 10 | 0.25 | 0.21192 | 0.035338
5317 | КТП 512 ПС Грайворон | филиал ПАО "Россети Центр" - "Белгородэнерго" | Белгородская область | Грайворонский район | 10 | 0.16 | 0.075 | 0.07888
5318 | КТП 518 ПС Грайворон | филиал ПАО "Россети Центр" - "Белгородэнерго" | Белгородская область | Грайворонский район | 10 | 0.16 | 0.096 | 0.059392
5319 | КТП 523 ПС Грайворон | филиал ПАО "Россети Центр" - "Белгородэнерго" | Белгородская область | Грайворонский район | 10 | 0.16 | 0.028348 | 0.12217
5320 | КТП 525 ПС Грайворон | филиал ПАО "Россети Центр" - "Белгородэнерго" | Белгородская область | Грайворонский район | 10 | 0.25 | 0.1 | 0.1392
5321 | КТП 526 ПС Грайворон | филиал ПАО "Россети Центр" - "Белгородэнерго" | Белгородская область | Грайворонский район | 10 | 0.16 | 0.102 | 0.053824
5322 | КТП 530 ПС Грайворон | филиал ПАО "Россети Центр" - "Белгородэнерго" | Белгородская область | Грайворонский район | 10 | 0.1 | 0.066 | 0.031552
5323 | КТП 540 ПС Грайворон | филиал ПАО "Россети Центр" - "Белгородэнерго" | Белгородская область | Грайворонский район | 10 | 0.25 | 0.098036 | 0.14102
5324 | КТП 802 ПС Грайворон | филиал ПАО "Россети Центр" - "Белгородэнерго" | Белгородская область | Грайворонский район | 10 | 0.16 | 0.015398 | 0.13419
5325 | КТП 805 ПС Грайворон | филиал ПАО "Россети Центр" - "Белгородэнерго" | Белгородская область | Грайворонский район | 10 | 0.063 | 0.03 | 0.030624
5326 | КТП 809 ПС Грайворон | филиал ПАО "Россети Центр" - "Белгородэнерго" | Белгородская область | Грайворонский район | 10 | 0.16 | 0.1 | 0.05568
5327 | КТП 803 ПС Грайворон | филиал ПАО "Россети Центр" - "Белгородэнерго" | Белгородская область | Грайворонский район | 10 | 0.1 | 0.0026724 | 0.09032
5328 | КТП 904 ПС Грайворон | филиал ПАО "Россети Центр" - "Белгородэнерго" | Белгородская область | Грайворонский район | 10 | 0.4 | 0.25617 | 0.13347
5329 | КТП 905 ПС Грайворон | филиал ПАО "Россети Центр" - "Белгородэнерго" | Белгородская область | Грайворонский район | 10 | 0.1 | 0.023215 | 0.071256
5330 | ЗТП 901 ПС Грайворон | филиал ПАО "Россети Центр" - "Белгородэнерго" | Белгородская область | Грайворонский район | 10 | 0.25 | 0.009838 | 0.22287
5331 | КТП 907 ПС Грайворон | филиал ПАО "Россети Центр" - "Белгородэнерго" | Белгородская область | Грайворонский район | 10 | 0.1 | 0.058321 | 0.038678
5332 | КТП 908 ПС Грайворон | филиал ПАО "Россети Центр" - "Белгородэнерго" | Белгородская область | Грайворонский район | 10 | 0.063 | 0.038 | 0.0232
5333 | КТП 909 ПС Грайворон | филиал ПАО "Россети Центр" - "Белгородэнерго" | Белгородская область | Грайворонский район | 10 | 0.16 | 0.05 | 0.10208
5334 | КТП 911 ПС Грайворон | филиал ПАО "Россети Центр" - "Белгородэнерго" | Белгородская область | Грайворонский район | 10 | 0.16 | 0.036617 | 0.1145
5335 | ЗТП 301 ПС Головчино | филиал ПАО "Россети Центр" - "Белгородэнерго" | Белгородская область | Грайворонский район | 10 | 0.8 | 0.62 | 0.16704
5336 | ЗТП 902 ПС Грайворон | филиал ПАО "Россети Центр" - "Белгородэнерго" | Белгородская область | Грайворонский район | 10 | 0.4 | 0.002471 | 0.36891
5337 | КТП 17 ПС Грайворон | филиал ПАО "Россети Центр" - "Белгородэнерго" | Белгородская область | Грайворонский район | 10 | 0.16 | 0.05669 | 0.095872
5338 | КТП 122 ПС Грайворон | филиал ПАО "Россети Центр" - "Белгородэнерго" | Белгородская область | Грайворонский район | 10 | 0.16 | 0.050228 | 0.10187
5339 | КТП 24 ПС Грайворон | филиал ПАО "Россети Центр" - "Белгородэнерго" | Белгородская область | Грайворонский район | 10 | 0.25 | 0.035725 | 0.19885
5340 | КТП 25 ПС Грайворон | филиал ПАО "Россети Центр" - "Белгородэнерго" | Белгородская область | Грайворонский район | 10 | 0.1 | 0.053 | 0.043616
5341 | КТП 301 ПС Дорогощь | филиал ПАО "Россети Центр" - "Белгородэнерго" | Белгородская область | Грайворонский район | 10 | 0.1 | 0.031313 | 0.063742
5342 | КТП 302 ПС Дорогощь | филиал ПАО "Россети Центр" - "Белгородэнерго" | Белгородская область | Грайворонский район | 10 | 0.16 | 0.061396 | 0.091505
5343 | КТП 303 ПС Дорогощь | филиал ПАО "Россети Центр" - "Белгородэнерго" | Белгородская область | Грайворонский район | 10 | 0.063 | 0.019422 | 0.040441
5344 | КТП 304 ПС Дорогощь | филиал ПАО "Россети Центр" - "Белгородэнерго" | Белгородская область | Грайворонский район | 10 | 0.063 | 0.036 | 0.025056
5345 | КТП 308 ПС Дорогощь | филиал ПАО "Россети Центр" - "Белгородэнерго" | Белгородская область | Грайворонский район | 10 | 0.063 | 0.037 | 0.024128
5346 | КТП 309 ПС Дорогощь | филиал ПАО "Россети Центр" - "Белгородэнерго" | Белгородская область | Грайворонский район | 10 | 0.25 | 0.18775 | 0.057766
5347 | КТП 311 ПС Дорогощь | филиал ПАО "Россети Центр" - "Белгородэнерго" | Белгородская область | Грайворонский район | 10 | 0.063 | 0.032819 | 0.028008
5348 | КТП 312 ПС Дорогощь | филиал ПАО "Россети Центр" - "Белгородэнерго" | Белгородская область | Грайворонский район | 10 | 0.1 | 0.003484 | 0.089567
5349 | КТП 313 ПС Дорогощь | филиал ПАО "Россети Центр" - "Белгородэнерго" | Белгородская область | Грайворонский район | 10 | 0.16 | 0.024516 | 0.12573
5350 | КТП 314 ПС Дорогощь | филиал ПАО "Россети Центр" - "Белгородэнерго" | Белгородская область | Грайворонский район | 10 | 0.4 | 0.021524 | 0.35123
5351 | КТП 315 ПС Дорогощь | филиал ПАО "Россети Центр" - "Белгородэнерго" | Белгородская область | Грайворонский район | 10 | 0.063 | 0.029 | 0.031552
5352 | КТП 316 ПС Дорогощь | филиал ПАО "Россети Центр" - "Белгородэнерго" | Белгородская область | Грайворонский район | 10 | 0.04 | 0.01351 | 0.024582
5353 | КТП 317 ПС Дорогощь | филиал ПАО "Россети Центр" - "Белгородэнерго" | Белгородская область | Грайворонский район | 10 | 0.16 | 0.087786 | 0.067015
5354 | МТП 318 ПС Дорогощь | филиал ПАО "Россети Центр" - "Белгородэнерго" | Белгородская область | Грайворонский район | 10 | 0.16 | 0.12625 | 0.031319
5355 | КТП 319 ПС Дорогощь | филиал ПАО "Россети Центр" - "Белгородэнерго" | Белгородская область | Грайворонский район | 10 | 0.1 | 0.01329 | 0.080467
5356 | КТП 320 ПС Дорогощь | филиал ПАО "Россети Центр" - "Белгородэнерго" | Белгородская область | Грайворонский район | 10 | 0.1 | 0.025185 | 0.069429
5357 | КТП 321 ПС Дорогощь | филиал ПАО "Россети Центр" - "Белгородэнерго" | Белгородская область | Грайворонский район | 10 | 0.4 | 0.17079 | 0.21271
5358 | КТП 323 ПС Дорогощь | филиал ПАО "Россети Центр" - "Белгородэнерго" | Белгородская область | Грайворонский район | 10 | 0.16 | 0.0086106 | 0.14049
5359 | КТП 324 ПС Дорогощь | филиал ПАО "Россети Центр" - "Белгородэнерго" | Белгородская область | Грайворонский район | 10 | 0.1 | 0.001398 | 0.091503
5360 | КТП 326 ПС Дорогощь | филиал ПАО "Россети Центр" - "Белгородэнерго" | Белгородская область | Грайворонский район | 10 | 0.16 | 0.017529 | 0.13221
5361 | КТП 327 ПС Дорогощь | филиал ПАО "Россети Центр" - "Белгородэнерго" | Белгородская область | Грайворонский район | 10 | 0.1 | 0.0064887 | 0.086778
5362 | КТП 328 ПС Дорогощь | филиал ПАО "Россети Центр" - "Белгородэнерго" | Белгородская область | Грайворонский район | 10 | 0.16 | 0.082958 | 0.071495
5363 | КТП 329 ПС Дорогощь | филиал ПАО "Россети Центр" - "Белгородэнерго" | Белгородская область | Грайворонский район | 10 | 0.16 | 0.078 | 0.076096
5364 | КТП 405 ПС Дорогощь | филиал ПАО "Россети Центр" - "Белгородэнерго" | Белгородская область | Грайворонский район | 10 | 0.16 | 0.025086 | 0.1252
5365 | КТП 406 ПС Дорогощь | филиал ПАО "Россети Центр" - "Белгородэнерго" | Белгородская область | Грайворонский район | 10 | 0.1 | 0.010953 | 0.082636
5366 | КТП 410 ПС Дорогощь | филиал ПАО "Россети Центр" - "Белгородэнерго" | Белгородская область | Грайворонский район | 10 | 0.1 | 0.008655 | 0.084768
5367 | КТП 501 ПС Дорогощь | филиал ПАО "Россети Центр" - "Белгородэнерго" | Белгородская область | Грайворонский район | 10 | 0.16 | 0.027152 | 0.12328
5368 | КТП 502 ПС Дорогощь | филиал ПАО "Россети Центр" - "Белгородэнерго" | Белгородская область | Грайворонский район | 10 | 0.16 | 0.021453 | 0.12857
5369 | КТП 1005(504) ПС Дорогощь | филиал ПАО "Россети Центр" - "Белгородэнерго" | Белгородская область | Грайворонский район | 10 | 0.1 | 0.034 | 0.061248
5370 | КТП 1007 ПС Дорогощь | филиал ПАО "Россети Центр" - "Белгородэнерго" | Белгородская область | Грайворонский район | 10 | 0.1 | 0.043 | 0.052896
5371 | КТП 503 ПС Дорогощь | филиал ПАО "Россети Центр" - "Белгородэнерго" | Белгородская область | Грайворонский район | 10 | 0.16 | 0.004022 | 0.14475
5372 | КТП 1002(507) ПС Дорогощь | филиал ПАО "Россети Центр" - "Белгородэнерго" | Белгородская область | Грайворонский район | 10 | 0.25 | 0.22236 | 0.025648
5373 | КТП 1004(508) ПС Дорогощь | филиал ПАО "Россети Центр" - "Белгородэнерго" | Белгородская область | Грайворонский район | 10 | 0.1 | 0.0054808 | 0.087714
5374 | КТП 1008(510) ПС Дорогощь | филиал ПАО "Россети Центр" - "Белгородэнерго" | Белгородская область | Грайворонский район | 10 | 0.1 | 0.0066004 | 0.086675
5375 | КТП 1010(512) ПС Дорогощь | филиал ПАО "Россети Центр" - "Белгородэнерго" | Белгородская область | Грайворонский район | 10 | 0.063 | 0.0099402 | 0.049239
5376 | КТП 514 ПС Дорогощь | филиал ПАО "Россети Центр" - "Белгородэнерго" | Белгородская область | Грайворонский район | 10 | 0.1 | 0.022989 | 0.071466
5377 | КТП 601 ПС Дорогощь | филиал ПАО "Россети Центр" - "Белгородэнерго" | Белгородская область | Грайворонский район | 10 | 0.25 | 0.1482 | 0.09447
5378 | КТП 602 ПС Дорогощь | филиал ПАО "Россети Центр" - "Белгородэнерго" | Белгородская область | Грайворонский район | 10 | 0.1 | 0.059495 | 0.037589
5379 | КТП 603 ПС Дорогощь | филиал ПАО "Россети Центр" - "Белгородэнерго" | Белгородская область | Грайворонский район | 10 | 0.1 | 0.027247 | 0.067515
5380 | КТП 604 ПС Дорогощь | филиал ПАО "Россети Центр" - "Белгородэнерго" | Белгородская область | Грайворонский район | 10 | 0.25 | 0.025711 | 0.20814
5381 | КТП 605 ПС Дорогощь | филиал ПАО "Россети Центр" - "Белгородэнерго" | Белгородская область | Грайворонский район | 10 | 0.25 | 0.1202 | 0.12045
5382 | КТП 606 ПС Дорогощь | филиал ПАО "Россети Центр" - "Белгородэнерго" | Белгородская область | Грайворонский район | 10 | 0.06 | 0.0099151 | 0.046479
5383 | КТП 607 ПС Дорогощь | филиал ПАО "Россети Центр" - "Белгородэнерго" | Белгородская область | Грайворонский район | 10 | 0.1 | 0.031653 | 0.063426
5384 | КТП 608 ПС Дорогощь | филиал ПАО "Россети Центр" - "Белгородэнерго" | Белгородская область | Грайворонский район | 10 | 0.1 | 0.052215 | 0.044344
5385 | КТП 609 ПС Дорогощь | филиал ПАО "Россети Центр" - "Белгородэнерго" | Белгородская область | Грайворонский район | 10 | 0.1 | 0.052749 | 0.043849
5386 | КТП 610 ПС Дорогощь | филиал ПАО "Россети Центр" - "Белгородэнерго" | Белгородская область | Грайворонский район | 10 | 0.4 | 0.015722 | 0.35661
5387 | КТП 611 ПС Дорогощь | филиал ПАО "Россети Центр" - "Белгородэнерго" | Белгородская область | Грайворонский район | 10 | 0.25 | 0.0001135 | 0.23189
5388 | КТП 612 ПС Дорогощь | филиал ПАО "Россети Центр" - "Белгородэнерго" | Белгородская область | Грайворонский район | 10 | 0.16 | 0.012216 | 0.13714
5389 | МТП 613 ПС Дорогощь | филиал ПАО "Россети Центр" - "Белгородэнерго" | Белгородская область | Грайворонский район | 10 | 0.1 | 0.0012939 | 0.091599
5390 | КТП 614 ПС Дорогощь | филиал ПАО "Россети Центр" - "Белгородэнерго" | Белгородская область | Грайворонский район | 10 | 0.1 | 0.03082 | 0.064199
5391 | КТП 615 ПС Дорогощь | филиал ПАО "Россети Центр" - "Белгородэнерго" | Белгородская область | Грайворонский район | 10 | 0.1 | 0.06196 | 0.035301
5392 | КТП 617 ПС Дорогощь | филиал ПАО "Россети Центр" - "Белгородэнерго" | Белгородская область | Грайворонский район | 10 | 0.1 | 0.028991 | 0.065896
5393 | КТП 618 ПС Дорогощь | филиал ПАО "Россети Центр" - "Белгородэнерго" | Белгородская область | Грайворонский район | 10 | 0.25 | 0.0026792 | 0.22951
5394 | КТП 621 ПС Дорогощь | филиал ПАО "Россети Центр" - "Белгородэнерго" | Белгородская область | Грайворонский район | 10 | 0.063 | 0.047554 | 0.014334
5395 | КТП 619 ПС Дорогощь | филиал ПАО "Россети Центр" - "Белгородэнерго" | Белгородская область | Грайворонский район | 10 | 0.25 | 0.024412 | 0.20935
5396 | КТП 102 ПС Гора Подол | филиал ПАО "Россети Центр" - "Белгородэнерго" | Белгородская область | Грайворонский район | 10 | 0.4 | 0.22735 | 0.16022
5397 | КТП 103 ПС Гора Подол | филиал ПАО "Россети Центр" - "Белгородэнерго" | Белгородская область | Грайворонский район | 10 | 0.4 | 0.24195 | 0.14667
5398 | КТП 105 ПС Гора Подол | филиал ПАО "Россети Центр" - "Белгородэнерго" | Белгородская область | Грайворонский район | 10 | 0.16 | 0.15656 | 0.0031897
5399 | КТП 106 ПС Гора Подол | филиал ПАО "Россети Центр" - "Белгородэнерго" | Белгородская область | Грайворонский район | 10 | 0.16 | 0.079 | 0.075168
5400 | КТП 209 ПС Гора Подол | филиал ПАО "Россети Центр" - "Белгородэнерго" | Белгородская область | Грайворонский район | 10 | 0.4 | 0.264 | 0.12621
5401 | КТП 211 ПС Гора Подол | филиал ПАО "Россети Центр" - "Белгородэнерго" | Белгородская область | Грайворонский район | 10 | 0.16 | 0.096126 | 0.059275
5402 | КТП 309 ПС Гора Подол | филиал ПАО "Россети Центр" - "Белгородэнерго" | Белгородская область | Грайворонский район | 10 | 0.1 | 0.065 | 0.03248
5403 | КТП 501 ПС Гора Подол | филиал ПАО "Россети Центр" - "Белгородэнерго" | Белгородская область | Грайворонский район | 10 | 0.1 | 0.029844 | 0.065105
5404 | КТП 401 ПС Дорогощь | филиал ПАО "Россети Центр" - "Белгородэнерго" | Белгородская область | Грайворонский район | 10 | 0.16 | 0.10479 | 0.051236
5405 | КТП 507 ПС Гора Подол | филиал ПАО "Россети Центр" - "Белгородэнерго" | Белгородская область | Грайворонский район | 10 | 0.1 | 0.057613 | 0.039335
5406 | КТП 402 ПС Дорогощь | филиал ПАО "Россети Центр" - "Белгородэнерго" | Белгородская область | Грайворонский район | 10 | 0.063 | 0.0357 | 0.025334
5407 | КТП 509 ПС Гора Подол | филиал ПАО "Россети Центр" - "Белгородэнерго" | Белгородская область | Грайворонский район | 10 | 0.16 | 0.032389 | 0.11842
5408 | КТП 510 ПС Гора Подол | филиал ПАО "Россети Центр" - "Белгородэнерго" | Белгородская область | Грайворонский район | 10 | 0.16 | 0.13273 | 0.025305
5409 | КТП 511 ПС Гора Подол | филиал ПАО "Россети Центр" - "Белгородэнерго" | Белгородская область | Грайворонский район | 10 | 0.25 | 0.050674 | 0.18497
5410 | КТП 515 ПС Гора Подол | филиал ПАО "Россети Центр" - "Белгородэнерго" | Белгородская область | Грайворонский район | 10 | 0.025 | 0.01 | 0.01392
5411 | КТП 520 ПС Гора Подол | филиал ПАО "Россети Центр" - "Белгородэнерго" | Белгородская область | Грайворонский район | 10 | 0.1 | 0.001662 | 0.091258
5412 | КТП 321 ПС Гора Подол | филиал ПАО "Россети Центр" - "Белгородэнерго" | Белгородская область | Грайворонский район | 10 | 0.16 | 0.10496 | 0.051082
5413 | КТП 522 ПС Гора Подол | филиал ПАО "Россети Центр" - "Белгородэнерго" | Белгородская область | Грайворонский район | 10 | 0.025 | 0.013 | 0.011136
5414 | КТП 534 ПС Гора Подол | филиал ПАО "Россети Центр" - "Белгородэнерго" | Белгородская область | Грайворонский район | 10 | 0.16 | 0.035413 | 0.11562
5415 | КТП 535 ПС Гора Подол | филиал ПАО "Россети Центр" - "Белгородэнерго" | Белгородская область | Грайворонский район | 10 | 0.1 | 0.045 | 0.05104
5416 | КТП 536 ПС Гора Подол | филиал ПАО "Россети Центр" - "Белгородэнерго" | Белгородская область | Грайворонский район | 10 | 0.1 | 0.013617 | 0.080163
5417 | КТП 102 ПС К.Лисица | филиал ПАО "Россети Центр" - "Белгородэнерго" | Белгородская область | Грайворонский район | 10 | 0.16 | 0.087294 | 0.067471
5418 | КТП 103 ПС К.Лисица | филиал ПАО "Россети Центр" - "Белгородэнерго" | Белгородская область | Грайворонский район | 10 | 0.1 | 0.050638 | 0.045808
5419 | КТП 104 ПС К.Лисица | филиал ПАО "Россети Центр" - "Белгородэнерго" | Белгородская область | Грайворонский район | 10 | 0.16 | 0.014059 | 0.13543
5420 | КТП 105 ПС К.Лисица | филиал ПАО "Россети Центр" - "Белгородэнерго" | Белгородская область | Грайворонский район | 10 | 0.063 | 0.0039951 | 0.054757
5421 | КТП 106 ПС К.Лисица | филиал ПАО "Россети Центр" - "Белгородэнерго" | Белгородская область | Грайворонский район | 10 | 0.1 | 0.04 | 0.05568
5422 | КТП 107 ПС К.Лисица | филиал ПАО "Россети Центр" - "Белгородэнерго" | Белгородская область | Грайворонский район | 10 | 0.063 | 0.039 | 0.022272
5423 | КТП 108 ПС К.Лисица | филиал ПАО "Россети Центр" - "Белгородэнерго" | Белгородская область | Грайворонский район | 10 | 0.1 | 0.04 | 0.05568
5424 | КТП 109 ПС К.Лисица | филиал ПАО "Россети Центр" - "Белгородэнерго" | Белгородская область | Грайворонский район | 10 | 0.4 | 0.24314 | 0.14557
5425 | КТП 111 ПС К.Лисица | филиал ПАО "Россети Центр" - "Белгородэнерго" | Белгородская область | Грайворонский район | 10 | 0.16 | 0.073644 | 0.080139
5426 | КТП 113 ПС К.Лисица | филиал ПАО "Россети Центр" - "Белгородэнерго" | Белгородская область | Грайворонский район | 10 | 0.063 | 0.024 | 0.036192
5427 | КТП 202 ПС Каз.Лисица | филиал ПАО "Россети Центр" - "Белгородэнерго" | Белгородская область | Грайворонский район | 10 | 0.16 | 0.075561 | 0.07836
5428 | КТП 203 ПС Каз.Лисица | филиал ПАО "Россети Центр" - "Белгородэнерго" | Белгородская область | Грайворонский район | 10 | 0.25 | 0.20152 | 0.04499
5429 | КТП 301 ПС К.Лисица | филиал ПАО "Россети Центр" - "Белгородэнерго" | Белгородская область | Грайворонский район | 10 | 0.06 | 0.046 | 0.012992
5430 | КТП 303 ПС К.Лисица | филиал ПАО "Россети Центр" - "Белгородэнерго" | Белгородская область | Грайворонский район | 10 | 0.16 | 0.11173 | 0.04479
5431 | КТП 304 ПС К.Лисица | филиал ПАО "Россети Центр" - "Белгородэнерго" | Белгородская область | Грайворонский район | 10 | 0.063 | 0.0070047 | 0.051964
5432 | КТП 401 ПС К.Лисица | филиал ПАО "Россети Центр" - "Белгородэнерго" | Белгородская область | Грайворонский район | 10 | 0.1 | 0.0084402 | 0.084967
5433 | КТП 402 ПС К.Лисица | филиал ПАО "Россети Центр" - "Белгородэнерго" | Белгородская область | Грайворонский район | 10 | 0.063 | 0.014224 | 0.045264
5434 | КТП 403 ПС К.Лисица | филиал ПАО "Россети Центр" - "Белгородэнерго" | Белгородская область | Грайворонский район | 10 | 0.1 | 0.017015 | 0.07701
5435 | КТП 404 ПС К.Лисица | филиал ПАО "Россети Центр" - "Белгородэнерго" | Белгородская область | Грайворонский район | 10 | 0.06 | 0.032 | 0.025984
5436 | КТП 102 ПС Головчино | филиал ПАО "Россети Центр" - "Белгородэнерго" | Белгородская область | Грайворонский район | 10 | 0.16 | 0.022247 | 0.12783
5437 | КТП 104 ПС Головчино | филиал ПАО "Россети Центр" - "Белгородэнерго" | Белгородская область | Грайворонский район | 10 | 0.16 | 0.046516 | 0.10531
5438 | КТП 105 ПС Головчино | филиал ПАО "Россети Центр" - "Белгородэнерго" | Белгородская область | Грайворонский район | 10 | 0.25 | 0.075073 | 0.16233
5439 | КТП 106 ПС Головчино | филиал ПАО "Россети Центр" - "Белгородэнерго" | Белгородская область | Грайворонский район | 10 | 0.25 | 0.077158 | 0.1604
5440 | КТП 107 ПС Головчино | филиал ПАО "Россети Центр" - "Белгородэнерго" | Белгородская область | Грайворонский район | 10 | 0.063 | 0.005 | 0.053824
5441 | КТП 108 ПС Головчино | филиал ПАО "Россети Центр" - "Белгородэнерго" | Белгородская область | Грайворонский район | 10 | 0.1 | 0.081 | 0.017632
5442 | КТП 109 ПС Головчино | филиал ПАО "Россети Центр" - "Белгородэнерго" | Белгородская область | Грайворонский район | 10 | 0.1 | 0.060579 | 0.036582
5443 | КТП 110 ПС Головчино | филиал ПАО "Россети Центр" - "Белгородэнерго" | Белгородская область | Грайворонский район | 10 | 0.032 | 0.016 | 0.014848
5444 | КТП 113 ПС Головчино | филиал ПАО "Россети Центр" - "Белгородэнерго" | Белгородская область | Грайворонский район | 10 | 0.25 | 0.0049449 | 0.22741
5445 | КТП 114 ПС Головчино | филиал ПАО "Россети Центр" - "Белгородэнерго" | Белгородская область | Грайворонский район | 10 | 0.1 | 0.023899 | 0.070622
5446 | КТП 115 ПС Головчино | филиал ПАО "Россети Центр" - "Белгородэнерго" | Белгородская область | Грайворонский район | 10 | 0.16 | 0.074761 | 0.079102
5447 | КТП 116 ПС Головчино | филиал ПАО "Россети Центр" - "Белгородэнерго" | Белгородская область | Грайворонский район | 10 | 0.16 | 0.099908 | 0.055765
5448 | КТП 117 ПС Головчино | филиал ПАО "Россети Центр" - "Белгородэнерго" | Белгородская область | Грайворонский район | 10 | 0.06 | 0.038486 | 0.019965
5449 | КТП 120 ПС Головчино | филиал ПАО "Россети Центр" - "Белгородэнерго" | Белгородская область | Грайворонский район | 10 | 0.25 | 0.048583 | 0.18691
5450 | КТП 121 ПС Головчино | филиал ПАО "Россети Центр" - "Белгородэнерго" | Белгородская область | Грайворонский район | 10 | 0.25 | 0.07276 | 0.16448
5451 | КТП 201 ПС Головчино | филиал ПАО "Россети Центр" - "Белгородэнерго" | Белгородская область | Грайворонский район | 10 | 0.063 | 0.0532 | 0.0090944
5452 | КТП 203 ПС Головчино | филиал ПАО "Россети Центр" - "Белгородэнерго" | Белгородская область | Грайворонский район | 10 | 0.25 | 0.04187 | 0.19314
5453 | КТП 204 ПС Головчино | филиал ПАО "Россети Центр" - "Белгородэнерго" | Белгородская область | Грайворонский район | 10 | 0.4 | 0.013144 | 0.359
5454 | КТП 206 ПС Головчино | филиал ПАО "Россети Центр" - "Белгородэнерго" | Белгородская область | Грайворонский район | 10 | 0.063 | 0.042 | 0.019488
5455 | КТП 207 ПС Головчино | филиал ПАО "Россети Центр" - "Белгородэнерго" | Белгородская область | Грайворонский район | 10 | 0.25 | 0.0086236 | 0.224
5456 | КТП 209 ПС Головчино | филиал ПАО "Россети Центр" - "Белгородэнерго" | Белгородская область | Грайворонский район | 10 | 0.1 | 0.042 | 0.053824
5457 | КТП 210 ПС Головчино | филиал ПАО "Россети Центр" - "Белгородэнерго" | Белгородская область | Грайворонский район | 10 | 0.06 | 0 | 0.05568
5458 | КТП 211 ПС Головчино | филиал ПАО "Россети Центр" - "Белгородэнерго" | Белгородская область | Грайворонский район | 10 | 0.1 | 0.013206 | 0.080545
5459 | КТП 212 ПС Головчино | филиал ПАО "Россети Центр" - "Белгородэнерго" | Белгородская область | Грайворонский район | 10 | 0.25 | 0.17283 | 0.071617
5460 | КТП 213 ПС Головчино | филиал ПАО "Россети Центр" - "Белгородэнерго" | Белгородская область | Грайворонский район | 10 | 0.25 | 0.000233 | 0.23178
5461 | КТП 401 ПС Головчино | филиал ПАО "Россети Центр" - "Белгородэнерго" | Белгородская область | Грайворонский район | 10 | 0.063 | 0.029 | 0.031552
5462 | КТП 402 ПС Головчино | филиал ПАО "Россети Центр" - "Белгородэнерго" | Белгородская область | Грайворонский район | 10 | 0.4 | 0 | 0.3712
5463 | КТП 403 ПС Головчино | филиал ПАО "Россети Центр" - "Белгородэнерго" | Белгородская область | Грайворонский район | 10 | 0.1 | 0.095353 | 0.0043124
5464 | КТП 404 ПС Головчино | филиал ПАО "Россети Центр" - "Белгородэнерго" | Белгородская область | Грайворонский район | 10 | 0.16 | 0.068297 | 0.0851
5465 | КТП 405 ПС Головчино | филиал ПАО "Россети Центр" - "Белгородэнерго" | Белгородская область | Грайворонский район | 10 | 0.1 | 0.027024 | 0.067722
5466 | КТП 101 ПС Головчино | филиал ПАО "Россети Центр" - "Белгородэнерго" | Белгородская область | Грайворонский район | 10 | 0.25 | 0.01818 | 0.21513
5467 | КТП 103 ПС Головчино | филиал ПАО "Россети Центр" - "Белгородэнерго" | Белгородская область | Грайворонский район | 10 | 0.1 | 0.08562 | 0.013345
5468 | КТП 123 ПС Головчино | филиал ПАО "Россети Центр" - "Белгородэнерго" | Белгородская область | Грайворонский район | 10 | 0.16 | 0.1186 | 0.038423
5469 | КТП 112 ПС Головчино | филиал ПАО "Россети Центр" - "Белгородэнерго" | Белгородская область | Грайворонский район | 10 | 0.1 | 0.049084 | 0.04725
5470 | КТП 413 ПС Головчино | филиал ПАО "Россети Центр" - "Белгородэнерго" | Белгородская область | Грайворонский район | 10 | 0.1 | 0.037676 | 0.057837
5471 | КТП 415 ПС Головчино | филиал ПАО "Россети Центр" - "Белгородэнерго" | Белгородская область | Грайворонский район | 10 | 0.25 | 0.13724 | 0.10464
5472 | КТП 416 ПС Головчино | филиал ПАО "Россети Центр" - "Белгородэнерго" | Белгородская область | Грайворонский район | 10 | 0.16 | 0.046534 | 0.1053
5473 | КТП 504 ПС Головчино | филиал ПАО "Россети Центр" - "Белгородэнерго" | Белгородская область | Грайворонский район | 10 | 0.16 | 0.13611 | 0.02217
5474 | КТП 505 ПС Головчино | филиал ПАО "Россети Центр" - "Белгородэнерго" | Белгородская область | Грайворонский район | 10 | 0.1 | 0.020242 | 0.074015
5475 | КТП 512 ПС Головчино | филиал ПАО "Россети Центр" - "Белгородэнерго" | Белгородская область | Грайворонский район | 10 | 0.16 | 0.096675 | 0.058766
5476 | ЗТП 29 ПС Грайворон | филиал ПАО "Россети Центр" - "Белгородэнерго" | Белгородская область | Грайворонский район | 10 | 0.8 | 0.41447 | 0.35777
5477 | КТП 103 ПС Грайворон | филиал ПАО "Россети Центр" - "Белгородэнерго" | Белгородская область | Грайворонский район | 10 | 0.4 | 0.31277 | 0.080949
5478 | КТП 301 ПС Гора Подол | филиал ПАО "Россети Центр" - "Белгородэнерго" | Белгородская область | Грайворонский район | 10 | 0.063 | 0.036 | 0.025056
5479 | КТП 406 ПС Головчино | филиал ПАО "Россети Центр" - "Белгородэнерго" | Белгородская область | Грайворонский район | 10 | 0.063 | 0.0024874 | 0.056156
5480 | КТП 515 ПС Головчино | филиал ПАО "Россети Центр" - "Белгородэнерго" | Белгородская область | Грайворонский район | 10 | 0.16 | 0.052944 | 0.099348
5481 | ЗТП 215 ПС Головчино | филиал ПАО "Россети Центр" - "Белгородэнерго" | Белгородская область | Грайворонский район | 10 | 0.315 | 0.055099 | 0.24119
5482 | КТП 506 ПС Гора Подол | филиал ПАО "Россети Центр" - "Белгородэнерго" | Белгородская область | Грайворонский район | 10 | 0.16 | 0.1 | 0.05568
5483 | КТП 516 ПС Головчино | филиал ПАО "Россети Центр" - "Белгородэнерго" | Белгородская область | Грайворонский район | 10 | 0.25 | 0.066196 | 0.17057
5484 | КТП 518 ПС Головчино | филиал ПАО "Россети Центр" - "Белгородэнерго" | Белгородская область | Грайворонский район | 10 | 0.1 | 0.069243 | 0.028542
5485 | КТП 407 ПС Головчино | филиал ПАО "Россети Центр" - "Белгородэнерго" | Белгородская область | Грайворонский район | 10 | 0.063 | 0.047 | 0.014848
5486 | КТП 202 ПС Грайворон | филиал ПАО "Россети Центр" - "Белгородэнерго" | Белгородская область | Грайворонский район | 10 | 0.063 | 0.01169 | 0.047616
5487 | КТП 514 ПС Головчино | филиал ПАО "Россети Центр" - "Белгородэнерго" | Белгородская область | Грайворонский район | 10 | 0.25 | 0.0031843 | 0.22904
5488 | КТП 304 ПС Гора Подол | филиал ПАО "Россети Центр" - "Белгородэнерго" | Белгородская область | Грайворонский район | 10 | 0.063 | 0.028 | 0.03248
5489 | КТП 401 ПС Гора Подол | филиал ПАО "Россети Центр" - "Белгородэнерго" | Белгородская область | Грайворонский район | 10 | 0.16 | 0.123 | 0.034336
5490 | КТП 205 ПС К.Лисица | филиал ПАО "Россети Центр" - "Белгородэнерго" | Белгородская область | Грайворонский район | 10 | 0.4 | 0 | 0.3712
5491 | КТП 810 ПС Грайворон | филиал ПАО "Россети Центр" - "Белгородэнерго" | Белгородская область | Грайворонский район | 10 | 0.1 | 0.058 | 0.038976
5492 | КТП 513 ПС Грайворон | филиал ПАО "Россети Центр" - "Белгородэнерго" | Белгородская область | Грайворонский район | 10 | 0.16 | 0.088 | 0.066816
5493 | КТП 201 ПС Грайворон | филиал ПАО "Россети Центр" - "Белгородэнерго" | Белгородская область | Грайворонский район | 10 | 0.04 | 0.012 | 0.025984
5494 | КТП 114 ПС Грайворон | филиал ПАО "Россети Центр" - "Белгородэнерго" | Белгородская область | Грайворонский район | 10 | 0.4 | 0.137 | 0.24406
5495 | КТП 620 ПС Дорогощь | филиал ПАО "Россети Центр" - "Белгородэнерго" | Белгородская область | Грайворонский район | 10 | 0.25 | 0.136 | 0.10579
5496 | КТП 521 ПС Дорогощь | филиал ПАО "Россети Центр" - "Белгородэнерго" | Белгородская область | Грайворонский район | 10 | 0.1 | 0.040771 | 0.054965
5497 | КТП 1013(513) ПС Дорогощь | филиал ПАО "Россети Центр" - "Белгородэнерго" | Белгородская область | Грайворонский район | 10 | 0.1 | 0.0043223 | 0.088789
5498 | КТП 118 ПС Грайворон | филиал ПАО "Россети Центр" - "Белгородэнерго" | Белгородская область | Грайворонский район | 10 | 0.25 | 0.0050352 | 0.22733
5499 | КТП 208 ПС Головчино | филиал ПАО "Россети Центр" - "Белгородэнерго" | Белгородская область | Грайворонский район | 10 | 0.1 | 0.001935 | 0.091004
5500 | КТП 1011(516) ПС Дорогощь | филиал ПАО "Россети Центр" - "Белгородэнерго" | Белгородская область | Грайворонский район | 10 | 0.16 | 0.06 | 0.0928
5501 | КТП 322 ПС Дорогощь | филиал ПАО "Россети Центр" - "Белгородэнерго" | Белгородская область | Грайворонский район | 10 | 0.4 | 0.14503 | 0.23662
5502 | КТП 417 ПС Головчино | филиал ПАО "Россети Центр" - "Белгородэнерго" | Белгородская область | Грайворонский район | 10 | 0.25 | 0.023862 | 0.20986
5503 | КТП 121 ПС Грайворон | филиал ПАО "Россети Центр" - "Белгородэнерго" | Белгородская область | Грайворонский район | 10 | 0.1 | 0.037 | 0.058464
5504 | ЗТП 28 ПС Грайворон | филиал ПАО "Россети Центр" - "Белгородэнерго" | Белгородская область | Грайворонский район | 10 | 0.8 | 0.543 | 0.2385
5505 | ЗТП 9 ПС Грайворон | филиал ПАО "Россети Центр" - "Белгородэнерго" | Белгородская область | Грайворонский район | 10 | 0.4 | 0.231 | 0.15683
5506 | КТП 412 ПС Дорогощь | филиал ПАО "Россети Центр" - "Белгородэнерго" | Белгородская область | Грайворонский район | 10 | 0.1 | 0.014522 | 0.079324
5507 | КТП 204 ПС Грайворон | филиал ПАО "Россети Центр" - "Белгородэнерго" | Белгородская область | Грайворонский район | 10 | 0.1 | 0.0956 | 0.0040832
5508 | КТП 206 ПС К.Лисица | филиал ПАО "Россети Центр" - "Белгородэнерго" | Белгородская область | Грайворонский район | 10 | 0.063 | 0.008545 | 0.050534
5509 | КТП 504 ПС Гора Подол | филиал ПАО "Россети Центр" - "Белгородэнерго" | Белгородская область | Грайворонский район | 10 | 0.025 | 0.011 | 0.012992
5510 | КТП 1120 ПС Грайворон | филиал ПАО "Россети Центр" - "Белгородэнерго" | Белгородская область | Грайворонский район | 10 | 0.1 | 0.067 | 0.030624
5511 | КТП 701 ПС Дорогощь | филиал ПАО "Россети Центр" - "Белгородэнерго" | Белгородская область | Грайворонский район | 10 | 0.5 | 0.25604 | 0.22639
5512 | КТП 703 ПС Дорогощь | филиал ПАО "Россети Центр" - "Белгородэнерго" | Белгородская область | Грайворонский район | 10 | 0.2 | 0.1 | 0.0928
5513 | КТП 702 ПС Дорогощь | филиал ПАО "Россети Центр" - "Белгородэнерго" | Белгородская область | Грайворонский район | 10 | 0.5 | 0.25728 | 0.22524
5514 | КТП 1121 ПС Грайворон | филиал ПАО "Россети Центр" - "Белгородэнерго" | Белгородская область | Грайворонский район | 10 | 0.16 | 0.078706 | 0.075441
5515 | КТП 902 ПС Дорогощь | филиал ПАО "Россети Центр" - "Белгородэнерго" | Белгородская область | Грайворонский район | 10 | 0.5 | 0.27284 | 0.2108
5516 | КТП 413 ПС Дорогощь | филиал ПАО "Россети Центр" - "Белгородэнерго" | Белгородская область | Грайворонский район | 10 | 0.4 | 0.1628 | 0.22012
5517 | КТП 414 ПС Дорогощь | филиал ПАО "Россети Центр" - "Белгородэнерго" | Белгородская область | Грайворонский район | 10 | 0.1 | 0.0014098 | 0.091492
5518 | КТП 212 ПС Гора Подол | филиал ПАО "Россети Центр" - "Белгородэнерго" | Белгородская область | Грайворонский район | 10 | 0.16 | 0.081819 | 0.072552
5519 | КТП 403 ПС Гора Подол | филиал ПАО "Россети Центр" - "Белгородэнерго" | Белгородская область | Грайворонский район | 10 | 0.16 | 0.1134 | 0.043243
5520 | МТП 110 ПС Грайворон | филиал ПАО "Россети Центр" - "Белгородэнерго" | Белгородская область | Грайворонский район | 10 | 0.16 | 0.064 | 0.089088
5521 | МТП 118 ПС Головчино | филиал ПАО "Россети Центр" - "Белгородэнерго" | Белгородская область | Грайворонский район | 10 | 0.16 | 0.075613 | 0.078311
5522 | МТП 305 ПС Гора Подол | филиал ПАО "Россети Центр" - "Белгородэнерго" | Белгородская область | Грайворонский район | 10 | 0.16 | 0.114 | 0.042688
5523 | КТП 214 ПС Гора Подол | филиал ПАО "Россети Центр" - "Белгородэнерго" | Белгородская область | Грайворонский район | 10 | 0.25 | 0.0016064 | 0.23051
5524 | КТП 322 ПС Гора Подол | филиал ПАО "Россети Центр" - "Белгородэнерго" | Белгородская область | Грайворонский район | 10 | 0.16 | 0.12258 | 0.034729
5525 | КТП 215 ПС Гора Подол | филиал ПАО "Россети Центр" - "Белгородэнерго" | Белгородская область | Грайворонский район | 10 | 0.4 | 0.024889 | 0.3481
5526 | КТП 210 ПС Гора Подол | филиал ПАО "Россети Центр" - "Белгородэнерго" | Белгородская область | Грайворонский район | 10 | 0.1 | 0.030464 | 0.064529
5527 | КТП 1006 (506) ПС Дорогощь | филиал ПАО "Россети Центр" - "Белгородэнерго" | Белгородская область | Грайворонский район | 10 | 0.25 | 0.19229 | 0.053558
5528 | КТП 402 ПС Гора Подол | филиал ПАО "Россети Центр" - "Белгородэнерго" | Белгородская область | Грайворонский район | 10 | 0.16 | 0.018384 | 0.13142
5529 | ЗТП 216 ПС Гора Подол | филиал ПАО "Россети Центр" - "Белгородэнерго" | Белгородская область | Грайворонский район | 10 | 0.5 | 0.11463 | 0.35762
5531 | КТП 208 ПС Гора Подол | филиал ПАО "Россети Центр" - "Белгородэнерго" | Белгородская область | Грайворонский район | 10 | 0.16 | 0.007811 | 0.14123
5532 | КТП 901 ПС Дорогощь | филиал ПАО "Россети Центр" - "Белгородэнерго" | Белгородская область | Грайворонский район | 10 | 0.8 | 0.45912 | 0.31633
5533 | КТП 905 ПС Дорогощь | филиал ПАО "Россети Центр" - "Белгородэнерго" | Белгородская область | Грайворонский район | 10 | 0.025 | 0.0054545 | 0.018138
5534 | КТП 904 ПС Дорогощь | филиал ПАО "Россети Центр" - "Белгородэнерго" | Белгородская область | Грайворонский район | 10 | 0.5 | 0.26325 | 0.2197
5535 | КТП 906 ПС Дорогощь | филиал ПАО "Россети Центр" - "Белгородэнерго" | Белгородская область | Грайворонский район | 10 | 0.8 | 0.433 | 0.34058
5536 | КТП 1001 ПС Дорогощь | филиал ПАО "Россети Центр" - "Белгородэнерго" | Белгородская область | Грайворонский район | 10 | 0.025 | 0.017 | 0.007424
5537 | КТП 903 ПС Дорогощь | филиал ПАО "Россети Центр" - "Белгородэнерго" | Белгородская область | Грайворонский район | 10 | 0.025 | 0.0041815 | 0.01932
5538 | КТП 907 ПС Дорогощь | филиал ПАО "Россети Центр" - "Белгородэнерго" | Белгородская область | Грайворонский район | 10 | 0.5 | 0.25 | 0.232
5539 | КТП 908 ПС Дорогощь | филиал ПАО "Россети Центр" - "Белгородэнерго" | Белгородская область | Грайворонский район | 10 | 0.5 | 0.27681 | 0.20712
5540 | КТП 104 ПС Грайворон | филиал ПАО "Россети Центр" - "Белгородэнерго" | Белгородская область | Грайворонский район | 10 | 0.063 | 0.029 | 0.031552
5541 | КТП 704 ПС Дорогощь | филиал ПАО "Россети Центр" - "Белгородэнерго" | Белгородская область | Грайворонский район | 10 | 1.26 | 0.76341 | 0.46083
5542 | КТП 123 ПС Грайворон | филиал ПАО "Россети Центр" - "Белгородэнерго" | Белгородская область | Грайворонский район | 10 | 0.1 | 0.07 | 0.02784
5543 | КТП 419 ПС Головчино | филиал ПАО "Россети Центр" - "Белгородэнерго" | Белгородская область | Грайворонский район | 10 | 0.1 | 0.040804 | 0.054934
5544 | КТП 207 ПС Грайворон | филиал ПАО "Россети Центр" - "Белгородэнерго" | Белгородская область | Грайворонский район | 10 | 0.25 | 0.122 | 0.11878
5545 | КТП 122 ПС Головчино | филиал ПАО "Россети Центр" - "Белгородэнерго" | Белгородская область | Грайворонский район | 10 | 0.16 | 0.06 | 0.0928
5546 | КТП 325 ПС Дорогощь | филиал ПАО "Россети Центр" - "Белгородэнерго" | Белгородская область | Грайворонский район | 10 | 0.1 | 0 | 0.0928
5547 | КТП 18 ПС Грайворон | филиал ПАО "Россети Центр" - "Белгородэнерго" | Белгородская область | Грайворонский район | 10 | 0.25 | 0.038188 | 0.19656
5548 | КТП 505 ПС Гора Подол | филиал ПАО "Россети Центр" - "Белгородэнерго" | Белгородская область | Грайворонский район | 10 | 0.063 | 0.028686 | 0.031843
5549 | КТП 512 ПС Гора Подол | филиал ПАО "Россети Центр" - "Белгородэнерго" | Белгородская область | Грайворонский район | 10 | 0.1 | 0.009005 | 0.084443
5550 | КТП 513 ПС Гора Подол | филиал ПАО "Россети Центр" - "Белгородэнерго" | Белгородская область | Грайворонский район | 10 | 0.1 | 0.016992 | 0.077031
5551 | КТП 1009(515) ПС Дорогощь | филиал ПАО "Россети Центр" - "Белгородэнерго" | Белгородская область | Грайворонский район | 10 | 0.16 | 0.05 | 0.10208
5552 | КТП 1012(516) ПС Дорогощь | филиал ПАО "Россети Центр" - "Белгородэнерго" | Белгородская область | Грайворонский район | 10 | 0.1 | 0 | 0.0928
5553 | КТП хознужды ПС Грайворон | филиал ПАО "Россети Центр" - "Белгородэнерго" | Белгородская область | Грайворонский район | 10 | 0.25 | 0.14 | 0.10208
5554 | CТП 404 ПС Гора Подол | филиал ПАО "Россети Центр" - "Белгородэнерго" | Белгородская область | Грайворонский район | 10 | 0.063 | 0.02 | 0.039904
5555 | КТП 623 ПС Дорогощь | филиал ПАО "Россети Центр" - "Белгородэнерго" | Белгородская область | Грайворонский район | 10 | 0.16 | 0.027196 | 0.12324
5556 | КТП 514 ПС Гора Подол | филиал ПАО "Россети Центр" - "Белгородэнерго" | Белгородская область | Грайворонский район | 10 | 0.4 | 0.133 | 0.24778
5557 | КТП 1001 ПС Грайворон | филиал ПАО "Россети Центр" - "Белгородэнерго" | Белгородская область | Грайворонский район | 10 | 1.26 | 0.926 | 0.30995
5558 | КТП 1002 ПС Грайворон | филиал ПАО "Россети Центр" - "Белгородэнерго" | Белгородская область | Грайворонский район | 10 | 1.26 | 0.819 | 0.40925
5559 | СТП 1003 ПС Грайворон | филиал ПАО "Россети Центр" - "Белгородэнерго" | Белгородская область | Грайворонский район | 10 | 0.04 | 0.004886 | 0.032586
5560 | СТП 1201 ПС Грайворон | филиал ПАО "Россети Центр" - "Белгородэнерго" | Белгородская область | Грайворонский район | 10 | 0.032 | 0.01 | 0.020416
5561 | КТП 626 ПС Дорогощь | филиал ПАО "Россети Центр" - "Белгородэнерго" | Белгородская область | Грайворонский район | 10 | 0.16 | 0.0062721 | 0.14266
5562 | КТП 332 ПС Дорогощь | филиал ПАО "Россети Центр" - "Белгородэнерго" | Белгородская область | Грайворонский район | 10 | 0.063 | 0.012497 | 0.046867
5563 | КТП 519 ПС Головчино | филиал ПАО "Россети Центр" - "Белгородэнерго" | Белгородская область | Грайворонский район | 10 | 0.126 | 0.063 | 0.058464
5565 | КТП 124 ПС Грайворон | филиал ПАО "Россети Центр" - "Белгородэнерго" | Белгородская область | Грайворонский район | 10 | 0.5 | 0.332 | 0.1559
5566 | КТП 26 ПС Грайворон | филиал ПАО "Россети Центр" - "Белгородэнерго" | Белгородская область | Грайворонский район | 10 | 0.1 | 0.033135 | 0.062051
5567 | КТП 100 ПС Грайворон | филиал ПАО "Россети Центр" - "Белгородэнерго" | Белгородская область | Грайворонский район | 10 | 0.8 | 0.531 | 0.24963
5568 | КТП 114 ПС Казачья Лисица | филиал ПАО "Россети Центр" - "Белгородэнерго" | Белгородская область | Грайворонский район | 10 | 0.25 | 0.035864 | 0.19872
5569 | КТП-909 ПС Дорогощь | филиал ПАО "Россети Центр" - "Белгородэнерго" | Белгородская область | Грайворонский район | 10 | 0.1 | 0.045 | 0.05104
5570 | КТП 510 ПС Грайворон | филиал ПАО "Россети Центр" - "Белгородэнерго" | Белгородская область | Грайворонский район | 10 | 0.1 | 0.020155 | 0.074096
5571 | КТП 201 ПС Каз.Лисица | филиал ПАО "Россети Центр" - "Белгородэнерго" | Белгородская область | Грайворонский район | 10 | 0.063 | 0.005155 | 0.05368
5572 | КТП-912 ПС Грайворон | филиал ПАО "Россети Центр" - "Белгородэнерго" | Белгородская область | Грайворонский район | 10 | 0.25 | 0.050529 | 0.18511
5573 | КТП 333 ПС Дорогощь | филиал ПАО "Россети Центр" - "Белгородэнерго" | Белгородская область | Грайворонский район | 10 | 0.063 | 0.016834 | 0.042842
5574 | КТП 531 ПС Грайворон | филиал ПАО "Россети Центр" - "Белгородэнерго" | Белгородская область | Грайворонский район | 10 | 0.25 | 0.021997 | 0.21159
5575 | КТП 501 ПС Грайворон | филиал ПАО "Россети Центр" - "Белгородэнерго" | Белгородская область | Грайворонский район | 10 | 0.32 | 0.16 | 0.14848
5576 | КТП 532 ПС Грайворон | филиал ПАО "Россети Центр" - "Белгородэнерго" | Белгородская область | Грайворонский район | 10 | 0.4 | 0.020712 | 0.35198
5577 | КТП 420 ПС Головчино | филиал ПАО "Россети Центр" - "Белгородэнерго" | Белгородская область | Грайворонский район | 10 | 0.1 | 0.020331 | 0.073933
5578 | КТП 625 ПС Дорогощь | филиал ПАО "Россети Центр" - "Белгородэнерго" | Белгородская область | Грайворонский район | 10 | 0.1 | 0.04663 | 0.049527
5579 | КТП 30 ПС Грайворон | филиал ПАО "Россети Центр" - "Белгородэнерго" | Белгородская область | Грайворонский район | 10 | 0.25 | 0.008718 | 0.22391
5580 | КТП 31 ПС Грайворон | филиал ПАО "Россети Центр" - "Белгородэнерго" | Белгородская область | Грайворонский район | 10 | 0.25 | 0.003298 | 0.22894
5581 | КТП 903 ПС Грайворон | филиал ПАО "Россети Центр" - "Белгородэнерго" | Белгородская область | Грайворонский район | 10 | 0.06 | 0.032343 | 0.025666
5582 | КТП 22 ПС Грайворон | филиал ПАО "Россети Центр" - "Белгородэнерго" | Белгородская область | Грайворонский район | 10 | 1.26 | 0.89657 | 0.33726
5583 | СТП-1014 ПС Дорогощь | филиал ПАО "Россети Центр" - "Белгородэнерго" | Белгородская область | Грайворонский район | 10 | 0.04 | 0 | 0.03712
5584 | СТП-1016 ПС Дорогощь | филиал ПАО "Россети Центр" - "Белгородэнерго" | Белгородская область | Грайворонский район | 10 | 0.032 | 0 | 0.029696
5585 | СТП - 503 ПС Головчино | филиал ПАО "Россети Центр" - "Белгородэнерго" | Белгородская область | Грайворонский район | 10 | 0.063 | 0.011551 | 0.047745
5586 | СТП - 202 ПС Гора-Подол | филиал ПАО "Россети Центр" - "Белгородэнерго" | Белгородская область | Грайворонский район | 10 | 0.063 | 0.0236 | 0.036563
5587 | КТП 627 ПС Дорогощь | филиал ПАО "Россети Центр" - "Белгородэнерго" | Белгородская область | Грайворонский район | 10 | 0.16 | 0.070464 | 0.083089
5588 | КТП 204 ПС Гора-Подол | филиал ПАО "Россети Центр" - "Белгородэнерго" | Белгородская область | Грайворонский район | 10 | 0.1 | 0.044 | 0.051968
5589 | КТП-310 ПС Дорогощь | филиал ПАО "Россети Центр" - "Белгородэнерго" | Белгородская область | Грайворонский район | 10 | 0.25 | 0.11 | 0.12992
5590 | КТП-125 ПС Грайворон | филиал ПАО "Россети Центр" - "Белгородэнерго" | Белгородская область | Грайворонский район | 10 | 0.25 | 4.7e-05 | 0.23196
5591 | КТП 4 ПС Грайворон | филиал ПАО "Россети Центр" - "Белгородэнерго" | Белгородская область | Грайворонский район | 10 | 0.4 | 0.246 | 0.14291
5592 | КТП 208 ПС Грайворон | филиал ПАО "Россети Центр" - "Белгородэнерго" | Белгородская область | Грайворонский район | 10 | 2 | 1.2019 | 0.74066
5593 | КТП 6 ПС Грайворон | филиал ПАО "Россети Центр" - "Белгородэнерго" | Белгородская область | Грайворонский район | 10 | 0.25 | 0.088 | 0.15034
5594 | СТП 217 ПС Головчино | филиал ПАО "Россети Центр" - "Белгородэнерго" | Белгородская область | Грайворонский район | 10 | 0.063 | 0.0042154 | 0.054552
5595 | КТП 19 ПС Грайворон | филиал ПАО "Россети Центр" - "Белгородэнерго" | Белгородская область | Грайворонский район | 10 | 0.4 | 0.272 | 0.11878
5596 | КТП 533 ПС Грайворон | филиал ПАО "Россети Центр" - "Белгородэнерго" | Белгородская область | Грайворонский район | 10 | 0.4 | 0.252 | 0.13734
5597 | СТП 306 ПС Дорогощь | филиал ПАО "Россети Центр" - "Белгородэнерго" | Белгородская область | Грайворонский район | 10 | 0.063 | 0.0006254 | 0.057884
5598 | СТП 801 ПС Грайворон | филиал ПАО "Россети Центр" - "Белгородэнерго" | Белгородская область | Грайворонский район | 10 | 0.063 | 0.023664 | 0.036504
5599 | КТП 207 ПС Гора-Подол | филиал ПАО "Россети Центр" - "Белгородэнерго" | Белгородская область | Грайворонский район | 10 | 1.26 | 1.0128 | 0.22938
5600 | КТП 507 ПС Головчино | филиал ПАО "Россети Центр" - "Белгородэнерго" | Белгородская область | Грайворонский район | 10 | 0.32 | 0.16204 | 0.14659
5601 | КТП 628 ПС Дорогощь | филиал ПАО "Россети Центр" - "Белгородэнерго" | Белгородская область | Грайворонский район | 10 | 0.16 | 9.48e-05 | 0.14839
5602 | СТП 415 ПС Дорогощь | филиал ПАО "Россети Центр" - "Белгородэнерго" | Белгородская область | Грайворонский район | 10 | 0.063 | 0.044 | 0.017632
5603 | КТП 311 ПС Гора-Подол | филиал ПАО "Россети Центр" - "Белгородэнерго" | Белгородская область | Грайворонский район | 10 | 0.16 | 0.075 | 0.07888
5604 | КТП 516 ПС Гора-Подол | филиал ПАО "Россети Центр" - "Белгородэнерго" | Белгородская область | Грайворонский район | 10 | 0.16 | 0.09 | 0.06496
5605 | КТП 911 ПС Дорогощь | филиал ПАО "Россети Центр" - "Белгородэнерго" | Белгородская область | Грайворонский район | 10 | 0.16 | 0.075 | 0.07888
5606 | КТП 906 ПС Грайворон | филиал ПАО "Россети Центр" - "Белгородэнерго" | Белгородская область | Грайворонский район | 10 | 0.16 | 0.083 | 0.071456
5607 | СТП 124 ПС Головчино | филиал ПАО "Россети Центр" - "Белгородэнерго" | Белгородская область | Грайворонский район | 10 | 0.063 | 0.021 | 0.038976
5608 | СТП - 543 ПС Грайворон | филиал ПАО "Россети Центр" - "Белгородэнерго" | Белгородская область | Грайворонский район | 10 | 0.063 | 0.036 | 0.025056
5609 | РП 10 ПС Журавлики-110 | филиал ПАО "Россети Центр" - "Белгородэнерго" | Белгородская область | Губкинский район | 6 | 0.8 | 0.45983 | 0.31567
5610 | РП 1 ПС Северная | филиал ПАО "Россети Центр" - "Белгородэнерго" | Белгородская область | Губкинский район | 6 | 0.16 | 0.073449 | 0.080319
5611 | РП 2 ПС Северная | филиал ПАО "Россети Центр" - "Белгородэнерго" | Белгородская область | Губкинский район | 6 | 0.8 | 0.47657 | 0.30015
5612 | РП 3 ПС Северная | филиал ПАО "Россети Центр" - "Белгородэнерго" | Белгородская область | Губкинский район | 6 | 0.8 | 0.533 | 0.24778
5613 | РП 4 ПС ТЭЦ | филиал ПАО "Россети Центр" - "Белгородэнерго" | Белгородская область | Губкинский район | 6 | 1.26 | 0.922 | 0.31366
5615 | РП 7 ПС Журавлики-35 | филиал ПАО "Россети Центр" - "Белгородэнерго" | Белгородская область | Губкинский район | 6 | 0.8 | 0.49297 | 0.28492
5616 | РП 8 ПС Журавлики-110 | филиал ПАО "Россети Центр" - "Белгородэнерго" | Белгородская область | Губкинский район | 6 | 0.8 | 0.49302 | 0.28488
5617 | РП 9 ПС Ледовая | филиал ПАО "Россети Центр" - "Белгородэнерго" | Белгородская область | Губкинский район | 6 | 0.5 | 0.28697 | 0.19769
5618 | РП 5 ПС Лебеди | филиал ПАО "Россети Центр" - "Белгородэнерго" | Белгородская область | Губкинский район | 6 | 0.5 | 0.27101 | 0.21251
5619 | ЗТП 2 ПС Северная | филиал ПАО "Россети Центр" - "Белгородэнерго" | Белгородская область | Губкинский район | 6 | 0.41 | 0.23487 | 0.16252
5620 | ЗТП 3 ПС Северная | филиал ПАО "Россети Центр" - "Белгородэнерго" | Белгородская область | Губкинский район | 6 | 0.4 | 0.099048 | 0.27928
5621 | ЗТП 5 ПС ТЭЦ | филиал ПАО "Россети Центр" - "Белгородэнерго" | Белгородская область | Губкинский район | 6 | 0.25 | 0.07557 | 0.16187
5622 | ЗТП 6 ПС Северная | филиал ПАО "Россети Центр" - "Белгородэнерго" | Белгородская область | Губкинский район | 6 | 1.26 | 0.68025 | 0.53801
5623 | ЗТП 7 ПС ТЭЦ | филиал ПАО "Россети Центр" - "Белгородэнерго" | Белгородская область | Губкинский район | 6 | 0.8 | 0.43979 | 0.33427
5624 | ЗТП 8 ПС 24 КМАруда | филиал ПАО "Россети Центр" - "Белгородэнерго" | Белгородская область | Губкинский район | 6 | 0.16 | 0.021694 | 0.12835
5625 | ЗТП 10 ПС Северная | филиал ПАО "Россети Центр" - "Белгородэнерго" | Белгородская область | Губкинский район | 6 | 1.26 | 0.68812 | 0.53071
5626 | ЗТП 11 ПС Журавлики-35 | филиал ПАО "Россети Центр" - "Белгородэнерго" | Белгородская область | Губкинский район | 6 | 0.8 | 0.40626 | 0.36539
5627 | ЗТП 13 ПС Северная | филиал ПАО "Россети Центр" - "Белгородэнерго" | Белгородская область | Губкинский район | 6 | 0.4 | 0.06789 | 0.3082
5628 | ЗТП 14 ПС 24 КМАруда | филиал ПАО "Россети Центр" - "Белгородэнерго" | Белгородская область | Губкинский район | 6 | 0.72 | 0.40566 | 0.29171
5629 | ЗТП 15 ПС 24 КМАруда | филиал ПАО "Россети Центр" - "Белгородэнерго" | Белгородская область | Губкинский район | 6 | 0.2 | 0.034717 | 0.15338
5630 | ЗТП 16 ПС ТЭЦ | филиал ПАО "Россети Центр" - "Белгородэнерго" | Белгородская область | Губкинский район | 6 | 0.8 | 0.42658 | 0.34653
5631 | ЗТП 17 ПС Северная | филиал ПАО "Россети Центр" - "Белгородэнерго" | Белгородская область | Губкинский район | 6 | 0.4 | 0.077556 | 0.29923
5632 | ЗТП 18 ПС ТЭЦ | филиал ПАО "Россети Центр" - "Белгородэнерго" | Белгородская область | Губкинский район | 6 | 1.03 | 0.71099 | 0.29604
5633 | ЗТП 19 ПС Северная | филиал ПАО "Россети Центр" - "Белгородэнерго" | Белгородская область | Губкинский район | 6 | 1.03 | 0.41797 | 0.56796
5634 | ЗТП 23 ПС Северная | филиал ПАО "Россети Центр" - "Белгородэнерго" | Белгородская область | Губкинский район | 6 | 0.4 | 0.048162 | 0.32651
5635 | ЗТП 24 ПС Северная | филиал ПАО "Россети Центр" - "Белгородэнерго" | Белгородская область | Губкинский район | 6 | 0.4 | 0.07804 | 0.29878
5636 | ЗТП 25 ПС Журавлики-35 | филиал ПАО "Россети Центр" - "Белгородэнерго" | Белгородская область | Губкинский район | 6 | 0.32 | 0.055789 | 0.24519
5637 | ЗТП 26 ПС Северная | филиал ПАО "Россети Центр" - "Белгородэнерго" | Белгородская область | Губкинский район | 6 | 0.16 | 0.03415 | 0.11679
5638 | ЗТП 27 ПС Северная | филиал ПАО "Россети Центр" - "Белгородэнерго" | Белгородская область | Губкинский район | 6 | 0.4 | 0.22309 | 0.16417
5639 | ЗТП 28 ПС ТЭЦ | филиал ПАО "Россети Центр" - "Белгородэнерго" | Белгородская область | Губкинский район | 6 | 0.5 | 0.25549 | 0.22691
5640 | ЗТП 30 ПС Северная | филиал ПАО "Россети Центр" - "Белгородэнерго" | Белгородская область | Губкинский район | 6 | 0.4 | 0.076717 | 0.30001
5641 | ЗТП 31 ПС Журавлики-35 | филиал ПАО "Россети Центр" - "Белгородэнерго" | Белгородская область | Губкинский район | 6 | 0.4 | 0.089999 | 0.28768
5642 | ЗТП 32 ПС Лебеди | филиал ПАО "Россети Центр" - "Белгородэнерго" | Белгородская область | Губкинский район | 6 | 0.8 | 0.4574 | 0.31793
5643 | ЗТП 33 ПС Лебеди | филиал ПАО "Россети Центр" - "Белгородэнерго" | Белгородская область | Губкинский район | 6 | 0.52 | 0.22927 | 0.26979
5644 | ЗТП 34 ПС Лебеди | филиал ПАО "Россети Центр" - "Белгородэнерго" | Белгородская область | Губкинский район | 6 | 1.26 | 0.6623 | 0.55466
5645 | ЗТП 35 ПС Журавлики-35 | филиал ПАО "Россети Центр" - "Белгородэнерго" | Белгородская область | Губкинский район | 6 | 0.8 | 0.47552 | 0.30112
5646 | ЗТП 37 ПС ТЭЦ | филиал ПАО "Россети Центр" - "Белгородэнерго" | Белгородская область | Губкинский район | 6 | 0.25 | 0.043037 | 0.19206
5647 | ЗТП 39 ПС Журавлики-35 | филиал ПАО "Россети Центр" - "Белгородэнерго" | Белгородская область | Губкинский район | 6 | 1.26 | 0.71029 | 0.51013
5648 | ЗТП 40 ПС Северная | филиал ПАО "Россети Центр" - "Белгородэнерго" | Белгородская область | Губкинский район | 6 | 2.5 | 1.3087 | 1.1056
5649 | ЗТП 41 ПС Северная | филиал ПАО "Россети Центр" - "Белгородэнерго" | Белгородская область | Губкинский район | 6 | 0.25 | 0.028524 | 0.20553
5650 | ЗТП 42 ПС Северная | филиал ПАО "Россети Центр" - "Белгородэнерго" | Белгородская область | Губкинский район | 6 | 0.8 | 0.46912 | 0.30706
5651 | ЗТП 43 ПС Северная | филиал ПАО "Россети Центр" - "Белгородэнерго" | Белгородская область | Губкинский район | 6 | 0.8 | 0.48919 | 0.28844
5652 | ЗТП 44 ПС Северная | филиал ПАО "Россети Центр" - "Белгородэнерго" | Белгородская область | Губкинский район | 6 | 0.56 | 0.48029 | 0.073976
5653 | ЗТП 45 ПС Лебеди | филиал ПАО "Россети Центр" - "Белгородэнерго" | Белгородская область | Губкинский район | 6 | 0.25 | 0.079673 | 0.15806
5654 | ЗТП 46 ПС Северная | филиал ПАО "Россети Центр" - "Белгородэнерго" | Белгородская область | Губкинский район | 6 | 0.8 | 0.43109 | 0.34235
5655 | ЗТП 47 ПС Северная | филиал ПАО "Россети Центр" - "Белгородэнерго" | Белгородская область | Губкинский район | 6 | 0.4 | 0.048622 | 0.32608
5656 | ЗТП 48 ПС Северная | филиал ПАО "Россети Центр" - "Белгородэнерго" | Белгородская область | Губкинский район | 6 | 0.4 | 0.091096 | 0.28666
5657 | ЗТП 49 ПС Журавлики-35 | филиал ПАО "Россети Центр" - "Белгородэнерго" | Белгородская область | Губкинский район | 6 | 0.8 | 0.55417 | 0.22813
5658 | ЗТП 50 ПС Северная | филиал ПАО "Россети Центр" - "Белгородэнерго" | Белгородская область | Губкинский район | 6 | 0.4 | 0.065126 | 0.31076
5659 | ЗТП 51 ПС Северная | филиал ПАО "Россети Центр" - "Белгородэнерго" | Белгородская область | Губкинский район | 6 | 1.03 | 0.71092 | 0.2961
5660 | ЗТП 53 ПС Лебеди | филиал ПАО "Россети Центр" - "Белгородэнерго" | Белгородская область | Губкинский район | 6 | 0.4 | 0.032368 | 0.34116
5661 | ЗТП 54 ПС Северная | филиал ПАО "Россети Центр" - "Белгородэнерго" | Белгородская область | Губкинский район | 6 | 0.4 | 0.10013 | 0.27828
5662 | ЗТП 56 ПС Северная | филиал ПАО "Россети Центр" - "Белгородэнерго" | Белгородская область | Губкинский район | 6 | 0.32 | 0.12195 | 0.18379
5663 | ЗТП 57 ПС Северная | филиал ПАО "Россети Центр" - "Белгородэнерго" | Белгородская область | Губкинский район | 6 | 0.4 | 0.069556 | 0.30665
5664 | ЗТП 58 ПС Северная | филиал ПАО "Россети Центр" - "Белгородэнерго" | Белгородская область | Губкинский район | 6 | 0.5 | 0.25546 | 0.22693
5665 | ЗТП 59 ПС Северная | филиал ПАО "Россети Центр" - "Белгородэнерго" | Белгородская область | Губкинский район | 6 | 0.8 | 0.40248 | 0.3689
5666 | ЗТП 148 ПС Восточная | филиал ПАО "Россети Центр" - "Белгородэнерго" | Белгородская область | Губкинский район | 6 | 0.5 | 0.29151 | 0.19348
5667 | ЗТП 65 ПС Восточная | филиал ПАО "Россети Центр" - "Белгородэнерго" | Белгородская область | Губкинский район | 6 | 0.25 | 0.076117 | 0.16136
5668 | ЗТП 67 ПС Восточная | филиал ПАО "Россети Центр" - "Белгородэнерго" | Белгородская область | Губкинский район | 6 | 0.4 | 0.041916 | 0.3323
5669 | ЗТП 68 ПС Лебеди | филиал ПАО "Россети Центр" - "Белгородэнерго" | Белгородская область | Губкинский район | 6 | 0.5 | 0.2828 | 0.20156
5670 | ЗТП 69 ПС Лебеди | филиал ПАО "Россети Центр" - "Белгородэнерго" | Белгородская область | Губкинский район | 6 | 0.72 | 0.35214 | 0.34137
5671 | ЗТП 70 ПС Северная | филиал ПАО "Россети Центр" - "Белгородэнерго" | Белгородская область | Губкинский район | 6 | 0.8 | 0.46918 | 0.307
5672 | ЗТП 71 ПС Северная | филиал ПАО "Россети Центр" - "Белгородэнерго" | Белгородская область | Губкинский район | 6 | 0.65 | 0.45622 | 0.17983
5673 | ЗТП 72 ПС Северная | филиал ПАО "Россети Центр" - "Белгородэнерго" | Белгородская область | Губкинский район | 6 | 0.65 | 0.29083 | 0.33331
5674 | ЗТП 73 ПС Северная | филиал ПАО "Россети Центр" - "Белгородэнерго" | Белгородская область | Губкинский район | 6 | 0.8 | 0.44456 | 0.32985
5675 | ЗТП 74 ПС Восточная | филиал ПАО "Россети Центр" - "Белгородэнерго" | Белгородская область | Губкинский район | 6 | 0.4 | 0.025206 | 0.34781
5676 | ЗТП 75 ПС Северная | филиал ПАО "Россети Центр" - "Белгородэнерго" | Белгородская область | Губкинский район | 6 | 0.8 | 0.4487 | 0.326
5677 | ЗТП 76 ПС Северная | филиал ПАО "Россети Центр" - "Белгородэнерго" | Белгородская область | Губкинский район | 6 | 0.8 | 0.45092 | 0.32394
5678 | ЗТП 77 ПС Северная | филиал ПАО "Россети Центр" - "Белгородэнерго" | Белгородская область | Губкинский район | 6 | 0.65 | 0.25 | 0.3712
5679 | ЗТП 78 ПС Северная | филиал ПАО "Россети Центр" - "Белгородэнерго" | Белгородская область | Губкинский район | 6 | 0.72 | 0.52321 | 0.18262
5680 | ЗТП 79 ПС Северная | филиал ПАО "Россети Центр" - "Белгородэнерго" | Белгородская область | Губкинский район | 6 | 0.8 | 0.52115 | 0.25877
5681 | ЗТП 80 ПС Северная | филиал ПАО "Россети Центр" - "Белгородэнерго" | Белгородская область | Губкинский район | 6 | 0.4 | 0.061507 | 0.31412
5682 | ЗТП 84 ПС Северная | филиал ПАО "Россети Центр" - "Белгородэнерго" | Белгородская область | Губкинский район | 6 | 0.4 | 0.26273 | 0.12739
5683 | ЗТП 85 ПС Северная | филиал ПАО "Россети Центр" - "Белгородэнерго" | Белгородская область | Губкинский район | 6 | 0.65 | 0.46015 | 0.17618
5684 | ЗТП 86 ПС Журавлики-35 | филиал ПАО "Россети Центр" - "Белгородэнерго" | Белгородская область | Губкинский район | 6 | 0.8 | 0.50734 | 0.27158
5685 | ЗТП 87 ПС Лебеди | филиал ПАО "Россети Центр" - "Белгородэнерго" | Белгородская область | Губкинский район | 6 | 1.26 | 0.898 | 0.33594
5686 | ЗТП 89 ПС Журавлики-35 | филиал ПАО "Россети Центр" - "Белгородэнерго" | Белгородская область | Губкинский район | 6 | 1.26 | 0.78486 | 0.44093
5687 | ЗТП 92 ПС Лебеди | филиал ПАО "Россети Центр" - "Белгородэнерго" | Белгородская область | Губкинский район | 6 | 0.25 | 0.078907 | 0.15877
5688 | ЗТП 98 ПС Журавлики-35 | филиал ПАО "Россети Центр" - "Белгородэнерго" | Белгородская область | Губкинский район | 6 | 0.25 | 0.135 | 0.10672
5689 | ЗТП 99 ПС Журавлики-35 | филиал ПАО "Россети Центр" - "Белгородэнерго" | Белгородская область | Губкинский район | 6 | 0.8 | 0.40337 | 0.36807
5690 | ЗТП 108 ПС Восточная | филиал ПАО "Россети Центр" - "Белгородэнерго" | Белгородская область | Губкинский район | 6 | 0.64 | 0.525 | 0.10672
5691 | ЗТП 109 ПС 2 КМАруда | филиал ПАО "Россети Центр" - "Белгородэнерго" | Белгородская область | Губкинский район | 6 | 0.25 | 0.014532 | 0.21851
5692 | ЗТП 110 ПС Восточная | филиал ПАО "Россети Центр" - "Белгородэнерго" | Белгородская область | Губкинский район | 6 | 0.18 | 0.018643 | 0.14974
5693 | ЗТП 111 ПС Восточная | филиал ПАО "Россети Центр" - "Белгородэнерго" | Белгородская область | Губкинский район | 6 | 0.56 | 0.010943 | 0.50952
5694 | ЗТП 115 ПС Лебеди | филиал ПАО "Россети Центр" - "Белгородэнерго" | Белгородская область | Губкинский район | 6 | 0.1 | 0.045 | 0.05104
5695 | ЗТП 116 ПС Лебеди | филиал ПАО "Россети Центр" - "Белгородэнерго" | Белгородская область | Губкинский район | 6 | 0.8 | 0.44378 | 0.33057
5696 | ЗТП 117 ПС Лебеди | филиал ПАО "Россети Центр" - "Белгородэнерго" | Белгородская область | Губкинский район | 6 | 0.64 | 0.3596 | 0.26021
5697 | ЗТП 118 ПС Лебеди | филиал ПАО "Россети Центр" - "Белгородэнерго" | Белгородская область | Губкинский район | 6 | 0.8 | 0.48172 | 0.29536
5698 | ЗТП 119 ПС Лебеди | филиал ПАО "Россети Центр" - "Белгородэнерго" | Белгородская область | Губкинский район | 6 | 0.8 | 0.44555 | 0.32893
5699 | ЗТП 121 ПС Журавлики-35 | филиал ПАО "Россети Центр" - "Белгородэнерго" | Белгородская область | Губкинский район | 6 | 0.063 | 0.031 | 0.029696
5700 | ЗТП 122 ПС Журавлики-35 | филиал ПАО "Россети Центр" - "Белгородэнерго" | Белгородская область | Губкинский район | 6 | 0.063 | 0.04 | 0.021344
5701 | ЗТП 123 ПС Журавлики-35 | филиал ПАО "Россети Центр" - "Белгородэнерго" | Белгородская область | Губкинский район | 6 | 0.16 | 0.052 | 0.10022
5702 | ЗТП 124 ПС Журавлики-35 | филиал ПАО "Россети Центр" - "Белгородэнерго" | Белгородская область | Губкинский район | 6 | 0.1 | 0.063 | 0.034336
5703 | ЗТП 130 ПС Журавлики-35 | филиал ПАО "Россети Центр" - "Белгородэнерго" | Белгородская область | Губкинский район | 6 | 0.65 | 0.37059 | 0.25929
5704 | ЗТП 131 ПС Журавлики-35 | филиал ПАО "Россети Центр" - "Белгородэнерго" | Белгородская область | Губкинский район | 6 | 0.5 | 0.34494 | 0.1439
5705 | ЗТП 132 ПС Журавлики-35 | филиал ПАО "Россети Центр" - "Белгородэнерго" | Белгородская область | Губкинский район | 6 | 0.8 | 0.49004 | 0.28764
5706 | ЗТП 133 ПС Журавлики-35 | филиал ПАО "Россети Центр" - "Белгородэнерго" | Белгородская область | Губкинский район | 6 | 1.03 | 0.70106 | 0.30526
5707 | ЗТП 134 ПС Журавлики-35 | филиал ПАО "Россети Центр" - "Белгородэнерго" | Белгородская область | Губкинский район | 6 | 0.65 | 0.49579 | 0.14311
5708 | ЗТП 142 ПС Журавлики-35 | филиал ПАО "Россети Центр" - "Белгородэнерго" | Белгородская область | Губкинский район | 6 | 0.8 | 0.48164 | 0.29544
5709 | ЗТП 143 ПС Журавлики-35 | филиал ПАО "Россети Центр" - "Белгородэнерго" | Белгородская область | Губкинский район | 6 | 1.83 | 1.2819 | 0.50863
5710 | ЗТП 144 ПС Журавлики-35 | филиал ПАО "Россети Центр" - "Белгородэнерго" | Белгородская область | Губкинский район | 6 | 1.26 | 0.70172 | 0.51808
5711 | ЗТП 145 ПС Восточная | филиал ПАО "Россети Центр" - "Белгородэнерго" | Белгородская область | Губкинский район | 6 | 0.8 | 0.647 | 0.14198
5712 | ЗТП 146 ПС Восточная | филиал ПАО "Россети Центр" - "Белгородэнерго" | Белгородская область | Губкинский район | 6 | 0.8 | 0.611 | 0.17539
5713 | ЗТП 162 ПС Восточная | филиал ПАО "Россети Центр" - "Белгородэнерго" | Белгородская область | Губкинский район | 6 | 0.16 | 0.045775 | 0.106
5714 | ЗТП 190 ПС Журавлики-35 | филиал ПАО "Россети Центр" - "Белгородэнерго" | Белгородская область | Губкинский район | 6 | 1.26 | 0.70154 | 0.51825
5715 | ЗТП 191 ПС Журавлики-35 | филиал ПАО "Россети Центр" - "Белгородэнерго" | Белгородская область | Губкинский район | 6 | 1.03 | 0.44733 | 0.54072
5716 | ЗТП 192 ПС Журавлики-110 | филиал ПАО "Россети Центр" - "Белгородэнерго" | Белгородская область | Губкинский район | 6 | 0.8 | 0.63563 | 0.15253
5717 | ЗТП 193 ПС Журавлики-110 | филиал ПАО "Россети Центр" - "Белгородэнерго" | Белгородская область | Губкинский район | 6 | 1.03 | 0.62039 | 0.38012
5718 | ЗТП 194 ПС Журавлики-110 | филиал ПАО "Россети Центр" - "Белгородэнерго" | Белгородская область | Губкинский район | 6 | 0.8 | 0.41908 | 0.35349
5719 | ЗТП 195 ПС Журавлики-110 | филиал ПАО "Россети Центр" - "Белгородэнерго" | Белгородская область | Губкинский район | 6 | 1.26 | 0.78958 | 0.43655
5720 | ЗТП 196 ПС Журавлики-110 | филиал ПАО "Россети Центр" - "Белгородэнерго" | Белгородская область | Губкинский район | 6 | 0.5 | 0.37832 | 0.11292
5721 | ЗТП 197 ПС Журавлики-110 | филиал ПАО "Россети Центр" - "Белгородэнерго" | Белгородская область | Губкинский район | 6 | 0.8 | 0.4891 | 0.28852
5722 | ЗТП 200 ПС Западная | филиал ПАО "Россети Центр" - "Белгородэнерго" | Белгородская область | Губкинский район | 6 | 0.8 | 0.44409 | 0.33028
5723 | ЗТП 201 ПС Западная | филиал ПАО "Россети Центр" - "Белгородэнерго" | Белгородская область | Губкинский район | 6 | 0.8 | 0.42624 | 0.34685
5724 | ЗТП 202 ПС Западная | филиал ПАО "Россети Центр" - "Белгородэнерго" | Белгородская область | Губкинский район | 6 | 0.8 | 0.49964 | 0.27873
5725 | БКТП 203 ПС Западная | филиал ПАО "Россети Центр" - "Белгородэнерго" | Белгородская область | Губкинский район | 6 | 0.8 | 0.42839 | 0.34485
5726 | ЗТП 204 ПС Западная | филиал ПАО "Россети Центр" - "Белгородэнерго" | Белгородская область | Губкинский район | 6 | 0.8 | 0.4655 | 0.31042
5727 | ЗТП 205 ПС Западная | филиал ПАО "Россети Центр" - "Белгородэнерго" | Белгородская область | Губкинский район | 6 | 0.65 | 0.36718 | 0.26246
5728 | ЗТП 207 ПС Западная | филиал ПАО "Россети Центр" - "Белгородэнерго" | Белгородская область | Губкинский район | 6 | 0.8 | 0.4 | 0.3712
5729 | ЗТП 210 ПС Журавлики-110 | филиал ПАО "Россети Центр" - "Белгородэнерго" | Белгородская область | Губкинский район | 6 | 1.26 | 0.70637 | 0.51377
5730 | ЗТП 211 ПС Журавлики-110 | филиал ПАО "Россети Центр" - "Белгородэнерго" | Белгородская область | Губкинский район | 6 | 2.25 | 1.25 | 0.928
5731 | ЗТП 212 ПС Журавлики-110 | филиал ПАО "Россети Центр" - "Белгородэнерго" | Белгородская область | Губкинский район | 6 | 0.8 | 0.46336 | 0.3124
5732 | ЗТП 213 ПС Журавлики-35 | филиал ПАО "Россети Центр" - "Белгородэнерго" | Белгородская область | Губкинский район | 6 | 1.26 | 0.63 | 0.58464
5733 | ЗТП 214 ПС Журавлики-110 | филиал ПАО "Россети Центр" - "Белгородэнерго" | Белгородская область | Губкинский район | 6 | 0.8 | 0.44531 | 0.32915
5734 | ЗТП 215 ПС Журавлики-110 | филиал ПАО "Россети Центр" - "Белгородэнерго" | Белгородская область | Губкинский район | 6 | 0.8 | 0.44999 | 0.32481
5735 | ЗТП 216 ПС Журавлики-110 | филиал ПАО "Россети Центр" - "Белгородэнерго" | Белгородская область | Губкинский район | 6 | 0.8 | 0.4 | 0.3712
5736 | ЗТП 217 ПС Журавлики-110 | филиал ПАО "Россети Центр" - "Белгородэнерго" | Белгородская область | Губкинский район | 6 | 0.35 | 0.27664 | 0.068082
5737 | ЗТП 218 ПС Ледовая | филиал ПАО "Россети Центр" - "Белгородэнерго" | Белгородская область | Губкинский район | 6 | 0.8 | 0.40408 | 0.36742
5738 | КТП 1-03 ПС Западная | филиал ПАО "Россети Центр" - "Белгородэнерго" | Белгородская область | Губкинский район | 6 | 0.16 | 0.006964 | 0.14202
5739 | КТП 1-04 ПС Западная | филиал ПАО "Россети Центр" - "Белгородэнерго" | Белгородская область | Губкинский район | 6 | 0.1 | 0.007181 | 0.086136
5740 | КТП 1-05 ПС Западная | филиал ПАО "Россети Центр" - "Белгородэнерго" | Белгородская область | Губкинский район | 6 | 0.4 | 0.15157 | 0.23054
5741 | КТП 1-07 ПС Западная | филиал ПАО "Россети Центр" - "Белгородэнерго" | Белгородская область | Губкинский район | 6 | 0.1 | 0.028154 | 0.066673
5742 | КТП 1-08 ПС Западная | филиал ПАО "Россети Центр" - "Белгородэнерго" | Белгородская область | Губкинский район | 6 | 0.16 | 0.04156 | 0.10991
5743 | КТП 1-10 ПС Западная | филиал ПАО "Россети Центр" - "Белгородэнерго" | Белгородская область | Губкинский район | 6 | 0.16 | 0.018046 | 0.13173
5744 | КТП 1-11 ПС Западная | филиал ПАО "Россети Центр" - "Белгородэнерго" | Белгородская область | Губкинский район | 6 | 0.16 | 0.010597 | 0.13865
5745 | КТП 1-14 ПС Западная | филиал ПАО "Россети Центр" - "Белгородэнерго" | Белгородская область | Губкинский район | 6 | 0.1 | 0.012512 | 0.081189
5746 | КТП 1-21 ПС Западная | филиал ПАО "Россети Центр" - "Белгородэнерго" | Белгородская область | Губкинский район | 6 | 0.1 | 0.01032 | 0.083223
5747 | КТП 26-15 ПС Западная | филиал ПАО "Россети Центр" - "Белгородэнерго" | Белгородская область | Губкинский район | 6 | 0.063 | 0.00135 | 0.057211
5748 | МТП 107-02 ПС Журавлики-110 | филиал ПАО "Россети Центр" - "Белгородэнерго" | Белгородская область | Губкинский район | 6 | 0.16 | 0.075 | 0.07888
5749 | КТП 107-05 ПС Журавлики-110 | филиал ПАО "Россети Центр" - "Белгородэнерго" | Белгородская область | Губкинский район | 6 | 0.16 | 0.019788 | 0.13012
5750 | КТП 107-07 ПС Журавлики-110 | филиал ПАО "Россети Центр" - "Белгородэнерго" | Белгородская область | Губкинский район | 6 | 0.1 | 0.025776 | 0.06888
5751 | КТП 107-09 ПС Журавлики-110 | филиал ПАО "Россети Центр" - "Белгородэнерго" | Белгородская область | Губкинский район | 6 | 0.1 | 0.01284 | 0.080884
5752 | КТП 107-10 ПС Журавлики-110 | филиал ПАО "Россети Центр" - "Белгородэнерго" | Белгородская область | Губкинский район | 6 | 0.1 | 0.016915 | 0.077103
5753 | КТП 107-11 ПС Журавлики-110 | филиал ПАО "Россети Центр" - "Белгородэнерго" | Белгородская область | Губкинский район | 6 | 0.16 | 0.03783 | 0.11337
5754 | КТП 107-12 ПС Журавлики-110 | филиал ПАО "Россети Центр" - "Белгородэнерго" | Белгородская область | Губкинский район | 6 | 0.1 | 0.022646 | 0.071785
5755 | КТП 107-13 ПС Журавлики-110 | филиал ПАО "Россети Центр" - "Белгородэнерго" | Белгородская область | Губкинский район | 6 | 0.16 | 0.017296 | 0.13243
5756 | КТП 107-17 ПС Журавлики-110 | филиал ПАО "Россети Центр" - "Белгородэнерго" | Белгородская область | Губкинский район | 6 | 0.1 | 0.035808 | 0.05957
5757 | КТП 2-01 ПС Лебеди | филиал ПАО "Россети Центр" - "Белгородэнерго" | Белгородская область | Губкинский район | 6 | 0.16 | 0.01924 | 0.13063
5758 | КТП 2-03 ПС Лебеди | филиал ПАО "Россети Центр" - "Белгородэнерго" | Белгородская область | Губкинский район | 6 | 0.1 | 0.01279 | 0.080931
5759 | КТП 2-05 ПС Лебеди | филиал ПАО "Россети Центр" - "Белгородэнерго" | Белгородская область | Губкинский район | 6 | 0.25 | 0.031608 | 0.20267
5760 | КТП 235 ПС Лебеди | филиал ПАО "Россети Центр" - "Белгородэнерго" | Белгородская область | Губкинский район | 6 | 0.16 | 0.094 | 0.061248
5761 | КТП 4-04 ПС 24 КМАруда | филиал ПАО "Россети Центр" - "Белгородэнерго" | Белгородская область | Губкинский район | 6 | 0.4 | 0.015914 | 0.35643
5762 | КТП 4-75 ПС 24 КМАруда | филиал ПАО "Россети Центр" - "Белгородэнерго" | Белгородская область | Губкинский район | 6 | 0.4 | 0.055171 | 0.32
5763 | КТП 222 ПС 24 КМАруда | филиал ПАО "Россети Центр" - "Белгородэнерго" | Белгородская область | Губкинский район | 6 | 0.4 | 0.033265 | 0.34033
5764 | КТП 3-01 ПС Восточная | филиал ПАО "Россети Центр" - "Белгородэнерго" | Белгородская область | Губкинский район | 6 | 0.16 | 0.004707 | 0.14411
5765 | МТП 3-03 ПС Восточная | филиал ПАО "Россети Центр" - "Белгородэнерго" | Белгородская область | Губкинский район | 6 | 0.16 | 0.051 | 0.10115
5766 | КТП 3-07 ПС Восточная | филиал ПАО "Россети Центр" - "Белгородэнерго" | Белгородская область | Губкинский район | 6 | 0.25 | 0.0272 | 0.20676
5767 | КТП 3-11 ПС Восточная | филиал ПАО "Россети Центр" - "Белгородэнерго" | Белгородская область | Губкинский район | 6 | 0.16 | 0.033426 | 0.11746
5768 | КТП 3-12 ПС Восточная | филиал ПАО "Россети Центр" - "Белгородэнерго" | Белгородская область | Губкинский район | 6 | 0.16 | 0.053226 | 0.099086
5769 | КТП 3-84 ПС Восточная | филиал ПАО "Россети Центр" - "Белгородэнерго" | Белгородская область | Губкинский район | 6 | 0.16 | 0.025499 | 0.12482
5770 | КТП 17-01 ПС Восточная | филиал ПАО "Россети Центр" - "Белгородэнерго" | Белгородская область | Губкинский район | 6 | 0.063 | 0.034209 | 0.026718
5771 | КТП 17-04 ПС Восточная | филиал ПАО "Россети Центр" - "Белгородэнерго" | Белгородская область | Губкинский район | 6 | 0.1 | 0.003876 | 0.089203
5772 | КТП 17-06 ПС Восточная | филиал ПАО "Россети Центр" - "Белгородэнерго" | Белгородская область | Губкинский район | 6 | 0.25 | 0 | 0.232
5773 | КТП 17-07 ПС Восточная | филиал ПАО "Россети Центр" - "Белгородэнерго" | Белгородская область | Губкинский район | 6 | 0.25 | 0 | 0.232
5774 | КТП 17-09 ПС Восточная | филиал ПАО "Россети Центр" - "Белгородэнерго" | Белгородская область | Губкинский район | 6 | 0.16 | 0.021034 | 0.12896
5775 | КТП 17-12 ПС Восточная | филиал ПАО "Россети Центр" - "Белгородэнерго" | Белгородская область | Губкинский район | 6 | 0.16 | 0.004372 | 0.14442
5776 | КТП 17-13 ПС Восточная | филиал ПАО "Россети Центр" - "Белгородэнерго" | Белгородская область | Губкинский район | 6 | 0.25 | 0.06133 | 0.17509
5777 | КТП 9 ПС 24 КМАруда | филиал ПАО "Россети Центр" - "Белгородэнерго" | Белгородская область | Губкинский район | 6 | 0.1 | 0.021533 | 0.072817
5778 | КТП 21 ПС 24 КМАруда | филиал ПАО "Россети Центр" - "Белгородэнерго" | Белгородская область | Губкинский район | 6 | 0.1 | 0.010252 | 0.083286
5779 | КТП 22 ПС Восточная | филиал ПАО "Россети Центр" - "Белгородэнерго" | Белгородская область | Губкинский район | 6 | 0.25 | 0.04929 | 0.18626
5780 | КТП 29 ПС Восточная | филиал ПАО "Россети Центр" - "Белгородэнерго" | Белгородская область | Губкинский район | 6 | 0.16 | 0.006748 | 0.14222
5781 | КТП 60 ПС Лебеди | филиал ПАО "Россети Центр" - "Белгородэнерго" | Белгородская область | Губкинский район | 6 | 0.25 | 0.059962 | 0.17636
5782 | КТП 61 ПС Восточная | филиал ПАО "Россети Центр" - "Белгородэнерго" | Белгородская область | Губкинский район | 6 | 0.16 | 0.048591 | 0.10339
5783 | КТП 62 ПС Восточная | филиал ПАО "Россети Центр" - "Белгородэнерго" | Белгородская область | Губкинский район | 6 | 0.25 | 0.087931 | 0.1504
5784 | КТП 63 ПС Восточная | филиал ПАО "Россети Центр" - "Белгородэнерго" | Белгородская область | Губкинский район | 6 | 0.25 | 0.036783 | 0.19787
5785 | КТП 64 ПС Восточная | филиал ПАО "Россети Центр" - "Белгородэнерго" | Белгородская область | Губкинский район | 6 | 0.16 | 0.01543 | 0.13416
5786 | КТП 66 ПС Восточная | филиал ПАО "Россети Центр" - "Белгородэнерго" | Белгородская область | Губкинский район | 6 | 0.25 | 0.041884 | 0.19313
5787 | КТП 81 ПС Восточная | филиал ПАО "Россети Центр" - "Белгородэнерго" | Белгородская область | Губкинский район | 6 | 0.1 | 0.010823 | 0.082756
5788 | КТП 82 ПС Лебеди | филиал ПАО "Россети Центр" - "Белгородэнерго" | Белгородская область | Губкинский район | 6 | 0.4 | 0.026294 | 0.3468
5789 | КТП 83 ПС Восточная | филиал ПАО "Россети Центр" - "Белгородэнерго" | Белгородская область | Губкинский район | 6 | 0.25 | 0.042247 | 0.19279
5790 | КТП 88 ПС Восточная | филиал ПАО "Россети Центр" - "Белгородэнерго" | Белгородская область | Губкинский район | 6 | 0.16 | 0.00638 | 0.14256
5791 | КТП 90 ПС Лебеди | филиал ПАО "Россети Центр" - "Белгородэнерго" | Белгородская область | Губкинский район | 6 | 0.25 | 0.10323 | 0.1362
5792 | КТП 91 ПС Лебеди | филиал ПАО "Россети Центр" - "Белгородэнерго" | Белгородская область | Губкинский район | 6 | 0.1 | 0.026655 | 0.068064
5793 | КТП 93 ПС Лебеди | филиал ПАО "Россети Центр" - "Белгородэнерго" | Белгородская область | Губкинский район | 6 | 0.18 | 0.09284 | 0.080884
5794 | КТП 94 ПС Лебеди | филиал ПАО "Россети Центр" - "Белгородэнерго" | Белгородская область | Губкинский район | 6 | 0.16 | 0.034502 | 0.11646
5795 | КТП 95 ПС Лебеди | филиал ПАО "Россети Центр" - "Белгородэнерго" | Белгородская область | Губкинский район | 6 | 0.16 | 0.004557 | 0.14425
5796 | КТП 96 ПС Лебеди | филиал ПАО "Россети Центр" - "Белгородэнерго" | Белгородская область | Губкинский район | 6 | 0.2 | 0.058277 | 0.13152
5797 | КТП 97 ПС Восточная | филиал ПАО "Россети Центр" - "Белгородэнерго" | Белгородская область | Губкинский район | 6 | 0.4 | 0.11922 | 0.26056
5798 | КТП 100 ПС Лебеди | филиал ПАО "Россети Центр" - "Белгородэнерго" | Белгородская область | Губкинский район | 6 | 0.1 | 0.021924 | 0.072455
5799 | КТП 103 ПС ТЭЦ | филиал ПАО "Россети Центр" - "Белгородэнерго" | Белгородская область | Губкинский район | 6 | 0.1 | 0.029976 | 0.064982
5800 | КТП 104 ПС Западная | филиал ПАО "Россети Центр" - "Белгородэнерго" | Белгородская область | Губкинский район | 6 | 0.4 | 0.19895 | 0.18657
5801 | КТП 112 ПС 3 КМАруда | филиал ПАО "Россети Центр" - "Белгородэнерго" | Белгородская область | Губкинский район | 6 | 0.16 | 0.082 | 0.072384
5802 | КТП 113 ПС Восточная | филиал ПАО "Россети Центр" - "Белгородэнерго" | Белгородская область | Губкинский район | 6 | 0.16 | 0.01954 | 0.13035
5803 | КТП 125 ПС Журавлики-35 | филиал ПАО "Россети Центр" - "Белгородэнерго" | Белгородская область | Губкинский район | 6 | 0.315 | 0.3117 | 0.0030624
5804 | КТП 199 ПС Журавлики-110 | филиал ПАО "Россети Центр" - "Белгородэнерго" | Белгородская область | Губкинский район | 6 | 0.16 | 0.04003 | 0.11133
5805 | КТП 1-19 ПС Западная | филиал ПАО "Россети Центр" - "Белгородэнерго" | Белгородская область | Губкинский район | 6 | 0.063 | 0.002524 | 0.056122
5806 | КТП 26-01 ПС Западная | филиал ПАО "Россети Центр" - "Белгородэнерго" | Белгородская область | Губкинский район | 6 | 0.25 | 0 | 0.232
5807 | КТП 3-05 ПС Восточная | филиал ПАО "Россети Центр" - "Белгородэнерго" | Белгородская область | Губкинский район | 6 | 0.16 | 0.104 | 0.051968
5808 | КТП 3-17 ПС Восточная | филиал ПАО "Россети Центр" - "Белгородэнерго" | Белгородская область | Губкинский район | 6 | 0.1 | 0.020065 | 0.07418
5809 | КТП 147 ПС 24 КМАруда | филиал ПАО "Россети Центр" - "Белгородэнерго" | Белгородская область | Губкинский район | 6 | 0.4 | 0.008455 | 0.36335
5810 | КТП 3-04 ПС Восточная | филиал ПАО "Россети Центр" - "Белгородэнерго" | Белгородская область | Губкинский район | 6 | 0.06 | 0.000456 | 0.055257
5811 | МТП 1-00 ПС Западная | филиал ПАО "Россети Центр" - "Белгородэнерго" | Белгородская область | Губкинский район | 6 | 0.16 | 0.132 | 0.025986
5812 | МТП 1-02 ПС Западная | филиал ПАО "Россети Центр" - "Белгородэнерго" | Белгородская область | Губкинский район | 6 | 0.1 | 0.00834 | 0.08506
5813 | МТП 1-15 ПС Западная | филиал ПАО "Россети Центр" - "Белгородэнерго" | Белгородская область | Губкинский район | 6 | 0.25 | 0.02547 | 0.20836
5814 | МТП 1-20 ПС Западная | филиал ПАО "Россети Центр" - "Белгородэнерго" | Белгородская область | Губкинский район | 6 | 0.1 | 0.008411 | 0.084995
5815 | МТП 2-02 ПС Лебеди | филиал ПАО "Россети Центр" - "Белгородэнерго" | Белгородская область | Губкинский район | 6 | 0.25 | 0.022236 | 0.21136
5816 | МТП 107-14 ПС Журавлики-110 | филиал ПАО "Россети Центр" - "Белгородэнерго" | Белгородская область | Губкинский район | 6 | 0.1 | 0.023989 | 0.070538
5817 | КТП 168 ПС 24 КМАруда | филиал ПАО "Россети Центр" - "Белгородэнерго" | Белгородская область | Губкинский район | 6 | 0.1 | 0.008458 | 0.084951
5818 | ЗТП 1 ПС ТЭЦ | филиал ПАО "Россети Центр" - "Белгородэнерго" | Белгородская область | Губкинский район | 6 | 1.03 | 0.72183 | 0.28598
5819 | КТП 183 ПС 24 КМАруда | филиал ПАО "Россети Центр" - "Белгородэнерго" | Белгородская область | Губкинский район | 6 | 0.063 | 0.038337 | 0.022887
5820 | КТП 236 ПС 24 КМАруда | филиал ПАО "Россети Центр" - "Белгородэнерго" | Белгородская область | Губкинский район | 6 | 0.063 | 0.004005 | 0.054747
5821 | ЗТП 135 ПС-24 КМАруда | филиал ПАО "Россети Центр" - "Белгородэнерго" | Белгородская область | Губкинский район | 6 | 0.57 | 0.32851 | 0.2241
5822 | ЗТП 136 ПС Лебеди | филиал ПАО "Россети Центр" - "Белгородэнерго" | Белгородская область | Губкинский район | 6 | 0.8 | 0.4069 | 0.3648
5823 | ЗТП 137 ПС Журавлики-35 | филиал ПАО "Россети Центр" - "Белгородэнерго" | Белгородская область | Губкинский район | 6 | 0.65 | 0.46041 | 0.17594
5824 | ЗТП 138 ПС Журавлики-35 | филиал ПАО "Россети Центр" - "Белгородэнерго" | Белгородская область | Губкинский район | 6 | 0.8 | 0.46204 | 0.31363
5825 | ЗТП 139 ПС Журавлики-35 | филиал ПАО "Россети Центр" - "Белгородэнерго" | Белгородская область | Губкинский район | 6 | 0.88 | 0.32693 | 0.51325
5826 | ЗТП 141 ПС Журавлики-35 | филиал ПАО "Россети Центр" - "Белгородэнерго" | Белгородская область | Губкинский район | 6 | 0.8 | 0.49928 | 0.27907
5827 | КТП 12 ПС Журавлики-110 | филиал ПАО "Россети Центр" - "Белгородэнерго" | Белгородская область | Губкинский район | 6 | 0.2 | 0.001856 | 0.18388
5828 | КТП 55 ПС 24 КМАруда | филиал ПАО "Россети Центр" - "Белгородэнерго" | Белгородская область | Губкинский район | 6 | 0.25 | 0 | 0.232
5829 | КТП 114 ПС Восточная | филиал ПАО "Россети Центр" - "Белгородэнерго" | Белгородская область | Губкинский район | 6 | 0.25 | 0.05295 | 0.18286
5830 | КТП 126 ПС Журавлики-35 | филиал ПАО "Россети Центр" - "Белгородэнерго" | Белгородская область | Губкинский район | 6 | 0.16 | 0.00631 | 0.14262
5831 | КТП 127 ПС Журавлики-35 | филиал ПАО "Россети Центр" - "Белгородэнерго" | Белгородская область | Губкинский район | 6 | 0.063 | 0.056893 | 0.0056673
5832 | КТП 128 ПС Журавлики-35 | филиал ПАО "Россети Центр" - "Белгородэнерго" | Белгородская область | Губкинский район | 6 | 0.16 | 0 | 0.14848
5833 | КТП 129 ПС Журавлики-35 | филиал ПАО "Россети Центр" - "Белгородэнерго" | Белгородская область | Губкинский район | 6 | 0.16 | 0.058197 | 0.094473
5834 | КТП 224 ПС Журавлики-110 | филиал ПАО "Россети Центр" - "Белгородэнерго" | Белгородская область | Губкинский район | 6 | 0.25 | 0.082402 | 0.15553
5835 | КТП 226 ПС Журавлики-110 | филиал ПАО "Россети Центр" - "Белгородэнерго" | Белгородская область | Губкинский район | 6 | 0.25 | 0.048406 | 0.18708
5836 | КТП 230 ПС Журавлики-110 | филиал ПАО "Россети Центр" - "Белгородэнерго" | Белгородская область | Губкинский район | 6 | 0.16 | 0.04823 | 0.10372
5837 | КТП 232 ПС Восточная | филиал ПАО "Россети Центр" - "Белгородэнерго" | Белгородская область | Губкинский район | 6 | 0.063 | 0.00014831 | 0.058326
5838 | КТП 239 ПС Журавлики-110 | филиал ПАО "Россети Центр" - "Белгородэнерго" | Белгородская область | Губкинский район | 6 | 0.25 | 0.034921 | 0.19959
5839 | КТП 240 ПС ТЭЦ | филиал ПАО "Россети Центр" - "Белгородэнерго" | Белгородская область | Губкинский район | 6 | 0.4 | 0.278 | 0.11322
5840 | КТП 242 ПС Журавлики-110 | филиал ПАО "Россети Центр" - "Белгородэнерго" | Белгородская область | Губкинский район | 6 | 1.26 | 0.66105 | 0.55582
5841 | ЗТП 219 ПС Ледовая | филиал ПАО "Россети Центр" - "Белгородэнерго" | Белгородская область | Губкинский район | 6 | 1.26 | 0.82354 | 0.40504
5842 | КТП 182 ПС 3 КМАруда | филиал ПАО "Россети Центр" - "Белгородэнерго" | Белгородская область | Губкинский район | 6 | 0.16 | 0 | 0.14848
5843 | КТП 256 ПС 24 КМАруда | филиал ПАО "Россети Центр" - "Белгородэнерго" | Белгородская область | Губкинский район | 6 | 0.1 | 0.027922 | 0.066888
5844 | КТП 174 ПС Лебеди | филиал ПАО "Россети Центр" - "Белгородэнерго" | Белгородская область | Губкинский район | 6 | 0.16 | 0 | 0.14848
5845 | ЗТП 169 ПС Лебеди | филиал ПАО "Россети Центр" - "Белгородэнерго" | Белгородская область | Губкинский район | 6 | 0.1 | 0 | 0.0928
5846 | КТПНУ 246 ПС Журавлики-35 | филиал ПАО "Россети Центр" - "Белгородэнерго" | Белгородская область | Губкинский район | 6 | 1.26 | 0.7438 | 0.47903
5847 | КТП 107-15 ПС Журавлики-110 | филиал ПАО "Россети Центр" - "Белгородэнерго" | Белгородская область | Губкинский район | 6 | 0.063 | 0.036 | 0.025056
5848 | КТП 228 ПС Лебеди | филиал ПАО "Россети Центр" - "Белгородэнерго" | Белгородская область | Губкинский район | 6 | 0.25 | 0.168 | 0.076096
5849 | ЗТП 150 ПС Восточная | филиал ПАО "Россети Центр" - "Белгородэнерго" | Белгородская область | Губкинский район | 6 | 0.43 | 0.1843 | 0.22801
5850 | КТП 184 ПС Восточная | филиал ПАО "Россети Центр" - "Белгородэнерго" | Белгородская область | Губкинский район | 6 | 0.1 | 0.004394 | 0.088722
5851 | ЗТП 120 ПС Журавлики-35 | филиал ПАО "Россети Центр" - "Белгородэнерго" | Белгородская область | Губкинский район | 6 | 0.1 | 0.045 | 0.05104
5852 | ЗТП 198 ПС Журавлики-35 | филиал ПАО "Россети Центр" - "Белгородэнерго" | Белгородская область | Губкинский район | 6 | 0.4 | 0.337 | 0.058464
5853 | КТП 154 ПС Ледовая | филиал ПАО "Россети Центр" - "Белгородэнерго" | Белгородская область | Губкинский район | 6 | 0.25 | 0.080323 | 0.15746
5854 | КТП 248 ПС Журавлики-110 | филиал ПАО "Россети Центр" - "Белгородэнерго" | Белгородская область | Губкинский район | 6 | 0.25 | 0.036001 | 0.19859
5855 | КТП 249 ПС Журавлики-110 | филиал ПАО "Россети Центр" - "Белгородэнерго" | Белгородская область | Губкинский район | 6 | 0.25 | 0.042523 | 0.19254
5856 | КТП 250 ПС Журавлики-110 | филиал ПАО "Россети Центр" - "Белгородэнерго" | Белгородская область | Губкинский район | 6 | 0.25 | 0.079662 | 0.15807
5857 | БКТП 247 ПС Ледовая | филиал ПАО "Россети Центр" - "Белгородэнерго" | Белгородская область | Губкинский район | 6 | 2 | 1.0854 | 0.84872
5858 | МТП 210-19 ПС Журавлики-110 | филиал ПАО "Россети Центр" - "Белгородэнерго" | Белгородская область | Губкинский район | 6 | 0.4 | 0.034768 | 0.33894
5859 | МТП 107-01 ПС Журавлики-110 | филиал ПАО "Россети Центр" - "Белгородэнерго" | Белгородская область | Губкинский район | 6 | 0.25 | 0.011203 | 0.2216
5860 | КТП 20 ПС 1 КМАруда | филиал ПАО "Россети Центр" - "Белгородэнерго" | Белгородская область | Губкинский район | 6 | 0.4 | 0.086284 | 0.29113
5861 | КТП 13-09 ПС Лебеди | филиал ПАО "Россети Центр" - "Белгородэнерго" | Белгородская область | Губкинский район | 6 | 0.16 | 0.016426 | 0.13324
5862 | КТП 210-02 ПС Журавлики-110 | филиал ПАО "Россети Центр" - "Белгородэнерго" | Белгородская область | Губкинский район | 6 | 0.25 | 0.017463 | 0.21579
5863 | МТП 105 ПС Западная | филиал ПАО "Россети Центр" - "Белгородэнерго" | Белгородская область | Губкинский район | 6 | 0.2 | 0.155 | 0.04176
5864 | МТП 106 ПС Западная | филиал ПАО "Россети Центр" - "Белгородэнерго" | Белгородская область | Губкинский район | 6 | 0.25 | 0.000705 | 0.23135
5865 | МТП 107 ПС Западная | филиал ПАО "Россети Центр" - "Белгородэнерго" | Белгородская область | Губкинский район | 6 | 0.25 | 0.099243 | 0.1399
5866 | КТП 259 ПС Журавлики-35 | филиал ПАО "Россети Центр" - "Белгородэнерго" | Белгородская область | Губкинский район | 6 | 0.25 | 0.021848 | 0.21173
5867 | КТП 159 ПС Восточная | филиал ПАО "Россети Центр" - "Белгородэнерго" | Белгородская область | Губкинский район | 6 | 0.1 | 0.015315 | 0.078588
5868 | КТП 3-18 ПС Восточная | филиал ПАО "Россети Центр" - "Белгородэнерго" | Белгородская область | Губкинский район | 6 | 0.25 | 0.070338 | 0.16673
5869 | КТП 164 ПС ТЭЦ | филиал ПАО "Россети Центр" - "Белгородэнерго" | Белгородская область | Губкинский район | 6 | 0.16 | 0.030733 | 0.11996
5870 | КТП 38 ПС Журавлики-35 | филиал ПАО "Россети Центр" - "Белгородэнерго" | Белгородская область | Губкинский район | 6 | 0.315 | 0.075611 | 0.22215
5871 | КТП 3-13 ПС Восточная | филиал ПАО "Россети Центр" - "Белгородэнерго" | Белгородская область | Губкинский район | 6 | 0.16 | 0.003592 | 0.14515
5872 | БКТП 243 ПС Западная | филиал ПАО "Россети Центр" - "Белгородэнерго" | Белгородская область | Губкинский район | 6 | 0.5 | 0.25905 | 0.2236
5873 | МТП 17-02 ПС Восточная | филиал ПАО "Россети Центр" - "Белгородэнерго" | Белгородская область | Губкинский район | 6 | 0.16 | 0.007936 | 0.14112
5874 | КТП 2-04 ПС Лебеди | филиал ПАО "Россети Центр" - "Белгородэнерго" | Белгородская область | Губкинский район | 6 | 0.1 | 0.003937 | 0.089146
5875 | ЗТП 2-08 ПС Лебеди | филиал ПАО "Россети Центр" - "Белгородэнерго" | Белгородская область | Губкинский район | 6 | 0.4 | 0.047382 | 0.32723
5876 | КТП 26-13 ПС Западная | филиал ПАО "Россети Центр" - "Белгородэнерго" | Белгородская область | Губкинский район | 6 | 0.1 | 0 | 0.0928
5877 | КТП 210-05 ПС Журавлики-110 | филиал ПАО "Россети Центр" - "Белгородэнерго" | Белгородская область | Губкинский район | 6 | 0.063 | 0.013311 | 0.046111
5878 | КТП 210-01 ПС Журавлики-110 | филиал ПАО "Россети Центр" - "Белгородэнерго" | Белгородская область | Губкинский район | 6 | 0.1 | 0.014109 | 0.079707
5879 | ЗТП 102 ПС Лебеди | филиал ПАО "Россети Центр" - "Белгородэнерго" | Белгородская область | Губкинский район | 6 | 0.4 | 0.214 | 0.17261
5880 | КТП 186 ПС 24 КМАруда | филиал ПАО "Россети Центр" - "Белгородэнерго" | Белгородская область | Губкинский район | 6 | 0.16 | 0.006291 | 0.14264
5881 | КТП 151 ПС 24 КМАруда | филиал ПАО "Россети Центр" - "Белгородэнерго" | Белгородская область | Губкинский район | 6 | 0.25 | 0.081 | 0.15683
5882 | КТП 107-03 ПС Журавлики-110 | филиал ПАО "Россети Центр" - "Белгородэнерго" | Белгородская область | Губкинский район | 6 | 0.25 | 0.023882 | 0.20984
5883 | КТП 263 ПС Западная | филиал ПАО "Россети Центр" - "Белгородэнерго" | Белгородская область | Губкинский район | 6 | 0.16 | 0.012129 | 0.13722
5884 | КТП 260 ПС Лебеди | филиал ПАО "Россети Центр" - "Белгородэнерго" | Белгородская область | Губкинский район | 6 | 0.16 | 0.067269 | 0.086054
5885 | КТП 264 ПС Журавлики-110 | филиал ПАО "Россети Центр" - "Белгородэнерго" | Белгородская область | Губкинский район | 6 | 0.25 | 0.058481 | 0.17773
5886 | КТП 140 ПС Восточная | филиал ПАО "Россети Центр" - "Белгородэнерго" | Белгородская область | Губкинский район | 6 | 0.4 | 0.219 | 0.16797
5887 | КТП 229 ПС Журавлики-35 | филиал ПАО "Россети Центр" - "Белгородэнерго" | Белгородская область | Губкинский район | 6 | 0.32 | 0.006115 | 0.29129
5888 | КТП 253 ПС Журавлики-35 | филиал ПАО "Россети Центр" - "Белгородэнерго" | Белгородская область | Губкинский район | 6 | 0.25 | 0.093038 | 0.14566
5889 | КТП 255 ПС 24 КМАруда | филиал ПАО "Россети Центр" - "Белгородэнерго" | Белгородская область | Губкинский район | 6 | 0.16 | 0.079 | 0.075168
5890 | КТП 252 ПС Журавлики-110 | филиал ПАО "Россети Центр" - "Белгородэнерго" | Белгородская область | Губкинский район | 6 | 2 | 1.4405 | 0.51925
5891 | КТП 265 ПС Лебеди | филиал ПАО "Россети Центр" - "Белгородэнерго" | Белгородская область | Губкинский район | 6 | 0.8 | 0.40636 | 0.3653
5892 | КТП 258 ПС 3 КМАруда | филиал ПАО "Россети Центр" - "Белгородэнерго" | Белгородская область | Губкинский район | 6 | 0.25 | 0.002993 | 0.22922
5893 | КТПНУ 257 ПС Журавлики-35 | филиал ПАО "Россети Центр" - "Белгородэнерго" | Белгородская область | Губкинский район | 6 | 0.5 | 0.2823 | 0.20202
5894 | КТП 266 ПС Журавлики-110 | филиал ПАО "Россети Центр" - "Белгородэнерго" | Белгородская область | Губкинский район | 6 | 0.16 | 0.027992 | 0.1225
5895 | КТП 227 передвижная | филиал ПАО "Россети Центр" - "Белгородэнерго" | Белгородская область | Губкинский район | 6 | 0.63 | 0.441 | 0.17539
5896 | КТП 268 ПС 24 КМАруда | филиал ПАО "Россети Центр" - "Белгородэнерго" | Белгородская область | Губкинский район | 6 | 0.63 | 0.421 | 0.19395
5897 | КТП 269 ПС Журавлики-110 | филиал ПАО "Россети Центр" - "Белгородэнерго" | Белгородская область | Губкинский район | 6 | 0.25 | 0.037562 | 0.19714
5898 | КТП 270 ПС Журавлики-110 | филиал ПАО "Россети Центр" - "Белгородэнерго" | Белгородская область | Губкинский район | 6 | 0.16 | 0.021725 | 0.12832
5899 | КТП 1-13 ПС Западная | филиал ПАО "Россети Центр" - "Белгородэнерго" | Белгородская область | Губкинский район | 6 | 0.1 | 0.03276 | 0.062399
5900 | КТП 271 ПС Журавлики-110 | филиал ПАО "Россети Центр" - "Белгородэнерго" | Белгородская область | Губкинский район | 6 | 0.16 | 0.016276 | 0.13338
5901 | КТП 275 ПС Западная | филиал ПАО "Россети Центр" - "Белгородэнерго" | Белгородская область | Губкинский район | 6 | 0.8 | 0.65295 | 0.13646
5902 | КТП 272 ПС Журавлики-110 | филиал ПАО "Россети Центр" - "Белгородэнерго" | Белгородская область | Губкинский район | 6 | 0.16 | 0.02658 | 0.12381
5903 | КТП 273 ПС Журавлики-110 | филиал ПАО "Россети Центр" - "Белгородэнерго" | Белгородская область | Губкинский район | 6 | 0.25 | 0.10685 | 0.13284
5904 | КТП 274 ПС Журавлики-110 | филиал ПАО "Россети Центр" - "Белгородэнерго" | Белгородская область | Губкинский район | 6 | 0.16 | 0.030239 | 0.12042
5905 | КТП 276 ПС 3 КМАруда | филиал ПАО "Россети Центр" - "Белгородэнерго" | Белгородская область | Губкинский район | 6 | 0.4 | 0.148 | 0.23386
5906 | СТП 277 ПС Восточная | филиал ПАО "Россети Центр" - "Белгородэнерго" | Белгородская область | Губкинский район | 6 | 0.04 | 0.000472 | 0.036682
5907 | КТП 278 ПС Восточная | филиал ПАО "Россети Центр" - "Белгородэнерго" | Белгородская область | Губкинский район | 6 | 0.063 | 0.042947 | 0.018609
5908 | КТП 280 ПС Журавлики-35 | филиал ПАО "Россети Центр" - "Белгородэнерго" | Белгородская область | Губкинский район | 6 | 0.25 | 0.047165 | 0.18823
5909 | КТП 1-17 ПС Западная | филиал ПАО "Россети Центр" - "Белгородэнерго" | Белгородская область | Губкинский район | 6 | 0.063 | 0.000687 | 0.057826
5910 | КТП 281 ПС Журавлики-110 | филиал ПАО "Россети Центр" - "Белгородэнерго" | Белгородская область | Губкинский район | 6 | 0.4 | 0.027839 | 0.34537
5911 | КТП 282 ПС Журавлики-110 | филиал ПАО "Россети Центр" - "Белгородэнерго" | Белгородская область | Губкинский район | 6 | 0.25 | 0.02977 | 0.20437
5912 | КТП 283 ПС Журавлики-110 | филиал ПАО "Россети Центр" - "Белгородэнерго" | Белгородская область | Губкинский район | 6 | 1.26 | 0.68036 | 0.53791
5913 | КТП 210-06 ПС Журавлики-110 | филиал ПАО "Россети Центр" - "Белгородэнерго" | Белгородская область | Губкинский район | 6 | 0.25 | 0.009251 | 0.22342
5914 | КТП 284 ПС Восточная | филиал ПАО "Россети Центр" - "Белгородэнерго" | Белгородская область | Губкинский район | 6 | 0.04 | 0 | 0.03712
5915 | КТП 286 ПС Западная | филиал ПАО "Россети Центр" - "Белгородэнерго" | Белгородская область | Губкинский район | 6 | 0.16 | 0.0168 | 0.13289
5916 | КТП 285 ПС Журавлики-110 | филиал ПАО "Россети Центр" - "Белгородэнерго" | Белгородская область | Губкинский район | 6 | 0.5 | 0.26665 | 0.21655
5917 | КТП 107-06 ПС Журавлики-110 | филиал ПАО "Россети Центр" - "Белгородэнерго" | Белгородская область | Губкинский район | 6 | 0.1 | 0.024264 | 0.070283
5918 | КТП 107-18 ПС Журавлики-110 | филиал ПАО "Россети Центр" - "Белгородэнерго" | Белгородская область | Губкинский район | 6 | 0.1 | 0.003884 | 0.089196
5919 | КТП 107-16 ПС Журавлики-110 | филиал ПАО "Россети Центр" - "Белгородэнерго" | Белгородская область | Губкинский район | 6 | 0.1 | 0.013294 | 0.080463
5920 | КТП 287 ПС Журавлики-110 | филиал ПАО "Россети Центр" - "Белгородэнерго" | Белгородская область | Губкинский район | 6 | 0.16 | 0.021693 | 0.12835
5921 | КТП 288 ПС Журавлики-35 | филиал ПАО "Россети Центр" - "Белгородэнерго" | Белгородская область | Губкинский район | 6 | 0.16 | 0 | 0.14848
5922 | КТП 107-19 ПС Журавлики-110 | филиал ПАО "Россети Центр" - "Белгородэнерго" | Белгородская область | Губкинский район | 6 | 0.1 | 0.014682 | 0.079175
5923 | КТП 17-10 ПС Восточная | филиал ПАО "Россети Центр" - "Белгородэнерго" | Белгородская область | Губкинский район | 6 | 0.16 | 0.012523 | 0.13686
5924 | КТП 289 ПС Журавлики-35 | филиал ПАО "Россети Центр" - "Белгородэнерго" | Белгородская область | Губкинский район | 6 | 0.63 | 0.428 | 0.18746
5925 | КТП 107-08 ПС Журавлики-110 | филиал ПАО "Россети Центр" - "Белгородэнерго" | Белгородская область | Губкинский район | 6 | 0.1 | 0.026244 | 0.068446
5926 | КТП 290 ПС Журавлики-110 | филиал ПАО "Россети Центр" - "Белгородэнерго" | Белгородская область | Губкинский район | 6 | 0.25 | 0 | 0.232
5927 | КТП 292 ПС Лебеди | филиал ПАО "Россети Центр" - "Белгородэнерго" | Белгородская область | Губкинский район | 6 | 2.5 | 1.8338 | 0.61823
5928 | КТП 293 ПС Журавлики-110 | филиал ПАО "Россети Центр" - "Белгородэнерго" | Белгородская область | Губкинский район | 6 | 1.26 | 0.63 | 0.58464
5929 | КТП 107-20 ПС Журавлики-110 | филиал ПАО "Россети Центр" - "Белгородэнерго" | Белгородская область | Губкинский район | 6 | 0.16 | 0.00183 | 0.14678
5930 | КТП 210-07 ПС Журавлики-110 | филиал ПАО "Россети Центр" - "Белгородэнерго" | Белгородская область | Губкинский район | 6 | 0.25 | 0.012834 | 0.22009
5931 | КТП 294 ПС Журавлики-35 | филиал ПАО "Россети Центр" - "Белгородэнерго" | Белгородская область | Губкинский район | 6 | 0.4 | 0.247 | 0.14198
5932 | КТП 295 ПС Журавлики-110 | филиал ПАО "Россети Центр" - "Белгородэнерго" | Белгородская область | Губкинский район | 6 | 2 | 1.336 | 0.61616
5933 | КТП 296 ПС Восточная | филиал ПАО "Россети Центр" - "Белгородэнерго" | Белгородская область | Губкинский район | 6 | 0.1 | 0.022922 | 0.071528
5934 | КТП 210-08 ПС Журавлики-110 | филиал ПАО "Россети Центр" - "Белгородэнерго" | Белгородская область | Губкинский район | 6 | 0.1 | 0 | 0.0928
5935 | СТП 297 ПС Восточная | филиал ПАО "Россети Центр" - "Белгородэнерго" | Белгородская область | Губкинский район | 6 | 0.063 | 0.005258 | 0.053585
5936 | КТП 298 ПС Журавлики-35 | филиал ПАО "Россети Центр" - "Белгородэнерго" | Белгородская область | Губкинский район | 6 | 0.1 | 0.041 | 0.054752
5937 | КТП 107-21 ПС Журавлики-110 | филиал ПАО "Россети Центр" - "Белгородэнерго" | Белгородская область | Губкинский район | 6 | 0.25 | 0.000687 | 0.23136
5938 | КТП 107-22 ПС Журавлики-110 | филиал ПАО "Россети Центр" - "Белгородэнерго" | Белгородская область | Губкинский район | 6 | 0.16 | 0.000912 | 0.14763
5939 | КТП 301 ПС 24 КМАруда | филиал ПАО "Россети Центр" - "Белгородэнерго" | Белгородская область | Губкинский район | 6 | 0.25 | 0 | 0.232
5940 | КТП 300 ПС Журавлики-110 | филиал ПАО "Россети Центр" - "Белгородэнерго" | Белгородская область | Губкинский район | 6 | 0.063 | 0.006209 | 0.052702
5941 | КТП 302 ПС Лебеди | филиал ПАО "Россети Центр" - "Белгородэнерго" | Белгородская область | Губкинский район | 6 | 0.16 | 0.101 | 0.054752
5942 | СТП 303 ПС Восточная | филиал ПАО "Россети Центр" - "Белгородэнерго" | Белгородская область | Губкинский район | 6 | 0.063 | 0 | 0.058464
5943 | КТП 107-24 ПС Журавлики-110 | филиал ПАО "Россети Центр" - "Белгородэнерго" | Белгородская область | Губкинский район | 6 | 0.16 | 0 | 0.14848
5944 | КТП 304 ПС Журавлики-110 | филиал ПАО "Россети Центр" - "Белгородэнерго" | Белгородская область | Губкинский район | 6 | 0.4 | 0 | 0.3712
5945 | КТП 13-10 Лебеди | филиал ПАО "Россети Центр" - "Белгородэнерго" | Белгородская область | Губкинский район | 6 | 0.63 | 0.398 | 0.2153
5946 | ЗТП 1-22 ПС Западная | филиал ПАО "Россети Центр" - "Белгородэнерго" | Белгородская область | Губкинский район | 6 | 0.32 | 0.211 | 0.10115
5947 | КТП 26-16 ПС Западная | филиал ПАО "Россети Центр" - "Белгородэнерго" | Белгородская область | Губкинский район | 6 | 0.63 | 0.189 | 0.40925
5948 | КТП 307 ПС Журавлики-35 | филиал ПАО "Россети Центр" - "Белгородэнерго" | Белгородская область | Губкинский район | 6 | 0.25 | 0.088 | 0.15034
5949 | КТП 26-17 ПС Западная | филиал ПАО "Россети Центр" - "Белгородэнерго" | Белгородская область | Губкинский район | 6 | 0.16 | 0.112 | 0.044544
5950 | КТП 308 ПС 24 КМАруда | филиал ПАО "Россети Центр" - "Белгородэнерго" | Белгородская область | Губкинский район | 6 | 0.16 | 0.096017 | 0.059376
5951 | КТП 237 ПС Журавлики-110 | филиал ПАО "Россети Центр" - "Белгородэнерго" | Белгородская область | Губкинский район | 6 | 0.16 | 0.0968 | 0.05865
5952 | ЗТП 1-06 ПС Скородное | филиал ПАО "Россети Центр" - "Белгородэнерго" | Белгородская область | Губкинский район | 10 | 0.5 | 0.25662 | 0.22585
5953 | ЗТП 3-08 ПС Кретово | филиал ПАО "Россети Центр" - "Белгородэнерго" | Белгородская область | Губкинский район | 10 | 0.25 | 0.031312 | 0.20294
5954 | КТП 3-04 ПС Лопухинка | филиал ПАО "Россети Центр" - "Белгородэнерго" | Белгородская область | Губкинский район | 10 | 0.1 | 0.020451 | 0.073821
5955 | КТП 3-05 ПС Лопухинка | филиал ПАО "Россети Центр" - "Белгородэнерго" | Белгородская область | Губкинский район | 10 | 0.4 | 0.011926 | 0.36013
5956 | КТП 3-06 ПС Лопухинка | филиал ПАО "Россети Центр" - "Белгородэнерго" | Белгородская область | Губкинский район | 10 | 0.063 | 0.028 | 0.03248
5957 | КТП 3-07 ПС Лопухинка | филиал ПАО "Россети Центр" - "Белгородэнерго" | Белгородская область | Губкинский район | 10 | 0.25 | 0.027961 | 0.20605
5958 | КТП 3-48 ПС Лопухинка | филиал ПАО "Россети Центр" - "Белгородэнерго" | Белгородская область | Губкинский район | 10 | 0.063 | 0.009852 | 0.049321
5959 | КТП 4-56 ПС Лопухинка | филиал ПАО "Россети Центр" - "Белгородэнерго" | Белгородская область | Губкинский район | 10 | 0.1 | 0.049 | 0.047328
5960 | КТП 4-59 ПС Лопухинка | филиал ПАО "Россети Центр" - "Белгородэнерго" | Белгородская область | Губкинский район | 10 | 0.1 | 0.015361 | 0.078545
5961 | КТП 1-03 ПС Коньшино | филиал ПАО "Россети Центр" - "Белгородэнерго" | Белгородская область | Губкинский район | 10 | 0.16 | 0.002975 | 0.14572
5962 | КТП 1-04 ПС Коньшино | филиал ПАО "Россети Центр" - "Белгородэнерго" | Белгородская область | Губкинский район | 10 | 0.16 | 0.010964 | 0.13831
5963 | КТП 1-24 ПС Коньшино | филиал ПАО "Россети Центр" - "Белгородэнерго" | Белгородская область | Губкинский район | 10 | 0.2 | 0.004922 | 0.18103
5964 | КТП 1-29 ПС Коньшино | филиал ПАО "Россети Центр" - "Белгородэнерго" | Белгородская область | Губкинский район | 10 | 0.1 | 0.025928 | 0.068739
5965 | КТП 1-30 ПС Коньшино | филиал ПАО "Россети Центр" - "Белгородэнерго" | Белгородская область | Губкинский район | 10 | 0.16 | 0.015738 | 0.13388
5966 | КТП 2-10 ПС Коньшино | филиал ПАО "Россети Центр" - "Белгородэнерго" | Белгородская область | Губкинский район | 10 | 0.063 | 0.0039 | 0.054845
5967 | КТП 2-11 ПС Коньшино | филиал ПАО "Россети Центр" - "Белгородэнерго" | Белгородская область | Губкинский район | 10 | 0.1 | 0.004758 | 0.088385
5968 | КТП 2-12 ПС Коньшино | филиал ПАО "Россети Центр" - "Белгородэнерго" | Белгородская область | Губкинский район | 10 | 0.1 | 0.049 | 0.047328
5969 | КТП 2-14 ПС Коньшино | филиал ПАО "Россети Центр" - "Белгородэнерго" | Белгородская область | Губкинский район | 10 | 0.063 | 0.021706 | 0.038321
5970 | КТП 2-15 ПС Коньшино | филиал ПАО "Россети Центр" - "Белгородэнерго" | Белгородская область | Губкинский район | 10 | 0.16 | 0.007308 | 0.1417
5971 | КТП 2-17 ПС Коньшино | филиал ПАО "Россети Центр" - "Белгородэнерго" | Белгородская область | Губкинский район | 10 | 0.063 | 0.007837 | 0.051191
5972 | КТП 2-18 ПС Коньшино | филиал ПАО "Россети Центр" - "Белгородэнерго" | Белгородская область | Губкинский район | 10 | 0.1 | 0.008491 | 0.08492
5973 | КТП 2-19 ПС Коньшино | филиал ПАО "Россети Центр" - "Белгородэнерго" | Белгородская область | Губкинский район | 10 | 0.16 | 0.008448 | 0.14064
5974 | КТП 2-25 ПС Коньшино | филиал ПАО "Россети Центр" - "Белгородэнерго" | Белгородская область | Губкинский район | 10 | 0.25 | 0.002034 | 0.23011
5975 | КТП 2-28 ПС Коньшино | филиал ПАО "Россети Центр" - "Белгородэнерго" | Белгородская область | Губкинский район | 10 | 0.1 | 0.016135 | 0.077827
5976 | КТП 2-32 ПС Коньшино | филиал ПАО "Россети Центр" - "Белгородэнерго" | Белгородская область | Губкинский район | 10 | 0.16 | 0.005869 | 0.14303
5977 | КТП 2-36 ПС Коньшино | филиал ПАО "Россети Центр" - "Белгородэнерго" | Белгородская область | Губкинский район | 10 | 0.16 | 0.006342 | 0.14259
5978 | КТП 3-04 ПС Коньшино | филиал ПАО "Россети Центр" - "Белгородэнерго" | Белгородская область | Губкинский район | 10 | 0.06 | 0.005388 | 0.05068
5979 | КТП 3-05 ПС Коньшино | филиал ПАО "Россети Центр" - "Белгородэнерго" | Белгородская область | Губкинский район | 10 | 0.1 | 0.001398 | 0.091503
5980 | КТП 3-06 ПС Коньшино | филиал ПАО "Россети Центр" - "Белгородэнерго" | Белгородская область | Губкинский район | 10 | 0.1 | 0.005427 | 0.087764
5981 | КТП 3-07 ПС Коньшино | филиал ПАО "Россети Центр" - "Белгородэнерго" | Белгородская область | Губкинский район | 10 | 0.04 | 0.00175 | 0.035496
5982 | КТП 3-08 ПС Коньшино | филиал ПАО "Россети Центр" - "Белгородэнерго" | Белгородская область | Губкинский район | 10 | 0.1 | 0.005683 | 0.087526
5983 | КТП 3-09 ПС Коньшино | филиал ПАО "Россети Центр" - "Белгородэнерго" | Белгородская область | Губкинский район | 10 | 0.1 | 0.054956 | 0.041801
5984 | КТП 3-26 ПС Коньшино | филиал ПАО "Россети Центр" - "Белгородэнерго" | Белгородская область | Губкинский район | 10 | 0.1 | 0.012306 | 0.08138
5985 | КТП 5-03 ПС Истобное | филиал ПАО "Россети Центр" - "Белгородэнерго" | Белгородская область | Губкинский район | 10 | 0.1 | 0.023524 | 0.07097
5986 | КТП 5-04 ПС Истобное | филиал ПАО "Россети Центр" - "Белгородэнерго" | Белгородская область | Губкинский район | 10 | 0.16 | 0.024564 | 0.12568
5987 | КТП 5-05 ПС Истобное | филиал ПАО "Россети Центр" - "Белгородэнерго" | Белгородская область | Губкинский район | 10 | 0.06 | 0.015679 | 0.04113
5988 | КТП 5-06 ПС Истобное | филиал ПАО "Россети Центр" - "Белгородэнерго" | Белгородская область | Губкинский район | 10 | 0.25 | 0.017509 | 0.21575
5989 | МТП 5-07 ПС Истобное | филиал ПАО "Россети Центр" - "Белгородэнерго" | Белгородская область | Губкинский район | 10 | 0.25 | 0.034927 | 0.19959
5990 | КТП 5-08 ПС Истобное | филиал ПАО "Россети Центр" - "Белгородэнерго" | Белгородская область | Губкинский район | 10 | 0.1 | 0.029348 | 0.065565
5991 | КТП 5-09 ПС Истобное | филиал ПАО "Россети Центр" - "Белгородэнерго" | Белгородская область | Губкинский район | 10 | 0.16 | 0.01284 | 0.13656
5992 | КТП 5-10 ПС Истобное | филиал ПАО "Россети Центр" - "Белгородэнерго" | Белгородская область | Губкинский район | 10 | 0.1 | 0.010581 | 0.082981
5993 | КТП 5-11 ПС Истобное | филиал ПАО "Россети Центр" - "Белгородэнерго" | Белгородская область | Губкинский район | 10 | 0.16 | 0.01482 | 0.13473
5994 | КТП 5-12 ПС Истобное | филиал ПАО "Россети Центр" - "Белгородэнерго" | Белгородская область | Губкинский район | 10 | 0.25 | 0.011325 | 0.22149
5995 | КТП 5-14 ПС Истобное | филиал ПАО "Россети Центр" - "Белгородэнерго" | Белгородская область | Губкинский район | 10 | 0.16 | 0.001827 | 0.14678
5996 | КТП 5-15 ПС Истобное | филиал ПАО "Россети Центр" - "Белгородэнерго" | Белгородская область | Губкинский район | 10 | 0.25 | 0.031965 | 0.20234
5997 | КТП 5-17 ПС Истобное | филиал ПАО "Россети Центр" - "Белгородэнерго" | Белгородская область | Губкинский район | 10 | 0.25 | 0.005959 | 0.22647
5998 | КТП 5-20 ПС Истобное | филиал ПАО "Россети Центр" - "Белгородэнерго" | Белгородская область | Губкинский район | 10 | 0.16 | 0.013736 | 0.13573
5999 | КТП 5-21 ПС Истобное | филиал ПАО "Россети Центр" - "Белгородэнерго" | Белгородская область | Губкинский район | 10 | 0.25 | 0.006163 | 0.22628
6000 | КТП 5-22 ПС Истобное | филиал ПАО "Россети Центр" - "Белгородэнерго" | Белгородская область | Губкинский район | 10 | 0.16 | 0 | 0.14848
6001 | КТП 5-23 ПС Истобное | филиал ПАО "Россети Центр" - "Белгородэнерго" | Белгородская область | Губкинский район | 10 | 0.063 | 0.013074 | 0.046331
6002 | КТП 6-02 ПС Истобное | филиал ПАО "Россети Центр" - "Белгородэнерго" | Белгородская область | Губкинский район | 10 | 0.1 | 0.009777 | 0.083727
6003 | КТП 6-03 ПС Истобное | филиал ПАО "Россети Центр" - "Белгородэнерго" | Белгородская область | Губкинский район | 10 | 0.16 | 0 | 0.14848
6004 | КТП 6-04 ПС Истобное | филиал ПАО "Россети Центр" - "Белгородэнерго" | Белгородская область | Губкинский район | 10 | 0.16 | 0.01303 | 0.13639
6005 | МТП 6-05 ПС Истобное | филиал ПАО "Россети Центр" - "Белгородэнерго" | Белгородская область | Губкинский район | 10 | 0.25 | 0.031557 | 0.20272
6006 | КТП 6-06 ПС Истобное | филиал ПАО "Россети Центр" - "Белгородэнерго" | Белгородская область | Губкинский район | 10 | 0.1 | 0.028111 | 0.066713
6007 | КТП 6-07 ПС Истобное | филиал ПАО "Россети Центр" - "Белгородэнерго" | Белгородская область | Губкинский район | 10 | 0.063 | 0.005274 | 0.05357
6008 | КТП 6-08 ПС Истобное | филиал ПАО "Россети Центр" - "Белгородэнерго" | Белгородская область | Губкинский район | 10 | 0.16 | 0.031215 | 0.11951
6009 | КТП 1-01 ПС Б.Дворы | филиал ПАО "Россети Центр" - "Белгородэнерго" | Белгородская область | Губкинский район | 10 | 0.063 | 0.011115 | 0.048149
6010 | КТП 1-57 ПС Б.Дворы | филиал ПАО "Россети Центр" - "Белгородэнерго" | Белгородская область | Губкинский район | 10 | 0.1 | 0.016502 | 0.077486
6011 | КТП 1-58 ПС Б.Дворы | филиал ПАО "Россети Центр" - "Белгородэнерго" | Белгородская область | Губкинский район | 10 | 0.1 | 0.024757 | 0.069826
6012 | КТП 2-01 ПС Б.Дворы | филиал ПАО "Россети Центр" - "Белгородэнерго" | Белгородская область | Губкинский район | 10 | 0.1 | 0.020328 | 0.073936
6013 | КТП 2-02 ПС Б.Дворы | филиал ПАО "Россети Центр" - "Белгородэнерго" | Белгородская область | Губкинский район | 10 | 0.25 | 0.00118 | 0.2309
6014 | КТП 7-04 ПС Б.Дворы | филиал ПАО "Россети Центр" - "Белгородэнерго" | Белгородская область | Губкинский район | 10 | 0.1 | 0.010302 | 0.08324
6015 | КТП 7-05 ПС Б.Дворы | филиал ПАО "Россети Центр" - "Белгородэнерго" | Белгородская область | Губкинский район | 10 | 0.25 | 0.091251 | 0.14732
6016 | КТП 2-07 ПС Б.Дворы | филиал ПАО "Россети Центр" - "Белгородэнерго" | Белгородская область | Губкинский район | 10 | 0.1 | 0.007329 | 0.085999
6017 | КТП 7-15 ПС Б.Дворы | филиал ПАО "Россети Центр" - "Белгородэнерго" | Белгородская область | Губкинский район | 10 | 0.063 | 0.002016 | 0.056593
6018 | КТП 2-18 ПС Б.Дворы | филиал ПАО "Россети Центр" - "Белгородэнерго" | Белгородская область | Губкинский район | 10 | 0.16 | 0.073617 | 0.080163
6019 | КТП 2-79 ПС Б.Дворы | филиал ПАО "Россети Центр" - "Белгородэнерго" | Белгородская область | Губкинский район | 10 | 0.16 | 0.04836 | 0.1036
6020 | КТП 6-83 ПС Сапрыкино | филиал ПАО "Россети Центр" - "Белгородэнерго" | Белгородская область | Губкинский район | 10 | 0.25 | 0.046222 | 0.18911
6021 | КТП 2-84 ПС Б.Дворы | филиал ПАО "Россети Центр" - "Белгородэнерго" | Белгородская область | Губкинский район | 10 | 0.063 | 0.002694 | 0.055964
6022 | КТП 2-95 ПС Б.Дворы | филиал ПАО "Россети Центр" - "Белгородэнерго" | Белгородская область | Губкинский район | 10 | 0.25 | 0.074628 | 0.16275
6023 | КТП 3-01 ПС Б.Дворы | филиал ПАО "Россети Центр" - "Белгородэнерго" | Белгородская область | Губкинский район | 10 | 0.16 | 0.007467 | 0.14155
6024 | КТП 3-03 ПС Б.Дворы | филиал ПАО "Россети Центр" - "Белгородэнерго" | Белгородская область | Губкинский район | 10 | 0.25 | 0.12903 | 0.11226
6025 | КТП 3-04 ПС Б.Дворы | филиал ПАО "Россети Центр" - "Белгородэнерго" | Белгородская область | Губкинский район | 10 | 0.25 | 0.004834 | 0.22751
6026 | КТП 3-06 ПС Б.Дворы | филиал ПАО "Россети Центр" - "Белгородэнерго" | Белгородская область | Губкинский район | 10 | 0.1 | 0.008557 | 0.084859
6027 | КТП 3-07 ПС Б.Дворы | филиал ПАО "Россети Центр" - "Белгородэнерго" | Белгородская область | Губкинский район | 10 | 0.16 | 0.01539 | 0.1342
6028 | КТП 3-16 ПС Б.Дворы | филиал ПАО "Россети Центр" - "Белгородэнерго" | Белгородская область | Губкинский район | 10 | 0.063 | 0.024652 | 0.035587
6029 | КТП 3-19 ПС Б.Дворы | филиал ПАО "Россети Центр" - "Белгородэнерго" | Белгородская область | Губкинский район | 10 | 0.25 | 0.10606 | 0.13358
6030 | КТП 6-24 ПС Б.Дворы | филиал ПАО "Россети Центр" - "Белгородэнерго" | Белгородская область | Губкинский район | 10 | 0.16 | 0.024704 | 0.12555
6031 | КТП 4-32 ПС Б.Дворы | филиал ПАО "Россети Центр" - "Белгородэнерго" | Белгородская область | Губкинский район | 10 | 0.1 | 0.016036 | 0.077919
6032 | КТП 4-35 ПС Б.Дворы | филиал ПАО "Россети Центр" - "Белгородэнерго" | Белгородская область | Губкинский район | 10 | 0.25 | 0.018619 | 0.21472
6033 | КТП 4-36 ПС Б.Дворы | филиал ПАО "Россети Центр" - "Белгородэнерго" | Белгородская область | Губкинский район | 10 | 0.1 | 0.003927 | 0.089156
6034 | КТП 5-08 ПС Б.Дворы | филиал ПАО "Россети Центр" - "Белгородэнерго" | Белгородская область | Губкинский район | 10 | 0.16 | 0.050604 | 0.10152
6035 | КТП 5-25 ПС Б.Дворы | филиал ПАО "Россети Центр" - "Белгородэнерго" | Белгородская область | Губкинский район | 10 | 0.25 | 0 | 0.232
6036 | КТП 5-26 ПС Б.Дворы | филиал ПАО "Россети Центр" - "Белгородэнерго" | Белгородская область | Губкинский район | 10 | 0.063 | 0.009603 | 0.049552
6037 | КТП 5-27 ПС Б.Дворы | филиал ПАО "Россети Центр" - "Белгородэнерго" | Белгородская область | Губкинский район | 10 | 0.16 | 0.025695 | 0.12464
6038 | КТП 5-28 ПС Б.Дворы | филиал ПАО "Россети Центр" - "Белгородэнерго" | Белгородская область | Губкинский район | 10 | 0.16 | 0.006129 | 0.14279
6039 | КТП 5-29 ПС Б.Дворы | филиал ПАО "Россети Центр" - "Белгородэнерго" | Белгородская область | Губкинский район | 10 | 0.1 | 0.009003 | 0.084445
6040 | КТП 5-30 ПС Б.Дворы | филиал ПАО "Россети Центр" - "Белгородэнерго" | Белгородская область | Губкинский район | 10 | 0.16 | 0.019636 | 0.13026
6041 | МТП 6-02 ПС Б.Дворы | филиал ПАО "Россети Центр" - "Белгородэнерго" | Белгородская область | Губкинский район | 10 | 0.4 | 0.013098 | 0.35905
6042 | КТП 6-04 ПС Б.Дворы | филиал ПАО "Россети Центр" - "Белгородэнерго" | Белгородская область | Губкинский район | 10 | 0.25 | 0.087631 | 0.15068
6043 | КТП 6-13 ПС Б.Дворы | филиал ПАО "Россети Центр" - "Белгородэнерго" | Белгородская область | Губкинский район | 10 | 0.16 | 0.01784 | 0.13192
6044 | КТП 6-15 ПС Б.Дворы | филиал ПАО "Россети Центр" - "Белгородэнерго" | Белгородская область | Губкинский район | 10 | 0.1 | 0.00956 | 0.083928
6045 | КТП 6-16 ПС Б.Дворы | филиал ПАО "Россети Центр" - "Белгородэнерго" | Белгородская область | Губкинский район | 10 | 0.1 | 0.005417 | 0.087773
6046 | КТП 6-17 ПС Б.Дворы | филиал ПАО "Россети Центр" - "Белгородэнерго" | Белгородская область | Губкинский район | 10 | 0.1 | 0.001507 | 0.091402
6047 | КТП 5-18 ПС Б.Дворы | филиал ПАО "Россети Центр" - "Белгородэнерго" | Белгородская область | Губкинский район | 10 | 0.16 | 0.022859 | 0.12727
6048 | КТП 5-23 ПС Б.Дворы | филиал ПАО "Россети Центр" - "Белгородэнерго" | Белгородская область | Губкинский район | 10 | 0.1 | 0.007256 | 0.086066
6049 | КТП 4-27 ПС Б.Дворы | филиал ПАО "Россети Центр" - "Белгородэнерго" | Белгородская область | Губкинский район | 10 | 0.063 | 0 | 0.058464
6050 | КТП 6-61 ПС Б.Дворы | филиал ПАО "Россети Центр" - "Белгородэнерго" | Белгородская область | Губкинский район | 10 | 0.25 | 0.034097 | 0.20036
6051 | КТП 6-63 ПС Б.Дворы | филиал ПАО "Россети Центр" - "Белгородэнерго" | Белгородская область | Губкинский район | 10 | 0.16 | 0.016758 | 0.13293
6052 | КТП 6-64 ПС Б.Дворы | филиал ПАО "Россети Центр" - "Белгородэнерго" | Белгородская область | Губкинский район | 10 | 0.25 | 0.018332 | 0.21499
6053 | КТП 7-03 ПС Б.Дворы | филиал ПАО "Россети Центр" - "Белгородэнерго" | Белгородская область | Губкинский район | 10 | 0.16 | 0 | 0.14848
6054 | КТП 7-06 ПС Б.Дворы | филиал ПАО "Россети Центр" - "Белгородэнерго" | Белгородская область | Губкинский район | 10 | 0.063 | 0.028208 | 0.032287
6055 | КТП 9-07 ПС Б.Дворы | филиал ПАО "Россети Центр" - "Белгородэнерго" | Белгородская область | Губкинский район | 10 | 0.1 | 0.02464 | 0.069934
6056 | КТП 9-10 ПС Б.Дворы | филиал ПАО "Россети Центр" - "Белгородэнерго" | Белгородская область | Губкинский район | 10 | 0.16 | 0.01973 | 0.13017
6057 | КТП 7-11 ПС Б.Дворы | филиал ПАО "Россети Центр" - "Белгородэнерго" | Белгородская область | Губкинский район | 10 | 0.16 | 0.019649 | 0.13025
6058 | КТП 7-12 ПС Б.Дворы | филиал ПАО "Россети Центр" - "Белгородэнерго" | Белгородская область | Губкинский район | 10 | 0.25 | 0.035577 | 0.19898
6059 | КТП 9-14 ПС Б.Дворы | филиал ПАО "Россети Центр" - "Белгородэнерго" | Белгородская область | Губкинский район | 10 | 0.16 | 0.005302 | 0.14356
6060 | КТП 7-16 ПС Б.Дворы | филиал ПАО "Россети Центр" - "Белгородэнерго" | Белгородская область | Губкинский район | 10 | 0.16 | 0.004665 | 0.14415
6061 | КТП 7-17 ПС Б.Дворы | филиал ПАО "Россети Центр" - "Белгородэнерго" | Белгородская область | Губкинский район | 10 | 0.1 | 0.011988 | 0.081675
6062 | КТП 7-18 ПС Б.Дворы | филиал ПАО "Россети Центр" - "Белгородэнерго" | Белгородская область | Губкинский район | 10 | 0.16 | 0.05307 | 0.099231
6063 | КТП 8-02 ПС Б.Дворы | филиал ПАО "Россети Центр" - "Белгородэнерго" | Белгородская область | Губкинский район | 10 | 0.16 | 0.011681 | 0.13764
6064 | КТП 8-05 ПС Б.Дворы | филиал ПАО "Россети Центр" - "Белгородэнерго" | Белгородская область | Губкинский район | 10 | 0.025 | 0.006988 | 0.016715
6065 | КТП 8-06 ПС Б.Дворы | филиал ПАО "Россети Центр" - "Белгородэнерго" | Белгородская область | Губкинский район | 10 | 0.25 | 0.009038 | 0.22361
6066 | КТП 8-07 ПС Б.Дворы | филиал ПАО "Россети Центр" - "Белгородэнерго" | Белгородская область | Губкинский район | 10 | 0.1 | 0.005767 | 0.087448
6067 | КТП 8-59 ПС Б.Дворы | филиал ПАО "Россети Центр" - "Белгородэнерго" | Белгородская область | Губкинский район | 10 | 0.16 | 0.10715 | 0.049047
6068 | КТП 8-62 ПС Б.Дворы | филиал ПАО "Россети Центр" - "Белгородэнерго" | Белгородская область | Губкинский район | 10 | 0.1 | 0.012468 | 0.08123
6069 | КТП 8-65 ПС Б.Дворы | филиал ПАО "Россети Центр" - "Белгородэнерго" | Белгородская область | Губкинский район | 10 | 0.1 | 0.055 | 0.04176
6070 | КТП 8-67 ПС Б.Дворы | филиал ПАО "Россети Центр" - "Белгородэнерго" | Белгородская область | Губкинский район | 10 | 0.16 | 0.008399 | 0.14069
6071 | КТП 8-70 ПС Б.Дворы | филиал ПАО "Россети Центр" - "Белгородэнерго" | Белгородская область | Губкинский район | 10 | 0.25 | 0.024834 | 0.20895
6072 | КТП 8-71 ПС Б.Дворы | филиал ПАО "Россети Центр" - "Белгородэнерго" | Белгородская область | Губкинский район | 10 | 0.16 | 0.023644 | 0.12654
6073 | КТП 1-05 ПС В.Дубрава | филиал ПАО "Россети Центр" - "Белгородэнерго" | Белгородская область | Губкинский район | 10 | 0.16 | 0.01831 | 0.13149
6074 | МТП 1-06 ПС В.Дубрава | филиал ПАО "Россети Центр" - "Белгородэнерго" | Белгородская область | Губкинский район | 10 | 0.16 | 0.033576 | 0.11732
6075 | КТП 1-10 ПС В.Дубрава | филиал ПАО "Россети Центр" - "Белгородэнерго" | Белгородская область | Губкинский район | 10 | 0.1 | 0.008184 | 0.085205
6076 | КТП 1-11 ПС В.Дубрава | филиал ПАО "Россети Центр" - "Белгородэнерго" | Белгородская область | Губкинский район | 10 | 0.16 | 0.083 | 0.071456
6077 | КТП 2-02 ПС В.Дубрава | филиал ПАО "Россети Центр" - "Белгородэнерго" | Белгородская область | Губкинский район | 10 | 0.1 | 0.000687 | 0.092162
6078 | КТП 2-05 ПС В.Дубрава | филиал ПАО "Россети Центр" - "Белгородэнерго" | Белгородская область | Губкинский район | 10 | 0.1 | 0.040587 | 0.055135
6079 | КТП 2-11 ПС В.Дубрава | филиал ПАО "Россети Центр" - "Белгородэнерго" | Белгородская область | Губкинский район | 10 | 0.1 | 0.02967 | 0.065266
6080 | КТП 3-04 ПС В.Дубрава | филиал ПАО "Россети Центр" - "Белгородэнерго" | Белгородская область | Губкинский район | 10 | 0.25 | 0.067224 | 0.16962
6081 | КТП 3-06 ПС В.Дубрава | филиал ПАО "Россети Центр" - "Белгородэнерго" | Белгородская область | Губкинский район | 10 | 0.1 | 0.01799 | 0.076105
6082 | КТП 3-07 ПС В.Дубрава | филиал ПАО "Россети Центр" - "Белгородэнерго" | Белгородская область | Губкинский район | 10 | 0.1 | 0.029409 | 0.065508
6083 | КТП 3-08 ПС В.Дубрава | филиал ПАО "Россети Центр" - "Белгородэнерго" | Белгородская область | Губкинский район | 10 | 0.16 | 0.031047 | 0.11967
6084 | КТП 3-09 ПС В.Дубрава | филиал ПАО "Россети Центр" - "Белгородэнерго" | Белгородская область | Губкинский район | 10 | 0.16 | 0.03772 | 0.11348
6085 | КТП 3-11 ПС В.Дубрава | филиал ПАО "Россети Центр" - "Белгородэнерго" | Белгородская область | Губкинский район | 10 | 0.063 | 0.012259 | 0.047088
6086 | КТП 2-14 ПС В.Дубрава | филиал ПАО "Россети Центр" - "Белгородэнерго" | Белгородская область | Губкинский район | 10 | 0.1 | 0.019622 | 0.074591
6087 | КТП 3-17 ПС В.Дубрава | филиал ПАО "Россети Центр" - "Белгородэнерго" | Белгородская область | Губкинский район | 10 | 0.16 | 0.018158 | 0.13163
6088 | КТП 3-20 ПС В.Дубрава | филиал ПАО "Россети Центр" - "Белгородэнерго" | Белгородская область | Губкинский район | 10 | 0.06 | 0.001805 | 0.054005
6089 | КТП 3-21 ПС В.Дубрава | филиал ПАО "Россети Центр" - "Белгородэнерго" | Белгородская область | Губкинский район | 10 | 0.1 | 0.055 | 0.04176
6090 | КТП 2-26 ПС В.Дубрава | филиал ПАО "Россети Центр" - "Белгородэнерго" | Белгородская область | Губкинский район | 10 | 0.25 | 0.028248 | 0.20579
6091 | КТП 4-01 ПС В.Дубрава | филиал ПАО "Россети Центр" - "Белгородэнерго" | Белгородская область | Губкинский район | 10 | 0.16 | 0.021958 | 0.1281
6092 | КТП 4-03 ПС В.Дубрава | филиал ПАО "Россети Центр" - "Белгородэнерго" | Белгородская область | Губкинский район | 10 | 0.063 | 0 | 0.058464
6093 | КТП 4-04 ПС В.Дубрава | филиал ПАО "Россети Центр" - "Белгородэнерго" | Белгородская область | Губкинский район | 10 | 0.063 | 0.011336 | 0.047944
6094 | КТП 4-05 ПС В.Дубрава | филиал ПАО "Россети Центр" - "Белгородэнерго" | Белгородская область | Губкинский район | 10 | 0.25 | 0.012686 | 0.22023
6095 | КТП 4-07 ПС В.Дубрава | филиал ПАО "Россети Центр" - "Белгородэнерго" | Белгородская область | Губкинский район | 10 | 0.16 | 0.014548 | 0.13498
6096 | КТП 4-52 ПС В.Дубрава | филиал ПАО "Россети Центр" - "Белгородэнерго" | Белгородская область | Губкинский район | 10 | 0.1 | 0.01173 | 0.081915
6097 | КТП 4-53 ПС В.Дубрава | филиал ПАО "Россети Центр" - "Белгородэнерго" | Белгородская область | Губкинский район | 10 | 0.16 | 0.10538 | 0.050689
6098 | КТП 4-54 ПС В.Дубрава | филиал ПАО "Россети Центр" - "Белгородэнерго" | Белгородская область | Губкинский район | 10 | 0.063 | 0.020799 | 0.039163
6099 | КТП 4-01 ПС Б.Дворы | филиал ПАО "Россети Центр" - "Белгородэнерго" | Белгородская область | Губкинский район | 10 | 0.1 | 0.005636 | 0.08757
6100 | КТП 5-02 ПС В.Дубрава | филиал ПАО "Россети Центр" - "Белгородэнерго" | Белгородская область | Губкинский район | 10 | 0.1 | 0.015916 | 0.07803
6101 | КТП 5-04 ПС В.Дубрава | филиал ПАО "Россети Центр" - "Белгородэнерго" | Белгородская область | Губкинский район | 10 | 0.16 | 0.00945 | 0.13971
6102 | КТП 5-05 ПС В.Дубрава | филиал ПАО "Россети Центр" - "Белгородэнерго" | Белгородская область | Губкинский район | 10 | 0.16 | 0.01174 | 0.13759
6103 | КТП 5-07 ПС В.Дубрава | филиал ПАО "Россети Центр" - "Белгородэнерго" | Белгородская область | Губкинский район | 10 | 0.1 | 0.005529 | 0.087669
6104 | КТП 6-04 ПС В.Дубрава | филиал ПАО "Россети Центр" - "Белгородэнерго" | Белгородская область | Губкинский район | 10 | 0.16 | 0.034113 | 0.11682
6105 | КТП 6-08 ПС В.Дубрава | филиал ПАО "Россети Центр" - "Белгородэнерго" | Белгородская область | Губкинский район | 10 | 0.1 | 0 | 0.0928
6106 | КТП 6-09 ПС В.Дубрава | филиал ПАО "Россети Центр" - "Белгородэнерго" | Белгородская область | Губкинский район | 10 | 0.16 | 0.00471 | 0.14411
6107 | КТП 7-02 ПС В.Дубрава | филиал ПАО "Россети Центр" - "Белгородэнерго" | Белгородская область | Губкинский район | 10 | 0.063 | 0.046598 | 0.015221
6108 | КТП 7-04 ПС В.Дубрава | филиал ПАО "Россети Центр" - "Белгородэнерго" | Белгородская область | Губкинский район | 10 | 0.16 | 0.019418 | 0.13046
6109 | КТП 7-55 ПС В.Дубрава | филиал ПАО "Россети Центр" - "Белгородэнерго" | Белгородская область | Губкинский район | 10 | 0.1 | 0.010769 | 0.082806
6110 | КТП 7-57 ПС В.Дубрава | филиал ПАО "Россети Центр" - "Белгородэнерго" | Белгородская область | Губкинский район | 10 | 0.1 | 0.017596 | 0.076471
6111 | КТП 7-58 ПС В.Дубрава | филиал ПАО "Россети Центр" - "Белгородэнерго" | Белгородская область | Губкинский район | 10 | 0.16 | 0.013135 | 0.13629
6112 | КТП 4-10 ПС В.Дубрава | филиал ПАО "Россети Центр" - "Белгородэнерго" | Белгородская область | Губкинский район | 10 | 0.16 | 0.008008 | 0.14105
6113 | КТП 9-07 ПС В.Дубрава | филиал ПАО "Россети Центр" - "Белгородэнерго" | Белгородская область | Губкинский район | 10 | 0.1 | 0.011634 | 0.082004
6114 | КТП 11-01 ПС В.Дубрава | филиал ПАО "Россети Центр" - "Белгородэнерго" | Белгородская область | Губкинский район | 10 | 0.16 | 0.022054 | 0.12801
6115 | КТП 11-07 ПС В.Дубрава | филиал ПАО "Россети Центр" - "Белгородэнерго" | Белгородская область | Губкинский район | 10 | 0.063 | 0.009582 | 0.049572
6116 | КТП 11-08 ПС В.Дубрава | филиал ПАО "Россети Центр" - "Белгородэнерго" | Белгородская область | Губкинский район | 10 | 0.1 | 0.006735 | 0.08655
6117 | КТП 11-14 ПС В.Дубрава | филиал ПАО "Россети Центр" - "Белгородэнерго" | Белгородская область | Губкинский район | 10 | 0.063 | 0.013828 | 0.045632
6118 | КТП 1-01 ПС Кретово | филиал ПАО "Россети Центр" - "Белгородэнерго" | Белгородская область | Губкинский район | 10 | 0.25 | 0.062261 | 0.17422
6119 | КТП 1-03 ПС Кретово | филиал ПАО "Россети Центр" - "Белгородэнерго" | Белгородская область | Губкинский район | 10 | 0.063 | 0.012051 | 0.047281
6120 | КТП 1-10 ПС Кретово | филиал ПАО "Россети Центр" - "Белгородэнерго" | Белгородская область | Губкинский район | 10 | 0.1 | 0.001416 | 0.091486
6121 | КТП 1-12 ПС Кретово | филиал ПАО "Россети Центр" - "Белгородэнерго" | Белгородская область | Губкинский район | 10 | 0.1 | 0.018039 | 0.07606
6122 | КТП 3-01 ПС Кретово | филиал ПАО "Россети Центр" - "Белгородэнерго" | Белгородская область | Губкинский район | 10 | 0.25 | 0.011817 | 0.22103
6123 | КТП 3-03 ПС Кретово | филиал ПАО "Россети Центр" - "Белгородэнерго" | Белгородская область | Губкинский район | 10 | 0.063 | 0.009129 | 0.049992
6124 | КТП 3-05 ПС Кретово | филиал ПАО "Россети Центр" - "Белгородэнерго" | Белгородская область | Губкинский район | 10 | 0.1 | 0.00328 | 0.089756
6125 | КТП 3-07 ПС Кретово | филиал ПАО "Россети Центр" - "Белгородэнерго" | Белгородская область | Губкинский район | 10 | 0.25 | 0.083126 | 0.15486
6126 | КТП 4-05 ПС Кретово | филиал ПАО "Россети Центр" - "Белгородэнерго" | Белгородская область | Губкинский район | 10 | 0.063 | 0.007755 | 0.051267
6127 | КТП 4-02 ПС Кретово | филиал ПАО "Россети Центр" - "Белгородэнерго" | Белгородская область | Губкинский район | 10 | 0.063 | 0.008044 | 0.050999
6128 | КТП 4-03 ПС Лопухинка | филиал ПАО "Россети Центр" - "Белгородэнерго" | Белгородская область | Губкинский район | 10 | 0.1 | 0.059 | 0.038048
6129 | КТП 5-04 ПС Кретово | филиал ПАО "Россети Центр" - "Белгородэнерго" | Белгородская область | Губкинский район | 10 | 0.25 | 0.03946 | 0.19538
6130 | КТП 5-06 ПС Кретово | филиал ПАО "Россети Центр" - "Белгородэнерго" | Белгородская область | Губкинский район | 10 | 0.25 | 0.008376 | 0.22423
6131 | КТП 5-08 ПС Кретово | филиал ПАО "Россети Центр" - "Белгородэнерго" | Белгородская область | Губкинский район | 10 | 0.1 | 0.013234 | 0.080519
6132 | КТП 5-09 ПС Кретово | филиал ПАО "Россети Центр" - "Белгородэнерго" | Белгородская область | Губкинский район | 10 | 0.1 | 0.007978 | 0.085396
6133 | КТП 6-01 ПС Кретово | филиал ПАО "Россети Центр" - "Белгородэнерго" | Белгородская область | Губкинский район | 10 | 0.1 | 0.013769 | 0.080022
6134 | КТП 6-02 ПС Кретово | филиал ПАО "Россети Центр" - "Белгородэнерго" | Белгородская область | Губкинский район | 10 | 0.063 | 0.003675 | 0.055054
6135 | КТП 6-14 ПС Кретово | филиал ПАО "Россети Центр" - "Белгородэнерго" | Белгородская область | Губкинский район | 10 | 0.25 | 0.029477 | 0.20465
6136 | МТП 5-16 ПС Кретово | филиал ПАО "Россети Центр" - "Белгородэнерго" | Белгородская область | Губкинский район | 10 | 0.25 | 0.017641 | 0.21563
6137 | КТП 7-01 ПС Кретово | филиал ПАО "Россети Центр" - "Белгородэнерго" | Белгородская область | Губкинский район | 10 | 0.06 | 0.005153 | 0.050898
6138 | КТП 8-03 ПС Кретово | филиал ПАО "Россети Центр" - "Белгородэнерго" | Белгородская область | Губкинский район | 10 | 0.25 | 0.002046 | 0.2301
6139 | КТП 8-08 ПС Кретово | филиал ПАО "Россети Центр" - "Белгородэнерго" | Белгородская область | Губкинский район | 10 | 0.25 | 0.023952 | 0.20977
6140 | КТП 8-09 ПС Кретово | филиал ПАО "Россети Центр" - "Белгородэнерго" | Белгородская область | Губкинский район | 10 | 0.25 | 0.029924 | 0.20423
6141 | КТП 1-01 ПС Скородное | филиал ПАО "Россети Центр" - "Белгородэнерго" | Белгородская область | Губкинский район | 10 | 0.16 | 0.002811 | 0.14587
6142 | КТП 1-03 ПС Скородное | филиал ПАО "Россети Центр" - "Белгородэнерго" | Белгородская область | Губкинский район | 10 | 0.16 | 0.011481 | 0.13783
6143 | КТП 2-01 ПС Скородное | филиал ПАО "Россети Центр" - "Белгородэнерго" | Белгородская область | Губкинский район | 10 | 0.16 | 0.023634 | 0.12655
6144 | КТП 2-05 ПС Скородное | филиал ПАО "Россети Центр" - "Белгородэнерго" | Белгородская область | Губкинский район | 10 | 0.063 | 0.007038 | 0.051933
6145 | КТП 2-06 ПС Скородное | филиал ПАО "Россети Центр" - "Белгородэнерго" | Белгородская область | Губкинский район | 10 | 0.16 | 0.021681 | 0.12836
6146 | КТП 2-08 ПС Скородное | филиал ПАО "Россети Центр" - "Белгородэнерго" | Белгородская область | Губкинский район | 10 | 0.25 | 0.003077 | 0.22914
6147 | КТП 2-09 ПС Скородное | филиал ПАО "Россети Центр" - "Белгородэнерго" | Белгородская область | Губкинский район | 10 | 0.25 | 0.038744 | 0.19605
6148 | МТП 2-10 ПС Скородное | филиал ПАО "Россети Центр" - "Белгородэнерго" | Белгородская область | Губкинский район | 10 | 0.25 | 0.04231 | 0.19274
6149 | КТП 12-11 ПС Скородное | филиал ПАО "Россети Центр" - "Белгородэнерго" | Белгородская область | Губкинский район | 10 | 0.16 | 0 | 0.14848
6150 | КТП 2-12 ПС Скородное | филиал ПАО "Россети Центр" - "Белгородэнерго" | Белгородская область | Губкинский район | 10 | 0.25 | 0.026947 | 0.20699
6151 | КТП 3-02 ПС Скородное | филиал ПАО "Россети Центр" - "Белгородэнерго" | Белгородская область | Губкинский район | 10 | 0.1 | 0.01949 | 0.074713
6152 | КТП 3-03 ПС Скородное | филиал ПАО "Россети Центр" - "Белгородэнерго" | Белгородская область | Губкинский район | 10 | 0.1 | 0.058343 | 0.038658
6153 | КТП 3-04 ПС Скородное | филиал ПАО "Россети Центр" - "Белгородэнерго" | Белгородская область | Губкинский район | 10 | 0.16 | 0.010518 | 0.13872
6154 | КТП 3-21 ПС Скородное | филиал ПАО "Россети Центр" - "Белгородэнерго" | Белгородская область | Губкинский район | 10 | 0.16 | 0.06 | 0.0928
6155 | КТП 3-34 ПС Скородное | филиал ПАО "Россети Центр" - "Белгородэнерго" | Белгородская область | Губкинский район | 10 | 0.04 | 0 | 0.03712
6156 | КТП 4-02 ПС Скородное | филиал ПАО "Россети Центр" - "Белгородэнерго" | Белгородская область | Губкинский район | 10 | 0.16 | 0.017369 | 0.13236
6157 | КТП 4-03 ПС Скородное | филиал ПАО "Россети Центр" - "Белгородэнерго" | Белгородская область | Губкинский район | 10 | 0.1 | 0.014844 | 0.079025
6158 | КТП 4-04 ПС Скородное | филиал ПАО "Россети Центр" - "Белгородэнерго" | Белгородская область | Губкинский район | 10 | 0.16 | 0.048122 | 0.10382
6159 | КТП 4-05 ПС Скородное | филиал ПАО "Россети Центр" - "Белгородэнерго" | Белгородская область | Губкинский район | 10 | 0.16 | 0.043039 | 0.10854
6160 | КТП 4-06 ПС Скородное | филиал ПАО "Россети Центр" - "Белгородэнерго" | Белгородская область | Губкинский район | 10 | 0.16 | 0.0615 | 0.091408
6161 | КТП 4-07 ПС Скородное | филиал ПАО "Россети Центр" - "Белгородэнерго" | Белгородская область | Губкинский район | 10 | 0.04 | 0.0029 | 0.034429
6162 | КТП 4-08 ПС Скородное | филиал ПАО "Россети Центр" - "Белгородэнерго" | Белгородская область | Губкинский район | 10 | 0.16 | 0.013257 | 0.13618
6163 | КТП 4-10 ПС Скородное | филиал ПАО "Россети Центр" - "Белгородэнерго" | Белгородская область | Губкинский район | 10 | 0.06 | 0.057 | 0.002784
6164 | КТП 4-11 ПС Скородное | филиал ПАО "Россети Центр" - "Белгородэнерго" | Белгородская область | Губкинский район | 10 | 0.1 | 0.010726 | 0.082846
6165 | КТП 4-13 ПС Скородное | филиал ПАО "Россети Центр" - "Белгородэнерго" | Белгородская область | Губкинский район | 10 | 0.16 | 0.10792 | 0.048326
6166 | КТП 4-15 ПС Скородное | филиал ПАО "Россети Центр" - "Белгородэнерго" | Белгородская область | Губкинский район | 10 | 0.1 | 0.005687 | 0.087522
6167 | КТП 4-16 ПС Скородное | филиал ПАО "Россети Центр" - "Белгородэнерго" | Белгородская область | Губкинский район | 10 | 0.1 | 0.02016 | 0.074092
6168 | КТП 4-17 ПС Скородное | филиал ПАО "Россети Центр" - "Белгородэнерго" | Белгородская область | Губкинский район | 10 | 0.1 | 0.005815 | 0.087404
6169 | КТП 4-21 ПС Скородное | филиал ПАО "Россети Центр" - "Белгородэнерго" | Белгородская область | Губкинский район | 10 | 0.04 | 0.008278 | 0.029438
6170 | КТП 6-03 ПС Скородное | филиал ПАО "Россети Центр" - "Белгородэнерго" | Белгородская область | Губкинский район | 10 | 0.1 | 0 | 0.0928
6171 | КТП 6-04 ПС Скородное | филиал ПАО "Россети Центр" - "Белгородэнерго" | Белгородская область | Губкинский район | 10 | 0.16 | 0.017469 | 0.13227
6172 | КТП 6-05 ПС Скородное | филиал ПАО "Россети Центр" - "Белгородэнерго" | Белгородская область | Губкинский район | 10 | 0.25 | 0.013266 | 0.21969
6173 | КТП 6-06 ПС Скородное | филиал ПАО "Россети Центр" - "Белгородэнерго" | Белгородская область | Губкинский район | 10 | 0.16 | 0.018812 | 0.13102
6174 | КТП 6-07 ПС Скородное | филиал ПАО "Россети Центр" - "Белгородэнерго" | Белгородская область | Губкинский район | 10 | 0.1 | 0.008657 | 0.084766
6175 | КТП 6-09 ПС Скородное | филиал ПАО "Россети Центр" - "Белгородэнерго" | Белгородская область | Губкинский район | 10 | 0.4 | 0.04341 | 0.33092
6176 | КТП 6-12 ПС Скородное | филиал ПАО "Россети Центр" - "Белгородэнерго" | Белгородская область | Губкинский район | 10 | 0.1 | 0.025371 | 0.069256
6177 | КТП 6-24 ПС Скородное | филиал ПАО "Россети Центр" - "Белгородэнерго" | Белгородская область | Губкинский район | 10 | 0.16 | 0.012303 | 0.13706
6178 | КТП 6-29 ПС Скородное | филиал ПАО "Россети Центр" - "Белгородэнерго" | Белгородская область | Губкинский район | 10 | 0.16 | 0.024264 | 0.12596
6179 | КТП 7-04 ПС Скородное | филиал ПАО "Россети Центр" - "Белгородэнерго" | Белгородская область | Губкинский район | 10 | 0.063 | 0.008863 | 0.050239
6180 | КТП 7-05 ПС Скородное | филиал ПАО "Россети Центр" - "Белгородэнерго" | Белгородская область | Губкинский район | 10 | 0.16 | 0.034271 | 0.11668
6181 | КТП 2-18 ПС Скородное | филиал ПАО "Россети Центр" - "Белгородэнерго" | Белгородская область | Губкинский район | 10 | 0.16 | 0.000912 | 0.14763
6182 | КТП 7-10 ПС Скородное | филиал ПАО "Россети Центр" - "Белгородэнерго" | Белгородская область | Губкинский район | 10 | 0.25 | 0.017327 | 0.21592
6183 | КТП 7-12 ПС Скородное | филиал ПАО "Россети Центр" - "Белгородэнерго" | Белгородская область | Губкинский район | 10 | 0.1 | 0.002061 | 0.090887
6184 | КТП 2-17 ПС Скородное | филиал ПАО "Россети Центр" - "Белгородэнерго" | Белгородская область | Губкинский район | 10 | 0.063 | 0.014737 | 0.044788
6185 | КТП 8-01 ПС Скородное | филиал ПАО "Россети Центр" - "Белгородэнерго" | Белгородская область | Губкинский район | 10 | 0.16 | 0.04659 | 0.10524
6186 | КТП 8-05 ПС Скородное | филиал ПАО "Россети Центр" - "Белгородэнерго" | Белгородская область | Губкинский район | 10 | 0.1 | 0.026342 | 0.068355
6187 | КТП 7-11 ПС Скородное | филиал ПАО "Россети Центр" - "Белгородэнерго" | Белгородская область | Губкинский район | 10 | 0.16 | 0.017189 | 0.13253
6188 | КТП 7-15 ПС Скородное | филиал ПАО "Россети Центр" - "Белгородэнерго" | Белгородская область | Губкинский район | 10 | 0.1 | 0.033329 | 0.061871
6189 | КТП 9-01 ПС Скородное | филиал ПАО "Россети Центр" - "Белгородэнерго" | Белгородская область | Губкинский район | 10 | 0.25 | 0.064036 | 0.17257
6190 | КТП 9-02 ПС Скородное | филиал ПАО "Россети Центр" - "Белгородэнерго" | Белгородская область | Губкинский район | 10 | 0.25 | 0.011236 | 0.22157
6191 | КТП 9-03 ПС Скородное | филиал ПАО "Россети Центр" - "Белгородэнерго" | Белгородская область | Губкинский район | 10 | 0.1 | 0.029003 | 0.065885
6192 | КТП 1-05 ПС Кретово | филиал ПАО "Россети Центр" - "Белгородэнерго" | Белгородская область | Губкинский район | 10 | 0.1 | 0.011574 | 0.082059
6193 | КТП 9-10 ПС Скородное | филиал ПАО "Россети Центр" - "Белгородэнерго" | Белгородская область | Губкинский район | 10 | 0.063 | 0.006852 | 0.052105
6194 | КТП 1-06 ПС Кретово | филиал ПАО "Россети Центр" - "Белгородэнерго" | Белгородская область | Губкинский район | 10 | 0.1 | 0.014647 | 0.079208
6195 | КТП 9-17 ПС Скородное | филиал ПАО "Россети Центр" - "Белгородэнерго" | Белгородская область | Губкинский район | 10 | 0.16 | 0.025921 | 0.12443
6196 | КТП 9-18 ПС Скородное | филиал ПАО "Россети Центр" - "Белгородэнерго" | Белгородская область | Губкинский район | 10 | 0.1 | 0.016555 | 0.077437
6197 | КТП 9-20 ПС Скородное | филиал ПАО "Россети Центр" - "Белгородэнерго" | Белгородская область | Губкинский район | 10 | 0.04 | 0.006788 | 0.030821
6198 | КТП 9-22 ПС Скородное | филиал ПАО "Россети Центр" - "Белгородэнерго" | Белгородская область | Губкинский район | 10 | 0.25 | 0 | 0.232
6199 | КТП 9-24 ПС Скородное | филиал ПАО "Россети Центр" - "Белгородэнерго" | Белгородская область | Губкинский район | 10 | 0.1 | 0.007296 | 0.086029
6200 | КТП 10-01 ПС Скородное | филиал ПАО "Россети Центр" - "Белгородэнерго" | Белгородская область | Губкинский район | 10 | 0.06 | 0.007681 | 0.048552
6201 | КТП 10-03 ПС Скородное | филиал ПАО "Россети Центр" - "Белгородэнерго" | Белгородская область | Губкинский район | 10 | 0.1 | 0.008174 | 0.085215
6202 | КТП 10-06 ПС Скородное | филиал ПАО "Россети Центр" - "Белгородэнерго" | Белгородская область | Губкинский район | 10 | 0.16 | 0.016786 | 0.1329
6203 | КТП 10-09 ПС Скородное | филиал ПАО "Россети Центр" - "Белгородэнерго" | Белгородская область | Губкинский район | 10 | 0.063 | 0.003666 | 0.055062
6204 | КТП 10-24 ПС Скородное | филиал ПАО "Россети Центр" - "Белгородэнерго" | Белгородская область | Губкинский район | 10 | 0.16 | 0.002275 | 0.14637
6205 | КТП 10-25 ПС Скородное | филиал ПАО "Россети Центр" - "Белгородэнерго" | Белгородская область | Губкинский район | 10 | 0.063 | 0 | 0.058464
6206 | КТП 10-26 ПС Скородное | филиал ПАО "Россети Центр" - "Белгородэнерго" | Белгородская область | Губкинский район | 10 | 0.25 | 0.017322 | 0.21593
6207 | МТП 10-28 ПС Скородное | филиал ПАО "Россети Центр" - "Белгородэнерго" | Белгородская область | Губкинский район | 10 | 0.16 | 0.053094 | 0.099209
6208 | КТП 10-29 ПС Скородное | филиал ПАО "Россети Центр" - "Белгородэнерго" | Белгородская область | Губкинский район | 10 | 0.1 | 0.013716 | 0.080072
6209 | КТП 10-30 ПС Скородное | филиал ПАО "Россети Центр" - "Белгородэнерго" | Белгородская область | Губкинский район | 10 | 0.063 | 0.002582 | 0.056068
6210 | КТП 12-03 ПС Скородное | филиал ПАО "Россети Центр" - "Белгородэнерго" | Белгородская область | Губкинский район | 10 | 0.16 | 0.053331 | 0.098989
6211 | КТП 12-04 ПС Скородное | филиал ПАО "Россети Центр" - "Белгородэнерго" | Белгородская область | Губкинский район | 10 | 0.1 | 0.04881 | 0.047504
6212 | КТП 12-05 ПС Скородное | филиал ПАО "Россети Центр" - "Белгородэнерго" | Белгородская область | Губкинский район | 10 | 0.16 | 0.003926 | 0.14484
6213 | КТП 12-07 ПС Скородное | филиал ПАО "Россети Центр" - "Белгородэнерго" | Белгородская область | Губкинский район | 10 | 0.06 | 0.00828 | 0.047996
6214 | КТП 12-09 ПС Скородное | филиал ПАО "Россети Центр" - "Белгородэнерго" | Белгородская область | Губкинский район | 10 | 0.1 | 0.022426 | 0.071989
6215 | КТП 13-01 ПС Скородное | филиал ПАО "Россети Центр" - "Белгородэнерго" | Белгородская область | Губкинский район | 10 | 0.1 | 0.005144 | 0.088026
6216 | КТП 13-02 ПС Скородное | филиал ПАО "Россети Центр" - "Белгородэнерго" | Белгородская область | Губкинский район | 10 | 0.1 | 0.006901 | 0.086396
6217 | КТП 13-03 ПС Скородное | филиал ПАО "Россети Центр" - "Белгородэнерго" | Белгородская область | Губкинский район | 10 | 0.063 | 0.004824 | 0.053987
6218 | КТП 13-05 ПС Скородное | филиал ПАО "Россети Центр" - "Белгородэнерго" | Белгородская область | Губкинский район | 10 | 0.063 | 0.005926 | 0.052965
6219 | МТП 13-06 ПС Скородное | филиал ПАО "Россети Центр" - "Белгородэнерго" | Белгородская область | Губкинский район | 10 | 0.16 | 0.063094 | 0.089929
6220 | КТП 13-10 ПС Скородное | филиал ПАО "Россети Центр" - "Белгородэнерго" | Белгородская область | Губкинский район | 10 | 0.25 | 0.026364 | 0.20753
6221 | МТП 13-11 ПС Скородное | филиал ПАО "Россети Центр" - "Белгородэнерго" | Белгородская область | Губкинский район | 10 | 0.25 | 0.087 | 0.15126
6222 | КТП 6-14 ПС Б.Дворы | филиал ПАО "Россети Центр" - "Белгородэнерго" | Белгородская область | Губкинский район | 10 | 0.16 | 0.003444 | 0.14528
6223 | КТП 8-22 ПС Б.Дворы | филиал ПАО "Россети Центр" - "Белгородэнерго" | Белгородская область | Губкинский район | 10 | 0.16 | 0.041915 | 0.10958
6224 | КТП 7-16 ПС Скородное | филиал ПАО "Россети Центр" - "Белгородэнерго" | Белгородская область | Губкинский район | 10 | 0.16 | 0.026699 | 0.1237
6225 | КТП 3-09 ПС Лопухинка | филиал ПАО "Россети Центр" - "Белгородэнерго" | Белгородская область | Губкинский район | 10 | 0.16 | 0.006258 | 0.14267
6226 | КТП 1-02 ПС В.Дубрава | филиал ПАО "Россети Центр" - "Белгородэнерго" | Белгородская область | Губкинский район | 10 | 0.4 | 0.259 | 0.13085
6227 | КТП 1-09 ПС В.Дубрава | филиал ПАО "Россети Центр" - "Белгородэнерго" | Белгородская область | Губкинский район | 10 | 0.4 | 0.22 | 0.16704
6228 | КТП 1-12 ПС В.Дубрава | филиал ПАО "Россети Центр" - "Белгородэнерго" | Белгородская область | Губкинский район | 10 | 0.16 | 0.101 | 0.054752
6229 | КТП 1-13 ПС В.Дубрава | филиал ПАО "Россети Центр" - "Белгородэнерго" | Белгородская область | Губкинский район | 10 | 0.1 | 0.059 | 0.038048
6230 | КТП 1-15 ПС В.Дубрава | филиал ПАО "Россети Центр" - "Белгородэнерго" | Белгородская область | Губкинский район | 10 | 0.25 | 0.098 | 0.14106
6231 | КТП 1-16 ПС В.Дубрава | филиал ПАО "Россети Центр" - "Белгородэнерго" | Белгородская область | Губкинский район | 10 | 0.16 | 0.106 | 0.050112
6232 | КТП 10-02 ПС Скородное | филиал ПАО "Россети Центр" - "Белгородэнерго" | Белгородская область | Губкинский район | 10 | 0.1 | 0.00138 | 0.091519
6233 | КТП 9-06 ПС В.Дубрава | филиал ПАО "Россети Центр" - "Белгородэнерго" | Белгородская область | Губкинский район | 10 | 0.16 | 0 | 0.14848
6234 | КТП 2-07 ПС Скородное | филиал ПАО "Россети Центр" - "Белгородэнерго" | Белгородская область | Губкинский район | 10 | 0.1 | 0.022785 | 0.071656
6235 | КТП 2-33 ПС Коньшино | филиал ПАО "Россети Центр" - "Белгородэнерго" | Белгородская область | Губкинский район | 10 | 0.25 | 0.007179 | 0.22534
6236 | КТП 3-16 ПС В.Дубрава | филиал ПАО "Россети Центр" - "Белгородэнерго" | Белгородская область | Губкинский район | 10 | 0.25 | 0.018964 | 0.2144
6237 | КТП 4-07 ПС Кретово | филиал ПАО "Россети Центр" - "Белгородэнерго" | Белгородская область | Губкинский район | 10 | 0.25 | 0.00343 | 0.22882
6238 | КТП 7-02 ПС Скородное | филиал ПАО "Россети Центр" - "Белгородэнерго" | Белгородская область | Губкинский район | 10 | 0.16 | 0.042366 | 0.10916
6239 | КТП 7-14 ПС Скородное | филиал ПАО "Россети Центр" - "Белгородэнерго" | Белгородская область | Губкинский район | 10 | 0.16 | 0.021814 | 0.12824
6240 | КТП 8-12 ПС Кретово | филиал ПАО "Россети Центр" - "Белгородэнерго" | Белгородская область | Губкинский район | 10 | 0.063 | 0.002724 | 0.055936
6241 | КТП 7-19 ПС Скородное | филиал ПАО "Россети Центр" - "Белгородэнерго" | Белгородская область | Губкинский район | 10 | 0.25 | 0.023103 | 0.21056
6242 | КТП 5-08 ПС В.Дубрава | филиал ПАО "Россети Центр" - "Белгородэнерго" | Белгородская область | Губкинский район | 10 | 0.16 | 0.006031 | 0.14288
6243 | КТП 3-02 ПС В.Дубрава | филиал ПАО "Россети Центр" - "Белгородэнерго" | Белгородская область | Губкинский район | 10 | 0.063 | 0.007395 | 0.051601
6244 | КТП 3-23 ПС В.Дубрава | филиал ПАО "Россети Центр" - "Белгородэнерго" | Белгородская область | Губкинский район | 10 | 0.063 | 0.015802 | 0.0438
6245 | КТП 13-15 ПС Скородное | филиал ПАО "Россети Центр" - "Белгородэнерго" | Белгородская область | Губкинский район | 10 | 0.1 | 0.011969 | 0.081693
6246 | КТП 13-16 ПС Скородное | филиал ПАО "Россети Центр" - "Белгородэнерго" | Белгородская область | Губкинский район | 10 | 0.16 | 0.010914 | 0.13835
6247 | КТП 3-51 ПС Лопухинка | филиал ПАО "Россети Центр" - "Белгородэнерго" | Белгородская область | Губкинский район | 10 | 0.16 | 0.008971 | 0.14015
6248 | КТП 5-25 ПС Истобное | филиал ПАО "Россети Центр" - "Белгородэнерго" | Белгородская область | Губкинский район | 10 | 0.04 | 0.020903 | 0.017722
6249 | КТП 5-26 ПС Истобное | филиал ПАО "Россети Центр" - "Белгородэнерго" | Белгородская область | Губкинский район | 10 | 0.04 | 0.009843 | 0.027986
6250 | КТП 4-23 ПС Скородное | филиал ПАО "Россети Центр" - "Белгородэнерго" | Белгородская область | Губкинский район | 10 | 0.063 | 0.012831 | 0.046557
6251 | КТП 6-30 ПС Скородное | филиал ПАО "Россети Центр" - "Белгородэнерго" | Белгородская область | Губкинский район | 10 | 0.1 | 0.016679 | 0.077322
6252 | КТП 9-12 ПС Скородное | филиал ПАО "Россети Центр" - "Белгородэнерго" | Белгородская область | Губкинский район | 10 | 0.04 | 0.00696 | 0.030661
6253 | КТП 13-17 ПС Скородное | филиал ПАО "Россети Центр" - "Белгородэнерго" | Белгородская область | Губкинский район | 10 | 0.16 | 0.049905 | 0.10217
6254 | КТП 2-16 ПС Б. Дворы | филиал ПАО "Россети Центр" - "Белгородэнерго" | Белгородская область | Губкинский район | 10 | 0.1 | 0.014892 | 0.07898
6255 | КТП 2-15 ПС Скородное | филиал ПАО "Россети Центр" - "Белгородэнерго" | Белгородская область | Губкинский район | 10 | 0.16 | 0.002046 | 0.14658
6256 | КТП 9-25 ПС Скородное | филиал ПАО "Россети Центр" - "Белгородэнерго" | Белгородская область | Губкинский район | 10 | 0.16 | 0.04189 | 0.10961
6257 | КТП 12-08 ПС Скородное | филиал ПАО "Россети Центр" - "Белгородэнерго" | Белгородская область | Губкинский район | 10 | 0.25 | 0.008931 | 0.22371
6258 | КТП 5-24 ПС Истобное | филиал ПАО "Россети Центр" - "Белгородэнерго" | Белгородская область | Губкинский район | 10 | 0.06 | 0 | 0.05568
6259 | КТП 2-13 ПС Б.Дворы | филиал ПАО "Россети Центр" - "Белгородэнерго" | Белгородская область | Губкинский район | 10 | 0.1 | 0.053 | 0.043616
6260 | КТП 3-01 ПС Сапрыкино | филиал ПАО "Россети Центр" - "Белгородэнерго" | Белгородская область | Губкинский район | 10 | 0.25 | 0.031908 | 0.20239
6261 | КТП 4-02 ПС Б.Дворы | филиал ПАО "Россети Центр" - "Белгородэнерго" | Белгородская область | Губкинский район | 10 | 0.1 | 0.025676 | 0.068973
6262 | КТП 4-02 ПС В.Дубрава | филиал ПАО "Россети Центр" - "Белгородэнерго" | Белгородская область | Губкинский район | 10 | 0.063 | 0.02323 | 0.036907
6263 | КТП 5-09 ПС В.Дубрава | филиал ПАО "Россети Центр" - "Белгородэнерго" | Белгородская область | Губкинский район | 10 | 0.25 | 0.1171 | 0.12333
6264 | МТП 4-01 ПС Лопухинка | филиал ПАО "Россети Центр" - "Белгородэнерго" | Белгородская область | Губкинский район | 10 | 0.04 | 0 | 0.03712
6265 | МТП 3-22 ПС Лопухинка | филиал ПАО "Россети Центр" - "Белгородэнерго" | Белгородская область | Губкинский район | 10 | 0.1 | 0.057 | 0.039904
6266 | МТП 3-49 ПС Лопухинка | филиал ПАО "Россети Центр" - "Белгородэнерго" | Белгородская область | Губкинский район | 10 | 0.1 | 0.001984 | 0.090959
6267 | МТП 2-16 ПС Коньшино | филиал ПАО "Россети Центр" - "Белгородэнерго" | Белгородская область | Губкинский район | 10 | 0.1 | 0.00627 | 0.086981
6268 | МТП 2-81 ПС Б.Дворы | филиал ПАО "Россети Центр" - "Белгородэнерго" | Белгородская область | Губкинский район | 10 | 0.25 | 0.022758 | 0.21088
6269 | МТП 2-82 ПС Б.Дворы | филиал ПАО "Россети Центр" - "Белгородэнерго" | Белгородская область | Губкинский район | 10 | 0.16 | 0.018771 | 0.13106
6270 | КТП 6-03 ПС Б.Дворы | филиал ПАО "Россети Центр" - "Белгородэнерго" | Белгородская область | Губкинский район | 10 | 0.04 | 0.007516 | 0.030145
6271 | МТП 4-07 ПС Б.Дворы | филиал ПАО "Россети Центр" - "Белгородэнерго" | Белгородская область | Губкинский район | 10 | 0.1 | 0.0009 | 0.091965
6272 | МТП 6-12 ПС Б.Дворы | филиал ПАО "Россети Центр" - "Белгородэнерго" | Белгородская область | Губкинский район | 10 | 0.16 | 0.021221 | 0.12879
6273 | МТП 9-09 ПС Б.Дворы | филиал ПАО "Россети Центр" - "Белгородэнерго" | Белгородская область | Губкинский район | 10 | 0.16 | 0.015664 | 0.13394
6274 | МТП 8-08 ПС Б.Дворы | филиал ПАО "Россети Центр" - "Белгородэнерго" | Белгородская область | Губкинский район | 10 | 0.16 | 0.019807 | 0.1301
6275 | МТП 2-13 ПС В.Дубрава | филиал ПАО "Россети Центр" - "Белгородэнерго" | Белгородская область | Губкинский район | 10 | 0.16 | 0.011728 | 0.1376
6276 | МТП 2-15 ПС В.Дубрава | филиал ПАО "Россети Центр" - "Белгородэнерго" | Белгородская область | Губкинский район | 10 | 0.16 | 0.019056 | 0.1308
6277 | МТП 7-03 ПС В.Дубрава | филиал ПАО "Россети Центр" - "Белгородэнерго" | Белгородская область | Губкинский район | 10 | 0.25 | 0.12739 | 0.11378
6278 | МТП 7-08 ПС В.Дубрава | филиал ПАО "Россети Центр" - "Белгородэнерго" | Белгородская область | Губкинский район | 10 | 0.16 | 0.048369 | 0.10359
6279 | МТП 7-09 ПС В.Дубрава | филиал ПАО "Россети Центр" - "Белгородэнерго" | Белгородская область | Губкинский район | 10 | 0.16 | 0.00312 | 0.14558
6280 | МТП 11-11 ПС В.Дубрава | филиал ПАО "Россети Центр" - "Белгородэнерго" | Белгородская область | Губкинский район | 10 | 0.16 | 0.028814 | 0.12174
6281 | МТП 4-12 ПС Скородное | филиал ПАО "Россети Центр" - "Белгородэнерго" | Белгородская область | Губкинский район | 10 | 0.25 | 0.021338 | 0.2122
6282 | МТП 6-01 ПС Скородное | филиал ПАО "Россети Центр" - "Белгородэнерго" | Белгородская область | Губкинский район | 10 | 0.063 | 0.011513 | 0.04778
6283 | МТП 6-02 ПС Скородное | филиал ПАО "Россети Центр" - "Белгородэнерго" | Белгородская область | Губкинский район | 10 | 0.16 | 0.027538 | 0.12292
6284 | МТП 6-08 ПС Скородное | филиал ПАО "Россети Центр" - "Белгородэнерго" | Белгородская область | Губкинский район | 10 | 0.16 | 0.013701 | 0.13577
6285 | МТП 2-16 ПС Скородное | филиал ПАО "Россети Центр" - "Белгородэнерго" | Белгородская область | Губкинский район | 10 | 0.1 | 0.016081 | 0.077877
6286 | МТП 9-06 ПС Скородное | филиал ПАО "Россети Центр" - "Белгородэнерго" | Белгородская область | Губкинский район | 10 | 0.063 | 0.015631 | 0.043958
6287 | МТП 9-19 ПС Скородное | филиал ПАО "Россети Центр" - "Белгородэнерго" | Белгородская область | Губкинский район | 10 | 0.16 | 0.0759 | 0.078045
6288 | МТП 1-04 ПС Кретово | филиал ПАО "Россети Центр" - "Белгородэнерго" | Белгородская область | Губкинский район | 10 | 0.16 | 0.011395 | 0.13791
6289 | МТП 3-02 ПС Кретово | филиал ПАО "Россети Центр" - "Белгородэнерго" | Белгородская область | Губкинский район | 10 | 0.16 | 0.035624 | 0.11542
6290 | МТП 3-04 ПС Кретово | филиал ПАО "Россети Центр" - "Белгородэнерго" | Белгородская область | Губкинский район | 10 | 0.1 | 0.004489 | 0.088634
6291 | МТП 5-03 ПС Кретово | филиал ПАО "Россети Центр" - "Белгородэнерго" | Белгородская область | Губкинский район | 10 | 0.16 | 0.01608 | 0.13356
6292 | МТП 5-05 ПС Кретово | филиал ПАО "Россети Центр" - "Белгородэнерго" | Белгородская область | Губкинский район | 10 | 0.25 | 0.012481 | 0.22042
6293 | МТП 6-12 ПС Кретово | филиал ПАО "Россети Центр" - "Белгородэнерго" | Белгородская область | Губкинский район | 10 | 0.1 | 0.016873 | 0.077142
6294 | МТП 6-15 ПС Кретово | филиал ПАО "Россети Центр" - "Белгородэнерго" | Белгородская область | Губкинский район | 10 | 0.16 | 0.005012 | 0.14383
6295 | МТП 8-11 ПС Кретово | филиал ПАО "Россети Центр" - "Белгородэнерго" | Белгородская область | Губкинский район | 10 | 0.16 | 0.005663 | 0.14322
6296 | КТП 4-24 ПС Скородное | филиал ПАО "Россети Центр" - "Белгородэнерго" | Белгородская область | Губкинский район | 10 | 0.1 | 0.020856 | 0.073446
6297 | КТП 13-04 ПС Скородное | филиал ПАО "Россети Центр" - "Белгородэнерго" | Белгородская область | Губкинский район | 10 | 0.063 | 0.001547 | 0.057028
6298 | КТП 13-14 ПС Скородное | филиал ПАО "Россети Центр" - "Белгородэнерго" | Белгородская область | Губкинский район | 10 | 0.063 | 0.00688 | 0.052079
6299 | КТП 1-00 ПС В.Дубрава | филиал ПАО "Россети Центр" - "Белгородэнерго" | Белгородская область | Губкинский район | 10 | 0.25 | 0 | 0.232
6300 | КТП 11-06 ПС В.Дубрава | филиал ПАО "Россети Центр" - "Белгородэнерго" | Белгородская область | Губкинский район | 10 | 0.1 | 0.013058 | 0.080682
6301 | КТП 1-02 ПС Б.Дворы | филиал ПАО "Россети Центр" - "Белгородэнерго" | Белгородская область | Губкинский район | 10 | 0.1 | 0.030628 | 0.064377
6302 | КТП 3-08 ПС Б.Дворы | филиал ПАО "Россети Центр" - "Белгородэнерго" | Белгородская область | Губкинский район | 10 | 0.1 | 0.007382 | 0.08595
6303 | КТП 9-19 ПС Б.Дворы | филиал ПАО "Россети Центр" - "Белгородэнерго" | Белгородская область | Губкинский район | 10 | 0.063 | 0 | 0.058464
6304 | КТП 6-14 ПС Скородное | филиал ПАО "Россети Центр" - "Белгородэнерго" | Белгородская область | Губкинский район | 10 | 0.1 | 0 | 0.0928
6305 | КТП 5-04 ПС Скородное | филиал ПАО "Россети Центр" - "Белгородэнерго" | Белгородская область | Губкинский район | 10 | 0.1 | 0.009094 | 0.084361
6306 | КТП 3-10 ПС В.Дубрава | филиал ПАО "Россети Центр" - "Белгородэнерго" | Белгородская область | Губкинский район | 10 | 0.1 | 0.019559 | 0.074649
6307 | КТП 11-12 ПС В.Дубрава | филиал ПАО "Россети Центр" - "Белгородэнерго" | Белгородская область | Губкинский район | 10 | 0.1 | 0.007471 | 0.085867
6308 | КТП 11-09 ПС В.Дубрава | филиал ПАО "Россети Центр" - "Белгородэнерго" | Белгородская область | Губкинский район | 10 | 0.1 | 0.004968 | 0.08819
6309 | КТП 2-80 ПС Б.Дворы | филиал ПАО "Россети Центр" - "Белгородэнерго" | Белгородская область | Губкинский район | 10 | 0.1 | 0.008672 | 0.084752
6310 | МТП 3-02 ПС Б.Дворы | филиал ПАО "Россети Центр" - "Белгородэнерго" | Белгородская область | Губкинский район | 10 | 0.1 | 0.007306 | 0.08602
6311 | КТП 5-91 ПС Сапрыкино | филиал ПАО "Россети Центр" - "Белгородэнерго" | Белгородская область | Губкинский район | 10 | 0.1 | 0.007647 | 0.085704
6312 | КТП 3-13 ПС В.Дубрава | филиал ПАО "Россети Центр" - "Белгородэнерго" | Белгородская область | Губкинский район | 10 | 0.06 | 0.057 | 0.002784
6313 | КТП 3-02 ПС Сапрыкино | филиал ПАО "Россети Центр" - "Белгородэнерго" | Белгородская область | Губкинский район | 10 | 0.25 | 0.023166 | 0.2105
6314 | ЗТП 3-04 ПС Сапрыкино | филиал ПАО "Россети Центр" - "Белгородэнерго" | Белгородская область | Губкинский район | 10 | 0.5 | 0.26961 | 0.2138
6315 | КТП 5-16 ПС Сапрыкино | филиал ПАО "Россети Центр" - "Белгородэнерго" | Белгородская область | Губкинский район | 10 | 0.063 | 0.017996 | 0.041764
6316 | КТП 6-86 ПС Сапрыкино | филиал ПАО "Россети Центр" - "Белгородэнерго" | Белгородская область | Губкинский район | 10 | 0.16 | 0.017949 | 0.13182
6317 | КТП 5-90 ПС Сапрыкино | филиал ПАО "Россети Центр" - "Белгородэнерго" | Белгородская область | Губкинский район | 10 | 0.1 | 0.010279 | 0.083261
6318 | КТП 5-92 ПС Сапрыкино | филиал ПАО "Россети Центр" - "Белгородэнерго" | Белгородская область | Губкинский район | 10 | 0.16 | 0.008153 | 0.14091
6319 | КТП 5-93 ПС Сапрыкино | филиал ПАО "Россети Центр" - "Белгородэнерго" | Белгородская область | Губкинский район | 10 | 0.1 | 0.002088 | 0.090862
6320 | КТП 6-03 ПС Сапрыкино | филиал ПАО "Россети Центр" - "Белгородэнерго" | Белгородская область | Губкинский район | 10 | 0.16 | 0.013987 | 0.1355
6321 | КТП 6-89 ПС Сапрыкино | филиал ПАО "Россети Центр" - "Белгородэнерго" | Белгородская область | Губкинский район | 10 | 0.16 | 0.025573 | 0.12475
6322 | КТП 6-87 ПС Сапрыкино | филиал ПАО "Россети Центр" - "Белгородэнерго" | Белгородская область | Губкинский район | 10 | 0.16 | 0.045171 | 0.10656
6323 | КТП 6-13 ПС Сапрыкино | филиал ПАО "Россети Центр" - "Белгородэнерго" | Белгородская область | Губкинский район | 10 | 0.4 | 0.003652 | 0.36781
6324 | КТП 6-10 ПС Сапрыкино | филиал ПАО "Россети Центр" - "Белгородэнерго" | Белгородская область | Губкинский район | 10 | 0.4 | 0.012431 | 0.35966
6325 | КТП 6-94 ПС Сапрыкино | филиал ПАО "Россети Центр" - "Белгородэнерго" | Белгородская область | Губкинский район | 10 | 0.06 | 0 | 0.05568
6326 | МТП 4-14 ПС Скородное | филиал ПАО "Россети Центр" - "Белгородэнерго" | Белгородская область | Губкинский район | 10 | 0.4 | 0.069616 | 0.3066
6327 | МТП 4-33 ПС Б.Дворы | филиал ПАО "Россети Центр" - "Белгородэнерго" | Белгородская область | Губкинский район | 10 | 0.16 | 0.03297 | 0.11788
6328 | КТП 5-09 ПС Б.Дворы | филиал ПАО "Россети Центр" - "Белгородэнерго" | Белгородская область | Губкинский район | 10 | 0.1 | 0.025595 | 0.069048
6329 | ЗТП 11-05 ПС В.Дубрава | филиал ПАО "Россети Центр" - "Белгородэнерго" | Белгородская область | Губкинский район | 10 | 0.63 | 0.087458 | 0.50348
6330 | КТП 7-07 ПС В.Дубрава | филиал ПАО "Россети Центр" - "Белгородэнерго" | Белгородская область | Губкинский район | 10 | 0.16 | 0.081 | 0.073312
6331 | КТП 5-94 ПС Сапрыкино | филиал ПАО "Россети Центр" - "Белгородэнерго" | Белгородская область | Губкинский район | 10 | 0.1 | 0.0065 | 0.086768
6332 | КТП 5-01 ПС Кретово | филиал ПАО "Россети Центр" - "Белгородэнерго" | Белгородская область | Губкинский район | 10 | 0.16 | 0 | 0.14848
6333 | КТП 5-02 ПС Кретово | филиал ПАО "Россети Центр" - "Белгородэнерго" | Белгородская область | Губкинский район | 10 | 0.04 | 0 | 0.03712
6334 | КТП 10-07 ПС Скородное | филиал ПАО "Россети Центр" - "Белгородэнерго" | Белгородская область | Губкинский район | 10 | 0.063 | 0.046663 | 0.015161
6335 | КТП 10-08 ПС Скородное | филиал ПАО "Россети Центр" - "Белгородэнерго" | Белгородская область | Губкинский район | 10 | 0.063 | 0.014272 | 0.04522
6336 | КТП 6-15 ПС Скородное | филиал ПАО "Россети Центр" - "Белгородэнерго" | Белгородская область | Губкинский район | 10 | 0.063 | 0.017689 | 0.042049
6337 | КТП 6-16 ПС Скородное | филиал ПАО "Россети Центр" - "Белгородэнерго" | Белгородская область | Губкинский район | 10 | 0.063 | 0.036102 | 0.024961
6338 | КТП 5-01 ПС Б.Дворы | филиал ПАО "Россети Центр" - "Белгородэнерго" | Белгородская область | Губкинский район | 10 | 0.063 | 0.022029 | 0.038021
6339 | КТП 5-02 ПС Б.Дворы | филиал ПАО "Россети Центр" - "Белгородэнерго" | Белгородская область | Губкинский район | 10 | 0.063 | 0.032668 | 0.028148
6340 | КТП 9-27 ПС Скородное | филиал ПАО "Россети Центр" - "Белгородэнерго" | Белгородская область | Губкинский район | 10 | 0.063 | 0.027408 | 0.033029
6341 | КТП 9-28 ПС Скородное | филиал ПАО "Россети Центр" - "Белгородэнерго" | Белгородская область | Губкинский район | 10 | 0.063 | 0.030291 | 0.030354
6342 | КТП 4-04 ПС Кретово | филиал ПАО "Россети Центр" - "Белгородэнерго" | Белгородская область | Губкинский район | 10 | 0.16 | 0.023132 | 0.12701
6343 | КТП 8-13 ПС Кретово | филиал ПАО "Россети Центр" - "Белгородэнерго" | Белгородская область | Губкинский район | 10 | 0.1 | 0.012182 | 0.081495
6344 | КТП 3-01 ПС Лопухинка | филиал ПАО "Россети Центр" - "Белгородэнерго" | Белгородская область | Губкинский район | 10 | 0.1 | 0.006373 | 0.086886
6345 | КТП 8-14 ПС Кретово | филиал ПАО "Россети Центр" - "Белгородэнерго" | Белгородская область | Губкинский район | 10 | 0.1 | 0.013515 | 0.080258
6346 | СТП 4-04 ПС Б.Дворы | филиал ПАО "Россети Центр" - "Белгородэнерго" | Белгородская область | Губкинский район | 10 | 0.04 | 0 | 0.03712
6347 | КТП 2-03 ПС Б.Дворы | филиал ПАО "Россети Центр" - "Белгородэнерго" | Белгородская область | Губкинский район | 10 | 0.063 | 0.035588 | 0.025438
6348 | КТП 9-03 ПС В.Дубрава | филиал ПАО "Россети Центр" - "Белгородэнерго" | Белгородская область | Губкинский район | 10 | 0.1 | 0.004935 | 0.08822
6349 | КТП 4-05 ПС Б.Дворы | филиал ПАО "Россети Центр" - "Белгородэнерго" | Белгородская область | Губкинский район | 10 | 0.025 | 0.011 | 0.012992
6350 | КТП 2-35 ПС Коньшино | филиал ПАО "Россети Центр" - "Белгородэнерго" | Белгородская область | Губкинский район | 10 | 0.063 | 0 | 0.058464
6351 | КТП 6-04 ПС Кретово | филиал ПАО "Россети Центр" - "Белгородэнерго" | Белгородская область | Губкинский район | 10 | 0.1 | 0.008945 | 0.084499
6352 | КТП 6-10 ПС Истобное | филиал ПАО "Россети Центр" - "Белгородэнерго" | Белгородская область | Губкинский район | 10 | 0.1 | 0.010445 | 0.083107
6353 | КТП 6-01 ПС Истобное | филиал ПАО "Россети Центр" - "Белгородэнерго" | Белгородская область | Губкинский район | 10 | 0.1 | 0.011317 | 0.082298
6354 | КТП 5-10 ПС Кретово | филиал ПАО "Россети Центр" - "Белгородэнерго" | Белгородская область | Губкинский район | 10 | 0.16 | 0.00648 | 0.14247
6355 | КТП 5-16 ПС Истобное | филиал ПАО "Россети Центр" - "Белгородэнерго" | Белгородская область | Губкинский район | 10 | 0.1 | 0.030938 | 0.06409
6356 | КТП 5-27 ПС Истобное | филиал ПАО "Россети Центр" - "Белгородэнерго" | Белгородская область | Губкинский район | 10 | 0.1 | 0.015564 | 0.078357
6357 | КТП 1-08 ПС Кретово | филиал ПАО "Россети Центр" - "Белгородэнерго" | Белгородская область | Губкинский район | 10 | 0.1 | 0.011278 | 0.082334
6358 | КТП 1-09 ПС Кретово | филиал ПАО "Россети Центр" - "Белгородэнерго" | Белгородская область | Губкинский район | 10 | 0.1 | 0.015726 | 0.078206
6359 | КТП 6-21 ПС Б.Дворы | филиал ПАО "Россети Центр" - "Белгородэнерго" | Белгородская область | Губкинский район | 10 | 0.1 | 0.031438 | 0.063626
6360 | КТП 6-22 ПС Б.Дворы | филиал ПАО "Россети Центр" - "Белгородэнерго" | Белгородская область | Губкинский район | 10 | 0.16 | 0.020284 | 0.12966
6361 | КТП 5-07 ПС Кретово | филиал ПАО "Россети Центр" - "Белгородэнерго" | Белгородская область | Губкинский район | 10 | 0.16 | 0.00936 | 0.13979
6362 | КТП 4-20 ПС Б.Дворы | филиал ПАО "Россети Центр" - "Белгородэнерго" | Белгородская область | Губкинский район | 10 | 0.16 | 0.015187 | 0.13439
6363 | СТП 2-37 ПС Коньшино | филиал ПАО "Россети Центр" - "Белгородэнерго" | Белгородская область | Губкинский район | 10 | 0.063 | 0.006785 | 0.052168
6364 | СТП 2-38 ПС Коньшино | филиал ПАО "Россети Центр" - "Белгородэнерго" | Белгородская область | Губкинский район | 10 | 0.063 | 0.004967 | 0.053855
6365 | СТП 5-28 ПС Истобное | филиал ПАО "Россети Центр" - "Белгородэнерго" | Белгородская область | Губкинский район | 10 | 0.025 | 0.001155 | 0.022128
6366 | СТП 2-27 ПС В.Дубрава | филиал ПАО "Россети Центр" - "Белгородэнерго" | Белгородская область | Губкинский район | 10 | 0.063 | 0 | 0.058464
6367 | КТП 1-19 ПС В.Дубрава | филиал ПАО "Россети Центр" - "Белгородэнерго" | Белгородская область | Губкинский район | 10 | 0.16 | 0.007502 | 0.14152
6368 | КТП 9-04 ПС Скородное | филиал ПАО "Россети Центр" - "Белгородэнерго" | Белгородская область | Губкинский район | 10 | 0.063 | 0.026 | 0.034336
6369 | КТП 2-20 ПС Скородное | филиал ПАО "Россети Центр" - "Белгородэнерго" | Белгородская область | Губкинский район | 10 | 0.4 | 0.229 | 0.15869
6370 | СТП 7-20 ПС В.Дубрава | филиал ПАО "Россети Центр" - "Белгородэнерго" | Белгородская область | Губкинский район | 10 | 0.063 | 0.03 | 0.030624
6371 | СТП 5-03 ПС Б.Дворы | филиал ПАО "Россети Центр" - "Белгородэнерго" | Белгородская область | Губкинский район | 10 | 0.063 | 0.026 | 0.034336
6372 | КТП №101 ПС Сах. завод | филиал ПАО "Россети Центр" - "Белгородэнерго" | Белгородская область | Ивнянский район | 6 | 0.25 | 0.034785 | 0.19972
6373 | ЗТП 114 ПС Верхопенье | филиал ПАО "Россети Центр" - "Белгородэнерго" | Белгородская область | Ивнянский район | 10 | 0.5 | 0.25462 | 0.22771
6374 | ЗТП 304 ПС Верхопенье | филиал ПАО "Россети Центр" - "Белгородэнерго" | Белгородская область | Ивнянский район | 10 | 1 | 0.004819 | 0.92353
6375 | ЗТП 309 ПС Верхопенье | филиал ПАО "Россети Центр" - "Белгородэнерго" | Белгородская область | Ивнянский район | 10 | 0.8 | 0.43773 | 0.33618
6376 | ЗТП 407 ПС Ивня | филиал ПАО "Россети Центр" - "Белгородэнерго" | Белгородская область | Ивнянский район | 10 | 1.26 | 0.64575 | 0.57002
6377 | ЗТП 408 ПС Ивня | филиал ПАО "Россети Центр" - "Белгородэнерго" | Белгородская область | Ивнянский район | 10 | 0.5 | 0.25457 | 0.22775
6378 | ЗТП 613 ПС Ивня | филиал ПАО "Россети Центр" - "Белгородэнерго" | Белгородская область | Ивнянский район | 10 | 0.5 | 0.26432 | 0.21871
6379 | ЗТП 713 ПС Ивня | филиал ПАО "Россети Центр" - "Белгородэнерго" | Белгородская область | Ивнянский район | 10 | 0.8 | 0.41682 | 0.35559
6380 | ЗТП №801 ПС Ивня | филиал ПАО "Россети Центр" - "Белгородэнерго" | Белгородская область | Ивнянский район | 10 | 0.16 | 0.032579 | 0.11825
6381 | ЗТП 207 ПС Курасовка | филиал ПАО "Россети Центр" - "Белгородэнерго" | Белгородская область | Ивнянский район | 10 | 0.32 | 0.18978 | 0.12085
6382 | ЗТП 704 ПС Курасовка | филиал ПАО "Россети Центр" - "Белгородэнерго" | Белгородская область | Ивнянский район | 10 | 0.16 | 0.051197 | 0.10097
6383 | ЗТП 706 ПС Курасовка | филиал ПАО "Россети Центр" - "Белгородэнерго" | Белгородская область | Ивнянский район | 10 | 0.16 | 0.031783 | 0.11899
6384 | ЗТП 713 ПС Курасовка | филиал ПАО "Россети Центр" - "Белгородэнерго" | Белгородская область | Ивнянский район | 10 | 0.8 | 0.43385 | 0.33978
6385 | ЗТП 804 ПС Курасовка | филиал ПАО "Россети Центр" - "Белгородэнерго" | Белгородская область | Ивнянский район | 10 | 0.8 | 0.40954 | 0.36235
6386 | КТП 402 ПС Ивня | филиал ПАО "Россети Центр" - "Белгородэнерго" | Белгородская область | Ивнянский район | 10 | 0.063 | 0.009673 | 0.049487
6387 | ЗТП 109 ПС Ивня | филиал ПАО "Россети Центр" - "Белгородэнерго" | Белгородская область | Ивнянский район | 10 | 0.4 | 0.068534 | 0.3076
6388 | БКТП №702 ПС Курасовка | филиал ПАО "Россети Центр" - "Белгородэнерго" | Белгородская область | Ивнянский район | 10 | 0.8 | 0.4315 | 0.34197
6389 | ЗТП 105 ПС Ивня | филиал ПАО "Россети Центр" - "Белгородэнерго" | Белгородская область | Ивнянский район | 10 | 0.8 | 0.43224 | 0.34128
6390 | ЗТП 204 ПС Новенькое | филиал ПАО "Россети Центр" - "Белгородэнерго" | Белгородская область | Ивнянский район | 10 | 0.63 | 0.008521 | 0.57673
6391 | ЗТП 519 ПС Курасовка | филиал ПАО "Россети Центр" - "Белгородэнерго" | Белгородская область | Ивнянский район | 10 | 0.5 | 0.28386 | 0.20058
6392 | ЗТП 108 ПС Курасовка | филиал ПАО "Россети Центр" - "Белгородэнерго" | Белгородская область | Ивнянский район | 10 | 2 | 1.1554 | 0.7838
6393 | ЗТП 109 ПС Курасовка | филиал ПАО "Россети Центр" - "Белгородэнерго" | Белгородская область | Ивнянский район | 10 | 0.8 | 0.44348 | 0.33085
6394 | КТП 101 ПС Верхопенье | филиал ПАО "Россети Центр" - "Белгородэнерго" | Белгородская область | Ивнянский район | 10 | 0.1 | 0.025008 | 0.069593
6395 | КТП 103 ПС Верхопенье | филиал ПАО "Россети Центр" - "Белгородэнерго" | Белгородская область | Ивнянский район | 10 | 0.1 | 0.031063 | 0.063974
6396 | КТП №104 ПС Верхопенье | филиал ПАО "Россети Центр" - "Белгородэнерго" | Белгородская область | Ивнянский район | 10 | 0.1 | 0.037141 | 0.058333
6397 | КТП 105 ПС Верхопенье | филиал ПАО "Россети Центр" - "Белгородэнерго" | Белгородская область | Ивнянский район | 10 | 0.06 | 0.00838 | 0.047903
6398 | КТП 106 ПС Верхопенье | филиал ПАО "Россети Центр" - "Белгородэнерго" | Белгородская область | Ивнянский район | 10 | 0.1 | 0.003852 | 0.089225
6399 | КТП 108 ПС Верхопенье | филиал ПАО "Россети Центр" - "Белгородэнерго" | Белгородская область | Ивнянский район | 10 | 0.16 | 0.009268 | 0.13988
6400 | КТП 110 ПС Верхопенье | филиал ПАО "Россети Центр" - "Белгородэнерго" | Белгородская область | Ивнянский район | 10 | 0.16 | 0.016765 | 0.13292
6401 | КТП 111 ПС Верхопенье | филиал ПАО "Россети Центр" - "Белгородэнерго" | Белгородская область | Ивнянский район | 10 | 0.16 | 0.14213 | 0.016584
6402 | КТП 203 ПС Верхопенье | филиал ПАО "Россети Центр" - "Белгородэнерго" | Белгородская область | Ивнянский район | 10 | 0.1 | 0.008523 | 0.084891
6403 | КТП 204 ПС Верхопенье | филиал ПАО "Россети Центр" - "Белгородэнерго" | Белгородская область | Ивнянский район | 10 | 0.25 | 0.013587 | 0.21939
6404 | КТП 205 ПС Верхопенье | филиал ПАО "Россети Центр" - "Белгородэнерго" | Белгородская область | Ивнянский район | 10 | 0.25 | 0.032205 | 0.20211
6405 | КТП 206 ПС Верхопенье | филиал ПАО "Россети Центр" - "Белгородэнерго" | Белгородская область | Ивнянский район | 10 | 0.25 | 0.009958 | 0.22276
6406 | КТП 216 ПС Верхопенье | филиал ПАО "Россети Центр" - "Белгородэнерго" | Белгородская область | Ивнянский район | 10 | 0.16 | 0.012638 | 0.13675
6407 | КТП 301 ПС Верхопенье | филиал ПАО "Россети Центр" - "Белгородэнерго" | Белгородская область | Ивнянский район | 10 | 0.4 | 0.021995 | 0.35079
6408 | КТП 302 ПС Верхопенье | филиал ПАО "Россети Центр" - "Белгородэнерго" | Белгородская область | Ивнянский район | 10 | 0.1 | 0.01479 | 0.079075
6409 | КТП 303 ПС Верхопенье | филиал ПАО "Россети Центр" - "Белгородэнерго" | Белгородская область | Ивнянский район | 10 | 0.1 | 0.016056 | 0.0779
6410 | КТП 306 ПС Верхопенье | филиал ПАО "Россети Центр" - "Белгородэнерго" | Белгородская область | Ивнянский район | 10 | 0.04 | 0.000472 | 0.036682
6411 | КТП 307 ПС Верхопенье | филиал ПАО "Россети Центр" - "Белгородэнерго" | Белгородская область | Ивнянский район | 10 | 0.16 | 0.022565 | 0.12754
6412 | КТП 308 ПС Верхопенье | филиал ПАО "Россети Центр" - "Белгородэнерго" | Белгородская область | Ивнянский район | 10 | 0.25 | 0.023047 | 0.21061
6413 | КТП 310 ПС Верхопенье | филиал ПАО "Россети Центр" - "Белгородэнерго" | Белгородская область | Ивнянский район | 10 | 0.16 | 0.017222 | 0.1325
6414 | КТП 316 ПС Верхопенье | филиал ПАО "Россети Центр" - "Белгородэнерго" | Белгородская область | Ивнянский район | 10 | 0.16 | 0.049812 | 0.10225
6415 | КТП 319 ПС Верхопенье | филиал ПАО "Россети Центр" - "Белгородэнерго" | Белгородская область | Ивнянский район | 10 | 0.25 | 0.00092 | 0.23115
6416 | КТП 401 ПС Верхопенье | филиал ПАО "Россети Центр" - "Белгородэнерго" | Белгородская область | Ивнянский район | 10 | 0.25 | 0.012472 | 0.22043
6417 | КТП 402 ПС Верхопенье | филиал ПАО "Россети Центр" - "Белгородэнерго" | Белгородская область | Ивнянский район | 10 | 0.16 | 0.024276 | 0.12595
6418 | КТП 404 ПС Верхопенье | филиал ПАО "Россети Центр" - "Белгородэнерго" | Белгородская область | Ивнянский район | 10 | 0.1 | 0.017098 | 0.076933
6419 | КТП 405 ПС Верхопенье | филиал ПАО "Россети Центр" - "Белгородэнерго" | Белгородская область | Ивнянский район | 10 | 0.1 | 0.038622 | 0.056959
6420 | КТП 503 ПС Верхопенье | филиал ПАО "Россети Центр" - "Белгородэнерго" | Белгородская область | Ивнянский район | 10 | 0.1 | 0.016351 | 0.077626
6421 | КТП 504 ПС Верхопенье | филиал ПАО "Россети Центр" - "Белгородэнерго" | Белгородская область | Ивнянский район | 10 | 0.16 | 0.010105 | 0.1391
6422 | КТП 506 ПС Верхопенье | филиал ПАО "Россети Центр" - "Белгородэнерго" | Белгородская область | Ивнянский район | 10 | 0.1 | 0.015773 | 0.078163
6423 | КТП 508 ПС Верхопенье | филиал ПАО "Россети Центр" - "Белгородэнерго" | Белгородская область | Ивнянский район | 10 | 0.25 | 0.001847 | 0.23029
6424 | КТП 510 ПС Верхопенье | филиал ПАО "Россети Центр" - "Белгородэнерго" | Белгородская область | Ивнянский район | 10 | 0.063 | 0.008987 | 0.050124
6425 | КТП 902 ПС Новенькое | филиал ПАО "Россети Центр" - "Белгородэнерго" | Белгородская область | Ивнянский район | 10 | 0.063 | 0.002559 | 0.056089
6426 | КТП 701 ПС Верхопенье | филиал ПАО "Россети Центр" - "Белгородэнерго" | Белгородская область | Ивнянский район | 10 | 0.16 | 0.009467 | 0.13969
6427 | КТП 702 ПС Верхопенье | филиал ПАО "Россети Центр" - "Белгородэнерго" | Белгородская область | Ивнянский район | 10 | 0.1 | 0.025953 | 0.068716
6428 | КТП 703 ПС Верхопенье | филиал ПАО "Россети Центр" - "Белгородэнерго" | Белгородская область | Ивнянский район | 10 | 0.1 | 0.018212 | 0.075899
6429 | КТП 705 ПС Верхопенье | филиал ПАО "Россети Центр" - "Белгородэнерго" | Белгородская область | Ивнянский район | 10 | 0.063 | 0.007705 | 0.051314
6430 | КТП 707 ПС Верхопенье | филиал ПАО "Россети Центр" - "Белгородэнерго" | Белгородская область | Ивнянский район | 10 | 0.1 | 0.00185 | 0.091083
6431 | КТП 402 ПС Венгеровка | филиал ПАО "Россети Центр" - "Белгородэнерго" | Белгородская область | Ивнянский район | 10 | 0.1 | 0.023838 | 0.070678
6432 | КТП 403 ПС Венгеровка | филиал ПАО "Россети Центр" - "Белгородэнерго" | Белгородская область | Ивнянский район | 10 | 0.16 | 0.03645 | 0.11465
6433 | КТП 404 ПС Венгеровка | филиал ПАО "Россети Центр" - "Белгородэнерго" | Белгородская область | Ивнянский район | 10 | 0.16 | 0.036901 | 0.11424
6434 | КТП 106 ПС Ивня | филиал ПАО "Россети Центр" - "Белгородэнерго" | Белгородская область | Ивнянский район | 10 | 0.16 | 0.00919 | 0.13995
6435 | КТП 107 ПС Ивня | филиал ПАО "Россети Центр" - "Белгородэнерго" | Белгородская область | Ивнянский район | 10 | 0.16 | 0.028669 | 0.12188
6436 | КТП 114 ПС Ивня | филиал ПАО "Россети Центр" - "Белгородэнерго" | Белгородская область | Ивнянский район | 10 | 0.315 | 0.026754 | 0.26749
6437 | КТП 115 ПС Ивня | филиал ПАО "Россети Центр" - "Белгородэнерго" | Белгородская область | Ивнянский район | 10 | 0.1 | 0.029478 | 0.065444
6438 | КТП 116 ПС Ивня | филиал ПАО "Россети Центр" - "Белгородэнерго" | Белгородская область | Ивнянский район | 10 | 0.16 | 0.021301 | 0.12871
6439 | КТП 117 ПС Ивня | филиал ПАО "Россети Центр" - "Белгородэнерго" | Белгородская область | Ивнянский район | 10 | 0.1 | 0.023038 | 0.071421
6440 | КТП 118 ПС Ивня | филиал ПАО "Россети Центр" - "Белгородэнерго" | Белгородская область | Ивнянский район | 10 | 0.4 | 0.025274 | 0.34775
6441 | КТП 120 ПС Ивня | филиал ПАО "Россети Центр" - "Белгородэнерго" | Белгородская область | Ивнянский район | 10 | 0.1 | 0.006033 | 0.087201
6442 | КТП 414 ПС Ивня | филиал ПАО "Россети Центр" - "Белгородэнерго" | Белгородская область | Ивнянский район | 10 | 0.1 | 0.007123 | 0.08619
6443 | КТП 123 ПС Ивня | филиал ПАО "Россети Центр" - "Белгородэнерго" | Белгородская область | Ивнянский район | 10 | 0.16 | 0.034122 | 0.11681
6444 | КТП 124 ПС Ивня | филиал ПАО "Россети Центр" - "Белгородэнерго" | Белгородская область | Ивнянский район | 10 | 0.16 | 0.009147 | 0.13999
6445 | КТП 125 ПС Ивня | филиал ПАО "Россети Центр" - "Белгородэнерго" | Белгородская область | Ивнянский район | 10 | 0.025 | 0.008612 | 0.015208
6446 | КТП 206 ПС Ивня | филиал ПАО "Россети Центр" - "Белгородэнерго" | Белгородская область | Ивнянский район | 10 | 0.1 | 0.045 | 0.05104
6447 | КТП 207 ПС Ивня | филиал ПАО "Россети Центр" - "Белгородэнерго" | Белгородская область | Ивнянский район | 10 | 0.63 | 0.038754 | 0.54868
6448 | КТП 208 ПС Ивня | филиал ПАО "Россети Центр" - "Белгородэнерго" | Белгородская область | Ивнянский район | 10 | 0.25 | 0.018046 | 0.21525
6449 | КТП 209 ПС Ивня | филиал ПАО "Россети Центр" - "Белгородэнерго" | Белгородская область | Ивнянский район | 10 | 0.25 | 0.019723 | 0.2137
6450 | КТП 213 ПС Ивня | филиал ПАО "Россети Центр" - "Белгородэнерго" | Белгородская область | Ивнянский район | 10 | 0.4 | 0.060143 | 0.31539
6451 | КТП 301 ПС Ивня | филиал ПАО "Россети Центр" - "Белгородэнерго" | Белгородская область | Ивнянский район | 10 | 0.16 | 0.053112 | 0.099192
6452 | КТП 302 ПС Ивня | филиал ПАО "Россети Центр" - "Белгородэнерго" | Белгородская область | Ивнянский район | 10 | 0.1 | 0.010179 | 0.083354
6453 | КТП 303 ПС Ивня | филиал ПАО "Россети Центр" - "Белгородэнерго" | Белгородская область | Ивнянский район | 10 | 0.04 | 0.008344 | 0.029377
6454 | КТП 304 ПС Ивня | филиал ПАО "Россети Центр" - "Белгородэнерго" | Белгородская область | Ивнянский район | 10 | 0.1 | 0.027985 | 0.06683
6455 | КТП 606 ПС Курасовка | филиал ПАО "Россети Центр" - "Белгородэнерго" | Белгородская область | Ивнянский район | 10 | 0.16 | 0.01474 | 0.1348
6456 | КТП 607 ПС Курасовка | филиал ПАО "Россети Центр" - "Белгородэнерго" | Белгородская область | Ивнянский район | 10 | 0.1 | 0.031236 | 0.063813
6457 | КТП 308 ПС Ивня | филиал ПАО "Россети Центр" - "Белгородэнерго" | Белгородская область | Ивнянский район | 10 | 0.1 | 0.019397 | 0.0748
6458 | КТП 610 ПС Курасовка | филиал ПАО "Россети Центр" - "Белгородэнерго" | Белгородская область | Ивнянский район | 10 | 0.16 | 0.016262 | 0.13339
6459 | КТП 313 ПС Ивня | филиал ПАО "Россети Центр" - "Белгородэнерго" | Белгородская область | Ивнянский район | 10 | 0.4 | 0.02492 | 0.34807
6460 | КТП 314 ПС Ивня | филиал ПАО "Россети Центр" - "Белгородэнерго" | Белгородская область | Ивнянский район | 10 | 0.5 | 0.36062 | 0.12935
6461 | КТП 615 ПС Курасовка | филиал ПАО "Россети Центр" - "Белгородэнерго" | Белгородская область | Ивнянский район | 10 | 0.16 | 0.022177 | 0.1279
6462 | КТП 317 ПС Ивня | филиал ПАО "Россети Центр" - "Белгородэнерго" | Белгородская область | Ивнянский район | 10 | 0.1 | 0.066 | 0.031552
6463 | КТП 318 ПС Ивня | филиал ПАО "Россети Центр" - "Белгородэнерго" | Белгородская область | Ивнянский район | 10 | 0.16 | 0.023864 | 0.12633
6464 | КТП 619 ПС Курасовка | филиал ПАО "Россети Центр" - "Белгородэнерго" | Белгородская область | Ивнянский район | 10 | 0.16 | 0.015343 | 0.13424
6465 | КТП 320 ПС Ивня | филиал ПАО "Россети Центр" - "Белгородэнерго" | Белгородская область | Ивнянский район | 10 | 0.25 | 0.067626 | 0.16924
6466 | КТП 403 ПС Ивня | филиал ПАО "Россети Центр" - "Белгородэнерго" | Белгородская область | Ивнянский район | 10 | 0.16 | 0.043223 | 0.10837
6467 | КТП 404 ПС Ивня | филиал ПАО "Россети Центр" - "Белгородэнерго" | Белгородская область | Ивнянский район | 10 | 0.16 | 0.038168 | 0.11306
6468 | КТП 127 ПС Ивня | филиал ПАО "Россети Центр" - "Белгородэнерго" | Белгородская область | Ивнянский район | 10 | 0.4 | 0.025306 | 0.34772
6469 | КТП 409 ПС Ивня | филиал ПАО "Россети Центр" - "Белгородэнерго" | Белгородская область | Ивнянский район | 10 | 0.25 | 0.023585 | 0.21011
6470 | КТП 411 ПС Ивня | филиал ПАО "Россети Центр" - "Белгородэнерго" | Белгородская область | Ивнянский район | 10 | 0.063 | 0.016301 | 0.043337
6471 | КТП 412 ПС Ивня | филиал ПАО "Россети Центр" - "Белгородэнерго" | Белгородская область | Ивнянский район | 10 | 0.1 | 0.015802 | 0.078136
6472 | КТП 504 ПС Ивня | филиал ПАО "Россети Центр" - "Белгородэнерго" | Белгородская область | Ивнянский район | 10 | 0.16 | 0.013393 | 0.13605
6473 | КТП 505 ПС Ивня | филиал ПАО "Россети Центр" - "Белгородэнерго" | Белгородская область | Ивнянский район | 10 | 0.25 | 0.012843 | 0.22008
6474 | КТП 506 ПС Ивня | филиал ПАО "Россети Центр" - "Белгородэнерго" | Белгородская область | Ивнянский район | 10 | 0.16 | 0.018016 | 0.13176
6475 | КТП 606 ПС Ивня | филиал ПАО "Россети Центр" - "Белгородэнерго" | Белгородская область | Ивнянский район | 10 | 0.16 | 0.011151 | 0.13813
6476 | КТП 115 ПС Новенькое | филиал ПАО "Россети Центр" - "Белгородэнерго" | Белгородская область | Ивнянский район | 10 | 0.1 | 0.013356 | 0.080406
6477 | КТП 114 ПС Новенькое | филиал ПАО "Россети Центр" - "Белгородэнерго" | Белгородская область | Ивнянский район | 10 | 0.16 | 0.019603 | 0.13029
6478 | КТП 609 ПС Ивня | филиал ПАО "Россети Центр" - "Белгородэнерго" | Белгородская область | Ивнянский район | 10 | 0.1 | 0.021281 | 0.073051
6479 | КТП 610 ПС Ивня | филиал ПАО "Россети Центр" - "Белгородэнерго" | Белгородская область | Ивнянский район | 10 | 0.1 | 0.013397 | 0.080368
6480 | КТП 116 ПС Новенькое | филиал ПАО "Россети Центр" - "Белгородэнерго" | Белгородская область | Ивнянский район | 10 | 0.25 | 0.023568 | 0.21013
6481 | КТП 616 ПС Ивня | филиал ПАО "Россети Центр" - "Белгородэнерго" | Белгородская область | Ивнянский район | 10 | 0.25 | 0.11064 | 0.12933
6482 | КТП 702 ПС Ивня | филиал ПАО "Россети Центр" - "Белгородэнерго" | Белгородская область | Ивнянский район | 10 | 0.032 | 0.007393 | 0.022835
6483 | КТП 703 ПС Ивня | филиал ПАО "Россети Центр" - "Белгородэнерго" | Белгородская область | Ивнянский район | 10 | 0.1 | 0.016328 | 0.077648
6484 | КТП 704 ПС Ивня | филиал ПАО "Россети Центр" - "Белгородэнерго" | Белгородская область | Ивнянский район | 10 | 0.16 | 0.009701 | 0.13948
6485 | КТП 705 ПС Ивня | филиал ПАО "Россети Центр" - "Белгородэнерго" | Белгородская область | Ивнянский район | 10 | 0.16 | 0.006191 | 0.14273
6486 | КТП 706 ПС Ивня | филиал ПАО "Россети Центр" - "Белгородэнерго" | Белгородская область | Ивнянский район | 10 | 0.16 | 0.022312 | 0.12777
6487 | КТП 708 ПС Ивня | филиал ПАО "Россети Центр" - "Белгородэнерго" | Белгородская область | Ивнянский район | 10 | 0.4 | 0.01469 | 0.35757
6488 | КТП 709 ПС Ивня | филиал ПАО "Россети Центр" - "Белгородэнерго" | Белгородская область | Ивнянский район | 10 | 0.16 | 0.071 | 0.082592
6489 | КТП 710 ПС Ивня | филиал ПАО "Россети Центр" - "Белгородэнерго" | Белгородская область | Ивнянский район | 10 | 0.1 | 0.043 | 0.052896
6490 | КТП 714 ПС Ивня | филиал ПАО "Россети Центр" - "Белгородэнерго" | Белгородская область | Ивнянский район | 10 | 0.025 | 0.009918 | 0.013996
6491 | КТП 101 ПС Кочетовка | филиал ПАО "Россети Центр" - "Белгородэнерго" | Белгородская область | Ивнянский район | 10 | 0.1 | 0.000937 | 0.09193
6492 | КТП 102 ПС Кочетовка | филиал ПАО "Россети Центр" - "Белгородэнерго" | Белгородская область | Ивнянский район | 10 | 0.25 | 0.050456 | 0.18518
6493 | КТП 103 ПС Кочетовка | филиал ПАО "Россети Центр" - "Белгородэнерго" | Белгородская область | Ивнянский район | 10 | 0.1 | 0.008688 | 0.084738
6494 | КТП 106 ПС Кочетовка | филиал ПАО "Россети Центр" - "Белгородэнерго" | Белгородская область | Ивнянский район | 10 | 0.16 | 0.027221 | 0.12322
6495 | КТП 105 ПС Кочетовка | филиал ПАО "Россети Центр" - "Белгородэнерго" | Белгородская область | Ивнянский район | 10 | 0.1 | 0.018602 | 0.075537
6496 | КТП 202 ПС Кочетовка | филиал ПАО "Россети Центр" - "Белгородэнерго" | Белгородская область | Ивнянский район | 10 | 0.25 | 0.017479 | 0.21578
6497 | КТП 108 ПС Кочетовка | филиал ПАО "Россети Центр" - "Белгородэнерго" | Белгородская область | Ивнянский район | 10 | 0.063 | 0.001606 | 0.056974
6498 | КТП 208 ПС Кочетовка | филиал ПАО "Россети Центр" - "Белгородэнерго" | Белгородская область | Ивнянский район | 10 | 0.063 | 0.020207 | 0.039712
6499 | КТП 301 ПС Кочетовка | филиал ПАО "Россети Центр" - "Белгородэнерго" | Белгородская область | Ивнянский район | 10 | 0.25 | 0.028376 | 0.20567
6500 | КТП 302 ПС Кочетовка | филиал ПАО "Россети Центр" - "Белгородэнерго" | Белгородская область | Ивнянский район | 10 | 0.1 | 0.031502 | 0.063566
6501 | КТП 303 ПС Кочетовка | филиал ПАО "Россети Центр" - "Белгородэнерго" | Белгородская область | Ивнянский район | 10 | 0.25 | 0.022091 | 0.2115
6502 | КТП 304 ПС Кочетовка | филиал ПАО "Россети Центр" - "Белгородэнерго" | Белгородская область | Ивнянский район | 10 | 0.1 | 0.036746 | 0.0587
6503 | КТП 312 ПС Кочетовка | филиал ПАО "Россети Центр" - "Белгородэнерго" | Белгородская область | Ивнянский район | 10 | 0.1 | 0.006503 | 0.086765
6504 | КТП 401 ПС Кочетовка | филиал ПАО "Россети Центр" - "Белгородэнерго" | Белгородская область | Ивнянский район | 10 | 0.063 | 0.015454 | 0.044123
6505 | КТП 402 ПС Кочетовка | филиал ПАО "Россети Центр" - "Белгородэнерго" | Белгородская область | Ивнянский район | 10 | 0.1 | 0.007192 | 0.086126
6506 | КТП 403 ПС Кочетовка | филиал ПАО "Россети Центр" - "Белгородэнерго" | Белгородская область | Ивнянский район | 10 | 0.16 | 0.015012 | 0.13455
6507 | КТП 404 ПС Кочетовка | филиал ПАО "Россети Центр" - "Белгородэнерго" | Белгородская область | Ивнянский район | 10 | 0.16 | 0.075945 | 0.078003
6508 | КТП 405 ПС Кочетовка | филиал ПАО "Россети Центр" - "Белгородэнерго" | Белгородская область | Ивнянский район | 10 | 0.25 | 0.000464 | 0.23157
6509 | КТП 406 ПС Кочетовка | филиал ПАО "Россети Центр" - "Белгородэнерго" | Белгородская область | Ивнянский район | 10 | 0.1 | 0.00645 | 0.086814
6510 | КТП 407 ПС Кочетовка | филиал ПАО "Россети Центр" - "Белгородэнерго" | Белгородская область | Ивнянский район | 10 | 0.25 | 0.029227 | 0.20488
6511 | КТП 408 ПС Кочетовка | филиал ПАО "Россети Центр" - "Белгородэнерго" | Белгородская область | Ивнянский район | 10 | 0.1 | 0.021756 | 0.07261
6512 | КТП 411 ПС Кочетовка | филиал ПАО "Россети Центр" - "Белгородэнерго" | Белгородская область | Ивнянский район | 10 | 0.063 | 0.005297 | 0.053548
6513 | КТП 412 ПС Кочетовка | филиал ПАО "Россети Центр" - "Белгородэнерго" | Белгородская область | Ивнянский район | 10 | 0.16 | 0.019205 | 0.13066
6514 | КТП 415 ПС Кочетовка | филиал ПАО "Россети Центр" - "Белгородэнерго" | Белгородская область | Ивнянский район | 10 | 0.25 | 0.036904 | 0.19775
6515 | КТП 416 ПС Кочетовка | филиал ПАО "Россети Центр" - "Белгородэнерго" | Белгородская область | Ивнянский район | 10 | 0.1 | 0.013923 | 0.079879
6516 | КТП 419 ПС Кочетовка | филиал ПАО "Россети Центр" - "Белгородэнерго" | Белгородская область | Ивнянский район | 10 | 0.1 | 0.025062 | 0.069542
6517 | КТП 501 ПС Кочетовка | филиал ПАО "Россети Центр" - "Белгородэнерго" | Белгородская область | Ивнянский район | 10 | 0.1 | 0.025949 | 0.068719
6518 | КТП 507 ПС Кочетовка | филиал ПАО "Россети Центр" - "Белгородэнерго" | Белгородская область | Ивнянский район | 10 | 0.1 | 0.021681 | 0.07268
6519 | КТП 509 ПС Кочетовка | филиал ПАО "Россети Центр" - "Белгородэнерго" | Белгородская область | Ивнянский район | 10 | 0.16 | 0.008842 | 0.14027
6520 | КТП 510 ПС Кочетовка | филиал ПАО "Россети Центр" - "Белгородэнерго" | Белгородская область | Ивнянский район | 10 | 0.1 | 0.087 | 0.012064
6521 | КТП 511 ПС Кочетовка | филиал ПАО "Россети Центр" - "Белгородэнерго" | Белгородская область | Ивнянский район | 10 | 0.16 | 0.017679 | 0.13207
6522 | КТП 513 ПС Кочетовка | филиал ПАО "Россети Центр" - "Белгородэнерго" | Белгородская область | Ивнянский район | 10 | 0.4 | 0.002541 | 0.36884
6523 | КТП 202 ПС Курасовка | филиал ПАО "Россети Центр" - "Белгородэнерго" | Белгородская область | Ивнянский район | 10 | 0.16 | 0.000699 | 0.14783
6524 | КТП 203 ПС Курасовка | филиал ПАО "Россети Центр" - "Белгородэнерго" | Белгородская область | Ивнянский район | 10 | 0.1 | 0.079334 | 0.019178
6525 | КТП 205 ПС Курасовка | филиал ПАО "Россети Центр" - "Белгородэнерго" | Белгородская область | Ивнянский район | 10 | 0.1 | 0.044211 | 0.051772
6526 | КТП 206 ПС Курасовка | филиал ПАО "Россети Центр" - "Белгородэнерго" | Белгородская область | Ивнянский район | 10 | 0.1 | 0.039673 | 0.055983
6527 | КТП 208 ПС Курасовка | филиал ПАО "Россети Центр" - "Белгородэнерго" | Белгородская область | Ивнянский район | 10 | 0.25 | 0.076927 | 0.16061
6528 | КТП 514 ПС Курасовка | филиал ПАО "Россети Центр" - "Белгородэнерго" | Белгородская область | Ивнянский район | 10 | 0.25 | 0.015683 | 0.21745
6529 | КТП 213 ПС Курасовка | филиал ПАО "Россети Центр" - "Белгородэнерго" | Белгородская область | Ивнянский район | 10 | 0.1 | 0.03007 | 0.064895
6530 | КТП 216 ПС Курасовка | филиал ПАО "Россети Центр" - "Белгородэнерго" | Белгородская область | Ивнянский район | 10 | 0.1 | 0.033589 | 0.061629
6531 | КТП 218 ПС Курасовка | филиал ПАО "Россети Центр" - "Белгородэнерго" | Белгородская область | Ивнянский район | 10 | 0.1 | 0.007349 | 0.08598
6532 | КТП 511 ПС Курасовка | филиал ПАО "Россети Центр" - "Белгородэнерго" | Белгородская область | Ивнянский район | 10 | 0.1 | 0.00784 | 0.085524
6533 | КТП 222 ПС Курасовка | филиал ПАО "Россети Центр" - "Белгородэнерго" | Белгородская область | Ивнянский район | 10 | 0.04 | 0.01506 | 0.023144
6534 | КТП 309 ПС Курасовка | филиал ПАО "Россети Центр" - "Белгородэнерго" | Белгородская область | Ивнянский район | 10 | 0.063 | 0.016679 | 0.042986
6535 | КТП 306 ПС Курасовка | филиал ПАО "Россети Центр" - "Белгородэнерго" | Белгородская область | Ивнянский район | 10 | 0.1 | 0.022601 | 0.071826
6536 | КТП 305 ПС Курасовка | филиал ПАО "Россети Центр" - "Белгородэнерго" | Белгородская область | Ивнянский район | 10 | 0.16 | 0.039729 | 0.11161
6537 | КТП 302 ПС Курасовка | филиал ПАО "Россети Центр" - "Белгородэнерго" | Белгородская область | Ивнянский район | 10 | 0.1 | 0.012917 | 0.080813
6538 | КТП 303 ПС Курасовка | филиал ПАО "Россети Центр" - "Белгородэнерго" | Белгородская область | Ивнянский район | 10 | 0.25 | 0.032112 | 0.2022
6539 | КТП 304 ПС Курасовка | филиал ПАО "Россети Центр" - "Белгородэнерго" | Белгородская область | Ивнянский район | 10 | 0.16 | 0.035466 | 0.11557
6540 | КТП 501 ПС Курасовка | филиал ПАО "Россети Центр" - "Белгородэнерго" | Белгородская область | Ивнянский район | 10 | 0.16 | 0.06712 | 0.086193
6541 | МТП 502 ПС Курасовка | филиал ПАО "Россети Центр" - "Белгородэнерго" | Белгородская область | Ивнянский район | 10 | 0.063 | 0.003467 | 0.055247
6542 | КТП 311 ПС Курасовка | филиал ПАО "Россети Центр" - "Белгородэнерго" | Белгородская область | Ивнянский район | 10 | 0.1 | 0.04 | 0.05568
6543 | КТП 507 ПС Курасовка | филиал ПАО "Россети Центр" - "Белгородэнерго" | Белгородская область | Ивнянский район | 10 | 0.063 | 0.046129 | 0.015656
6544 | КТП 508 ПС Курасовка | филиал ПАО "Россети Центр" - "Белгородэнерго" | Белгородская область | Ивнянский район | 10 | 0.25 | 0.058572 | 0.17765
6545 | КТП 509 ПС Курасовка | филиал ПАО "Россети Центр" - "Белгородэнерго" | Белгородская область | Ивнянский район | 10 | 0.16 | 0.023037 | 0.1271
6546 | КТП 510 ПС Курасовка | филиал ПАО "Россети Центр" - "Белгородэнерго" | Белгородская область | Ивнянский район | 10 | 0.16 | 0 | 0.14848
6547 | КТП 513 ПС Курасовка | филиал ПАО "Россети Центр" - "Белгородэнерго" | Белгородская область | Ивнянский район | 10 | 0.063 | 0.000693 | 0.057821
6548 | КТП 601 ПС Курасовка | филиал ПАО "Россети Центр" - "Белгородэнерго" | Белгородская область | Ивнянский район | 10 | 0.1 | 0.001168 | 0.091716
6549 | КТП 604 ПС Курасовка | филиал ПАО "Россети Центр" - "Белгородэнерго" | Белгородская область | Ивнянский район | 10 | 0.063 | 0.010651 | 0.04858
6550 | КТП 612 ПС Курасовка | филиал ПАО "Россети Центр" - "Белгородэнерго" | Белгородская область | Ивнянский район | 10 | 0.16 | 0.05203 | 0.1002
6551 | КТП 703 ПС Курасовка | филиал ПАО "Россети Центр" - "Белгородэнерго" | Белгородская область | Ивнянский район | 10 | 0.16 | 0.012668 | 0.13672
6552 | КТП 705 ПС Курасовка | филиал ПАО "Россети Центр" - "Белгородэнерго" | Белгородская область | Ивнянский район | 10 | 0.1 | 0.032844 | 0.062321
6553 | КТП 101 ПС Новенькое | филиал ПАО "Россети Центр" - "Белгородэнерго" | Белгородская область | Ивнянский район | 10 | 0.1 | 0.048189 | 0.048081
6554 | КТП 102 ПС Новенькое | филиал ПАО "Россети Центр" - "Белгородэнерго" | Белгородская область | Ивнянский район | 10 | 0.4 | 0.000466 | 0.37077
6555 | КТП 110 ПС Новенькое | филиал ПАО "Россети Центр" - "Белгородэнерго" | Белгородская область | Ивнянский район | 10 | 0.1 | 0.015101 | 0.078786
6556 | КТП 206 ПС Новенькое | филиал ПАО "Россети Центр" - "Белгородэнерго" | Белгородская область | Ивнянский район | 10 | 0.4 | 0.015521 | 0.3568
6557 | КТП 208 ПС Новенькое | филиал ПАО "Россети Центр" - "Белгородэнерго" | Белгородская область | Ивнянский район | 10 | 0.25 | 0 | 0.232
6558 | КТП 209 ПС Новенькое | филиал ПАО "Россети Центр" - "Белгородэнерго" | Белгородская область | Ивнянский район | 10 | 0.25 | 0.005097 | 0.22727
6559 | БКТП 403 ПС Новенькое | филиал ПАО "Россети Центр" - "Белгородэнерго" | Белгородская область | Ивнянский район | 10 | 1.26 | 0.67356 | 0.54422
6560 | КТП 408 ПС Венгеровка | филиал ПАО "Россети Центр" - "Белгородэнерго" | Белгородская область | Ивнянский район | 10 | 0.16 | 0.006737 | 0.14223
6561 | КТП 407 ПС Венгеровка | филиал ПАО "Россети Центр" - "Белгородэнерго" | Белгородская область | Ивнянский район | 10 | 0.1 | 0.031599 | 0.063476
6562 | КТП 409 ПС Венгеровка | филиал ПАО "Россети Центр" - "Белгородэнерго" | Белгородская область | Ивнянский район | 10 | 0.25 | 0.11463 | 0.12563
6563 | КТП 410 ПС Венгеровка | филиал ПАО "Россети Центр" - "Белгородэнерго" | Белгородская область | Ивнянский район | 10 | 0.25 | 0.026403 | 0.2075
6564 | КТП 501 ПС Новенькое | филиал ПАО "Россети Центр" - "Белгородэнерго" | Белгородская область | Ивнянский район | 10 | 0.1 | 0.015529 | 0.078389
6565 | КТП 502 ПС Новенькое | филиал ПАО "Россети Центр" - "Белгородэнерго" | Белгородская область | Ивнянский район | 10 | 0.16 | 0.015891 | 0.13373
6566 | КТП 503 ПС Новенькое | филиал ПАО "Россети Центр" - "Белгородэнерго" | Белгородская область | Ивнянский район | 10 | 0.1 | 0.027176 | 0.067581
6567 | КТП 504 ПС Новенькое | филиал ПАО "Россети Центр" - "Белгородэнерго" | Белгородская область | Ивнянский район | 10 | 0.1 | 0.04819 | 0.04808
6568 | КТП 505 ПС Новенькое | филиал ПАО "Россети Центр" - "Белгородэнерго" | Белгородская область | Ивнянский район | 10 | 0.1 | 0.023722 | 0.070786
6569 | КТП 506 ПС Новенькое | филиал ПАО "Россети Центр" - "Белгородэнерго" | Белгородская область | Ивнянский район | 10 | 0.04 | 0.007172 | 0.030464
6570 | КТП 507 ПС Новенькое | филиал ПАО "Россети Центр" - "Белгородэнерго" | Белгородская область | Ивнянский район | 10 | 0.16 | 0.033616 | 0.11728
6571 | КТП 508 ПС Новенькое | филиал ПАО "Россети Центр" - "Белгородэнерго" | Белгородская область | Ивнянский район | 10 | 0.16 | 0.023941 | 0.12626
6572 | КТП 509 ПС Новенькое | филиал ПАО "Россети Центр" - "Белгородэнерго" | Белгородская область | Ивнянский район | 10 | 0.1 | 0.012086 | 0.081584
6573 | КТП 510 ПС Новенькое | филиал ПАО "Россети Центр" - "Белгородэнерго" | Белгородская область | Ивнянский район | 10 | 0.16 | 0.022444 | 0.12765
6574 | КТП 512 ПС Новенькое | филиал ПАО "Россети Центр" - "Белгородэнерго" | Белгородская область | Ивнянский район | 10 | 0.5 | 0.28652 | 0.19811
6575 | КТП 513 ПС Новенькое | филиал ПАО "Россети Центр" - "Белгородэнерго" | Белгородская область | Ивнянский район | 10 | 0.16 | 0.032812 | 0.11803
6576 | КТП 602 ПС Новенькое | филиал ПАО "Россети Центр" - "Белгородэнерго" | Белгородская область | Ивнянский район | 10 | 0.06 | 0.005834 | 0.050266
6577 | КТП 603 ПС Новенькое | филиал ПАО "Россети Центр" - "Белгородэнерго" | Белгородская область | Ивнянский район | 10 | 0.4 | 0.000701 | 0.37055
6578 | КТП 605 ПС Новенькое | филиал ПАО "Россети Центр" - "Белгородэнерго" | Белгородская область | Ивнянский район | 10 | 0.1 | 0.012365 | 0.081325
6579 | КТП 608 ПС Новенькое | филиал ПАО "Россети Центр" - "Белгородэнерго" | Белгородская область | Ивнянский район | 10 | 0.1 | 0.054351 | 0.042362
6580 | КТП 609 ПС Новенькое | филиал ПАО "Россети Центр" - "Белгородэнерго" | Белгородская область | Ивнянский район | 10 | 0.16 | 0.016711 | 0.13297
6581 | КТП 901 ПС Новенькое | филиал ПАО "Россети Центр" - "Белгородэнерго" | Белгородская область | Ивнянский район | 10 | 0.1 | 0.000466 | 0.092368
6582 | КТП 606 ПС Новенькое | филиал ПАО "Россети Центр" - "Белгородэнерго" | Белгородская область | Ивнянский район | 10 | 0.1 | 0 | 0.0928
6583 | КТП 104 ПС Ивня | филиал ПАО "Россети Центр" - "Белгородэнерго" | Белгородская область | Ивнянский район | 10 | 0.25 | 0.010921 | 0.22187
6584 | КТП 709 ПС Верхопенье | филиал ПАО "Россети Центр" - "Белгородэнерго" | Белгородская область | Ивнянский район | 10 | 0.16 | 0.065096 | 0.088071
6585 | КТП 507 ПС Верхопенье | филиал ПАО "Россети Центр" - "Белгородэнерго" | Белгородская область | Ивнянский район | 10 | 0.063 | 0.010883 | 0.048365
6586 | КТП 413 ПС Ивня | филиал ПАО "Россети Центр" - "Белгородэнерго" | Белгородская область | Ивнянский район | 10 | 0.25 | 0.032661 | 0.20169
6587 | КТП 401 ПС Ивня | филиал ПАО "Россети Центр" - "Белгородэнерго" | Белгородская область | Ивнянский район | 10 | 0.1 | 0.011948 | 0.081712
6588 | КТП 310 ПС Кочетовка | филиал ПАО "Россети Центр" - "Белгородэнерго" | Белгородская область | Ивнянский район | 10 | 0.025 | 0.003718 | 0.01975
6589 | КТП 209 ПС Верхопенье | филиал ПАО "Россети Центр" - "Белгородэнерго" | Белгородская область | Ивнянский район | 10 | 0.63 | 0.1523 | 0.44331
6590 | КТП 208 ПС Верхопенье | филиал ПАО "Россети Центр" - "Белгородэнерго" | Белгородская область | Ивнянский район | 10 | 0.063 | 0.063 | 0
6591 | КТП 205 ПС Ивня | филиал ПАО "Россети Центр" - "Белгородэнерго" | Белгородская область | Ивнянский район | 10 | 0.16 | 0.040542 | 0.11086
6592 | КТП 202 ПС Верхопенье | филиал ПАО "Россети Центр" - "Белгородэнерго" | Белгородская область | Ивнянский район | 10 | 0.25 | 0.09829 | 0.14079
6593 | КТП 111 ПС Кочетовка | филиал ПАО "Россети Центр" - "Белгородэнерго" | Белгородская область | Ивнянский район | 10 | 0.025 | 0.008014 | 0.015763
6594 | КТП 110 ПС Кочетовка | филиал ПАО "Россети Центр" - "Белгородэнерго" | Белгородская область | Ивнянский район | 10 | 0.025 | 0 | 0.0232
6595 | КТП 109 ПС Кочетовка | филиал ПАО "Россети Центр" - "Белгородэнерго" | Белгородская область | Ивнянский район | 10 | 0.1 | 0.014426 | 0.079413
6596 | КТП 107 ПС Кочетовка | филиал ПАО "Россети Центр" - "Белгородэнерго" | Белгородская область | Ивнянский район | 10 | 0.4 | 0.02313 | 0.34974
6597 | КТП 104 ПС Кочетовка | филиал ПАО "Россети Центр" - "Белгородэнерго" | Белгородская область | Ивнянский район | 10 | 0.063 | 0.017966 | 0.041792
6598 | КТП 512 ПС Курасовка | филиал ПАО "Россети Центр" - "Белгородэнерго" | Белгородская область | Ивнянский район | 10 | 0.1 | 0.00943 | 0.084049
6599 | КТП 228 ПС Курасовка | филиал ПАО "Россети Центр" - "Белгородэнерго" | Белгородская область | Ивнянский район | 10 | 0.063 | 0.001844 | 0.056753
6600 | КТП 307 ПС Курасовка | филиал ПАО "Россети Центр" - "Белгородэнерго" | Белгородская область | Ивнянский район | 10 | 0.063 | 0.000464 | 0.058033
6601 | КТП 308 ПС Курасовка | филиал ПАО "Россети Центр" - "Белгородэнерго" | Белгородская область | Ивнянский район | 10 | 0.1 | 0.019952 | 0.074285
6602 | КТП 403 ПС Курасовка | филиал ПАО "Россети Центр" - "Белгородэнерго" | Белгородская область | Ивнянский район | 10 | 0.25 | 0.005729 | 0.22668
6603 | КТП 802 ПС Курасовка | филиал ПАО "Россети Центр" - "Белгородэнерго" | Белгородская область | Ивнянский район | 10 | 0.4 | 0.0007 | 0.37055
6604 | КТП 802 ПС Ивня | филиал ПАО "Россети Центр" - "Белгородэнерго" | Белгородская область | Ивнянский район | 10 | 0.63 | 0.000464 | 0.58421
6605 | КТП 803 ПС Ивня | филиал ПАО "Россети Центр" - "Белгородэнерго" | Белгородская область | Ивнянский район | 10 | 0.63 | 0.209 | 0.39069
6606 | КТП 214 ПС Курасовка | филиал ПАО "Россети Центр" - "Белгородэнерго" | Белгородская область | Ивнянский район | 10 | 0.16 | 0.034283 | 0.11667
6607 | КТП 312 ПС Верхопенье | филиал ПАО "Россети Центр" - "Белгородэнерго" | Белгородская область | Ивнянский район | 10 | 0.1 | 0 | 0.0928
6608 | КТП 404 ПС Курасовка | филиал ПАО "Россети Центр" - "Белгородэнерго" | Белгородская область | Ивнянский район | 10 | 0.16 | 0.004146 | 0.14463
6609 | КТП 110 ПС Курасовка | филиал ПАО "Россети Центр" - "Белгородэнерго" | Белгородская область | Ивнянский район | 10 | 1.26 | 0.71483 | 0.50592
6610 | КТП 111 ПС Курасовка | филиал ПАО "Россети Центр" - "Белгородэнерго" | Белгородская область | Ивнянский район | 10 | 0.25 | 0.000918 | 0.23115
6611 | КТП 708 ПС Курасовка | филиал ПАО "Россети Центр" - "Белгородэнерго" | Белгородская область | Ивнянский район | 10 | 1.26 | 0.63414 | 0.58079
6612 | КТП 502 ПС Верхопенье | филиал ПАО "Россети Центр" - "Белгородэнерго" | Белгородская область | Ивнянский район | 10 | 0.16 | 0.006859 | 0.14211
6613 | КТП 609 ПС Курасовка | филиал ПАО "Россети Центр" - "Белгородэнерго" | Белгородская область | Ивнянский район | 10 | 0.063 | 0.00511 | 0.053722
6614 | КТП 126 ПС Ивня | филиал ПАО "Россети Центр" - "Белгородэнерго" | Белгородская область | Ивнянский район | 10 | 0.16 | 0.02861 | 0.12193
6615 | КТП 406 ПС Верхопенье | филиал ПАО "Россети Центр" - "Белгородэнерго" | Белгородская область | Ивнянский район | 10 | 0.025 | 0.004748 | 0.018794
6616 | КТП 704 ПС Верхопенье | филиал ПАО "Россети Центр" - "Белгородэнерго" | Белгородская область | Ивнянский район | 10 | 0.16 | 0.038385 | 0.11286
6617 | МТП 509 ПС Верхопенье | филиал ПАО "Россети Центр" - "Белгородэнерго" | Белгородская область | Ивнянский район | 10 | 0.25 | 0.016405 | 0.21678
6618 | МТП 204 ПС Ивня | филиал ПАО "Россети Центр" - "Белгородэнерго" | Белгородская область | Ивнянский район | 10 | 0.1 | 0.019582 | 0.074628
6619 | МТП 503 ПС Ивня | филиал ПАО "Россети Центр" - "Белгородэнерго" | Белгородская область | Ивнянский район | 10 | 0.16 | 0.032755 | 0.11808
6620 | МТП 604 ПС Новенькое | филиал ПАО "Россети Центр" - "Белгородэнерго" | Белгородская область | Ивнянский район | 10 | 0.16 | 0.03577 | 0.11529
6621 | КТП 301 ПС Новенькое | филиал ПАО "Россети Центр" - "Белгородэнерго" | Белгородская область | Ивнянский район | 10 | 1.26 | 0.78456 | 0.44121
6622 | БКТП 801 ПС Новенькое | филиал ПАО "Россети Центр" - "Белгородэнерго" | Белгородская область | Ивнянский район | 10 | 2 | 1.416 | 0.54197
6623 | БКТП 802 ПС Новенькое | филиал ПАО "Россети Центр" - "Белгородэнерго" | Белгородская область | Ивнянский район | 10 | 2 | 1.4207 | 0.53758
6624 | КТП №211 ПС Верхопенье | филиал ПАО "Россети Центр" - "Белгородэнерго" | Белгородская область | Ивнянский район | 10 | 0.25 | 0.015348 | 0.21776
6625 | БКТП 1001 ПС Курасовка | филиал ПАО "Россети Центр" - "Белгородэнерго" | Белгородская область | Ивнянский район | 10 | 1.26 | 0.72342 | 0.49795
6626 | БКТП 1102 ПС Курасовка | филиал ПАО "Россети Центр" - "Белгородэнерго" | Белгородская область | Ивнянский район | 10 | 0.8 | 0.54578 | 0.23592
6627 | БКТП 801 ПС Верхопенье | филиал ПАО "Россети Центр" - "Белгородэнерго" | Белгородская область | Ивнянский район | 10 | 1.26 | 0.77081 | 0.45396
6628 | КТП 802 ПС Верхопенье | филиал ПАО "Россети Центр" - "Белгородэнерго" | Белгородская область | Ивнянский район | 10 | 1.26 | 0.83854 | 0.39112
6629 | БКТП 1101 ПС Курасовка | филиал ПАО "Россети Центр" - "Белгородэнерго" | Белгородская область | Ивнянский район | 10 | 0.8 | 0.49707 | 0.28112
6630 | КТП 414 ПС Кочетовка | филиал ПАО "Россети Центр" - "Белгородэнерго" | Белгородская область | Ивнянский район | 10 | 0.1 | 0.026709 | 0.068014
6631 | КТП 210 ПС Верхопенье | филиал ПАО "Россети Центр" - "Белгородэнерго" | Белгородская область | Ивнянский район | 10 | 0.25 | 0.1157 | 0.12463
6632 | КТП 219 ПС Верхопенье | филиал ПАО "Россети Центр" - "Белгородэнерго" | Белгородская область | Ивнянский район | 10 | 0.16 | 0.003043 | 0.14566
6633 | БКТП 112 ПС Курасовка | филиал ПАО "Россети Центр" - "Белгородэнерго" | Белгородская область | Ивнянский район | 10 | 1.26 | 0.84176 | 0.38812
6634 | КТП 109 ПС Новенькое переименовано на КТП 406 ПС Венгеровка 2015 | филиал ПАО "Россети Центр" - "Белгородэнерго" | Белгородская область | Ивнянский район | 10 | 0.63 | 0.000936 | 0.58377
6635 | БКТП 901 ПС Ивня | филиал ПАО "Россети Центр" - "Белгородэнерго" | Белгородская область | Ивнянский район | 10 | 2 | 1.1183 | 0.81818
6636 | БКТП 902 ПС Ивня | филиал ПАО "Россети Центр" - "Белгородэнерго" | Белгородская область | Ивнянский район | 10 | 0.2 | 0.12787 | 0.066937
6637 | КТП 521 ПС Курасовка | филиал ПАО "Россети Центр" - "Белгородэнерго" | Белгородская область | Ивнянский район | 10 | 0.04 | 0.00046 | 0.036693
6638 | КТП 503 ПС Курасовка | филиал ПАО "Россети Центр" - "Белгородэнерго" | Белгородская область | Ивнянский район | 10 | 0.25 | 0.034705 | 0.19979
6639 | КТП 212 ПС Верхопенье | филиал ПАО "Россети Центр" - "Белгородэнерго" | Белгородская область | Ивнянский район | 10 | 0.1 | 0.026337 | 0.068359
6640 | КТП 305 ПС Ивня | филиал ПАО "Россети Центр" - "Белгородэнерго" | Белгородская область | Ивнянский район | 10 | 0.063 | 0.010179 | 0.049018
6641 | КТП 307 ПС Кочетовка | филиал ПАО "Россети Центр" - "Белгородэнерго" | Белгородская область | Ивнянский район | 10 | 0.025 | 0 | 0.0232
6642 | КТП 715 ПС Ивня | филиал ПАО "Россети Центр" - "Белгородэнерго" | Белгородская область | Ивнянский район | 10 | 0.1 | 0.004616 | 0.088516
6643 | КТП 301 ПС Курасовка | филиал ПАО "Россети Центр" - "Белгородэнерго" | Белгородская область | Ивнянский район | 10 | 0.25 | 0.02231 | 0.2113
6644 | КТП 415 ПС Ивня | филиал ПАО "Россети Центр" - "Белгородэнерго" | Белгородская область | Ивнянский район | 10 | 0.25 | 0.029686 | 0.20445
6645 | БКТП 502 ПС Кочетовка | филиал ПАО "Россети Центр" - "Белгородэнерго" | Белгородская область | Ивнянский район | 10 | 0.8 | 0.43475 | 0.33895
6646 | КТП 416 ПС Ивня | филиал ПАО "Россети Центр" - "Белгородэнерго" | Белгородская область | Ивнянский район | 10 | 0.25 | 0.013915 | 0.21909
6647 | КТП 311 ПС Ивня | филиал ПАО "Россети Центр" - "Белгородэнерго" | Белгородская область | Ивнянский район | 10 | 0.025 | 0.001378 | 0.021921
6648 | КТП 607 ПС Новенькое | филиал ПАО "Россети Центр" - "Белгородэнерго" | Белгородская область | Ивнянский район | 10 | 0.25 | 0.025212 | 0.2086
6649 | КТП 905 ПС Новенькое | филиал ПАО "Россети Центр" - "Белгородэнерго" | Белгородская область | Ивнянский район | 10 | 0.1 | 0.014538 | 0.079309
6650 | КТП 403 ПС Верхопенье | филиал ПАО "Россети Центр" - "Белгородэнерго" | Белгородская область | Ивнянский район | 10 | 0.1 | 0.012645 | 0.081065
6651 | КТП 202 ПС Ивня | филиал ПАО "Россети Центр" - "Белгородэнерго" | Белгородская область | Ивнянский район | 10 | 0.1 | 0.012187 | 0.08149
6652 | БКТП 503 ПС Кочетовка | филиал ПАО "Россети Центр" - "Белгородэнерго" | Белгородская область | Ивнянский район | 10 | 0.8 | 0.51484 | 0.26463
6653 | БКТП 504 ПС Кочетовка | филиал ПАО "Россети Центр" - "Белгородэнерго" | Белгородская область | Ивнянский район | 10 | 1.26 | 0.66826 | 0.54913
6654 | КТП 407 ПС Верхопенье | филиал ПАО "Россети Центр" - "Белгородэнерго" | Белгородская область | Ивнянский район | 10 | 1 | 0.000684 | 0.92737
6655 | КТП 610 ПС Новенькое | филиал ПАО "Россети Центр" - "Белгородэнерго" | Белгородская область | Ивнянский район | 10 | 0.1 | 0.001638 | 0.09128
6656 | СТП 902 ПС Верхопенье | филиал ПАО "Россети Центр" - "Белгородэнерго" | Белгородская область | Ивнянский район | 10 | 0.04 | 0.013931 | 0.024192
6657 | СТП 305 ПС Кочетовка | филиал ПАО "Россети Центр" - "Белгородэнерго" | Белгородская область | Ивнянский район | 10 | 0.04 | 0 | 0.03712
6658 | КТП 516 ПС Курасовка | филиал ПАО "Россети Центр" - "Белгородэнерго" | Белгородская область | Ивнянский район | 10 | 0.063 | 0.003225 | 0.055471
6659 | БКТП 602 ПС Кочетовка | филиал ПАО "Россети Центр" - "Белгородэнерго" | Белгородская область | Ивнянский район | 10 | 1.26 | 0.72234 | 0.49895
6660 | БКТП 603 ПС Кочетовка | филиал ПАО "Россети Центр" - "Белгородэнерго" | Белгородская область | Ивнянский район | 10 | 1.26 | 0.69449 | 0.52479
6661 | КТП 904 ПС Верхопенье | филиал ПАО "Россети Центр" - "Белгородэнерго" | Белгородская область | Ивнянский район | 10 | 0.04 | 0.000678 | 0.036491
6662 | БКТП 905 ПС Верхопенье | филиал ПАО "Россети Центр" - "Белгородэнерго" | Белгородская область | Ивнянский район | 10 | 1.26 | 0.70455 | 0.51546
6663 | БКТП 604 ПС Кочетовка | филиал ПАО "Россети Центр" - "Белгородэнерго" | Белгородская область | Ивнянский район | 10 | 1.26 | 0.73384 | 0.48827
6664 | БКТП 903 ПС Верхопенье | филиал ПАО "Россети Центр" - "Белгородэнерго" | Белгородская область | Ивнянский район | 10 | 1.26 | 0.7779 | 0.44739
6665 | КТП 402 ПС Курасовка | филиал ПАО "Россети Центр" - "Белгородэнерго" | Белгородская область | Ивнянский район | 10 | 0.4 | 0.029913 | 0.34344
6666 | БКТП 517 ПС Курасовка | филиал ПАО "Россети Центр" - "Белгородэнерго" | Белгородская область | Ивнянский район | 10 | 0.8 | 0.49591 | 0.2822
6667 | КТП 309 ПС Ивня | филиал ПАО "Россети Центр" - "Белгородэнерго" | Белгородская область | Ивнянский район | 10 | 0.4 | 0.012953 | 0.35918
6668 | БКТП 212 ПС Курасовка | филиал ПАО "Россети Центр" - "Белгородэнерго" | Белгородская область | Ивнянский район | 10 | 0.8 | 0.4114 | 0.36062
6669 | БКТП 901 ПС Верхопенье | филиал ПАО "Россети Центр" - "Белгородэнерго" | Белгородская область | Ивнянский район | 10 | 0.5 | 0.26045 | 0.2223
6670 | СТП 508 ПС Кочетовка | филиал ПАО "Россети Центр" - "Белгородэнерго" | Белгородская область | Ивнянский район | 10 | 0.025 | 0.007854 | 0.015911
6671 | БКТП 113 ПС Ивня | филиал ПАО "Россети Центр" - "Белгородэнерго" | Белгородская область | Ивнянский район | 10 | 1.26 | 0.63755 | 0.57764
6672 | БКТП 525 ПС Курасовка | филиал ПАО "Россети Центр" - "Белгородэнерго" | Белгородская область | Ивнянский район | 10 | 2.5 | 1.4647 | 0.96079
6673 | КТП 602 ПС Курасовка | филиал ПАО "Россети Центр" - "Белгородэнерго" | Белгородская область | Ивнянский район | 10 | 0.25 | 0.025506 | 0.20833
6674 | КТП 603 ПС Курасовка | филиал ПАО "Россети Центр" - "Белгородэнерго" | Белгородская область | Ивнянский район | 10 | 0.16 | 0.003944 | 0.14482
6675 | КТП 803 ПС Курасовка | филиал ПАО "Россети Центр" - "Белгородэнерго" | Белгородская область | Ивнянский район | 10 | 0.63 | 0.000233 | 0.58442
6676 | КТП 512 ПС Кочетовка | филиал ПАО "Россети Центр" - "Белгородэнерго" | Белгородская область | Ивнянский район | 10 | 0.16 | 0.030634 | 0.12005
6677 | КТП 601 ПС Новенькое | филиал ПАО "Россети Центр" - "Белгородэнерго" | Белгородская область | Ивнянский район | 10 | 0.25 | 0.030761 | 0.20345
6678 | КТП 204 ПС Курасовка | филиал ПАО "Россети Центр" - "Белгородэнерго" | Белгородская область | Ивнянский район | 10 | 0.1 | 0.015631 | 0.078294
6679 | КТП 906 ПС Верхопенье | филиал ПАО "Россети Центр" - "Белгородэнерго" | Белгородская область | Ивнянский район | 10 | 0.4 | 0.030791 | 0.34263
6680 | КТП 306 ПС Кочетовка | филиал ПАО "Россети Центр" - "Белгородэнерго" | Белгородская область | Ивнянский район | 10 | 0.25 | 0.025101 | 0.20871
6681 | БКТП 524 ПС Курасовка | филиал ПАО "Россети Центр" - "Белгородэнерго" | Белгородская область | Ивнянский район | 10 | 2.5 | 1.4653 | 0.96021
6682 | КТП 203 ПС Ивня | филиал ПАО "Россети Центр" - "Белгородэнерго" | Белгородская область | Ивнянский район | 10 | 0.25 | 0.015041 | 0.21804
6683 | СТП 327 ПС Курасовка | филиал ПАО "Россети Центр" - "Белгородэнерго" | Белгородская область | Ивнянский район | 10 | 0.04 | 0.010076 | 0.027769
6684 | СТП 709 ПС Курасовка | филиал ПАО "Россети Центр" - "Белгородэнерго" | Белгородская область | Ивнянский район | 10 | 0.04 | 0.002346 | 0.034943
6685 | КТП 119 ПС Ивня | филиал ПАО "Россети Центр" - "Белгородэнерго" | Белгородская область | Ивнянский район | 10 | 0.4 | 0.08466 | 0.29264
6686 | КТП 502 ПС Ивня | филиал ПАО "Россети Центр" - "Белгородэнерго" | Белгородская область | Ивнянский район | 10 | 0.4 | 0.029438 | 0.34388
6687 | КТП 803 ПС Новенькое | филиал ПАО "Россети Центр" - "Белгородэнерго" | Белгородская область | Ивнянский район | 10 | 0.4 | 0 | 0.3712
6688 | БКТП 108 ПС Ивня | филиал ПАО "Россети Центр" - "Белгородэнерго" | Белгородская область | Ивнянский район | 10 | 0.8 | 0.43371 | 0.33992
6689 | БКТП 417 ПС Ивня | филиал ПАО "Россети Центр" - "Белгородэнерго" | Белгородская область | Ивнянский район | 10 | 1.26 | 0.64684 | 0.56901
6690 | СТП 312 ПС Ивня | филиал ПАО "Россети Центр" - "Белгородэнерго" | Белгородская область | Ивнянский район | 10 | 0.063 | 0.010935 | 0.048316
6691 | СТП №527 ПС Курасовка | филиал ПАО "Россети Центр" - "Белгородэнерго" | Белгородская область | Ивнянский район | 10 | 0.04 | 0 | 0.03712
6692 | СТП 310 ПС Курасовка | филиал ПАО "Россети Центр" - "Белгородэнерго" | Белгородская область | Ивнянский район | 10 | 0.063 | 0.015312 | 0.044254
6693 | СТП 209 ПС Курасовка | филиал ПАО "Россети Центр" - "Белгородэнерго" | Белгородская область | Ивнянский район | 10 | 0.063 | 0 | 0.058464
6694 | БКТП 213 ПС Верхопенье | филиал ПАО "Россети Центр" - "Белгородэнерго" | Белгородская область | Ивнянский район | 10 | 0.32 | 0.16 | 0.14848
6695 | КТП 105 ПС Новенькое | филиал ПАО "Россети Центр" - "Белгородэнерго" | Белгородская область | Ивнянский район | 10 | 0.16 | 0.016149 | 0.13349
6696 | СТП 112 ПС Новенькое | филиал ПАО "Россети Центр" - "Белгородэнерго" | Белгородская область | Ивнянский район | 10 | 0.063 | 0.005784 | 0.053096
6697 | КТП 111 ПС Новенькое | филиал ПАО "Россети Центр" - "Белгородэнерго" | Белгородская область | Ивнянский район | 10 | 0.1 | 0.007 | 0.086304
6698 | КТП 214 ПС Верхопенье | филиал ПАО "Россети Центр" - "Белгородэнерго" | Белгородская область | Ивнянский район | 10 | 0.1 | 0.001367 | 0.091531
6699 | БКТП 908 ПС Верхопенье | филиал ПАО "Россети Центр" - "Белгородэнерго" | Белгородская область | Ивнянский район | 10 | 2 | 1.0418 | 0.88922
6700 | СТП 408 ПС Верхопенье | филиал ПАО "Россети Центр" - "Белгородэнерго" | Белгородская область | Ивнянский район | 10 | 0.063 | 0.000452 | 0.058045
6701 | КТП №210 ПС Курасовка | филиал ПАО "Россети Центр" - "Белгородэнерго" | Белгородская область | Ивнянский район | 10 | 0.063 | 0.021 | 0.038976
6702 | СТП 501 ПС Верхопенье | филиал ПАО "Россети Центр" - "Белгородэнерго" | Белгородская область | Ивнянский район | 10 | 0.063 | 0.000225 | 0.058255
6703 | КТП 316 ПС Ивня | филиал ПАО "Россети Центр" - "Белгородэнерго" | Белгородская область | Ивнянский район | 10 | 0.1 | 0.046 | 0.050112
6704 | СТП 411 ПС Венгеровка | филиал ПАО "Россети Центр" - "Белгородэнерго" | Белгородская область | Ивнянский район | 10 | 0.063 | 0.003272 | 0.055428
6705 | СТП 117 ПС Новенькое | филиал ПАО "Россети Центр" - "Белгородэнерго" | Белгородская область | Ивнянский район | 10 | 0.063 | 0.004402 | 0.054379
6706 | КТП 321 ПС Ивня | филиал ПАО "Россети Центр" - "Белгородэнерго" | Белгородская область | Ивнянский район | 10 | 0.1 | 0.001151 | 0.091732
6707 | КТП 312 ПС Курасовка | филиал ПАО "Россети Центр" - "Белгородэнерго" | Белгородская область | Ивнянский район | 10 | 0.16 | 0.00714 | 0.14185
6708 | КТП 313 ПС Курасовка | филиал ПАО "Россети Центр" - "Белгородэнерго" | Белгородская область | Ивнянский район | 10 | 0.16 | 0 | 0.14848
6709 | СТП № 1004 ПС Курасовка | филиал ПАО "Россети Центр" - "Белгородэнерго" | Белгородская область | Ивнянский район | 10 | 0.063 | 0.002093 | 0.056522
6710 | КТП 611 ПС Новенькое | филиал ПАО "Россети Центр" - "Белгородэнерго" | Белгородская область | Ивнянский район | 10 | 0.25 | 0 | 0.232
6711 | КТП 314 ПС Курасовка | филиал ПАО "Россети Центр" - "Белгородэнерго" | Белгородская область | Ивнянский район | 10 | 0.25 | 0.075 | 0.1624
6712 | КТП 118 ПС Новенькое | филиал ПАО "Россети Центр" - "Белгородэнерго" | Белгородская область | Ивнянский район | 10 | 0.25 | 0.141 | 0.10115
6713 | СТП 119 ПС Новенькое | филиал ПАО "Россети Центр" - "Белгородэнерго" | Белгородская область | Ивнянский район | 10 | 0.063 | 0.032 | 0.028768
6714 | Белгородская область | филиал ПАО "Россети Центр" - "Белгородэнерго" | Белгородская область | Ивнянский район | 10 | 0.25 | 0.137 | 0.10486
6715 | СТП 903 ПС Новенькое | филиал ПАО "Россети Центр" - "Белгородэнерго" | Белгородская область | Ивнянский район | 10 | 0.063 | 0.027 | 0.033408
6716 | КТП 1002 ПС Курасовка | филиал ПАО "Россети Центр" - "Белгородэнерго" | Белгородская область | Ивнянский район | 10 | 1.26 | 0.8316 | 0.39756
6717 | РП-10кВ №1 (убойный завод), (встроенное) | филиал ПАО "Россети Центр" - "Белгородэнерго" | Белгородская область | Корочанский район | 10 | 9.68 | 8.6106 | 0.9924
6718 | РП-10кВ №2 (убойный завод), (встроенное) | филиал ПАО "Россети Центр" - "Белгородэнерго" | Белгородская область | Корочанский район | 10 | 6.08 | 5.3241 | 0.70144
6719 | РП-3 ПС Короча (встроенное). | филиал ПАО "Россети Центр" - "Белгородэнерго" | Белгородская область | Корочанский район | 10 | 15.065 | 13.513 | 1.4402
6720 | ЗТП 303 ПС Алексеевка | филиал ПАО "Россети Центр" - "Белгородэнерго" | Белгородская область | Корочанский район | 10 | 0.4 | 0.017176 | 0.35526
6721 | ЗТП 308 ПС Алексеевка | филиал ПАО "Россети Центр" - "Белгородэнерго" | Белгородская область | Корочанский район | 10 | 0.25 | 0.075643 | 0.1618
6722 | КТП 702 ПС Шеино | филиал ПАО "Россети Центр" - "Белгородэнерго" | Белгородская область | Корочанский район | 10 | 0.16 | 0.1201 | 0.037024
6723 | ЗТП 504 ПС Анновка | филиал ПАО "Россети Центр" - "Белгородэнерго" | Белгородская область | Корочанский район | 10 | 0.25 | 0.024868 | 0.20892
6724 | ЗТП 313 ПС Ивица | филиал ПАО "Россети Центр" - "Белгородэнерго" | Белгородская область | Корочанский район | 10 | 0.063 | 0.034 | 0.026912
6725 | ЗТП 503 ПС Ивица | филиал ПАО "Россети Центр" - "Белгородэнерго" | Белгородская область | Корочанский район | 10 | 0.25 | 0.026534 | 0.20738
6726 | ЗТП 712 ПС Яблоново | филиал ПАО "Россети Центр" - "Белгородэнерго" | Белгородская область | Корочанский район | 10 | 0.4 | 0.072528 | 0.30389
6727 | ЗТП 104 ПС Поповка | филиал ПАО "Россети Центр" - "Белгородэнерго" | Белгородская область | Корочанский район | 10 | 0.25 | 0.003444 | 0.2288
6728 | КТП 107 ПС Короча | филиал ПАО "Россети Центр" - "Белгородэнерго" | Белгородская область | Корочанский район | 10 | 0.8 | 0.47651 | 0.3002
6729 | ЗТП 108 ПС Короча | филиал ПАО "Россети Центр" - "Белгородэнерго" | Белгородская область | Корочанский район | 10 | 1 | 0.22588 | 0.71838
6730 | ЗТП 109 ПС Короча | филиал ПАО "Россети Центр" - "Белгородэнерго" | Белгородская область | Корочанский район | 10 | 0.16 | 0.054115 | 0.098261
6731 | ЗТП 111 ПС Короча | филиал ПАО "Россети Центр" - "Белгородэнерго" | Белгородская область | Корочанский район | 10 | 1 | 0.12961 | 0.80772
6732 | ЗТП 601 ПС Короча | филиал ПАО "Россети Центр" - "Белгородэнерго" | Белгородская область | Корочанский район | 10 | 0.25 | 0.011678 | 0.22116
6733 | ЗТП 608 ПС Короча | филиал ПАО "Россети Центр" - "Белгородэнерго" | Белгородская область | Корочанский район | 10 | 0.4 | 0.055796 | 0.31942
6734 | ЗТП 909 ПС Короча | филиал ПАО "Россети Центр" - "Белгородэнерго" | Белгородская область | Корочанский район | 10 | 0.16 | 0.11337 | 0.043271
6735 | ЗТП 1204 ПС Короча | филиал ПАО "Россети Центр" - "Белгородэнерго" | Белгородская область | Корочанский район | 10 | 0.315 | 0.01362 | 0.27968
6736 | ЗТП 1902 ПС Короча | филиал ПАО "Россети Центр" - "Белгородэнерго" | Белгородская область | Корочанский район | 10 | 0.5 | 0.28736 | 0.19733
6737 | КТП 1904 ПС Короча | филиал ПАО "Россети Центр" - "Белгородэнерго" | Белгородская область | Корочанский район | 10 | 0.4 | 0.03274 | 0.34082
6738 | ЗТП 1906 ПС Короча | филиал ПАО "Россети Центр" - "Белгородэнерго" | Белгородская область | Корочанский район | 10 | 0.16 | 0.079789 | 0.074436
6739 | ЗТП 1907 ПС Короча | филиал ПАО "Россети Центр" - "Белгородэнерго" | Белгородская область | Корочанский район | 10 | 0.25 | 0.022572 | 0.21105
6740 | ЗТП 1908 ПС Короча | филиал ПАО "Россети Центр" - "Белгородэнерго" | Белгородская область | Корочанский район | 10 | 0.4 | 0.090707 | 0.28702
6741 | ЗТП 1909 ПС Короча | филиал ПАО "Россети Центр" - "Белгородэнерго" | Белгородская область | Корочанский район | 10 | 0.8 | 0.47954 | 0.29739
6742 | КТП 1910 ПС Короча | филиал ПАО "Россети Центр" - "Белгородэнерго" | Белгородская область | Корочанский район | 10 | 1.26 | 0.67557 | 0.54235
6743 | ЗТП 2002 ПС Короча | филиал ПАО "Россети Центр" - "Белгородэнерго" | Белгородская область | Корочанский район | 10 | 0.4 | 0.056138 | 0.3191
6744 | КТП 2102 ПС Короча | филиал ПАО "Россети Центр" - "Белгородэнерго" | Белгородская область | Корочанский район | 10 | 0.25 | 0.028535 | 0.20552
6745 | ЗТП 2410 ПС Короча | филиал ПАО "Россети Центр" - "Белгородэнерго" | Белгородская область | Корочанский район | 10 | 0.5 | 0.27547 | 0.20836
6746 | ЗТП 605 ПС Короча | филиал ПАО "Россети Центр" - "Белгородэнерго" | Белгородская область | Корочанский район | 10 | 0.4 | 0.036144 | 0.33766
6747 | КТП 1814 ПС Короча | филиал ПАО "Россети Центр" - "Белгородэнерго" | Белгородская область | Корочанский район | 10 | 1.26 | 0.75811 | 0.46575
6748 | КТП 209 ПС Поповка | филиал ПАО "Россети Центр" - "Белгородэнерго" | Белгородская область | Корочанский район | 10 | 0.25 | 0.146 | 0.096512
6749 | ЗТП 111 ПС Поповка | филиал ПАО "Россети Центр" - "Белгородэнерго" | Белгородская область | Корочанский район | 10 | 0.16 | 0.00983 | 0.13936
6750 | КТП 1114 ПС Короча | филиал ПАО "Россети Центр" - "Белгородэнерго" | Белгородская область | Корочанский район | 10 | 0.063 | 0.004144 | 0.054618
6751 | КТП 120 ПС Алексеевка | филиал ПАО "Россети Центр" - "Белгородэнерго" | Белгородская область | Корочанский район | 10 | 0.16 | 0.001857 | 0.14676
6752 | КТП 104 ПС Алексеевка | филиал ПАО "Россети Центр" - "Белгородэнерго" | Белгородская область | Корочанский район | 10 | 0.16 | 0.008061 | 0.141
6753 | КТП 108 ПС Алексеевка | филиал ПАО "Россети Центр" - "Белгородэнерго" | Белгородская область | Корочанский район | 10 | 0.16 | 0.043316 | 0.10828
6754 | КТП 109 ПС Алексеевка | филиал ПАО "Россети Центр" - "Белгородэнерго" | Белгородская область | Корочанский район | 10 | 0.1 | 0.062 | 0.035264
6755 | КТП 110 ПС Алексеевка | филиал ПАО "Россети Центр" - "Белгородэнерго" | Белгородская область | Корочанский район | 10 | 0.16 | 0.011784 | 0.13754
6756 | КТП 111 ПС Алексеевка | филиал ПАО "Россети Центр" - "Белгородэнерго" | Белгородская область | Корочанский район | 10 | 0.25 | 0.067195 | 0.16964
6757 | КТП 112 ПС Алексеевка | филиал ПАО "Россети Центр" - "Белгородэнерго" | Белгородская область | Корочанский район | 10 | 0.16 | 0.03966 | 0.11168
6758 | КТП 114 ПС Алексеевка | филиал ПАО "Россети Центр" - "Белгородэнерго" | Белгородская область | Корочанский район | 10 | 0.16 | 0.051711 | 0.10049
6759 | КТП 115 ПС Алексеевка | филиал ПАО "Россети Центр" - "Белгородэнерго" | Белгородская область | Корочанский район | 10 | 0.4 | 0.060184 | 0.31535
6760 | КТП 118 ПС Алексеевка | филиал ПАО "Россети Центр" - "Белгородэнерго" | Белгородская область | Корочанский район | 10 | 0.063 | 0.002097 | 0.056518
6761 | КТП 205 ПС Алексеевка | филиал ПАО "Россети Центр" - "Белгородэнерго" | Белгородская область | Корочанский район | 10 | 0.16 | 0.07371 | 0.080077
6762 | КТП 206 ПС Алексеевка | филиал ПАО "Россети Центр" - "Белгородэнерго" | Белгородская область | Корочанский район | 10 | 0.063 | 0.003058 | 0.055626
6763 | КТП 207 ПС Алексеевка | филиал ПАО "Россети Центр" - "Белгородэнерго" | Белгородская область | Корочанский район | 10 | 0.063 | 0.007335 | 0.051657
6764 | КТП 209 ПС Алексеевка | филиал ПАО "Россети Центр" - "Белгородэнерго" | Белгородская область | Корочанский район | 10 | 0.25 | 0.011061 | 0.22174
6765 | КТП 211 ПС Алексеевка | филиал ПАО "Россети Центр" - "Белгородэнерго" | Белгородская область | Корочанский район | 10 | 0.16 | 0.016474 | 0.13319
6766 | КТП 212 ПС Алексеевка | филиал ПАО "Россети Центр" - "Белгородэнерго" | Белгородская область | Корочанский район | 10 | 0.04 | 0.019406 | 0.019111
6767 | КТП 213 ПС Алексеевка | филиал ПАО "Россети Центр" - "Белгородэнерго" | Белгородская область | Корочанский район | 10 | 0.063 | 0.029 | 0.031552
6768 | КТП 405 ПС Шеино | филиал ПАО "Россети Центр" - "Белгородэнерго" | Белгородская область | Корочанский район | 10 | 0.16 | 0.082 | 0.072384
6769 | КТП 219 ПС Алексеевка | филиал ПАО "Россети Центр" - "Белгородэнерго" | Белгородская область | Корочанский район | 10 | 0.16 | 0.004874 | 0.14396
6770 | КТП 220 ПС Алексеевка | филиал ПАО "Россети Центр" - "Белгородэнерго" | Белгородская область | Корочанский район | 10 | 0.16 | 0.006138 | 0.14278
6771 | КТП 221 ПС Алексеевка | филиал ПАО "Россети Центр" - "Белгородэнерго" | Белгородская область | Корочанский район | 10 | 0.16 | 0.015597 | 0.13401
6772 | КТП 222 ПС Алексеевка | филиал ПАО "Россети Центр" - "Белгородэнерго" | Белгородская область | Корочанский район | 10 | 0.1 | 0.043121 | 0.052784
6773 | КТП 302 ПС Алексеевка | филиал ПАО "Россети Центр" - "Белгородэнерго" | Белгородская область | Корочанский район | 10 | 0.1 | 0.029931 | 0.065024
6774 | КТП 306 ПС Алексеевка | филиал ПАО "Россети Центр" - "Белгородэнерго" | Белгородская область | Корочанский район | 10 | 0.4 | 0.035879 | 0.3379
6775 | КТП 401 ПС Алексеевка | филиал ПАО "Россети Центр" - "Белгородэнерго" | Белгородская область | Корочанский район | 10 | 0.25 | 0.008541 | 0.22407
6776 | КТП 402 ПС Алексеевка | филиал ПАО "Россети Центр" - "Белгородэнерго" | Белгородская область | Корочанский район | 10 | 0.063 | 0.006447 | 0.052481
6777 | КТП 405 ПС Алексеевка | филиал ПАО "Россети Центр" - "Белгородэнерго" | Белгородская область | Корочанский район | 10 | 0.1 | 0.042 | 0.053824
6778 | КТП 502 ПС Алексеевка | филиал ПАО "Россети Центр" - "Белгородэнерго" | Белгородская область | Корочанский район | 10 | 0.063 | 0.045 | 0.016704
6779 | КТП 601 ПС Алексеевка | филиал ПАО "Россети Центр" - "Белгородэнерго" | Белгородская область | Корочанский район | 10 | 0.16 | 0.019949 | 0.12997
6780 | КТП 602 ПС Алексеевка | филиал ПАО "Россети Центр" - "Белгородэнерго" | Белгородская область | Корочанский район | 10 | 0.16 | 0.083962 | 0.070563
6781 | КТП 606 ПС Алексеевка | филиал ПАО "Россети Центр" - "Белгородэнерго" | Белгородская область | Корочанский район | 10 | 0.063 | 0.02104 | 0.038939
6782 | КТП 607 ПС Алексеевка | филиал ПАО "Россети Центр" - "Белгородэнерго" | Белгородская область | Корочанский район | 10 | 0.16 | 0.014381 | 0.13513
6783 | КТП 609 ПС Алексеевка | филиал ПАО "Россети Центр" - "Белгородэнерго" | Белгородская область | Корочанский район | 10 | 0.1 | 0.008545 | 0.08487
6784 | КТП 612 ПС Алексеевка | филиал ПАО "Россети Центр" - "Белгородэнерго" | Белгородская область | Корочанский район | 10 | 0.1 | 0.039 | 0.056608
6785 | КТП 901 ПС Алексеевка | филиал ПАО "Россети Центр" - "Белгородэнерго" | Белгородская область | Корочанский район | 10 | 0.25 | 0.12983 | 0.11152
6786 | КТП 202 ПС Шеино | филиал ПАО "Россети Центр" - "Белгородэнерго" | Белгородская область | Корочанский район | 10 | 0.16 | 0.024014 | 0.1262
6787 | КТП 203 ПС Шеино | филиал ПАО "Россети Центр" - "Белгородэнерго" | Белгородская область | Корочанский район | 10 | 0.16 | 0.043611 | 0.10801
6788 | КТП 208 ПС Шеино | филиал ПАО "Россети Центр" - "Белгородэнерго" | Белгородская область | Корочанский район | 10 | 0.16 | 0.030934 | 0.11977
6789 | КТП 210 ПС Шеино | филиал ПАО "Россети Центр" - "Белгородэнерго" | Белгородская область | Корочанский район | 10 | 0.063 | 0.007456 | 0.051545
6790 | КТП 212 ПС Шеино | филиал ПАО "Россети Центр" - "Белгородэнерго" | Белгородская область | Корочанский район | 10 | 0.25 | 0.032797 | 0.20156
6791 | КТП 214 ПС Шеино | филиал ПАО "Россети Центр" - "Белгородэнерго" | Белгородская область | Корочанский район | 10 | 0.16 | 0.076613 | 0.077383
6792 | КТП 215 ПС Шеино | филиал ПАО "Россети Центр" - "Белгородэнерго" | Белгородская область | Корочанский район | 10 | 0.16 | 0.015846 | 0.13377
6793 | КТП 220 ПС Шеино | филиал ПАО "Россети Центр" - "Белгородэнерго" | Белгородская область | Корочанский район | 10 | 0.16 | 0.022037 | 0.12803
6794 | КТП 105 ПС Шеино | филиал ПАО "Россети Центр" - "Белгородэнерго" | Белгородская область | Корочанский район | 10 | 0.1 | 0.024126 | 0.070411
6795 | КТП 301 ПС Шеино | филиал ПАО "Россети Центр" - "Белгородэнерго" | Белгородская область | Корочанский район | 10 | 0.4 | 0.00335 | 0.36809
6796 | КТП 304 ПС Шеино | филиал ПАО "Россети Центр" - "Белгородэнерго" | Белгородская область | Корочанский район | 10 | 0.16 | 0.014711 | 0.13483
6797 | КТП 305 ПС Шеино | филиал ПАО "Россети Центр" - "Белгородэнерго" | Белгородская область | Корочанский район | 10 | 0.1 | 0.02938 | 0.065535
6798 | КТП 306 ПС Шеино | филиал ПАО "Россети Центр" - "Белгородэнерго" | Белгородская область | Корочанский район | 10 | 0.1 | 0.021665 | 0.072695
6799 | КТП 307 ПС Шеино | филиал ПАО "Россети Центр" - "Белгородэнерго" | Белгородская область | Корочанский район | 10 | 0.1 | 0.013409 | 0.080356
6800 | КТП 308 ПС Шеино | филиал ПАО "Россети Центр" - "Белгородэнерго" | Белгородская область | Корочанский район | 10 | 0.16 | 0.001328 | 0.14725
6801 | КТП 310 ПС Шеино | филиал ПАО "Россети Центр" - "Белгородэнерго" | Белгородская область | Корочанский район | 10 | 0.25 | 0.031214 | 0.20303
6802 | КТП 403 ПС Шеино | филиал ПАО "Россети Центр" - "Белгородэнерго" | Белгородская область | Корочанский район | 10 | 0.16 | 0.0162 | 0.13345
6803 | КТП 404 ПС Шеино | филиал ПАО "Россети Центр" - "Белгородэнерго" | Белгородская область | Корочанский район | 10 | 0.16 | 0.007193 | 0.1418
6804 | КТП 406 ПС Шеино | филиал ПАО "Россети Центр" - "Белгородэнерго" | Белгородская область | Корочанский район | 10 | 0.16 | 0.035964 | 0.11511
6805 | КТП 407 ПС Шеино | филиал ПАО "Россети Центр" - "Белгородэнерго" | Белгородская область | Корочанский район | 10 | 0.1 | 0.02611 | 0.06857
6806 | КТП 502 ПС Шеино | филиал ПАО "Россети Центр" - "Белгородэнерго" | Белгородская область | Корочанский район | 10 | 0.16 | 0.02064 | 0.12933
6807 | КТП 409 ПС Шеино | филиал ПАО "Россети Центр" - "Белгородэнерго" | Белгородская область | Корочанский район | 10 | 0.1 | 0.008985 | 0.084462
6808 | КТП 505 ПС Шеино | филиал ПАО "Россети Центр" - "Белгородэнерго" | Белгородская область | Корочанский район | 10 | 0.16 | 0.024525 | 0.12572
6809 | КТП 506 ПС Шеино | филиал ПАО "Россети Центр" - "Белгородэнерго" | Белгородская область | Корочанский район | 10 | 0.1 | 0.02238 | 0.072031
6810 | КТП 507 ПС Шеино | филиал ПАО "Россети Центр" - "Белгородэнерго" | Белгородская область | Корочанский район | 10 | 0.16 | 0.01781 | 0.13195
6811 | КТП 508 ПС Шеино | филиал ПАО "Россети Центр" - "Белгородэнерго" | Белгородская область | Корочанский район | 10 | 0.063 | 0.043 | 0.01856
6812 | КТП 509 ПС Шеино | филиал ПАО "Россети Центр" - "Белгородэнерго" | Белгородская область | Корочанский район | 10 | 0.063 | 0.00817 | 0.050882
6813 | КТП 510 ПС Шеино | филиал ПАО "Россети Центр" - "Белгородэнерго" | Белгородская область | Корочанский район | 10 | 0.1 | 0.008989 | 0.084458
6814 | КТП 511 ПС Шеино | филиал ПАО "Россети Центр" - "Белгородэнерго" | Белгородская область | Корочанский район | 10 | 0.1 | 0.010384 | 0.083164
6815 | МТП 523 ПС Шеино | филиал ПАО "Россети Центр" - "Белгородэнерго" | Белгородская область | Корочанский район | 10 | 0.1 | 0.026155 | 0.068528
6816 | КТП 525 ПС Шеино | филиал ПАО "Россети Центр" - "Белгородэнерго" | Белгородская область | Корочанский район | 10 | 0.25 | 0.020243 | 0.21321
6817 | КТП 527 ПС Шеино | филиал ПАО "Россети Центр" - "Белгородэнерго" | Белгородская область | Корочанский район | 10 | 0.16 | 0.041448 | 0.11002
6818 | КТП 606 ПС Шеино | филиал ПАО "Россети Центр" - "Белгородэнерго" | Белгородская область | Корочанский район | 10 | 0.1 | 0.009145 | 0.084313
6819 | КТП 607 ПС Шеино | филиал ПАО "Россети Центр" - "Белгородэнерго" | Белгородская область | Корочанский район | 10 | 0.4 | 0.080532 | 0.29647
6820 | КТП 703 ПС Шеино | филиал ПАО "Россети Центр" - "Белгородэнерго" | Белгородская область | Корочанский район | 10 | 0.1 | 0.007376 | 0.085955
6821 | КТП 705 ПС Шеино | филиал ПАО "Россети Центр" - "Белгородэнерго" | Белгородская область | Корочанский район | 10 | 0.25 | 0.068 | 0.1689
6822 | КТП 102 ПС Анновка | филиал ПАО "Россети Центр" - "Белгородэнерго" | Белгородская область | Корочанский район | 10 | 0.26 | 0.17194 | 0.081721
6823 | КТП 104 ПС Анновка | филиал ПАО "Россети Центр" - "Белгородэнерго" | Белгородская область | Корочанский район | 10 | 0.16 | 0.006894 | 0.14208
6824 | КТП 106 ПС Анновка | филиал ПАО "Россети Центр" - "Белгородэнерго" | Белгородская область | Корочанский район | 10 | 0.06 | 0.005236 | 0.050821
6825 | КТП 107 ПС Анновка | филиал ПАО "Россети Центр" - "Белгородэнерго" | Белгородская область | Корочанский район | 10 | 0.16 | 0.006697 | 0.14227
6826 | КТП 108 ПС Анновка | филиал ПАО "Россети Центр" - "Белгородэнерго" | Белгородская область | Корочанский район | 10 | 0.25 | 0.012504 | 0.2204
6827 | КТП 110 ПС Анновка | филиал ПАО "Россети Центр" - "Белгородэнерго" | Белгородская область | Корочанский район | 10 | 0.25 | 0.014433 | 0.21861
6828 | КТП 112 ПС Анновка | филиал ПАО "Россети Центр" - "Белгородэнерго" | Белгородская область | Корочанский район | 10 | 0.16 | 0.007117 | 0.14188
6829 | КТП 113 ПС Анновка | филиал ПАО "Россети Центр" - "Белгородэнерго" | Белгородская область | Корочанский район | 10 | 0.16 | 0.006338 | 0.1426
6830 | КТП 202 ПС Анновка | филиал ПАО "Россети Центр" - "Белгородэнерго" | Белгородская область | Корочанский район | 10 | 0.16 | 0.082 | 0.072384
6831 | КТП 203 ПС Анновка | филиал ПАО "Россети Центр" - "Белгородэнерго" | Белгородская область | Корочанский район | 10 | 0.1 | 0.008004 | 0.085372
6832 | КТП 301 ПС Анновка | филиал ПАО "Россети Центр" - "Белгородэнерго" | Белгородская область | Корочанский район | 10 | 0.25 | 0.011729 | 0.22112
6833 | КТП 302 ПС Анновка | филиал ПАО "Россети Центр" - "Белгородэнерго" | Белгородская область | Корочанский район | 10 | 0.063 | 0.024167 | 0.036037
6834 | КТП 303 ПС Анновка | филиал ПАО "Россети Центр" - "Белгородэнерго" | Белгородская область | Корочанский район | 10 | 0.1 | 0.080146 | 0.018425
6835 | КТП 305 ПС Анновка | филиал ПАО "Россети Центр" - "Белгородэнерго" | Белгородская область | Корочанский район | 10 | 0.16 | 0.10841 | 0.047879
6836 | КТП 306 ПС Анновка | филиал ПАО "Россети Центр" - "Белгородэнерго" | Белгородская область | Корочанский район | 10 | 0.1 | 0.026822 | 0.067909
6837 | КТП 401 ПС Анновка | филиал ПАО "Россети Центр" - "Белгородэнерго" | Белгородская область | Корочанский район | 10 | 0.1 | 0.007333 | 0.085995
6838 | КТП 402 ПС Анновка | филиал ПАО "Россети Центр" - "Белгородэнерго" | Белгородская область | Корочанский район | 10 | 0.16 | 0.032994 | 0.11786
6839 | КТП 403 ПС Анновка | филиал ПАО "Россети Центр" - "Белгородэнерго" | Белгородская область | Корочанский район | 10 | 0.1 | 0.000692 | 0.092158
6840 | КТП 404 ПС Анновка | филиал ПАО "Россети Центр" - "Белгородэнерго" | Белгородская область | Корочанский район | 10 | 0.1 | 0.005493 | 0.087702
6841 | КТП 405 ПС Анновка | филиал ПАО "Россети Центр" - "Белгородэнерго" | Белгородская область | Корочанский район | 10 | 0.032 | 0.00433 | 0.025678
6842 | КТП 410 ПС Анновка | филиал ПАО "Россети Центр" - "Белгородэнерго" | Белгородская область | Корочанский район | 10 | 0.16 | 0.008444 | 0.14064
6843 | КТП 501 ПС Анновка | филиал ПАО "Россети Центр" - "Белгородэнерго" | Белгородская область | Корочанский район | 10 | 0.1 | 0.022533 | 0.071889
6844 | КТП 502 ПС Анновка | филиал ПАО "Россети Центр" - "Белгородэнерго" | Белгородская область | Корочанский район | 10 | 0.16 | 0.022164 | 0.12791
6845 | КТП 503 ПС Анновка | филиал ПАО "Россети Центр" - "Белгородэнерго" | Белгородская область | Корочанский район | 10 | 0.16 | 0.03493 | 0.11606
6846 | КТП 505 ПС Анновка | филиал ПАО "Россети Центр" - "Белгородэнерго" | Белгородская область | Корочанский район | 10 | 0.16 | 0.015024 | 0.13454
6847 | КТП 101 ПС Ивица | филиал ПАО "Россети Центр" - "Белгородэнерго" | Белгородская область | Корочанский район | 10 | 0.16 | 0.007878 | 0.14117
6848 | КТП 104 ПС Ивица | филиал ПАО "Россети Центр" - "Белгородэнерго" | Белгородская область | Корочанский район | 10 | 0.063 | 0 | 0.058464
6849 | КТП 2-02 ПС Ивица | филиал ПАО "Россети Центр" - "Белгородэнерго" | Белгородская область | Корочанский район | 10 | 0.1 | 0.014606 | 0.079246
6850 | КТП 203 ПС Ивица | филиал ПАО "Россети Центр" - "Белгородэнерго" | Белгородская область | Корочанский район | 10 | 0.16 | 0.09038 | 0.064607
6851 | КТП 204 ПС Ивица | филиал ПАО "Россети Центр" - "Белгородэнерго" | Белгородская область | Корочанский район | 10 | 0.16 | 0.087966 | 0.066848
6852 | КТП 205 ПС Ивица | филиал ПАО "Россети Центр" - "Белгородэнерго" | Белгородская область | Корочанский район | 10 | 0.063 | 0.013084 | 0.046322
6853 | КТП 207 ПС Ивица | филиал ПАО "Россети Центр" - "Белгородэнерго" | Белгородская область | Корочанский район | 10 | 0.1 | 0.037658 | 0.057853
6854 | КТП 209 ПС Ивица | филиал ПАО "Россети Центр" - "Белгородэнерго" | Белгородская область | Корочанский район | 10 | 0.16 | 0.016797 | 0.13289
6855 | КТП 210 ПС Ивица | филиал ПАО "Россети Центр" - "Белгородэнерго" | Белгородская область | Корочанский район | 10 | 0.1 | 0.020814 | 0.073485
6856 | КТП 302 ПС Ивица | филиал ПАО "Россети Центр" - "Белгородэнерго" | Белгородская область | Корочанский район | 10 | 0.1 | 0.005687 | 0.087522
6857 | КТП 303 ПС Ивица | филиал ПАО "Россети Центр" - "Белгородэнерго" | Белгородская область | Корочанский район | 10 | 0.16 | 0.02055 | 0.12941
6858 | КТП 304 ПС Ивица | филиал ПАО "Россети Центр" - "Белгородэнерго" | Белгородская область | Корочанский район | 10 | 0.16 | 0.012471 | 0.13691
6859 | КТП 114 пс Анновка | филиал ПАО "Россети Центр" - "Белгородэнерго" | Белгородская область | Корочанский район | 10 | 0.16 | 0.010934 | 0.13833
6860 | КТП 115 пс Анновка | филиал ПАО "Россети Центр" - "Белгородэнерго" | Белгородская область | Корочанский район | 10 | 0.1 | 0.00936 | 0.084114
6861 | КТП 308 ПС Ивица | филиал ПАО "Россети Центр" - "Белгородэнерго" | Белгородская область | Корочанский район | 10 | 0.063 | 0.007648 | 0.051367
6862 | КТП 309 ПС Ивица | филиал ПАО "Россети Центр" - "Белгородэнерго" | Белгородская область | Корочанский район | 10 | 0.063 | 0.0346 | 0.026355
6863 | КТП 311 ПС Ивица | филиал ПАО "Россети Центр" - "Белгородэнерго" | Белгородская область | Корочанский район | 10 | 0.16 | 0.017273 | 0.13245
6864 | КТП 312 ПС Ивица | филиал ПАО "Россети Центр" - "Белгородэнерго" | Белгородская область | Корочанский район | 10 | 0.1 | 0.003531 | 0.089523
6865 | КТП 315 ПС Ивица | филиал ПАО "Россети Центр" - "Белгородэнерго" | Белгородская область | Корочанский район | 10 | 0.063 | 0.018225 | 0.041551
6866 | КТП 401 ПС Ивица | филиал ПАО "Россети Центр" - "Белгородэнерго" | Белгородская область | Корочанский район | 10 | 0.16 | 0.0947 | 0.060598
6867 | КТП 402 ПС Ивица | филиал ПАО "Россети Центр" - "Белгородэнерго" | Белгородская область | Корочанский район | 10 | 0.1 | 0.0747 | 0.023478
6868 | КТП 501 ПС Ивица | филиал ПАО "Россети Центр" - "Белгородэнерго" | Белгородская область | Корочанский район | 10 | 0.1 | 0.017241 | 0.0768
6869 | КТП 502 ПС Ивица | филиал ПАО "Россети Центр" - "Белгородэнерго" | Белгородская область | Корочанский район | 10 | 0.5 | 0.29378 | 0.19137
6870 | КТП 504 ПС Ивица | филиал ПАО "Россети Центр" - "Белгородэнерго" | Белгородская область | Корочанский район | 10 | 0.16 | 0.080876 | 0.073427
6871 | КТП 505 ПС Ивица | филиал ПАО "Россети Центр" - "Белгородэнерго" | Белгородская область | Корочанский район | 10 | 0.1 | 0.020032 | 0.07421
6872 | КТП 507 ПС Ивица | филиал ПАО "Россети Центр" - "Белгородэнерго" | Белгородская область | Корочанский район | 10 | 0.16 | 0.083831 | 0.070685
6873 | КТП 508 ПС Ивица | филиал ПАО "Россети Центр" - "Белгородэнерго" | Белгородская область | Корочанский район | 10 | 0.16 | 0.004588 | 0.14422
6874 | КТП 601 ПС Ивица | филиал ПАО "Россети Центр" - "Белгородэнерго" | Белгородская область | Корочанский район | 10 | 0.1 | 0.021424 | 0.072919
6875 | КТП 602 ПС Ивица | филиал ПАО "Россети Центр" - "Белгородэнерго" | Белгородская область | Корочанский район | 10 | 0.1 | 0.004663 | 0.088473
6876 | КТП 305 ПС Яблоново | филиал ПАО "Россети Центр" - "Белгородэнерго" | Белгородская область | Корочанский район | 10 | 0.25 | 0.00767 | 0.22488
6877 | КТП 202 ПС Яблоново | филиал ПАО "Россети Центр" - "Белгородэнерго" | Белгородская область | Корочанский район | 10 | 0.16 | 0.014882 | 0.13467
6878 | КТП 203 ПС Яблоново | филиал ПАО "Россети Центр" - "Белгородэнерго" | Белгородская область | Корочанский район | 10 | 0.16 | 0.01341 | 0.13604
6879 | КТП 207 ПС Яблоново | филиал ПАО "Россети Центр" - "Белгородэнерго" | Белгородская область | Корочанский район | 10 | 0.1 | 0.059 | 0.038048
6880 | КТП 209 ПС Яблоново | филиал ПАО "Россети Центр" - "Белгородэнерго" | Белгородская область | Корочанский район | 10 | 0.25 | 0.11876 | 0.12179
6881 | КТП 211 ПС Яблоново | филиал ПАО "Россети Центр" - "Белгородэнерго" | Белгородская область | Корочанский район | 10 | 0.16 | 0.032208 | 0.11859
6882 | КТП 213 ПС Яблоново | филиал ПАО "Россети Центр" - "Белгородэнерго" | Белгородская область | Корочанский район | 10 | 0.04 | 0.004138 | 0.03328
6883 | КТП 214 ПС Яблоново | филиал ПАО "Россети Центр" - "Белгородэнерго" | Белгородская область | Корочанский район | 10 | 0.063 | 0.009279 | 0.049853
6884 | КТП 304 ПС Яблоново | филиал ПАО "Россети Центр" - "Белгородэнерго" | Белгородская область | Корочанский район | 10 | 0.63 | 0.058387 | 0.53046
6885 | КТП 401 ПС Яблоново | филиал ПАО "Россети Центр" - "Белгородэнерго" | Белгородская область | Корочанский район | 10 | 0.06 | 0.033 | 0.025056
6886 | КТП 402 ПС Яблоново | филиал ПАО "Россети Центр" - "Белгородэнерго" | Белгородская область | Корочанский район | 10 | 0.16 | 0.014981 | 0.13458
6887 | КТП 403 ПС Яблоново | филиал ПАО "Россети Центр" - "Белгородэнерго" | Белгородская область | Корочанский район | 10 | 0.1 | 0.015046 | 0.078837
6888 | КТП 404 ПС Яблоново | филиал ПАО "Россети Центр" - "Белгородэнерго" | Белгородская область | Корочанский район | 10 | 0.1 | 0.001388 | 0.091512
6889 | КТП 405 ПС Яблоново | филиал ПАО "Россети Центр" - "Белгородэнерго" | Белгородская область | Корочанский район | 10 | 0.25 | 0.008306 | 0.22429
6890 | КТП 407 ПС Яблоново | филиал ПАО "Россети Центр" - "Белгородэнерго" | Белгородская область | Корочанский район | 10 | 0.1 | 0 | 0.0928
6891 | КТП 408 ПС Яблоново | филиал ПАО "Россети Центр" - "Белгородэнерго" | Белгородская область | Корочанский район | 10 | 0.25 | 0.030667 | 0.20354
6892 | КТП 501 ПС Яблоново | филиал ПАО "Россети Центр" - "Белгородэнерго" | Белгородская область | Корочанский район | 10 | 0.025 | 0.003616 | 0.019844
6893 | КТП 503 ПС Яблоново | филиал ПАО "Россети Центр" - "Белгородэнерго" | Белгородская область | Корочанский район | 10 | 0.16 | 0.019021 | 0.13083
6894 | КТП 504 ПС Яблоново | филиал ПАО "Россети Центр" - "Белгородэнерго" | Белгородская область | Корочанский район | 10 | 0.16 | 0.028602 | 0.12194
6895 | КТП 2201 ПС Короча | филиал ПАО "Россети Центр" - "Белгородэнерго" | Белгородская область | Корочанский район | 10 | 0.25 | 0.017861 | 0.21542
6896 | МТП 2202 ПС Короча | филиал ПАО "Россети Центр" - "Белгородэнерго" | Белгородская область | Корочанский район | 10 | 0.16 | 0.088 | 0.066816
6897 | КТП 512 ПС Яблоново | филиал ПАО "Россети Центр" - "Белгородэнерго" | Белгородская область | Корочанский район | 10 | 0.25 | 0.12076 | 0.11994
6898 | КТП 506 ПС Яблоново | филиал ПАО "Россети Центр" - "Белгородэнерго" | Белгородская область | Корочанский район | 10 | 0.25 | 0.092642 | 0.14603
6899 | КТП 602 ПС Яблоново | филиал ПАО "Россети Центр" - "Белгородэнерго" | Белгородская область | Корочанский район | 10 | 0.063 | 0.020314 | 0.039613
6900 | КТП 603 ПС Яблоново | филиал ПАО "Россети Центр" - "Белгородэнерго" | Белгородская область | Корочанский район | 10 | 0.06 | 0.010347 | 0.046078
6901 | КТП 505 ПС Яблоново | филиал ПАО "Россети Центр" - "Белгородэнерго" | Белгородская область | Корочанский район | 10 | 0.16 | 0.037508 | 0.11367
6902 | КТП 609 ПС Яблоново | филиал ПАО "Россети Центр" - "Белгородэнерго" | Белгородская область | Корочанский район | 10 | 0.1 | 0.007024 | 0.086282
6903 | МТП 611 ПС Яблоново | филиал ПАО "Россети Центр" - "Белгородэнерго" | Белгородская область | Корочанский район | 10 | 0.1 | 0.029553 | 0.065375
6904 | КТП 612 ПС Яблоново | филиал ПАО "Россети Центр" - "Белгородэнерго" | Белгородская область | Корочанский район | 10 | 0.16 | 0.085 | 0.0696
6905 | КТП 701 ПС Яблоново | филиал ПАО "Россети Центр" - "Белгородэнерго" | Белгородская область | Корочанский район | 10 | 0.4 | 0.005546 | 0.36605
6906 | КТП 702 ПС Яблоново | филиал ПАО "Россети Центр" - "Белгородэнерго" | Белгородская область | Корочанский район | 10 | 0.16 | 0.012865 | 0.13654
6907 | КТП 703 ПС Яблоново | филиал ПАО "Россети Центр" - "Белгородэнерго" | Белгородская область | Корочанский район | 10 | 0.06 | 0.005427 | 0.050644
6908 | КТП 705 ПС Яблоново | филиал ПАО "Россети Центр" - "Белгородэнерго" | Белгородская область | Корочанский район | 10 | 0.1 | 0.016666 | 0.077334
6909 | КТП 706 ПС Яблоново | филиал ПАО "Россети Центр" - "Белгородэнерго" | Белгородская область | Корочанский район | 10 | 0.1 | 0.013125 | 0.08062
6910 | КТП 708 ПС Яблоново | филиал ПАО "Россети Центр" - "Белгородэнерго" | Белгородская область | Корочанский район | 10 | 0.1 | 0.010074 | 0.083451
6911 | КТП 709 ПС Яблоново | филиал ПАО "Россети Центр" - "Белгородэнерго" | Белгородская область | Корочанский район | 10 | 0.25 | 0.026498 | 0.20741
6912 | КТП 711 ПС Яблоново | филиал ПАО "Россети Центр" - "Белгородэнерго" | Белгородская область | Корочанский район | 10 | 0.1 | 0.017249 | 0.076793
6913 | КТП 713 ПС Яблоново | филиал ПАО "Россети Центр" - "Белгородэнерго" | Белгородская область | Корочанский район | 10 | 0.063 | 0.023 | 0.03712
6914 | КТП 715 ПС Яблоново | филиал ПАО "Россети Центр" - "Белгородэнерго" | Белгородская область | Корочанский район | 10 | 0.1 | 0.011872 | 0.081783
6915 | КТП 801 ПС Яблоново | филиал ПАО "Россети Центр" - "Белгородэнерго" | Белгородская область | Корочанский район | 10 | 0.16 | 0.022762 | 0.12736
6916 | КТП 802 ПС Яблоново | филиал ПАО "Россети Центр" - "Белгородэнерго" | Белгородская область | Корочанский район | 10 | 0.1 | 0.052 | 0.044544
6917 | КТП 101 ПС Борисы | филиал ПАО "Россети Центр" - "Белгородэнерго" | Белгородская область | Корочанский район | 10 | 0.063 | 0.0253 | 0.034986
6918 | КТП 103 ПС Борисы | филиал ПАО "Россети Центр" - "Белгородэнерго" | Белгородская область | Корочанский район | 10 | 0.16 | 0.014285 | 0.13522
6919 | КТП 104 ПС Борисы | филиал ПАО "Россети Центр" - "Белгородэнерго" | Белгородская область | Корочанский район | 10 | 0.16 | 0.048145 | 0.1038
6920 | КТП 105 ПС Борисы | филиал ПАО "Россети Центр" - "Белгородэнерго" | Белгородская область | Корочанский район | 10 | 0.16 | 0.009703 | 0.13948
6921 | КТП 107 ПС Борисы | филиал ПАО "Россети Центр" - "Белгородэнерго" | Белгородская область | Корочанский район | 10 | 0.16 | 0.018696 | 0.13113
6922 | КТП 108 ПС Борисы | филиал ПАО "Россети Центр" - "Белгородэнерго" | Белгородская область | Корочанский район | 10 | 0.1 | 0.050988 | 0.045483
6923 | КТП 109 ПС Борисы | филиал ПАО "Россети Центр" - "Белгородэнерго" | Белгородская область | Корочанский район | 10 | 0.16 | 0.034184 | 0.11676
6924 | КТП 201 ПС Борисы | филиал ПАО "Россети Центр" - "Белгородэнерго" | Белгородская область | Корочанский район | 10 | 0.16 | 0.010583 | 0.13866
6925 | КТП 302 ПС Борисы | филиал ПАО "Россети Центр" - "Белгородэнерго" | Белгородская область | Корочанский район | 10 | 0.1 | 0.010285 | 0.083256
6926 | КТП 303 ПС Борисы | филиал ПАО "Россети Центр" - "Белгородэнерго" | Белгородская область | Корочанский район | 10 | 0.063 | 0.014699 | 0.044823
6927 | КТП 304 ПС Борисы | филиал ПАО "Россети Центр" - "Белгородэнерго" | Белгородская область | Корочанский район | 10 | 0.25 | 0.043586 | 0.19155
6928 | КТП 307 ПС Борисы | филиал ПАО "Россети Центр" - "Белгородэнерго" | Белгородская область | Корочанский район | 10 | 0.1 | 0.014534 | 0.079312
6929 | КТП 309 ПС Борисы | филиал ПАО "Россети Центр" - "Белгородэнерго" | Белгородская область | Корочанский район | 10 | 0.16 | 0.015826 | 0.13379
6930 | КТП 313 ПС Борисы | филиал ПАО "Россети Центр" - "Белгородэнерго" | Белгородская область | Корочанский район | 10 | 0.06 | 0.000929 | 0.054818
6931 | КТП 401 ПС Борисы | филиал ПАО "Россети Центр" - "Белгородэнерго" | Белгородская область | Корочанский район | 10 | 0.063 | 0.006598 | 0.052341
6932 | КТП 405 ПС Борисы | филиал ПАО "Россети Центр" - "Белгородэнерго" | Белгородская область | Корочанский район | 10 | 0.032 | 0.001092 | 0.028683
6933 | КТП 101 ПС Поповка | филиал ПАО "Россети Центр" - "Белгородэнерго" | Белгородская область | Корочанский район | 10 | 0.16 | 0.024274 | 0.12595
6934 | КТП 103 ПС Поповка | филиал ПАО "Россети Центр" - "Белгородэнерго" | Белгородская область | Корочанский район | 10 | 0.063 | 0.006266 | 0.052649
6935 | КТП 105 ПС Поповка | филиал ПАО "Россети Центр" - "Белгородэнерго" | Белгородская область | Корочанский район | 10 | 0.25 | 0.008044 | 0.22454
6936 | КТП 106 ПС Поповка | филиал ПАО "Россети Центр" - "Белгородэнерго" | Белгородская область | Корочанский район | 10 | 0.25 | 0.063015 | 0.17352
6937 | КТП 107 ПС Поповка | филиал ПАО "Россети Центр" - "Белгородэнерго" | Белгородская область | Корочанский район | 10 | 0.16 | 0.035838 | 0.11522
6938 | КТП 108 ПС Поповка | филиал ПАО "Россети Центр" - "Белгородэнерго" | Белгородская область | Корочанский район | 10 | 0.4 | 0.2513 | 0.13799
6939 | КТП 110 ПС Поповка | филиал ПАО "Россети Центр" - "Белгородэнерго" | Белгородская область | Корочанский район | 10 | 0.16 | 0.07925 | 0.074936
6940 | КТП 112 ПС Поповка | филиал ПАО "Россети Центр" - "Белгородэнерго" | Белгородская область | Корочанский район | 10 | 0.1 | 0.003735 | 0.089334
6941 | КТП 208 ПС Поповка | филиал ПАО "Россети Центр" - "Белгородэнерго" | Белгородская область | Корочанский район | 10 | 0.16 | 0.002073 | 0.14656
6942 | КТП 304 ПС Поповка | филиал ПАО "Россети Центр" - "Белгородэнерго" | Белгородская область | Корочанский район | 10 | 0.16 | 0.009947 | 0.13925
6943 | КТП 306 ПС Поповка | филиал ПАО "Россети Центр" - "Белгородэнерго" | Белгородская область | Корочанский район | 10 | 0.1 | 0.042636 | 0.053234
6944 | КТП 308 ПС Поповка | филиал ПАО "Россети Центр" - "Белгородэнерго" | Белгородская область | Корочанский район | 10 | 0.063 | 0.005085 | 0.053745
6945 | КТП 101 ПС Короча | филиал ПАО "Россети Центр" - "Белгородэнерго" | Белгородская область | Корочанский район | 10 | 0.16 | 0.043964 | 0.10768
6946 | КТП 104 ПС Короча | филиал ПАО "Россети Центр" - "Белгородэнерго" | Белгородская область | Корочанский район | 10 | 0.16 | 0.035603 | 0.11544
6947 | КТП 105 ПС Короча | филиал ПАО "Россети Центр" - "Белгородэнерго" | Белгородская область | Корочанский район | 10 | 0.16 | 0.056097 | 0.096422
6948 | КТП 113 ПС Короча | филиал ПАО "Россети Центр" - "Белгородэнерго" | Белгородская область | Корочанский район | 10 | 0.1 | 0.008332 | 0.085068
6949 | КТП 2211 ПС Короча | филиал ПАО "Россети Центр" - "Белгородэнерго" | Белгородская область | Корочанский район | 10 | 0.06 | 0.006638 | 0.04952
6950 | КТП 2213 ПС Короча | филиал ПАО "Россети Центр" - "Белгородэнерго" | Белгородская область | Корочанский район | 10 | 0.1 | 0.042824 | 0.053059
6951 | МТП 401 ПС Короча | филиал ПАО "Россети Центр" - "Белгородэнерго" | Белгородская область | Корочанский район | 10 | 0.25 | 0.1572 | 0.086122
6952 | КТП 402 ПС Короча | филиал ПАО "Россети Центр" - "Белгородэнерго" | Белгородская область | Корочанский район | 10 | 0.063 | 0.032 | 0.028768
6953 | КТП 404 ПС Короча | филиал ПАО "Россети Центр" - "Белгородэнерго" | Белгородская область | Корочанский район | 10 | 0.063 | 0.006673 | 0.052271
6954 | КТП 405 ПС Короча | филиал ПАО "Россети Центр" - "Белгородэнерго" | Белгородская область | Корочанский район | 10 | 0.16 | 0.026937 | 0.12348
6955 | КТП 406 ПС Короча | филиал ПАО "Россети Центр" - "Белгородэнерго" | Белгородская область | Корочанский район | 10 | 0.1 | 0.047718 | 0.048518
6956 | МТП 407 ПС Короча | филиал ПАО "Россети Центр" - "Белгородэнерго" | Белгородская область | Корочанский район | 10 | 0.25 | 0.01584 | 0.2173
6957 | КТП 408 ПС Короча | филиал ПАО "Россети Центр" - "Белгородэнерго" | Белгородская область | Корочанский район | 10 | 0.16 | 0.015557 | 0.13404
6958 | КТП 410 ПС Короча | филиал ПАО "Россети Центр" - "Белгородэнерго" | Белгородская область | Корочанский район | 10 | 0.1 | 0.065 | 0.03248
6959 | КТП 411 ПС Короча | филиал ПАО "Россети Центр" - "Белгородэнерго" | Белгородская область | Корочанский район | 10 | 0.04 | 0.002344 | 0.034945
6960 | КТП 413 ПС Короча | филиал ПАО "Россети Центр" - "Белгородэнерго" | Белгородская область | Корочанский район | 10 | 0.063 | 0.001957 | 0.056648
6961 | КТП 423 ПС Короча | филиал ПАО "Россети Центр" - "Белгородэнерго" | Белгородская область | Корочанский район | 10 | 0.16 | 0.00752 | 0.1415
6962 | КТП 428 ПС Короча | филиал ПАО "Россети Центр" - "Белгородэнерго" | Белгородская область | Корочанский район | 10 | 0.1 | 0.002905 | 0.090104
6963 | КТП 505 ПС Короча | филиал ПАО "Россети Центр" - "Белгородэнерго" | Белгородская область | Корочанский район | 10 | 0.16 | 0.012506 | 0.13687
6964 | КТП 701 ПС Короча | филиал ПАО "Россети Центр" - "Белгородэнерго" | Белгородская область | Корочанский район | 10 | 0.25 | 0.044699 | 0.19052
6965 | КТП 702 ПС Короча | филиал ПАО "Россети Центр" - "Белгородэнерго" | Белгородская область | Корочанский район | 10 | 0.25 | 0.05327 | 0.18257
6966 | КТП 704 ПС Короча | филиал ПАО "Россети Центр" - "Белгородэнерго" | Белгородская область | Корочанский район | 10 | 0.25 | 0.10423 | 0.13527
6967 | КТП 705 ПС Короча | филиал ПАО "Россети Центр" - "Белгородэнерго" | Белгородская область | Корочанский район | 10 | 0.25 | 0.068929 | 0.16803
6968 | КТП 805 ПС Короча | филиал ПАО "Россети Центр" - "Белгородэнерго" | Белгородская область | Корочанский район | 10 | 0.025 | 0.013 | 0.011136
6969 | КТП 903 ПС Короча | филиал ПАО "Россети Центр" - "Белгородэнерго" | Белгородская область | Корочанский район | 10 | 0.1 | 0.050652 | 0.045795
6970 | КТП 904 ПС Короча | филиал ПАО "Россети Центр" - "Белгородэнерго" | Белгородская область | Корочанский район | 10 | 0.063 | 0.014995 | 0.044549
6971 | КТП 905 ПС Короча | филиал ПАО "Россети Центр" - "Белгородэнерго" | Белгородская область | Корочанский район | 10 | 0.1 | 0.014686 | 0.079171
6972 | КТП 906 ПС Короча | филиал ПАО "Россети Центр" - "Белгородэнерго" | Белгородская область | Корочанский район | 10 | 0.1 | 0.01329 | 0.080467
6973 | КТП 908 ПС Короча | филиал ПАО "Россети Центр" - "Белгородэнерго" | Белгородская область | Корочанский район | 10 | 0.25 | 0.027931 | 0.20608
6974 | КТП 910 ПС Короча | филиал ПАО "Россети Центр" - "Белгородэнерго" | Белгородская область | Корочанский район | 10 | 0.4 | 0.041068 | 0.33309
6975 | КТП 913 ПС Короча | филиал ПАО "Россети Центр" - "Белгородэнерго" | Белгородская область | Корочанский район | 10 | 0.04 | 0.009 | 0.028768
6976 | КТП 1101 ПС Короча | филиал ПАО "Россети Центр" - "Белгородэнерго" | Белгородская область | Корочанский район | 10 | 0.25 | 0.047411 | 0.188
6977 | КТП 1102 ПС Короча | филиал ПАО "Россети Центр" - "Белгородэнерго" | Белгородская область | Корочанский район | 10 | 0.16 | 0.038684 | 0.11258
6978 | КТП 1103 ПС Короча | филиал ПАО "Россети Центр" - "Белгородэнерго" | Белгородская область | Корочанский район | 10 | 0.16 | 0.11486 | 0.041894
6979 | МТП 1104 ПС Короча | филиал ПАО "Россети Центр" - "Белгородэнерго" | Белгородская область | Корочанский район | 10 | 0.1 | 0.02618 | 0.068505
6980 | КТП 1105 ПС Короча | филиал ПАО "Россети Центр" - "Белгородэнерго" | Белгородская область | Корочанский район | 10 | 0.16 | 0.025178 | 0.12511
6981 | КТП 1106 ПС Короча | филиал ПАО "Россети Центр" - "Белгородэнерго" | Белгородская область | Корочанский район | 10 | 0.16 | 0.041914 | 0.10958
6982 | КТП 1107 ПС Короча | филиал ПАО "Россети Центр" - "Белгородэнерго" | Белгородская область | Корочанский район | 10 | 0.16 | 0.001405 | 0.14718
6983 | КТП 1108 ПС Короча | филиал ПАО "Россети Центр" - "Белгородэнерго" | Белгородская область | Корочанский район | 10 | 0.063 | 0.0581 | 0.0045472
6984 | КТП 1109 ПС Короча | филиал ПАО "Россети Центр" - "Белгородэнерго" | Белгородская область | Корочанский район | 10 | 0.25 | 0.059396 | 0.17688
6985 | КТП 1110 ПС Короча | филиал ПАО "Россети Центр" - "Белгородэнерго" | Белгородская область | Корочанский район | 10 | 0.4 | 0.000467 | 0.37077
6986 | КТП 1118 ПС Короча | филиал ПАО "Россети Центр" - "Белгородэнерго" | Белгородская область | Корочанский район | 10 | 0.063 | 0.003918 | 0.054828
6987 | КТП 1122 ПС Короча | филиал ПАО "Россети Центр" - "Белгородэнерго" | Белгородская область | Корочанский район | 10 | 0.16 | 0.004331 | 0.14446
6988 | КТП 1124 ПС Короча | филиал ПАО "Россети Центр" - "Белгородэнерго" | Белгородская область | Корочанский район | 10 | 0.25 | 0.008284 | 0.22431
6989 | КТП 1132 ПС Короча | филиал ПАО "Россети Центр" - "Белгородэнерго" | Белгородская область | Корочанский район | 10 | 0.16 | 0.035132 | 0.11588
6990 | КТП 1201 ПС Короча | филиал ПАО "Россети Центр" - "Белгородэнерго" | Белгородская область | Корочанский район | 10 | 0.16 | 0.10712 | 0.049071
6991 | КТП 1202 ПС Короча | филиал ПАО "Россети Центр" - "Белгородэнерго" | Белгородская область | Корочанский район | 10 | 0.1 | 0.058 | 0.038976
6992 | МТП 1203 ПС Короча | филиал ПАО "Россети Центр" - "Белгородэнерго" | Белгородская область | Корочанский район | 10 | 0.1 | 0.014318 | 0.079513
6993 | КТП 1205 ПС Короча | филиал ПАО "Россети Центр" - "Белгородэнерго" | Белгородская область | Корочанский район | 10 | 0.1 | 0.004198 | 0.088904
6994 | КТП 1207 ПС Короча | филиал ПАО "Россети Центр" - "Белгородэнерго" | Белгородская область | Корочанский район | 10 | 0.16 | 0.026982 | 0.12344
6995 | КТП 1208 ПС Короча | филиал ПАО "Россети Центр" - "Белгородэнерго" | Белгородская область | Корочанский район | 10 | 0.16 | 0.026306 | 0.12407
6996 | КТП 1209 ПС Короча | филиал ПАО "Россети Центр" - "Белгородэнерго" | Белгородская область | Корочанский район | 10 | 0.1 | 0.006522 | 0.086748
6997 | КТП 1214 ПС Короча | филиал ПАО "Россети Центр" - "Белгородэнерго" | Белгородская область | Корочанский район | 10 | 0.04 | 0.007 | 0.030624
6998 | КТП 1801 ПС Короча | филиал ПАО "Россети Центр" - "Белгородэнерго" | Белгородская область | Корочанский район | 10 | 0.16 | 0.019802 | 0.1301
6999 | КТП 18-03 ПС Короча | филиал ПАО "Россети Центр" - "Белгородэнерго" | Белгородская область | Корочанский район | 10 | 0.16 | 0.013792 | 0.13568
7000 | КТП 18-06 ПС Короча | филиал ПАО "Россети Центр" - "Белгородэнерго" | Белгородская область | Корочанский район | 10 | 0.1 | 0.001535 | 0.091376
7001 | КТП 1809 ПС Короча | филиал ПАО "Россети Центр" - "Белгородэнерго" | Белгородская область | Корочанский район | 10 | 0.16 | 0.018839 | 0.131
7002 | КТП 419 ПС Короча | филиал ПАО "Россети Центр" - "Белгородэнерго" | Белгородская область | Корочанский район | 10 | 0.025 | 0.000229 | 0.022987
7003 | КТП 1901 ПС Короча | филиал ПАО "Россети Центр" - "Белгородэнерго" | Белгородская область | Корочанский район | 10 | 0.25 | 0.10209 | 0.13726
7004 | КТП 1912 ПС Короча | филиал ПАО "Россети Центр" - "Белгородэнерго" | Белгородская область | Корочанский район | 10 | 0.16 | 0.056615 | 0.095941
7005 | КТП 1913 ПС Короча | филиал ПАО "Россети Центр" - "Белгородэнерго" | Белгородская область | Корочанский район | 10 | 0.16 | 0.041122 | 0.11032
7006 | КТП 2001 ПС Короча | филиал ПАО "Россети Центр" - "Белгородэнерго" | Белгородская область | Корочанский район | 10 | 0.4 | 0.038904 | 0.3351
7007 | КТП 2007 ПС Короча | филиал ПАО "Россети Центр" - "Белгородэнерго" | Белгородская область | Корочанский район | 10 | 0.25 | 0.17188 | 0.072497
7008 | КТП 2008 ПС Короча | филиал ПАО "Россети Центр" - "Белгородэнерго" | Белгородская область | Корочанский район | 10 | 0.16 | 0.062887 | 0.090121
7009 | КТП 2010 ПС Короча | филиал ПАО "Россети Центр" - "Белгородэнерго" | Белгородская область | Корочанский район | 10 | 0.16 | 0.057702 | 0.094933
7010 | КТП 2011 ПС Короча | филиал ПАО "Россети Центр" - "Белгородэнерго" | Белгородская область | Корочанский район | 10 | 0.25 | 0.11416 | 0.12606
7011 | КТП 2012 ПС Короча | филиал ПАО "Россети Центр" - "Белгородэнерго" | Белгородская область | Корочанский район | 10 | 0.16 | 0.025118 | 0.12517
7012 | КТП 2014 ПС Короча | филиал ПАО "Россети Центр" - "Белгородэнерго" | Белгородская область | Корочанский район | 10 | 0.16 | 0.021258 | 0.12875
7013 | КТП 2015 ПС Короча | филиал ПАО "Россети Центр" - "Белгородэнерго" | Белгородская область | Корочанский район | 10 | 0.25 | 0.056337 | 0.17972
7014 | КТП 2016 ПС Короча | филиал ПАО "Россети Центр" - "Белгородэнерго" | Белгородская область | Корочанский район | 10 | 0.25 | 0.059474 | 0.17681
7015 | КТП 2104 ПС Короча | филиал ПАО "Россети Центр" - "Белгородэнерго" | Белгородская область | Корочанский район | 10 | 0.4 | 0.17395 | 0.20977
7016 | КТП 2105 ПС Короча | филиал ПАО "Россети Центр" - "Белгородэнерго" | Белгородская область | Корочанский район | 10 | 0.4 | 0.025564 | 0.34748
7017 | КТП 2106 ПС Короча | филиал ПАО "Россети Центр" - "Белгородэнерго" | Белгородская область | Корочанский район | 10 | 0.063 | 0.022881 | 0.03723
7018 | СТП 2107 ПС Короча | филиал ПАО "Россети Центр" - "Белгородэнерго" | Белгородская область | Корочанский район | 10 | 0.025 | 0.003196 | 0.020234
7019 | КТП 218 ПС Поповка | филиал ПАО "Россети Центр" - "Белгородэнерго" | Белгородская область | Корочанский район | 10 | 0.1 | 0.011964 | 0.081697
7020 | КТП 2112 ПС Короча | филиал ПАО "Россети Центр" - "Белгородэнерго" | Белгородская область | Корочанский район | 10 | 0.16 | 0.065036 | 0.088127
7021 | КТП 213 ПС Поповка | филиал ПАО "Россети Центр" - "Белгородэнерго" | Белгородская область | Корочанский район | 10 | 0.025 | 0.004606 | 0.018926
7022 | КТП 215 ПС Поповка | филиал ПАО "Россети Центр" - "Белгородэнерго" | Белгородская область | Корочанский район | 10 | 0.1 | 0.01612 | 0.077841
7023 | КТП 216 ПС Поповка | филиал ПАО "Россети Центр" - "Белгородэнерго" | Белгородская область | Корочанский район | 10 | 0.1 | 0.003705 | 0.089362
7024 | МТП 217 ПС Поповка | филиал ПАО "Россети Центр" - "Белгородэнерго" | Белгородская область | Корочанский район | 10 | 0.4 | 0.31969 | 0.074524
7025 | КТП 2205 ПС Короча | филиал ПАО "Россети Центр" - "Белгородэнерго" | Белгородская область | Корочанский район | 10 | 0.04 | 0.001345 | 0.035872
7026 | КТП 2206 ПС Короча | филиал ПАО "Россети Центр" - "Белгородэнерго" | Белгородская область | Корочанский район | 10 | 0.25 | 0.14083 | 0.10131
7027 | КТП 2301 ПС Короча | филиал ПАО "Россети Центр" - "Белгородэнерго" | Белгородская область | Корочанский район | 10 | 0.1 | 0.039966 | 0.055712
7028 | КТП 2306 ПС Короча | филиал ПАО "Россети Центр" - "Белгородэнерго" | Белгородская область | Корочанский район | 10 | 0.16 | 0.10273 | 0.053148
7029 | КТП 2414 ПС Короча | филиал ПАО "Россети Центр" - "Белгородэнерго" | Белгородская область | Корочанский район | 10 | 0.16 | 0.032212 | 0.11859
7030 | КТП 2416 ПС Короча | филиал ПАО "Россети Центр" - "Белгородэнерго" | Белгородская область | Корочанский район | 10 | 0.16 | 0.03201 | 0.11877
7031 | МТП 2415 ПС Короча | филиал ПАО "Россети Центр" - "Белгородэнерго" | Белгородская область | Корочанский район | 10 | 0.16 | 0.016981 | 0.13272
7032 | КТП 2319 ПС Короча | филиал ПАО "Россети Центр" - "Белгородэнерго" | Белгородская область | Корочанский район | 10 | 0.1 | 0.002748 | 0.09025
7033 | КТП 2402 ПС Короча | филиал ПАО "Россети Центр" - "Белгородэнерго" | Белгородская область | Корочанский район | 10 | 0.1 | 0.030296 | 0.064685
7034 | КТП 2404 ПС Короча | филиал ПАО "Россети Центр" - "Белгородэнерго" | Белгородская область | Корочанский район | 10 | 0.1 | 0.05 | 0.0464
7035 | КТП 2405 ПС Короча | филиал ПАО "Россети Центр" - "Белгородэнерго" | Белгородская область | Корочанский район | 10 | 0.25 | 0.060656 | 0.17571
7036 | КТП 311 ПС Борисы | филиал ПАО "Россети Центр" - "Белгородэнерго" | Белгородская область | Корочанский район | 10 | 0.16 | 0.002464 | 0.14619
7037 | КТП 1903 ПС Короча | филиал ПАО "Россети Центр" - "Белгородэнерго" | Белгородская область | Корочанский район | 10 | 0.4 | 0.029844 | 0.3435
7038 | КТП 504 ПС Короча | филиал ПАО "Россети Центр" - "Белгородэнерго" | Белгородская область | Корочанский район | 10 | 0.063 | 0.005416 | 0.053438
7039 | КТП 907 ПС Короча | филиал ПАО "Россети Центр" - "Белгородэнерго" | Белгородская область | Корочанский район | 10 | 0.16 | 0.011747 | 0.13758
7040 | КТП 111 ПС Анновка | филиал ПАО "Россети Центр" - "Белгородэнерго" | Белгородская область | Корочанский район | 10 | 0.06 | 0.011425 | 0.045078
7041 | МТП 704 ПС Яблоново | филиал ПАО "Россети Центр" - "Белгородэнерго" | Белгородская область | Корочанский район | 10 | 0.16 | 0.02644 | 0.12394
7042 | КТП 808 ПС Короча | филиал ПАО "Россети Центр" - "Белгородэнерго" | Белгородская область | Корочанский район | 10 | 0.1 | 0 | 0.0928
7043 | КТП 618 ПС Шеино | филиал ПАО "Россети Центр" - "Белгородэнерго" | Белгородская область | Корочанский район | 10 | 0.25 | 0.002752 | 0.22945
7044 | КТП 2003 ПС Короча | филиал ПАО "Россети Центр" - "Белгородэнерго" | Белгородская область | Корочанский район | 10 | 0.063 | 0.008481 | 0.050594
7045 | ЗТП 2006 ПС Короча | филиал ПАО "Россети Центр" - "Белгородэнерго" | Белгородская область | Корочанский район | 10 | 1.26 | 0.63163 | 0.58313
7046 | КТП 926 ПС Короча | филиал ПАО "Россети Центр" - "Белгородэнерго" | Белгородская область | Корочанский район | 10 | 0.16 | 0.011619 | 0.1377
7047 | КТП 1813 ПС Короча | филиал ПАО "Россети Центр" - "Белгородэнерго" | Белгородская область | Корочанский район | 10 | 0.8 | 0.47838 | 0.29846
7048 | СТП 105 ПС Алексеевка | филиал ПАО "Россети Центр" - "Белгородэнерго" | Белгородская область | Корочанский район | 10 | 0.063 | 0.000232 | 0.058249
7049 | ЗТП 218 ПС Шеино | филиал ПАО "Россети Центр" - "Белгородэнерго" | Белгородская область | Корочанский район | 10 | 0.5 | 0.26756 | 0.21571
7050 | КТП 310 ПС Алексеевка | филиал ПАО "Россети Центр" - "Белгородэнерго" | Белгородская область | Корочанский район | 10 | 0.1 | 0.007888 | 0.08548
7051 | КТП 220 ПС Яблоново | филиал ПАО "Россети Центр" - "Белгородэнерго" | Белгородская область | Корочанский район | 10 | 0.063 | 0.033 | 0.02784
7052 | КТП 415 ПС Короча | филиал ПАО "Россети Центр" - "Белгородэнерго" | Белгородская область | Корочанский район | 10 | 0.025 | 0.00666 | 0.01702
7053 | КТП 314 ПС Шеино | филиал ПАО "Россети Центр" - "Белгородэнерго" | Белгородская область | Корочанский район | 10 | 0.25 | 0.12115 | 0.11958
7054 | КТП 411 ПС Алексеевка | филиал ПАО "Россети Центр" - "Белгородэнерго" | Белгородская область | Корочанский район | 10 | 0.25 | 0.10211 | 0.13724
7055 | КТП 2204 ПС Короча | филиал ПАО "Россети Центр" - "Белгородэнерго" | Белгородская область | Корочанский район | 10 | 0.063 | 0.005771 | 0.053109
7056 | КТП 911 ПС Короча | филиал ПАО "Россети Центр" - "Белгородэнерго" | Белгородская область | Корочанский район | 10 | 0.1 | 0.012881 | 0.080846
7057 | КТП 314 ПС Ивица | филиал ПАО "Россети Центр" - "Белгородэнерго" | Белгородская область | Корочанский район | 10 | 0.315 | 0.24166 | 0.068058
7058 | КТП 610 ПС Яблоново | филиал ПАО "Россети Центр" - "Белгородэнерго" | Белгородская область | Корочанский район | 10 | 0.16 | 0.001404 | 0.14718
7059 | КТП 309 ПС Алексеевка | филиал ПАО "Россети Центр" - "Белгородэнерго" | Белгородская область | Корочанский район | 10 | 0.25 | 0.01589 | 0.21725
7060 | КТП 1807 ПС Короча | филиал ПАО "Россети Центр" - "Белгородэнерго" | Белгородская область | Корочанский район | 10 | 0.063 | 0.004794 | 0.054015
7061 | КТП 205 ПС Шеино | филиал ПАО "Россети Центр" - "Белгородэнерго" | Белгородская область | Корочанский район | 10 | 0.1 | 0.045 | 0.05104
7062 | КТП 2210 ПС Короча | филиал ПАО "Россети Центр" - "Белгородэнерго" | Белгородская область | Корочанский район | 10 | 0.1 | 0.002534 | 0.090448
7063 | КТП 219 ПС Яблоново | филиал ПАО "Россети Центр" - "Белгородэнерго" | Белгородская область | Корочанский район | 10 | 0.1 | 0.01616 | 0.077804
7064 | КТП 504 ПС Шеино | филиал ПАО "Россети Центр" - "Белгородэнерго" | Белгородская область | Корочанский район | 10 | 0.1 | 0.01096 | 0.082629
7065 | КТП 609 ПС Шеино | филиал ПАО "Россети Центр" - "Белгородэнерго" | Белгородская область | Корочанский район | 10 | 0.16 | 0.033497 | 0.11739
7066 | КТП 19-14 ПС Короча | филиал ПАО "Россети Центр" - "Белгородэнерго" | Белгородская область | Корочанский район | 10 | 0.16 | 0.002351 | 0.1463
7067 | КТП 515 ПС Яблоново | филиал ПАО "Россети Центр" - "Белгородэнерго" | Белгородская область | Корочанский район | 10 | 0.1 | 0.014146 | 0.079673
7068 | КТП 103 ПС Ивица | филиал ПАО "Россети Центр" - "Белгородэнерго" | Белгородская область | Корочанский район | 10 | 0.1 | 0.008204 | 0.085187
7069 | КТП 113 ПС Алексеевка | филиал ПАО "Россети Центр" - "Белгородэнерго" | Белгородская область | Корочанский район | 10 | 0.63 | 0.071647 | 0.51815
7070 | КТП 216 ПС Алексеевка | филиал ПАО "Россети Центр" - "Белгородэнерго" | Белгородская область | Корочанский район | 10 | 0.25 | 0.031177 | 0.20307
7071 | КТП 223 ПС Алексеевка | филиал ПАО "Россети Центр" - "Белгородэнерго" | Белгородская область | Корочанский район | 10 | 0.16 | 0.074249 | 0.079577
7072 | КТП 617 ПС Шеино | филиал ПАО "Россети Центр" - "Белгородэнерго" | Белгородская область | Корочанский район | 10 | 0.063 | 0.00365 | 0.055077
7073 | КТП 520 ПС Шеино | филиал ПАО "Россети Центр" - "Белгородэнерго" | Белгородская область | Корочанский район | 10 | 0.25 | 0.0057 | 0.22671
7074 | КТП 208 ПС Ивица | филиал ПАО "Россети Центр" - "Белгородэнерго" | Белгородская область | Корочанский район | 10 | 0.1 | 0.00114 | 0.091742
7075 | КТП 216 ПС Яблоново | филиал ПАО "Россети Центр" - "Белгородэнерго" | Белгородская область | Корочанский район | 10 | 0.25 | 0.003179 | 0.22905
7076 | КТП 502 ПС Короча | филиал ПАО "Россети Центр" - "Белгородэнерго" | Белгородская область | Корочанский район | 10 | 0.63 | 0.003543 | 0.58135
7077 | КТП 102 ПС Шеино | филиал ПАО "Россети Центр" - "Белгородэнерго" | Белгородская область | Корочанский район | 10 | 0.5 | 0.25344 | 0.2288
7078 | КТП 402 ПС Шеино | филиал ПАО "Россети Центр" - "Белгородэнерго" | Белгородская область | Корочанский район | 10 | 0.1 | 0.002455 | 0.090522
7079 | КТП 1115 ПС Короча | филиал ПАО "Россети Центр" - "Белгородэнерго" | Белгородская область | Корочанский район | 10 | 0.56 | 0.41786 | 0.13191
7080 | КТП 201 ПС Яблоново | филиал ПАО "Россети Центр" - "Белгородэнерго" | Белгородская область | Корочанский район | 10 | 0.025 | 0.004864 | 0.018686
7081 | МТП 101 ПС Алексеевка | филиал ПАО "Россети Центр" - "Белгородэнерго" | Белгородская область | Корочанский район | 10 | 0.16 | 0.027748 | 0.12273
7082 | МТП 102 ПС Алексеевка | филиал ПАО "Россети Центр" - "Белгородэнерго" | Белгородская область | Корочанский район | 10 | 0.16 | 0.030187 | 0.12047
7083 | МТП 116 ПС Алексеевка | филиал ПАО "Россети Центр" - "Белгородэнерго" | Белгородская область | Корочанский район | 10 | 0.16 | 0.08936 | 0.065554
7084 | МТП 117 ПС Алексеевка | филиал ПАО "Россети Центр" - "Белгородэнерго" | Белгородская область | Корочанский район | 10 | 0.16 | 0.037034 | 0.11411
7085 | МТП 119 ПС Алексеевка | филиал ПАО "Россети Центр" - "Белгородэнерго" | Белгородская область | Корочанский район | 10 | 0.25 | 0.031297 | 0.20296
7086 | МТП 210 ПС Алексеевка | филиал ПАО "Россети Центр" - "Белгородэнерго" | Белгородская область | Корочанский район | 10 | 0.16 | 0.006042 | 0.14287
7087 | МТП 218 ПС Алексеевка | филиал ПАО "Россети Центр" - "Белгородэнерго" | Белгородская область | Корочанский район | 10 | 0.25 | 0.023419 | 0.21027
7088 | МТП 403 ПС Алексеевка | филиал ПАО "Россети Центр" - "Белгородэнерго" | Белгородская область | Корочанский район | 10 | 0.063 | 0.04329 | 0.018291
7089 | МТП 503 ПС Алексеевка | филиал ПАО "Россети Центр" - "Белгородэнерго" | Белгородская область | Корочанский район | 10 | 0.1 | 0.02451 | 0.070055
7090 | МТП 504 ПС Алексеевка | филиал ПАО "Россети Центр" - "Белгородэнерго" | Белгородская область | Корочанский район | 10 | 0.063 | 0.025366 | 0.034924
7091 | МТП 508 ПС Алексеевка | филиал ПАО "Россети Центр" - "Белгородэнерго" | Белгородская область | Корочанский район | 10 | 0.2 | 0.18 | 0.01856
7092 | КТП 701 ПС Алексеевка | филиал ПАО "Россети Центр" - "Белгородэнерго" | Белгородская область | Корочанский район | 10 | 0.1 | 0.055668 | 0.04114
7093 | МТП 702 ПС Алексеевка | филиал ПАО "Россети Центр" - "Белгородэнерго" | Белгородская область | Корочанский район | 10 | 0.16 | 0.023002 | 0.12713
7094 | МТП 704 ПС Алексеевка | филиал ПАО "Россети Центр" - "Белгородэнерго" | Белгородская область | Корочанский район | 10 | 0.16 | 0.030373 | 0.12029
7095 | КТП 704 ПС Шеино | филиал ПАО "Россети Центр" - "Белгородэнерго" | Белгородская область | Корочанский район | 10 | 0.063 | 0.0079 | 0.051133
7096 | МТП 626 ПС Шеино | филиал ПАО "Россети Центр" - "Белгородэнерго" | Белгородская область | Корочанский район | 10 | 0.25 | 0.17137 | 0.072969
7097 | МТП 627 ПС Шеино | филиал ПАО "Россети Центр" - "Белгородэнерго" | Белгородская область | Корочанский район | 10 | 0.16 | 0.019873 | 0.13004
7098 | КТП 101 ПС Анновка | филиал ПАО "Россети Центр" - "Белгородэнерго" | Белгородская область | Корочанский район | 10 | 0.063 | 0.011475 | 0.047815
7099 | КТП 103 ПС Анновка | филиал ПАО "Россети Центр" - "Белгородэнерго" | Белгородская область | Корочанский район | 10 | 0.063 | 0.004076 | 0.054681
7100 | МТП 105 ПС Анновка | филиал ПАО "Россети Центр" - "Белгородэнерго" | Белгородская область | Корочанский район | 10 | 0.16 | 0.013621 | 0.13584
7101 | МТП 201 ПС Ивица | филиал ПАО "Россети Центр" - "Белгородэнерго" | Белгородская область | Корочанский район | 10 | 0.25 | 0.031049 | 0.20319
7102 | МТП 502 ПС Яблоново | филиал ПАО "Россети Центр" - "Белгородэнерго" | Белгородская область | Корочанский район | 10 | 0.16 | 0.031339 | 0.1194
7103 | МТП 605 ПС Яблоново | филиал ПАО "Россети Центр" - "Белгородэнерго" | Белгородская область | Корочанский район | 10 | 0.25 | 0.018588 | 0.21475
7104 | МТП 606 ПС Яблоново | филиал ПАО "Россети Центр" - "Белгородэнерго" | Белгородская область | Корочанский район | 10 | 0.063 | 0.025862 | 0.034464
7105 | МТП 707 ПС Яблоново | филиал ПАО "Россети Центр" - "Белгородэнерго" | Белгородская область | Корочанский район | 10 | 0.1 | 0 | 0.0928
7106 | МТП 202 ПС Борисы | филиал ПАО "Россети Центр" - "Белгородэнерго" | Белгородская область | Корочанский район | 10 | 0.25 | 0.021118 | 0.2124
7107 | КТП 203 ПС Поповка | филиал ПАО "Россети Центр" - "Белгородэнерго" | Белгородская область | Корочанский район | 10 | 0.063 | 0.006295 | 0.052622
7108 | МТП 2209 ПС Короча | филиал ПАО "Россети Центр" - "Белгородэнерго" | Белгородская область | Корочанский район | 10 | 0.25 | 0.019748 | 0.21367
7109 | МТП 1206 ПС Короча | филиал ПАО "Россети Центр" - "Белгородэнерго" | Белгородская область | Корочанский район | 10 | 0.1 | 0.009168 | 0.084292
7110 | МТП 2203 ПС Короча | филиал ПАО "Россети Центр" - "Белгородэнерго" | Белгородская область | Корочанский район | 10 | 0.25 | 0.009043 | 0.22361
7111 | МТП24-06 ПС Короча | филиал ПАО "Россети Центр" - "Белгородэнерго" | Белгородская область | Корочанский район | 10 | 0.16 | 0.044922 | 0.10679
7112 | МТП 2407 ПС Короча | филиал ПАО "Россети Центр" - "Белгородэнерго" | Белгородская область | Корочанский район | 10 | 0.16 | 0.074933 | 0.078942
7113 | МТП 2409 ПС Короча | филиал ПАО "Россети Центр" - "Белгородэнерго" | Белгородская область | Корочанский район | 10 | 0.16 | 0.10841 | 0.047878
7114 | КТП 121 ПС Алексеевка | филиал ПАО "Россети Центр" - "Белгородэнерго" | Белгородская область | Корочанский район | 10 | 0.025 | 0.002325 | 0.021042
7115 | КТП 2413 ПС Короча | филиал ПАО "Россети Центр" - "Белгородэнерго" | Белгородская область | Корочанский район | 10 | 0.1 | 0.01031 | 0.083232
7116 | КТП 901 ПС Яблоново | филиал ПАО "Россети Центр" - "Белгородэнерго" | Белгородская область | Корочанский район | 10 | 0.5 | 0.25096 | 0.23111
7117 | КТП 613 ПС Яблоново | филиал ПАО "Россети Центр" - "Белгородэнерго" | Белгородская область | Корочанский район | 10 | 0.063 | 0.003 | 0.05568
7118 | КТП 312 ПС Шеино | филиал ПАО "Россети Центр" - "Белгородэнерго" | Белгородская область | Корочанский район | 10 | 0.16 | 0.004189 | 0.14459
7119 | КТП 611 ПС Короча | филиал ПАО "Россети Центр" - "Белгородэнерго" | Белгородская область | Корочанский район | 10 | 0.4 | 0.03559 | 0.33817
7120 | КТП 611 ПСШеино | филиал ПАО "Россети Центр" - "Белгородэнерго" | Белгородская область | Корочанский район | 10 | 0.25 | 0.071725 | 0.16544
7121 | КТП 1133 ПС Короча | филиал ПАО "Россети Центр" - "Белгородэнерго" | Белгородская область | Корочанский район | 10 | 0.25 | 0.034594 | 0.1999
7122 | КТП 210 ПС Поповка | филиал ПАО "Россети Центр" - "Белгородэнерго" | Белгородская область | Корочанский район | 10 | 0.1 | 0.04 | 0.05568
7123 | КТП 2017 ПС Короча | филиал ПАО "Россети Центр" - "Белгородэнерго" | Белгородская область | Корочанский район | 10 | 0.16 | 0.033703 | 0.1172
7124 | КТП 206 ПС Поповка | филиал ПАО "Россети Центр" - "Белгородэнерго" | Белгородская область | Корочанский район | 10 | 0.1 | 0.002332 | 0.090636
7125 | КТП 406 ПС Алексеевка | филиал ПАО "Россети Центр" - "Белгородэнерго" | Белгородская область | Корочанский район | 10 | 0.4 | 0.052079 | 0.32287
7126 | КТП9-02 пс Яблоново 2*400кВА | филиал ПАО "Россети Центр" - "Белгородэнерго" | Белгородская область | Корочанский район | 10 | 0.8 | 0.44953 | 0.32524
7127 | ЗТП 302 ПС Поповка | филиал ПАО "Россети Центр" - "Белгородэнерго" | Белгородская область | Корочанский район | 10 | 0.25 | 0.01447 | 0.21857
7128 | КТП 510 ПС Короча | филиал ПАО "Россети Центр" - "Белгородэнерго" | Белгородская область | Корочанский район | 10 | 0.025 | 0.003968 | 0.019518
7129 | КТП 212 ПС Поповка | филиал ПАО "Россети Центр" - "Белгородэнерго" | Белгородская область | Корочанский район | 10 | 0.1 | 0.057 | 0.039904
7130 | КТП 716 ПС Яблоново | филиал ПАО "Россети Центр" - "Белгородэнерго" | Белгородская область | Корочанский район | 10 | 0.063 | 0.003599 | 0.055124
7131 | КТП 613 ПС Шеино | филиал ПАО "Россети Центр" - "Белгородэнерго" | Белгородская область | Корочанский район | 10 | 0.25 | 0.036051 | 0.19854
7132 | КТП 501 ПС Поповка | филиал ПАО "Россети Центр" - "Белгородэнерго" | Белгородская область | Корочанский район | 10 | 0.8 | 0.4871 | 0.29037
7133 | КТП 502 ПС Поповка | филиал ПАО "Россети Центр" - "Белгородэнерго" | Белгородская область | Корочанский район | 10 | 0.8 | 0.47164 | 0.30472
7134 | КТП 503 ПС Поповка | филиал ПАО "Россети Центр" - "Белгородэнерго" | Белгородская область | Корочанский район | 10 | 1.26 | 0.78553 | 0.4403
7135 | КТП 624 ПС Шеино | филиал ПАО "Россети Центр" - "Белгородэнерго" | Белгородская область | Корочанский район | 10 | 0.25 | 0.090917 | 0.14763
7136 | КТП 709 ПС Шеино | филиал ПАО "Россети Центр" - "Белгородэнерго" | Белгородская область | Корочанский район | 10 | 0.25 | 0.04063 | 0.1943
7137 | КТП 123 ПС Алексеевка | филиал ПАО "Россети Центр" - "Белгородэнерго" | Белгородская область | Корочанский район | 10 | 0.4 | 0.02359 | 0.34931
7138 | КТП 409 ПС Яблоново | филиал ПАО "Россети Центр" - "Белгородэнерго" | Белгородская область | Корочанский район | 10 | 0.025 | 0.000709 | 0.022542
7139 | КТП 706 ПС Шеино | филиал ПАО "Россети Центр" - "Белгородэнерго" | Белгородская область | Корочанский район | 10 | 0.25 | 0.10467 | 0.13487
7140 | КТП 519 ПС Шеино | филиал ПАО "Россети Центр" - "Белгородэнерго" | Белгородская область | Корочанский район | 10 | 0.1 | 0.018862 | 0.075296
7141 | КТП 509 ПС Алексеевка | филиал ПАО "Россети Центр" - "Белгородэнерго" | Белгородская область | Корочанский район | 10 | 1.26 | 0.64336 | 0.57224
7142 | СТП 1215 ПС Короча | филиал ПАО "Россети Центр" - "Белгородэнерго" | Белгородская область | Корочанский район | 10 | 0.1 | 0.063749 | 0.033641
7143 | КТП 710 ПС Шеино | филиал ПАО "Россети Центр" - "Белгородэнерго" | Белгородская область | Корочанский район | 10 | 0.25 | 0.020426 | 0.21304
7144 | МТП 210 ПС Яблоново | филиал ПАО "Россети Центр" - "Белгородэнерго" | Белгородская область | Корочанский район | 10 | 0.1 | 0.051 | 0.045472
7145 | КТП 224 ПС Алексеевка | филиал ПАО "Россети Центр" - "Белгородэнерго" | Белгородская область | Корочанский район | 10 | 0.25 | 0.006489 | 0.22598
7146 | КТП 707 ПС Шеино | филиал ПАО "Россети Центр" - "Белгородэнерго" | Белгородская область | Корочанский район | 10 | 0.16 | 0.027052 | 0.12338
7147 | КТП 708 ПС Шеино | филиал ПАО "Россети Центр" - "Белгородэнерго" | Белгородская область | Корочанский район | 10 | 0.16 | 0.081644 | 0.072714
7148 | КТП 524 ПС Шеино | филиал ПАО "Россети Центр" - "Белгородэнерго" | Белгородская область | Корочанский район | 10 | 0.1 | 0.003118 | 0.089906
7149 | КТП 622 ПС Шеино | филиал ПАО "Россети Центр" - "Белгородэнерго" | Белгородская область | Корочанский район | 10 | 0.16 | 0.014976 | 0.13458
7150 | КТП 612 ПС Шеино | филиал ПАО "Россети Центр" - "Белгородэнерго" | Белгородская область | Корочанский район | 10 | 0.1 | 0.052192 | 0.044366
7151 | КТП 205 ПС Поповка | филиал ПАО "Россети Центр" - "Белгородэнерго" | Белгородская область | Корочанский район | 10 | 0.25 | 0.013173 | 0.21978
7152 | КТП 714 ПС Яблоново | филиал ПАО "Россети Центр" - "Белгородэнерго" | Белгородская область | Корочанский район | 10 | 0.06 | 0.02 | 0.03712
7153 | КТП 514 ПС Яблоново | филиал ПАО "Россети Центр" - "Белгородэнерго" | Белгородская область | Корочанский район | 10 | 0.1 | 0.019457 | 0.074744
7154 | КТП 122 ПС Алексеевка | филиал ПАО "Россети Центр" - "Белгородэнерго" | Белгородская область | Корочанский район | 10 | 0.25 | 0.021171 | 0.21235
7155 | КТП 2119 ПС Короча | филиал ПАО "Россети Центр" - "Белгородэнерго" | Белгородская область | Корочанский район | 10 | 0.16 | 0.060889 | 0.091975
7156 | КТП 21-22 ПС Короча | филиал ПАО "Россети Центр" - "Белгородэнерго" | Белгородская область | Корочанский район | 10 | 0.16 | 0.001128 | 0.14743
7157 | КТП 1701 ПС Короча | филиал ПАО "Россети Центр" - "Белгородэнерго" | Белгородская область | Корочанский район | 10 | 0.8 | 0.43745 | 0.33644
7158 | КТП 1702 ПС Короча | филиал ПАО "Россети Центр" - "Белгородэнерго" | Белгородская область | Корочанский район | 10 | 0.16 | 0.044774 | 0.10693
7159 | КТП 2408 ПС Короча | филиал ПАО "Россети Центр" - "Белгородэнерго" | Белгородская область | Корочанский район | 10 | 0.16 | 0.10963 | 0.046739
7160 | КТП 2207 ПС Короча | филиал ПАО "Россети Центр" - "Белгородэнерго" | Белгородская область | Корочанский район | 10 | 0.4 | 0.29184 | 0.10037
7161 | КТП 2123 ПС Короча | филиал ПАО "Россети Центр" - "Белгородэнерго" | Белгородская область | Корочанский район | 10 | 0.63 | 0.283 | 0.32202
7162 | КТП 12-11 ПС Короча | филиал ПАО "Россети Центр" - "Белгородэнерго" | Белгородская область | Корочанский район | 10 | 0.25 | 0.009551 | 0.22314
7163 | ЗТП 2013 ПС Короча | филиал ПАО "Россети Центр" - "Белгородэнерго" | Белгородская область | Корочанский район | 10 | 0.8 | 0.55687 | 0.22562
7164 | КТП 112 ПС Короча | филиал ПАО "Россети Центр" - "Белгородэнерго" | Белгородская область | Корочанский район | 10 | 0.4 | 0.006171 | 0.36547
7165 | ЗТП 1112 ПС Короча | филиал ПАО "Россети Центр" - "Белгородэнерго" | Белгородская область | Корочанский район | 10 | 0.63 | 0.047568 | 0.5405
7166 | ЗТП 1113 ПС Короча | филиал ПАО "Россети Центр" - "Белгородэнерго" | Белгородская область | Корочанский район | 10 | 0.25 | 0.02177 | 0.2118
7167 | ЗТП 1121 ПС Короча | филиал ПАО "Россети Центр" - "Белгородэнерго" | Белгородская область | Корочанский район | 10 | 0.5 | 0.25506 | 0.22731
7168 | КТП 914 ПС Короча | филиал ПАО "Россети Центр" - "Белгородэнерго" | Белгородская область | Корочанский район | 10 | 0.25 | 0.0093 | 0.22337
7169 | КТП 603 ПС Ивица | филиал ПАО "Россети Центр" - "Белгородэнерго" | Белгородская область | Корочанский район | 10 | 0.16 | 0.028986 | 0.12158
7170 | СТП 614 ПС Яблоново | филиал ПАО "Россети Центр" - "Белгородэнерго" | Белгородская область | Корочанский район | 10 | 0.04 | 0.003 | 0.034336
7171 | КТП 620 ПС Шеино | филиал ПАО "Россети Центр" - "Белгородэнерго" | Белгородская область | Корочанский район | 10 | 0.1 | 0.003554 | 0.089502
7172 | СТП 2004 ПС Короча | филиал ПАО "Россети Центр" - "Белгородэнерго" | Белгородская область | Корочанский район | 10 | 0.025 | 0.000139 | 0.023071
7173 | СТП 2005 ПС Короча | филиал ПАО "Россети Центр" - "Белгородэнерго" | Белгородская область | Корочанский район | 10 | 0.025 | 0.025 | 0
7174 | КТП 510 ПС Ивица | филиал ПАО "Россети Центр" - "Белгородэнерго" | Белгородская область | Корочанский район | 10 | 0.025 | 0.001145 | 0.022137
7175 | КТП 304 ПСАлексеевка | филиал ПАО "Россети Центр" - "Белгородэнерго" | Белгородская область | Корочанский район | 10 | 0.06 | 0.013592 | 0.043067
7176 | КТП 1905 ПС Короча | филиал ПАО "Россети Центр" - "Белгородэнерго" | Белгородская область | Корочанский район | 10 | 0.25 | 0.10117 | 0.13812
7177 | КТП 604 ПС Ивица | филиал ПАО "Россети Центр" - "Белгородэнерго" | Белгородская область | Корочанский район | 10 | 0.063 | 0.001845 | 0.056752
7178 | КТП 1134 ПС Короча | филиал ПАО "Россети Центр" - "Белгородэнерго" | Белгородская область | Корочанский район | 10 | 0.025 | 0.00119 | 0.022096
7179 | КТП 403 ПС Короча | филиал ПАО "Россети Центр" - "Белгородэнерго" | Белгородская область | Корочанский район | 10 | 0.16 | 0.00093 | 0.14762
7180 | КТП 506 ПС Анновка | филиал ПАО "Россети Центр" - "Белгородэнерго" | Белгородская область | Корочанский район | 10 | 0.25 | 0.11792 | 0.12257
7181 | КТП 615 ПС Шеино | филиал ПАО "Россети Центр" - "Белгородэнерго" | Белгородская область | Корочанский район | 10 | 0.16 | 0.064148 | 0.088951
7182 | ЗТП 604 ПС Короча | филиал ПАО "Россети Центр" - "Белгородэнерго" | Белгородская область | Корочанский район | 10 | 0.4 | 0.192 | 0.19302
7183 | КТП 103 ПС Алексеевка | филиал ПАО "Россети Центр" - "Белгородэнерго" | Белгородская область | Корочанский район | 10 | 0.1 | 0.011192 | 0.082414
7184 | КТП 1811 ПС Короча | филиал ПАО "Россети Центр" - "Белгородэнерго" | Белгородская область | Корочанский район | 10 | 0.8 | 0.43537 | 0.33838
7185 | КТП 510 ПС Алексеевка | филиал ПАО "Россети Центр" - "Белгородэнерго" | Белгородская область | Корочанский район | 10 | 1.26 | 0.77074 | 0.45403
7186 | КТП 628 ПС Шеино | филиал ПАО "Россети Центр" - "Белгородэнерго" | Белгородская область | Корочанский район | 10 | 0.25 | 0.025172 | 0.20864
7187 | КТП 317 ПС Борисы | филиал ПАО "Россети Центр" - "Белгородэнерго" | Белгородская область | Корочанский район | 10 | 0.063 | 0.019026 | 0.040808
7188 | КТП 318 ПС Борисы | филиал ПАО "Россети Центр" - "Белгородэнерго" | Белгородская область | Корочанский район | 10 | 1.26 | 0.6373 | 0.57787
7189 | МТП 629 ПС Шеино | филиал ПАО "Россети Центр" - "Белгородэнерго" | Белгородская область | Корочанский район | 10 | 0.25 | 0.09619 | 0.14274
7190 | КТП 301 ПС Ивица | филиал ПАО "Россети Центр" - "Белгородэнерго" | Белгородская область | Корочанский район | 10 | 1.26 | 0.87353 | 0.35864
7191 | КТП 2418 ПС Короча | филиал ПАО "Россети Центр" - "Белгородэнерго" | Белгородская область | Корочанский район | 10 | 0.1 | 0.069913 | 0.027921
7192 | КТП 630 ПС Шеино | филиал ПАО "Россети Центр" - "Белгородэнерго" | Белгородская область | Корочанский район | 10 | 0.025 | 0.005069 | 0.018496
7193 | КТП 632 ПС Шеино | филиал ПАО "Россети Центр" - "Белгородэнерго" | Белгородская область | Корочанский район | 10 | 0.16 | 0.024779 | 0.12549
7194 | КТП 528 ПС Шеино | филиал ПАО "Россети Центр" - "Белгородэнерго" | Белгородская область | Корочанский район | 10 | 0.025 | 0.019288 | 0.0053007
7195 | КТП 105 ПС Ивица | филиал ПАО "Россети Центр" - "Белгородэнерго" | Белгородская область | Корочанский район | 10 | 0.8 | 0.47554 | 0.3011
7196 | КТП 106 ПС Ивица | филиал ПАО "Россети Центр" - "Белгородэнерго" | Белгородская область | Корочанский район | 10 | 0.8 | 0.48551 | 0.29185
7197 | КТП 901 ПС Короча | филиал ПАО "Россети Центр" - "Белгородэнерго" | Белгородская область | Корочанский район | 10 | 0.16 | 0.02427 | 0.12596
7198 | КТП 505 ПС Поповка | филиал ПАО "Россети Центр" - "Белгородэнерго" | Белгородская область | Корочанский район | 10 | 0.8 | 0.47453 | 0.30203
7199 | КТП 504 ПС Поповка | филиал ПАО "Россети Центр" - "Белгородэнерго" | Белгородская область | Корочанский район | 10 | 1.26 | 0.78591 | 0.43995
7200 | КТП 319 ПС Борисы | филиал ПАО "Россети Центр" - "Белгородэнерго" | Белгородская область | Корочанский район | 10 | 0.8 | 0.40114 | 0.37015
7201 | КТП 320 ПС Борисы | филиал ПАО "Россети Центр" - "Белгородэнерго" | Белгородская область | Корочанский район | 10 | 0.8 | 0.4 | 0.3712
7202 | КТП 116 ПС Анновка | филиал ПАО "Россети Центр" - "Белгородэнерго" | Белгородская область | Корочанский район | 10 | 0.2 | 0.10369 | 0.089374
7203 | КТП 410 ПС Яблоново | филиал ПАО "Россети Центр" - "Белгородэнерго" | Белгородская область | Корочанский район | 10 | 0.5 | 0.33099 | 0.15684
7204 | КТП 633 ПС Шеино | филиал ПАО "Россети Центр" - "Белгородэнерго" | Белгородская область | Корочанский район | 10 | 0.025 | 0.00233 | 0.021038
7205 | КТП 126 ПС Алексеевка | филиал ПАО "Россети Центр" - "Белгородэнерго" | Белгородская область | Корочанский район | 10 | 0.08 | 0.043479 | 0.033891
7206 | КТП 221 ПС Яблоново | филиал ПАО "Россети Центр" - "Белгородэнерго" | Белгородская область | Корочанский район | 10 | 0.1 | 0.068967 | 0.028799
7207 | КТП 1815 ПС Короча | филиал ПАО "Россети Центр" - "Белгородэнерго" | Белгородская область | Корочанский район | 10 | 0.8 | 0.4 | 0.3712
7208 | КТП 2302 ПС Короча | филиал ПАО "Россети Центр" - "Белгородэнерго" | Белгородская область | Корочанский район | 10 | 0.1 | 0.006386 | 0.086874
7209 | КТП 2420 ПС Короча | филиал ПАО "Россети Центр" - "Белгородэнерго" | Белгородская область | Корочанский район | 10 | 0.1 | 0.045762 | 0.050333
7210 | КТП 634 ПС Шеино | филиал ПАО "Россети Центр" - "Белгородэнерго" | Белгородская область | Корочанский район | 10 | 0.4 | 0.028093 | 0.34513
7211 | СТП 711 ПС Шеино | филиал ПАО "Россети Центр" - "Белгородэнерго" | Белгородская область | Корочанский район | 10 | 0.04 | 0.002198 | 0.03508
7212 | СТП 712 ПС Шеино | филиал ПАО "Россети Центр" - "Белгородэнерго" | Белгородская область | Корочанский район | 10 | 0.04 | 0.002204 | 0.035075
7213 | СТП 713 ПС Шеино | филиал ПАО "Россети Центр" - "Белгородэнерго" | Белгородская область | Корочанский район | 10 | 0.04 | 0.002646 | 0.034665
7214 | СТП 714 ПС Шеино | филиал ПАО "Россети Центр" - "Белгородэнерго" | Белгородская область | Корочанский район | 10 | 0.04 | 0.002 | 0.035264
7215 | СТП 715 ПС Шеино | филиал ПАО "Россети Центр" - "Белгородэнерго" | Белгородская область | Корочанский район | 10 | 0.04 | 0.00485 | 0.032619
7216 | КТП 805 ПС Яблоново | филиал ПАО "Россети Центр" - "Белгородэнерго" | Белгородская область | Корочанский район | 10 | 0.1 | 0.006863 | 0.086431
7217 | СТП 225 ПС Алексеевка | филиал ПАО "Россети Центр" - "Белгородэнерго" | Белгородская область | Корочанский район | 10 | 0.025 | 0.014218 | 0.010006
7218 | КТП 220 ПС Поповка | филиал ПАО "Россети Центр" - "Белгородэнерго" | Белгородская область | Корочанский район | 10 | 0.063 | 0.057937 | 0.0046985
7219 | КТП 429 ПС Короча | филиал ПАО "Россети Центр" - "Белгородэнерго" | Белгородская область | Корочанский район | 10 | 0.063 | 0.038557 | 0.022683
7220 | КТП 2421 ПС Короча | филиал ПАО "Россети Центр" - "Белгородэнерго" | Белгородская область | Корочанский район | 10 | 0.063 | 0.029036 | 0.031519
7221 | КТП 2129 ПС Короча | филиал ПАО "Россети Центр" - "Белгородэнерго" | Белгородская область | Корочанский район | 10 | 0.063 | 0.048728 | 0.013244
7222 | КТП 2128 ПС Короча | филиал ПАО "Россети Центр" - "Белгородэнерго" | Белгородская область | Корочанский район | 10 | 0.063 | 0.04754 | 0.014347
7223 | КТП 2130 ПС Короча | филиал ПАО "Россети Центр" - "Белгородэнерго" | Белгородская область | Корочанский район | 10 | 0.063 | 0.050156 | 0.011919
7224 | КТП 1135 ПС Короча | филиал ПАО "Россети Центр" - "Белгородэнерго" | Белгородская область | Корочанский район | 10 | 0.25 | 0.048554 | 0.18694
7225 | КТП 116 ПС Короча | филиал ПАО "Россети Центр" - "Белгородэнерго" | Белгородская область | Корочанский район | 10 | 0.5 | 0.25279 | 0.22941
7226 | СТП 219 ПС Поповка | филиал ПАО "Россети Центр" - "Белгородэнерго" | Белгородская область | Корочанский район | 10 | 0.04 | 0.000926 | 0.036261
7227 | КТП 635 ПС Шеино | филиал ПАО "Россети Центр" - "Белгородэнерго" | Белгородская область | Корочанский район | 10 | 0.5 | 0.25327 | 0.22897
7228 | КТП 303 ПС Яблоново | филиал ПАО "Россети Центр" - "Белгородэнерго" | Белгородская область | Корочанский район | 10 | 0.63 | 0.010216 | 0.57516
7229 | КТП 204 ПС Анновка | филиал ПАО "Россети Центр" - "Белгородэнерго" | Белгородская область | Корочанский район | 10 | 0.05 | 0.024793 | 0.023392
7230 | КТП 716 ПС Шеино | филиал ПАО "Россети Центр" - "Белгородэнерго" | Белгородская область | Корочанский район | 10 | 0.25 | 0.1928 | 0.053083
7231 | КТП 124 ПС Алексеевка | филиал ПАО "Россети Центр" - "Белгородэнерго" | Белгородская область | Корочанский район | 10 | 0.32 | 0.16232 | 0.14633
7232 | КТП 603 ПС Алексеевка | филиал ПАО "Россети Центр" - "Белгородэнерго" | Белгородская область | Корочанский район | 10 | 0.063 | 0.03014 | 0.030494
7233 | КТП 2208 ПС Короча | филиал ПАО "Россети Центр" - "Белгородэнерго" | Белгородская область | Корочанский район | 10 | 0.4 | 0.01709 | 0.35534
7234 | КТП 529 ПС Шеино | филиал ПАО "Россети Центр" - "Белгородэнерго" | Белгородская область | Корочанский район | 10 | 0.04 | 0.01601 | 0.022263
7235 | КТП 304 ПС Анновка | филиал ПАО "Россети Центр" - "Белгородэнерго" | Белгородская область | Корочанский район | 10 | 0.1 | 0.003336 | 0.089704
7236 | КТП 717 ПС Шеино | филиал ПАО "Россети Центр" - "Белгородэнерго" | Белгородская область | Корочанский район | 10 | 0.1 | 0.027239 | 0.067522
7237 | СТП 615 ПС Яблоново | филиал ПАО "Россети Центр" - "Белгородэнерго" | Белгородская область | Корочанский район | 10 | 0.025 | 0.003193 | 0.020237
7238 | КТП 2215 ПС Короча | филиал ПАО "Россети Центр" - "Белгородэнерго" | Белгородская область | Корочанский район | 10 | 0.063 | 0.013659 | 0.045788
7239 | СТП 1216 ПС Короча | филиал ПАО "Россети Центр" - "Белгородэнерго" | Белгородская область | Корочанский район | 10 | 0.025 | 0.002451 | 0.020925
7240 | КТП 601 ПС Шеино | филиал ПАО "Россети Центр" - "Белгородэнерго" | Белгородская область | Корочанский район | 10 | 0.1 | 0.011435 | 0.082188
7241 | СТП 317 ПС Шеино | филиал ПАО "Россети Центр" - "Белгородэнерго" | Белгородская область | Корочанский район | 10 | 0.025 | 0.002533 | 0.020849
7242 | СТП 610 ПС Шеино | филиал ПАО "Россети Центр" - "Белгородэнерго" | Белгородская область | Корочанский район | 10 | 0.032 | 0.011407 | 0.01911
7243 | КТП 412 ПС Короча | филиал ПАО "Россети Центр" - "Белгородэнерго" | Белгородская область | Корочанский район | 10 | 0.025 | 0 | 0.0232
7244 | КТП 602 ПС Шеино | филиал ПАО "Россети Центр" - "Белгородэнерго" | Белгородская область | Корочанский район | 10 | 0.16 | 0.078258 | 0.075857
7245 | СТП 2422 ПС Короча | филиал ПАО "Россети Центр" - "Белгородэнерго" | Белгородская область | Корочанский район | 10 | 0.04 | 0.0007141 | 0.036457
7246 | СТП 717 ПС Яблоново | филиал ПАО "Россети Центр" - "Белгородэнерго" | Белгородская область | Корочанский район | 10 | 0.04 | 0 | 0.03712
7247 | СТП 413 ПС Анновка | филиал ПАО "Россети Центр" - "Белгородэнерго" | Белгородская область | Корочанский район | 10 | 0.063 | 0.02323 | 0.036907
7248 | КТП 221 ПС Шеино | филиал ПАО "Россети Центр" - "Белгородэнерго" | Белгородская область | Корочанский район | 10 | 0.16 | 0.010524 | 0.13871
7249 | КТП 1217 ПС Короча | филиал ПАО "Россети Центр" - "Белгородэнерго" | Белгородская область | Корочанский район | 10 | 0.1 | 0.037786 | 0.057735
7250 | КТП 1218 ПС Короча | филиал ПАО "Россети Центр" - "Белгородэнерго" | Белгородская область | Корочанский район | 10 | 0.1 | 0.049225 | 0.047119
7251 | КТП 616 ПС Яблоново | филиал ПАО "Россети Центр" - "Белгородэнерго" | Белгородская область | Корочанский район | 10 | 0.1 | 0.055827 | 0.040993
7252 | КТП 118 ПС Анновка | филиал ПАО "Россети Центр" - "Белгородэнерго" | Белгородская область | Корочанский район | 10 | 0.1 | 0.042318 | 0.053529
7253 | КТП 127 ПС Алексеевка | филиал ПАО "Россети Центр" - "Белгородэнерго" | Белгородская область | Корочанский район | 10 | 0.1 | 0.030426 | 0.064565
7254 | КТП 531 ПС Шеино | филиал ПАО "Россети Центр" - "Белгородэнерго" | Белгородская область | Корочанский район | 10 | 0.1 | 0.036438 | 0.058986
7255 | КТП 532 ПС Шеино | филиал ПАО "Россети Центр" - "Белгородэнерго" | Белгородская область | Корочанский район | 10 | 0.1 | 0.034851 | 0.060458
7256 | КТП 533 ПС Шеино | филиал ПАО "Россети Центр" - "Белгородэнерго" | Белгородская область | Корочанский район | 10 | 0.1 | 0.040294 | 0.055407
7257 | КТП 534 ПС 110 кВ Шеино | филиал ПАО "Россети Центр" - "Белгородэнерго" | Белгородская область | Корочанский район | 10 | 0.1 | 0.051828 | 0.044704
7258 | КТП 636 ПС Шеино | филиал ПАО "Россети Центр" - "Белгородэнерго" | Белгородская область | Корочанский район | 10 | 0.1 | 0.041133 | 0.054629
7259 | КТП 637 ПС Шеино | филиал ПАО "Россети Центр" - "Белгородэнерго" | Белгородская область | Корочанский район | 10 | 0.1 | 0.073 | 0.025056
7260 | КТП 642 ПС Шеино | филиал ПАО "Россети Центр" - "Белгородэнерго" | Белгородская область | Корочанский район | 10 | 0.1 | 0.036364 | 0.059054
7261 | СТП 718 ПС Яблоново | филиал ПАО "Россети Центр" - "Белгородэнерго" | Белгородская область | Корочанский район | 10 | 0.04 | 0 | 0.03712
7262 | СТП 719 ПС Яблоново | филиал ПАО "Россети Центр" - "Белгородэнерго" | Белгородская область | Корочанский район | 10 | 0.04 | 0.017 | 0.021344
7263 | СТП 720 ПС Яблоново | филиал ПАО "Россети Центр" - "Белгородэнерго" | Белгородская область | Корочанский район | 10 | 0.04 | 0.017 | 0.021344
7264 | КТП 535 ПС Шеино | филиал ПАО "Россети Центр" - "Белгородэнерго" | Белгородская область | Корочанский район | 10 | 0.16 | 0.016056 | 0.13358
7265 | СТП 721 ПС Яблоново | филиал ПАО "Россети Центр" - "Белгородэнерго" | Белгородская область | Корочанский район | 10 | 0.04 | 0.005335 | 0.032169
7266 | КТП 602 ПС Короча | филиал ПАО "Россети Центр" - "Белгородэнерго" | Белгородская область | Корочанский район | 10 | 0.8 | 0.51187 | 0.26739
7267 | КТП 1703 ПС Короча | филиал ПАО "Россети Центр" - "Белгородэнерго" | Белгородская область | Корочанский район | 10 | 2 | 1.052 | 0.87971
7268 | КТП 1915 ПС Короча | филиал ПАО "Россети Центр" - "Белгородэнерго" | Белгородская область | Корочанский район | 10 | 0.16 | 0.011044 | 0.13823
7269 | КТП 301 ПС Алексеевка | филиал ПАО "Россети Центр" - "Белгородэнерго" | Белгородская область | Корочанский район | 10 | 0.63 | 0.014618 | 0.57107
7270 | СТП 722 ПС Яблоново | филиал ПАО "Россети Центр" - "Белгородэнерго" | Белгородская область | Корочанский район | 10 | 0.063 | 0.034 | 0.026912
7271 | СТП 723 ПС Яблоново | филиал ПАО "Россети Центр" - "Белгородэнерго" | Белгородская область | Корочанский район | 10 | 0.063 | 0.001885 | 0.056715
7272 | КТП 2303 ПС Короча | филиал ПАО "Россети Центр" - "Белгородэнерго" | Белгородская область | Корочанский район | 10 | 0.25 | 0.051623 | 0.18409
7273 | КТП 638 ПС Шеино | филиал ПАО "Россети Центр" - "Белгородэнерго" | Белгородская область | Корочанский район | 10 | 0.1 | 0.04293 | 0.052961
7274 | КТП 915 ПС Короча | филиал ПАО "Россети Центр" - "Белгородэнерго" | Белгородская область | Корочанский район | 10 | 0.16 | 0.015546 | 0.13405
7275 | КТП 916 ПС Короча | филиал ПАО "Россети Центр" - "Белгородэнерго" | Белгородская область | Корочанский район | 10 | 0.1 | 0.011648 | 0.081991
7276 | КТП 106 ПС Шеино | филиал ПАО "Россети Центр" - "Белгородэнерго" | Белгородская область | Корочанский район | 10 | 0.1 | 0.03 | 0.06496
7277 | КТП 319 ПС Шеино | филиал ПАО "Россети Центр" - "Белгородэнерго" | Белгородская область | Корочанский район | 10 | 0.1 | 0.015209 | 0.078686
7278 | КТП 12-19 ПС Короча | филиал ПАО "Россети Центр" - "Белгородэнерго" | Белгородская область | Корочанский район | 10 | 0.1 | 0.011305 | 0.082309
7279 | КТП 703 ПС Алексеевка | филиал ПАО "Россети Центр" - "Белгородэнерго" | Белгородская область | Корочанский район | 10 | 0.1 | 0.013528 | 0.080246
7280 | СТП 538 ПС Шеино | филиал ПАО "Россети Центр" - "Белгородэнерго" | Белгородская область | Корочанский район | 10 | 0.063 | 0.005098 | 0.053733
7281 | КТП 536 ПС Шеино | филиал ПАО "Россети Центр" - "Белгородэнерго" | Белгородская область | Корочанский район | 10 | 0.1 | 0.007862 | 0.085504
7282 | КТП 221 ПС Поповка | филиал ПАО "Россети Центр" - "Белгородэнерго" | Белгородская область | Корочанский район | 10 | 0.1 | 0.042 | 0.053824
7283 | КТП 513 ПС Ивица | филиал ПАО "Россети Центр" - "Белгородэнерго" | Белгородская область | Корочанский район | 10 | 0.063 | 0.000907 | 0.057622
7284 | КТП 512 ПС Ивица | филиал ПАО "Россети Центр" - "Белгородэнерго" | Белгородская область | Корочанский район | 10 | 0.16 | 0.032626 | 0.1182
7285 | СТП 639 ПС Шеино | филиал ПАО "Россети Центр" - "Белгородэнерго" | Белгородская область | Корочанский район | 10 | 0.063 | 0.007774 | 0.05125
7286 | КТП 640 ПС Шеино | филиал ПАО "Россети Центр" - "Белгородэнерго" | Белгородская область | Корочанский район | 10 | 0.16 | 0.023994 | 0.12621
7287 | КТП 612 ПС Короча | филиал ПАО "Россети Центр" - "Белгородэнерго" | Белгородская область | Корочанский район | 10 | 0.5 | 0.25683 | 0.22567
7288 | КТП 801 ПС Короча | филиал ПАО "Россети Центр" - "Белгородэнерго" | Белгородская область | Корочанский район | 10 | 0.25 | 0.000235 | 0.23178
7289 | КТП 223 ПС Поповка | филиал ПАО "Россети Центр" - "Белгородэнерго" | Белгородская область | Корочанский район | 10 | 0.25 | 0.001858 | 0.23028
7290 | СТП 537 ПС Шеино | филиал ПАО "Россети Центр" - "Белгородэнерго" | Белгородская область | Корочанский район | 10 | 0.063 | 0.008097 | 0.05095
7291 | КТП 641 ПС Шеино | филиал ПАО "Россети Центр" - "Белгородэнерго" | Белгородская область | Корочанский район | 10 | 0.25 | 0.092391 | 0.14626
7292 | КТП 320 ПС Шеино | филиал ПАО "Россети Центр" - "Белгородэнерго" | Белгородская область | Корочанский район | 10 | 0.16 | 0.00718 | 0.14182
7293 | КТП 613 ПС Короча | филиал ПАО "Россети Центр" - "Белгородэнерго" | Белгородская область | Корочанский район | 10 | 0.16 | 0.01863 | 0.13119
7294 | СТП 501 ПС Алексеевка | филиал ПАО "Россети Центр" - "Белгородэнерго" | Белгородская область | Корочанский район | 10 | 0.04 | 0.013026 | 0.025032
7295 | КТП 306 ПС Ивица | филиал ПАО "Россети Центр" - "Белгородэнерго" | Белгородская область | Корочанский район | 10 | 0.16 | 0.00257 | 0.1461
7296 | СТП 208 ПС Яблоново | филиал ПАО "Россети Центр" - "Белгородэнерго" | Белгородская область | Корочанский район | 10 | 0.063 | 0.023 | 0.03712
7297 | КТП 521 ПС Шеино | филиал ПАО "Россети Центр" - "Белгородэнерго" | Белгородская область | Корочанский район | 10 | 0.16 | 0.03178 | 0.11899
7298 | КТП 604 ПС Яблоново | филиал ПАО "Россети Центр" - "Белгородэнерго" | Белгородская область | Корочанский район | 10 | 0.16 | 0.073912 | 0.07989
7299 | СТП 411 ПС Яблоново | филиал ПАО "Россети Центр" - "Белгородэнерго" | Белгородская область | Корочанский район | 10 | 0.063 | 0 | 0.058464
7300 | КТП 104 ПС Шеино | филиал ПАО "Россети Центр" - "Белгородэнерго" | Белгородская область | Корочанский район | 10 | 0.16 | 0.007555 | 0.14147
7301 | КТП 303 ПС Шеино | филиал ПАО "Россети Центр" - "Белгородэнерго" | Белгородская область | Корочанский район | 10 | 0.16 | 0.011136 | 0.13815
7302 | КТП 409 ПС Короча | филиал ПАО "Россети Центр" - "Белгородэнерго" | Белгородская область | Корочанский район | 10 | 0.063 | 0.022524 | 0.037562
7303 | КТП 2313 ПС Короча | филиал ПАО "Россети Центр" - "Белгородэнерго" | Белгородская область | Корочанский район | 10 | 0.16 | 0.013127 | 0.1363
7304 | КТП 224 ПС Поповка | филиал ПАО "Россети Центр" - "Белгородэнерго" | Белгородская область | Корочанский район | 10 | 0.25 | 0.153 | 0.090016
7305 | СТП 513 ПС Шеино | филиал ПАО "Россети Центр" - "Белгородэнерго" | Белгородская область | Корочанский район | 10 | 0.063 | 0.008559 | 0.050521
7306 | СТП 514 ПС Шеино | филиал ПАО "Россети Центр" - "Белгородэнерго" | Белгородская область | Корочанский район | 10 | 0.063 | 0.006182 | 0.052727
7307 | КТП 107 ПС Алексеевка | филиал ПАО "Россети Центр" - "Белгородэнерго" | Белгородская область | Корочанский район | 10 | 0.16 | 0.052 | 0.10022
7308 | КТП 106 ПС Алексеевка | филиал ПАО "Россети Центр" - "Белгородэнерго" | Белгородская область | Корочанский район | 10 | 0.4 | 0.01361 | 0.35857
7309 | СТП 503 ПС Короча | филиал ПАО "Россети Центр" - "Белгородэнерго" | Белгородская область | Корочанский район | 10 | 0.063 | 0.000927 | 0.057604
7310 | КТП 604 ПС Шеино | филиал ПАО "Россети Центр" - "Белгородэнерго" | Белгородская область | Корочанский район | 10 | 0.25 | 0.027598 | 0.20639
7311 | КТП 511 ПС Короча | филиал ПАО "Россети Центр" - "Белгородэнерго" | Белгородская область | Корочанский район | 10 | 0.4 | 0.002109 | 0.36924
7312 | СТП 506 ПС Короча | филиал ПАО "Россети Центр" - "Белгородэнерго" | Белгородская область | Корочанский район | 10 | 0.063 | 0.001379 | 0.057184
7313 | КТП 1001 ПС Шеино | филиал ПАО "Россети Центр" - "Белгородэнерго" | Белгородская область | Корочанский район | 10 | 2.5 | 1.3422 | 1.0745
7314 | КТП 701 ПС Шеино | филиал ПАО "Россети Центр" - "Белгородэнерго" | Белгородская область | Корочанский район | 10 | 0.25 | 0.015501 | 0.21761
7315 | КТП 1101 ПС Шеино | филиал ПАО "Россети Центр" - "Белгородэнерго" | Белгородская область | Корочанский район | 10 | 2.5 | 1.335 | 1.0811
7316 | КТП 1119 ПС Короча | филиал ПАО "Россети Центр" - "Белгородэнерго" | Белгородская область | Корочанский район | 10 | 0.063 | 0.005976 | 0.052918
7317 | КТП 117 ПС Короча | филиал ПАО "Россети Центр" - "Белгородэнерго" | Белгородская область | Корочанский район | 10 | 0.16 | 0 | 0.14848
7318 | КТП 606 ПС Короча | филиал ПАО "Россети Центр" - "Белгородэнерго" | Белгородская область | Корочанский район | 10 | 0.5 | 0.34295 | 0.14574
7319 | КТП 118 ПС Короча | филиал ПАО "Россети Центр" - "Белгородэнерго" | Белгородская область | Корочанский район | 10 | 0.4 | 0.019505 | 0.3531
7320 | КТП 512 ПС Короча | филиал ПАО "Россети Центр" - "Белгородэнерго" | Белгородская область | Корочанский район | 10 | 1.25 | 0 | 1.16
7321 | КТП 302 ПС Яблоново | филиал ПАО "Россети Центр" - "Белгородэнерго" | Белгородская область | Корочанский район | 10 | 0.5 | 0.405 | 0.08816
7322 | КТП-10 кВ 406 ПС Яблоново | филиал ПАО "Россети Центр" - "Белгородэнерго" | Белгородская область | Корочанский район | 10 | 0.8 | 0.40973 | 0.36217
7323 | КТП-1111 ПС Короча | филиал ПАО "Россети Центр" - "Белгородэнерго" | Белгородская область | Корочанский район | 10 | 0.16 | 0.02838 | 0.12214
7324 | СТП 120 ПС Анновка | филиал ПАО "Россети Центр" - "Белгородэнерго" | Белгородская область | Корочанский район | 10 | 0.063 | 0.01471 | 0.044813
7325 | СТП-121 Анновка | филиал ПАО "Россети Центр" - "Белгородэнерго" | Белгородская область | Корочанский район | 10 | 0.063 | 0.017432 | 0.042287
7326 | СТП 2419 ПС Короча | филиал ПАО "Россети Центр" - "Белгородэнерго" | Белгородская область | Корочанский район | 10 | 0.063 | 0.0122 | 0.047142
7327 | СТП 803 ПС Яблоново | филиал ПАО "Россети Центр" - "Белгородэнерго" | Белгородская область | Корочанский район | 10 | 0.063 | 0.006282 | 0.052634
7328 | КТП 503 ПС Шеино | филиал ПАО "Россети Центр" - "Белгородэнерго" | Белгородская область | Корочанский район | 10 | 0.16 | 0.011072 | 0.13821
7329 | СТП 2305 ПС Короча | филиал ПАО "Россети Центр" - "Белгородэнерго" | Белгородская область | Корочанский район | 10 | 0.063 | 0.012849 | 0.04654
7330 | СТП 204 ПС Яблоново | филиал ПАО "Россети Центр" - "Белгородэнерго" | Белгородская область | Корочанский район | 10 | 0.063 | 0.005726 | 0.05315
7331 | СТП 2423 ПС Короча | филиал ПАО "Россети Центр" - "Белгородэнерго" | Белгородская область | Корочанский район | 10 | 0.063 | 0.007372 | 0.051623
7332 | СТП 117 ПС Анновка | филиал ПАО "Россети Центр" - "Белгородэнерго" | Белгородская область | Корочанский район | 10 | 0.063 | 0.012424 | 0.046935
7333 | СТП 201 ПС Анновка | филиал ПАО "Россети Центр" - "Белгородэнерго" | Белгородская область | Корочанский район | 10 | 0.063 | 0.01345 | 0.045982
7334 | КТП 625 ПС Шеино | филиал ПАО "Россети Центр" - "Белгородэнерго" | Белгородская область | Корочанский район | 10 | 0.1 | 0.006699 | 0.086583
7335 | СТП 621 ПС Шеино | филиал ПАО "Россети Центр" - "Белгородэнерго" | Белгородская область | Корочанский район | 10 | 0.063 | 0.010872 | 0.048375
7336 | КТП 616 ПС Шеино | филиал ПАО "Россети Центр" - "Белгородэнерго" | Белгородская область | Корочанский район | 10 | 0.16 | 0.006078 | 0.14284
7337 | КТП 643 ПС Шеино | филиал ПАО "Россети Центр" - "Белгородэнерго" | Белгородская область | Корочанский район | 10 | 0.16 | 0.002663 | 0.14601
7338 | СТП 507 ПС Анновка | филиал ПАО "Россети Центр" - "Белгородэнерго" | Белгородская область | Корочанский район | 10 | 0.063 | 0.000704 | 0.057811
7339 | КТП 903 ПС Яблоново | филиал ПАО "Россети Центр" - "Белгородэнерго" | Белгородская область | Корочанский район | 10 | 0.16 | 0.012498 | 0.13688
7340 | КТП 201 ПС Шеино | филиал ПАО "Россети Центр" - "Белгородэнерго" | Белгородская область | Корочанский район | 10 | 0.16 | 0.061 | 0.091872
7341 | СТП 505 ПС Алексеевка | филиал ПАО "Россети Центр" - "Белгородэнерго" | Белгородская область | Корочанский район | 10 | 0.063 | 0.000477 | 0.058021
7342 | КТП 902 ПС Алексеевка | филиал ПАО "Россети Центр" - "Белгородэнерго" | Белгородская область | Корочанский район | 10 | 0.25 | 0.087 | 0.15126
7343 | КТП 2018 ПС Короча | филиал ПАО "Россети Центр" - "Белгородэнерго" | Белгородская область | Корочанский район | 10 | 0.25 | 0.027532 | 0.20645
7344 | СТП 644 ПС Шеино | филиал ПАО "Россети Центр" - "Белгородэнерго" | Белгородская область | Корочанский район | 10 | 0.063 | 0.041 | 0.020416
7345 | КТП 407 ПС 35 кВ Алексеевка | филиал ПАО "Россети Центр" - "Белгородэнерго" | Белгородская область | Корочанский район | 10 | 0.1 | 0.046 | 0.050112
7346 | КТП 201 ПС Поповка | филиал ПАО "Россети Центр" - "Белгородэнерго" | Белгородская область | Корочанский район | 10 | 0.25 | 0.097 | 0.14198
7347 | СТП 307 ПС Анновка | филиал ПАО "Россети Центр" - "Белгородэнерго" | Белгородская область | Корочанский район | 10 | 0.1 | 0.04 | 0.05568
7348 | КТП 2019 ПС Короча | филиал ПАО "Россети Центр" - "Белгородэнерго" | Белгородская область | Корочанский район | 10 | 0.25 | 0.14 | 0.10208
7349 | КТП 645 ПС Шеино | филиал ПАО "Россети Центр" - "Белгородэнерго" | Белгородская область | Корочанский район | 10 | 0.4 | 0.001368 | 0.36993
7350 | КТП 412 ПС Яблоново | филиал ПАО "Россети Центр" - "Белгородэнерго" | Белгородская область | Корочанский район | 10 | 0.16 | 0.105 | 0.05104
7351 | СТП 2214 ПС Короча | филиал ПАО "Россети Центр" - "Белгородэнерго" | Белгородская область | Корочанский район | 10 | 0.063 | 0.027 | 0.033408
7352 | КТП 646 ПС Шеино | филиал ПАО "Россети Центр" - "Белгородэнерго" | Белгородская область | Корочанский район | 10 | 0.1 | 0.04 | 0.05568
7353 | КТП 128 ПС Алексеевка | филиал ПАО "Россети Центр" - "Белгородэнерго" | Белгородская область | Корочанский район | 10 | 0.1 | 0.061 | 0.036192
7354 | СТП 1210 ПС Короча | филиал ПАО "Россети Центр" - "Белгородэнерго" | Белгородская область | Корочанский район | 10 | 0.063 | 0.023 | 0.03712
7355 | СТП 501 ПС Короча | филиал ПАО "Россети Центр" - "Белгородэнерго" | Белгородская область | Корочанский район | 10 | 0.063 | 0.035 | 0.025984
7356 | СТП 129 ПС Алексеевка | филиал ПАО "Россети Центр" - "Белгородэнерго" | Белгородская область | Корочанский район | 10 | 0.063 | 0.043 | 0.01856
7357 | СТП 604 ПС Алексеевка | филиал ПАО "Россети Центр" - "Белгородэнерго" | Белгородская область | Корочанский район | 10 | 0.063 | 0.024 | 0.036192
7358 | ЗТП №249 ВЛ-10 кВ №1 ПС Сетище | филиал ПАО "Россети Центр" - "Белгородэнерго" | Белгородская область | Красненский район | 10 | 0.5 | 0.26165 | 0.22119
7359 | КТП №414 ВЛ-10 №4 ПС Новоуколово | филиал ПАО "Россети Центр" - "Белгородэнерго" | Белгородская область | Красненский район | 10 | 0.025 | 0.00046 | 0.022773
7360 | КТП №123 ВЛ-10 кВ №1 ПС Сетище | филиал ПАО "Россети Центр" - "Белгородэнерго" | Белгородская область | Красненский район | 10 | 0.063 | 0.000236 | 0.058245
7361 | КТП №104 кВ ВЛ-10 №1 ПС Сетище | филиал ПАО "Россети Центр" - "Белгородэнерго" | Белгородская область | Красненский район | 10 | 0.25 | 0.011272 | 0.22154
7362 | КТП №222 ВЛ-10 №2 ПС Сетище | филиал ПАО "Россети Центр" - "Белгородэнерго" | Белгородская область | Красненский район | 10 | 0.16 | 0.017347 | 0.13238
7363 | КТП №225 ВЛ-10 №2 ПС Сетище | филиал ПАО "Россети Центр" - "Белгородэнерго" | Белгородская область | Красненский район | 10 | 0.063 | 0.009205 | 0.049922
7364 | КТП №226 ВЛ-10 №2 ПС Сетище | филиал ПАО "Россети Центр" - "Белгородэнерго" | Белгородская область | Красненский район | 10 | 0.16 | 0.12851 | 0.029226
7365 | КТП №227 ВЛ-10 №2 ПС Сетище | филиал ПАО "Россети Центр" - "Белгородэнерго" | Белгородская область | Красненский район | 10 | 0.1 | 0.099466 | 0.00049555
7366 | КТП №229 ВЛ-10 №2 ПС Сетище | филиал ПАО "Россети Центр" - "Белгородэнерго" | Белгородская область | Красненский район | 10 | 0.1 | 0.030611 | 0.064393
7367 | КТП №232 ВЛ-10 кВ №2 ПС Сетище | филиал ПАО "Россети Центр" - "Белгородэнерго" | Белгородская область | Красненский район | 10 | 0.1 | 0.040908 | 0.054837
7368 | КТП №233 ВЛ-10 кВ №2 ПС Сетище | филиал ПАО "Россети Центр" - "Белгородэнерго" | Белгородская область | Красненский район | 10 | 0.1 | 0.039219 | 0.056405
7369 | КТП №234 ВЛ-10 №2 ПС Сетище | филиал ПАО "Россети Центр" - "Белгородэнерго" | Белгородская область | Красненский район | 10 | 0.1 | 0.014274 | 0.079554
7370 | КТП №235 ВЛ-10 №2 ПС Сетище | филиал ПАО "Россети Центр" - "Белгородэнерго" | Белгородская область | Красненский район | 10 | 0.1 | 0.012813 | 0.08091
7371 | КТП №236 ВЛ-10 №2 ПС Сетище | филиал ПАО "Россети Центр" - "Белгородэнерго" | Белгородская область | Красненский район | 10 | 0.16 | 0.017339 | 0.13239
7372 | КТП №240 ВЛ-10 №2 ПС Сетище | филиал ПАО "Россети Центр" - "Белгородэнерго" | Белгородская область | Красненский район | 10 | 0.25 | 0.014037 | 0.21897
7373 | КТП №243 ВЛ-10 №2 ПС Сетище | филиал ПАО "Россети Центр" - "Белгородэнерго" | Белгородская область | Красненский район | 10 | 0.25 | 0.10233 | 0.13704
7374 | КТП №247 ВЛ-10 №2 ПС Сетище | филиал ПАО "Россети Центр" - "Белгородэнерго" | Белгородская область | Красненский район | 10 | 0.1 | 0.018466 | 0.075664
7375 | КТП №250 ВЛ-10 №2 ПС Сетище | филиал ПАО "Россети Центр" - "Белгородэнерго" | Белгородская область | Красненский район | 10 | 0.25 | 0.02295 | 0.2107
7376 | КТП №251 ВЛ-10 №2 ПС Сетище | филиал ПАО "Россети Центр" - "Белгородэнерго" | Белгородская область | Красненский район | 10 | 0.25 | 0.005851 | 0.22657
7377 | КТП №303 ВЛ-10 №3 ПС Сетище | филиал ПАО "Россети Центр" - "Белгородэнерго" | Белгородская область | Красненский район | 10 | 0.04 | 0 | 0.03712
7378 | КТП №306 ВЛ-10 №3 ПС Сетище | филиал ПАО "Россети Центр" - "Белгородэнерго" | Белгородская область | Красненский район | 10 | 0.063 | 0.012369 | 0.046986
7379 | МТП №460 ВЛ-10 №4 ПС Сетище | филиал ПАО "Россети Центр" - "Белгородэнерго" | Белгородская область | Красненский район | 10 | 0.315 | 0.04544 | 0.25015
7380 | КТП №461 ВЛ-10 №4 ПС Сетище | филиал ПАО "Россети Центр" - "Белгородэнерго" | Белгородская область | Красненский район | 10 | 0.1 | 0.030938 | 0.06409
7381 | КТП №463 ВЛ-10 №4 ПС Сетище | филиал ПАО "Россети Центр" - "Белгородэнерго" | Белгородская область | Красненский район | 10 | 0.1 | 0.006883 | 0.086413
7382 | КТП №465 ВЛ-10 №4 ПС Сетище | филиал ПАО "Россети Центр" - "Белгородэнерго" | Белгородская область | Красненский район | 10 | 0.063 | 0.008913 | 0.050193
7383 | КТП №470 ВЛ-10 №4 ПС Сетище | филиал ПАО "Россети Центр" - "Белгородэнерго" | Белгородская область | Красненский район | 10 | 0.16 | 0.02521 | 0.12509
7384 | КТП №504 ВЛ-10 №5 ПС Сетище | филиал ПАО "Россети Центр" - "Белгородэнерго" | Белгородская область | Красненский район | 10 | 0.04 | 0 | 0.03712
7385 | КТП №506 ВЛ-10 №5 ПС Сетище | филиал ПАО "Россети Центр" - "Белгородэнерго" | Белгородская область | Красненский район | 10 | 0.25 | 0.054567 | 0.18136
7386 | КТП №507 ВЛ-10 №5 ПС Сетище | филиал ПАО "Россети Центр" - "Белгородэнерго" | Белгородская область | Красненский район | 10 | 0.16 | 0.0327 | 0.11813
7387 | КТП №508 ВЛ-10 №5 ПС Сетище | филиал ПАО "Россети Центр" - "Белгородэнерго" | Белгородская область | Красненский район | 10 | 0.25 | 0.026276 | 0.20762
7388 | КТП №510 ВЛ-10 №5 ПС Сетище | филиал ПАО "Россети Центр" - "Белгородэнерго" | Белгородская область | Красненский район | 10 | 0.06 | 0.009709 | 0.04667
7389 | КТП №511 ВЛ-10 №5 ПС Сетище | филиал ПАО "Россети Центр" - "Белгородэнерго" | Белгородская область | Красненский район | 10 | 0.16 | 0.050104 | 0.10198
7390 | КТП №512 ВЛ-10 №5 ПС Сетище | филиал ПАО "Россети Центр" - "Белгородэнерго" | Белгородская область | Красненский район | 10 | 0.25 | 0.063824 | 0.17277
7391 | КТП №513 ВЛ-10 №5 ПС Сетище | филиал ПАО "Россети Центр" - "Белгородэнерго" | Белгородская область | Красненский район | 10 | 0.1 | 0.042948 | 0.052944
7392 | КТП №514 ВЛ-10 №5 ПС Сетище | филиал ПАО "Россети Центр" - "Белгородэнерго" | Белгородская область | Красненский район | 10 | 0.16 | 0.008975 | 0.14015
7393 | КТП №515 ВЛ-10 №5 ПС Сетище | филиал ПАО "Россети Центр" - "Белгородэнерго" | Белгородская область | Красненский район | 10 | 0.4 | 0.04393 | 0.33043
7394 | КТП №521 ВЛ-10 №5 ПС Сетище | филиал ПАО "Россети Центр" - "Белгородэнерго" | Белгородская область | Красненский район | 10 | 0.25 | 0.00829 | 0.22431
7395 | КТП №604 ВЛ-10 №6 ПС Сетище | филиал ПАО "Россети Центр" - "Белгородэнерго" | Белгородская область | Красненский район | 10 | 0.25 | 0.024683 | 0.20909
7396 | КТП №701 ВЛ-10 кВ №7 ПС Сетище | филиал ПАО "Россети Центр" - "Белгородэнерго" | Белгородская область | Красненский район | 10 | 0.16 | 0.001224 | 0.14734
7397 | КТП №702 ВЛ-10 №7 ПС Сетище | филиал ПАО "Россети Центр" - "Белгородэнерго" | Белгородская область | Красненский район | 10 | 0.16 | 0.080646 | 0.073641
7398 | КТП №201 ВЛ-10 кВ №2 ПС Свистовка | филиал ПАО "Россети Центр" - "Белгородэнерго" | Белгородская область | Красненский район | 10 | 0.063 | 0.003249 | 0.055449
7399 | КТП №204 ВЛ-10 кВ №2 ПС Свистовка | филиал ПАО "Россети Центр" - "Белгородэнерго" | Белгородская область | Красненский район | 10 | 0.1 | 0.003934 | 0.089149
7400 | КТП №208 ВЛ-10 кВ №2 ПС Свистовка | филиал ПАО "Россети Центр" - "Белгородэнерго" | Белгородская область | Красненский район | 10 | 0.1 | 0.005715 | 0.087496
7401 | КТП №209 ВЛ-10 кВ №2 ПС Свистовка | филиал ПАО "Россети Центр" - "Белгородэнерго" | Белгородская область | Красненский район | 10 | 0.063 | 0.015387 | 0.044185
7402 | КТП №212 ВЛ-10 кВ №2 ПС Свистовка | филиал ПАО "Россети Центр" - "Белгородэнерго" | Белгородская область | Красненский район | 10 | 0.1 | 0.019414 | 0.074784
7403 | КТП №213 ВЛ-10 кВ №2 ПС Свистовка | филиал ПАО "Россети Центр" - "Белгородэнерго" | Белгородская область | Красненский район | 10 | 0.1 | 0.012685 | 0.081028
7404 | КТП №214 ВЛ-10 кВ №2 ПС Свистовка | филиал ПАО "Россети Центр" - "Белгородэнерго" | Белгородская область | Красненский район | 10 | 0.1 | 0.00418 | 0.088921
7405 | КТП №215 ВЛ-10 кВ №2 ПС Свистовка | филиал ПАО "Россети Центр" - "Белгородэнерго" | Белгородская область | Красненский район | 10 | 0.063 | 0.003029 | 0.055653
7406 | КТП №216 ВЛ-10 кВ №2 ПС Свистовка | филиал ПАО "Россети Центр" - "Белгородэнерго" | Белгородская область | Красненский район | 10 | 0.1 | 0.029283 | 0.065625
7407 | КТП №217 ВЛ-10 кВ №2 ПС Свистовка | филиал ПАО "Россети Центр" - "Белгородэнерго" | Белгородская область | Красненский район | 10 | 0.06 | 0.003262 | 0.052653
7408 | КТП №218 ВЛ-10 кВ №2 ПС Свистовка | филиал ПАО "Россети Центр" - "Белгородэнерго" | Белгородская область | Красненский район | 10 | 0.1 | 0.02698 | 0.067763
7409 | КТП №219 ВЛ-10 кВ №2 ПС Свистовка | филиал ПАО "Россети Центр" - "Белгородэнерго" | Белгородская область | Красненский район | 10 | 0.25 | 0.005971 | 0.22646
7410 | КТП №304 ВЛ-10 №3 ПС Свистовка | филиал ПАО "Россети Центр" - "Белгородэнерго" | Белгородская область | Красненский район | 10 | 0.1 | 0.016612 | 0.077384
7411 | КТП №305 ВЛ-10 №3 ПС Свистовка | филиал ПАО "Россети Центр" - "Белгородэнерго" | Белгородская область | Красненский район | 10 | 0.1 | 0.007353 | 0.085976
7412 | КТП №306 ВЛ-10 №3 ПС Свистовка | филиал ПАО "Россети Центр" - "Белгородэнерго" | Белгородская область | Красненский район | 10 | 0.25 | 0.07925 | 0.15846
7413 | КТП №308 ВЛ-10 №3 ПС Свистовка | филиал ПАО "Россети Центр" - "Белгородэнерго" | Белгородская область | Красненский район | 10 | 0.1 | 0.011351 | 0.082266
7414 | КТП №401 ВЛ-10 №4 ПС Свистовка | филиал ПАО "Россети Центр" - "Белгородэнерго" | Белгородская область | Красненский район | 10 | 0.1 | 0.004394 | 0.088722
7415 | КТП №402 ВЛ-10 №4 ПС Свистовка | филиал ПАО "Россети Центр" - "Белгородэнерго" | Белгородская область | Красненский район | 10 | 0.063 | 0.004453 | 0.054332
7416 | КТП №403 ВЛ-10 №4 ПС Свистовка | филиал ПАО "Россети Центр" - "Белгородэнерго" | Белгородская область | Красненский район | 10 | 0.16 | 0.008171 | 0.1409
7417 | КТП №404 ВЛ-10 №4 ПС Свистовка | филиал ПАО "Россети Центр" - "Белгородэнерго" | Белгородская область | Красненский район | 10 | 0.1 | 0.009118 | 0.084338
7418 | КТП №405 ВЛ-10 №4 ПС Свистовка | филиал ПАО "Россети Центр" - "Белгородэнерго" | Белгородская область | Красненский район | 10 | 0.063 | 0.010911 | 0.048339
7419 | КТП №406 ВЛ-10 №4 ПС Свистовка | филиал ПАО "Россети Центр" - "Белгородэнерго" | Белгородская область | Красненский район | 10 | 0.1 | 0.019439 | 0.074761
7420 | КТП №505 ВЛ-10 №5 ПС Свистовка | филиал ПАО "Россети Центр" - "Белгородэнерго" | Белгородская область | Красненский район | 10 | 0.25 | 0.047795 | 0.18765
7421 | КТП №509 ВЛ-10 №5 ПС Свистовка | филиал ПАО "Россети Центр" - "Белгородэнерго" | Белгородская область | Красненский район | 10 | 0.25 | 0.037642 | 0.19707
7422 | КТП №510 ВЛ-10 №5 ПС Свистовка | филиал ПАО "Россети Центр" - "Белгородэнерго" | Белгородская область | Красненский район | 10 | 0.1 | 0.028238 | 0.066595
7423 | КТП №512 ВЛ-10 №5 ПС Свистовка | филиал ПАО "Россети Центр" - "Белгородэнерго" | Белгородская область | Красненский район | 10 | 0.06 | 0.019984 | 0.037135
7424 | КТП №513 ВЛ-10 №5 ПС Свистовка | филиал ПАО "Россети Центр" - "Белгородэнерго" | Белгородская область | Красненский район | 10 | 0.4 | 0.01178 | 0.36027
7425 | КТП №514 ВЛ-10 №5 ПС Свистовка | филиал ПАО "Россети Центр" - "Белгородэнерго" | Белгородская область | Красненский район | 10 | 0.063 | 0.026 | 0.034336
7426 | КТП №101 ВЛ-10 кВ №1 ПС Камызино | филиал ПАО "Россети Центр" - "Белгородэнерго" | Белгородская область | Красненский район | 10 | 0.1 | 0 | 0.0928
7427 | КТП №105 ВЛ-10 кВ №1 ПС Камызино | филиал ПАО "Россети Центр" - "Белгородэнерго" | Белгородская область | Красненский район | 10 | 0.06 | 0.007726 | 0.04851
7428 | КТП №106 ВЛ-10 кВ №1 ПС Камызино | филиал ПАО "Россети Центр" - "Белгородэнерго" | Белгородская область | Красненский район | 10 | 0.1 | 0.026035 | 0.068639
7429 | КТП №107 ВЛ-10 кВ №1 ПС Камызино | филиал ПАО "Россети Центр" - "Белгородэнерго" | Белгородская область | Красненский район | 10 | 0.16 | 0.013504 | 0.13595
7430 | КТП №110 ВЛ-10 кВ №1 ПС Камызино | филиал ПАО "Россети Центр" - "Белгородэнерго" | Белгородская область | Красненский район | 10 | 0.04 | 0.001661 | 0.035579
7431 | КТП №201 ВЛ-10 кВ №2 ПС Камызино | филиал ПАО "Россети Центр" - "Белгородэнерго" | Белгородская область | Красненский район | 10 | 0.315 | 0.022017 | 0.27189
7432 | КТП №202 ВЛ-10 кВ №2 ПС Камызино | филиал ПАО "Россети Центр" - "Белгородэнерго" | Белгородская область | Красненский район | 10 | 0.16 | 0.015511 | 0.13409
7433 | КТП №203 ВЛ-10 кВ №2 ПС Камызино | филиал ПАО "Россети Центр" - "Белгородэнерго" | Белгородская область | Красненский район | 10 | 0.1 | 0.010738 | 0.082835
7434 | КТП №301 ВЛ-10 №3 ПС Камызино | филиал ПАО "Россети Центр" - "Белгородэнерго" | Белгородская область | Красненский район | 10 | 0.04 | 0.000238 | 0.036899
7435 | КТП №303 ВЛ-10 №3 ПС Камызино | филиал ПАО "Россети Центр" - "Белгородэнерго" | Белгородская область | Красненский район | 10 | 0.16 | 0.066801 | 0.086489
7436 | КТП №305 ВЛ-10 №3 ПС Камызино | филиал ПАО "Россети Центр" - "Белгородэнерго" | Белгородская область | Красненский район | 10 | 0.16 | 0.0042 | 0.14458
7437 | КТП №306 ВЛ-10 №3 ПС Камызино | филиал ПАО "Россети Центр" - "Белгородэнерго" | Белгородская область | Красненский район | 10 | 0.63 | 0.017709 | 0.56821
7438 | КТП №307 ВЛ-10 №3 ПС Камызино | филиал ПАО "Россети Центр" - "Белгородэнерго" | Белгородская область | Красненский район | 10 | 0.1 | 0.006855 | 0.086439
7439 | КТП №309 ВЛ-10 №3 ПС Камызино | филиал ПАО "Россети Центр" - "Белгородэнерго" | Белгородская область | Красненский район | 10 | 0.1 | 0.009457 | 0.084024
7440 | КТП №310 ВЛ-10 №3 ПС Камызино | филиал ПАО "Россети Центр" - "Белгородэнерго" | Белгородская область | Красненский район | 10 | 0.025 | 0.010395 | 0.013553
7441 | КТП №311 ВЛ-10 №3 ПС Камызино | филиал ПАО "Россети Центр" - "Белгородэнерго" | Белгородская область | Красненский район | 10 | 0.1 | 0.012096 | 0.081575
7442 | КТП №312 ВЛ-10 №3 ПС Камызино | филиал ПАО "Россети Центр" - "Белгородэнерго" | Белгородская область | Красненский район | 10 | 0.04 | 0.010128 | 0.027721
7443 | КТП №315 ВЛ-10 №3 ПС Камызино | филиал ПАО "Россети Центр" - "Белгородэнерго" | Белгородская область | Красненский район | 10 | 0.1 | 0.003957 | 0.089128
7444 | КТП №316 ВЛ-10 №3 ПС Камызино | филиал ПАО "Россети Центр" - "Белгородэнерго" | Белгородская область | Красненский район | 10 | 0.25 | 0.017385 | 0.21587
7445 | КТП №317 ВЛ-10 №3 ПС Камызино | филиал ПАО "Россети Центр" - "Белгородэнерго" | Белгородская область | Красненский район | 10 | 0.025 | 0.000701 | 0.022549
7446 | КТП №405 ВЛ-10 №4 ПС Камызино | филиал ПАО "Россети Центр" - "Белгородэнерго" | Белгородская область | Красненский район | 10 | 0.16 | 0.013528 | 0.13593
7447 | КТП №406 ВЛ-10 №4 ПС Камызино | филиал ПАО "Россети Центр" - "Белгородэнерго" | Белгородская область | Красненский район | 10 | 0.1 | 0.013102 | 0.080641
7448 | КТП №407 ВЛ-10 №4 ПС Камызино | филиал ПАО "Россети Центр" - "Белгородэнерго" | Белгородская область | Красненский район | 10 | 0.04 | 0.012109 | 0.025883
7449 | КТП №409 ВЛ-10 №4 ПС Камызино | филиал ПАО "Россети Центр" - "Белгородэнерго" | Белгородская область | Красненский район | 10 | 0.1 | 0.006816 | 0.086475
7450 | КТП №410 ВЛ-10 №4 ПС Камызино | филиал ПАО "Россети Центр" - "Белгородэнерго" | Белгородская область | Красненский район | 10 | 0.063 | 0.000944 | 0.057588
7451 | КТП №411 ВЛ-10 №4ПС Камызино | филиал ПАО "Россети Центр" - "Белгородэнерго" | Белгородская область | Красненский район | 10 | 0.1 | 0.006326 | 0.086929
7452 | КТП №412 ВЛ-10 №4 ПС Камызино | филиал ПАО "Россети Центр" - "Белгородэнерго" | Белгородская область | Красненский район | 10 | 0.1 | 0.0081635 | 0.085224
7453 | КТП №413 ВЛ-10 №4 ПС Камызино | филиал ПАО "Россети Центр" - "Белгородэнерго" | Белгородская область | Красненский район | 10 | 0.063 | 0 | 0.058464
7454 | КТП №102 ВЛ-10 кВ №1 ПС Новоуколово | филиал ПАО "Россети Центр" - "Белгородэнерго" | Белгородская область | Красненский район | 10 | 0.16 | 0.034337 | 0.11662
7455 | КТП №106 ВЛ-10 кВ №1 ПС Новоуколово | филиал ПАО "Россети Центр" - "Белгородэнерго" | Белгородская область | Красненский район | 10 | 0.16 | 0.016496 | 0.13317
7456 | КТП №108 ВЛ-10 кВ №1 ПС Новоуколово | филиал ПАО "Россети Центр" - "Белгородэнерго" | Белгородская область | Красненский район | 10 | 0.04 | 0.002822 | 0.034501
7457 | КТП №115 ВЛ-10 кВ №1 ПС Новоуколово | филиал ПАО "Россети Центр" - "Белгородэнерго" | Белгородская область | Красненский район | 10 | 0.1 | 0.014741 | 0.07912
7458 | КТП №117 ВЛ-10 кВ №1 ПС Новоуколово | филиал ПАО "Россети Центр" - "Белгородэнерго" | Белгородская область | Красненский район | 10 | 0.063 | 0 | 0.058464
7459 | КТП №201 ВЛ-10 кВ №2 ПС Новоуколово | филиал ПАО "Россети Центр" - "Белгородэнерго" | Белгородская область | Красненский район | 10 | 0.04 | 0.00714 | 0.030494
7460 | КТП №203 ВЛ-10 кВ №2 ПС Новоуколово | филиал ПАО "Россети Центр" - "Белгородэнерго" | Белгородская область | Красненский район | 10 | 0.063 | 0.008078 | 0.050968
7461 | КТП №205 ВЛ-10 кВ №2 ПС Новоуколово | филиал ПАО "Россети Центр" - "Белгородэнерго" | Белгородская область | Красненский район | 10 | 0.025 | 0.004842 | 0.018707
7462 | КТП №213 ВЛ-10 кВ №2 ПС Новоуколово | филиал ПАО "Россети Центр" - "Белгородэнерго" | Белгородская область | Красненский район | 10 | 0.1 | 0.01413 | 0.079687
7463 | КТП №215 ВЛ-10 кВ №2 ПС Н.Уколово | филиал ПАО "Россети Центр" - "Белгородэнерго" | Белгородская область | Красненский район | 10 | 0.16 | 0.000714 | 0.14782
7464 | КТП №216 ВЛ-10 кВ №2 ПС Н.Уколово | филиал ПАО "Россети Центр" - "Белгородэнерго" | Белгородская область | Красненский район | 10 | 0.25 | 0.01265 | 0.22026
7465 | КТП №217 ВЛ-10 кВ №2 ПС Н.Уколово | филиал ПАО "Россети Центр" - "Белгородэнерго" | Белгородская область | Красненский район | 10 | 0.063 | 0.012357 | 0.046997
7466 | КТП №218 ВЛ-10 кВ №2 ПС.Н.Уколово | филиал ПАО "Россети Центр" - "Белгородэнерго" | Белгородская область | Красненский район | 10 | 0.25 | 0.025712 | 0.20814
7467 | КТП №219 ВЛ-10 кВ №2 ПС Н.Уколово | филиал ПАО "Россети Центр" - "Белгородэнерго" | Белгородская область | Красненский район | 10 | 0.16 | 0.013358 | 0.13608
7468 | КТП №220 ВЛ-10 кВ №2 ПС.Н.Уколово | филиал ПАО "Россети Центр" - "Белгородэнерго" | Белгородская область | Красненский район | 10 | 0.025 | 0.006999 | 0.016705
7469 | КТП №221 ВЛ-10кВ №2 ПС Новоуколово | филиал ПАО "Россети Центр" - "Белгородэнерго" | Белгородская область | Красненский район | 10 | 0.04 | 0.000687 | 0.036482
7470 | КТП №425 ВЛ-10кВ №4 ПС Сетище | филиал ПАО "Россети Центр" - "Белгородэнерго" | Белгородская область | Красненский район | 10 | 0.1 | 0.009653 | 0.083842
7471 | КТП №426 ВЛ-10кВ №4 ПС Сетище | филиал ПАО "Россети Центр" - "Белгородэнерго" | Белгородская область | Красненский район | 10 | 0.1 | 0.016956 | 0.077065
7472 | КТП №427 ВЛ-10кВ №4 ПС Сетище | филиал ПАО "Россети Центр" - "Белгородэнерго" | Белгородская область | Красненский район | 10 | 0.04 | 0 | 0.03712
7473 | КТП №419 от ВЛ-10кВ №4 ПС Камызино | филиал ПАО "Россети Центр" - "Белгородэнерго" | Белгородская область | Красненский район | 10 | 1.26 | 0.70323 | 0.51668
7474 | КТП №429 ВЛ-10кВ №4 ПС Сетище | филиал ПАО "Россети Центр" - "Белгородэнерго" | Белгородская область | Красненский район | 10 | 0.1 | 0.013164 | 0.080584
7475 | КТП №430 ВЛ-10кВ №4 ПС Сетище | филиал ПАО "Россети Центр" - "Белгородэнерго" | Белгородская область | Красненский район | 10 | 0.063 | 0.013656 | 0.045791
7476 | КТП №431 ВЛ-10кВ №4 ПС Сетище | филиал ПАО "Россети Центр" - "Белгородэнерго" | Белгородская область | Красненский район | 10 | 0.04 | 0.020816 | 0.017803
7477 | КТП №432 ВЛ-10кВ №4 ПС Сетище | филиал ПАО "Россети Центр" - "Белгородэнерго" | Белгородская область | Красненский район | 10 | 0.1 | 0.012612 | 0.081096
7478 | КТП №233 ВЛ-10кВ №2 ПС Новоуколово | филиал ПАО "Россети Центр" - "Белгородэнерго" | Белгородская область | Красненский район | 10 | 0.063 | 0.009232 | 0.049897
7479 | КТП №301 ВЛ-10кВ №3 ПС Новоуколово | филиал ПАО "Россети Центр" - "Белгородэнерго" | Белгородская область | Красненский район | 10 | 0.16 | 0.034341 | 0.11661
7480 | КТП №302 ВЛ-10кВ №3 ПС Новоуколово | филиал ПАО "Россети Центр" - "Белгородэнерго" | Белгородская область | Красненский район | 10 | 0.1 | 0.020624 | 0.073661
7481 | КТП №303 ВЛ-10кВ №3 ПС Новоуколово | филиал ПАО "Россети Центр" - "Белгородэнерго" | Белгородская область | Красненский район | 10 | 0.1 | 0.018207 | 0.075904
7482 | КТП №305 ВЛ-10кВ №3 ПС Новоуколово | филиал ПАО "Россети Центр" - "Белгородэнерго" | Белгородская область | Красненский район | 10 | 0.16 | 0.015061 | 0.1345
7483 | КТП №602 ВЛ-10кВ №6 ПС Новоуколово | филиал ПАО "Россети Центр" - "Белгородэнерго" | Белгородская область | Красненский район | 10 | 0.16 | 0.019481 | 0.1304
7484 | КТП №604 ВЛ-10кВ №6 ПС Новоуколово | филиал ПАО "Россети Центр" - "Белгородэнерго" | Белгородская область | Красненский район | 10 | 0.063 | 0.035505 | 0.025515
7485 | КТП №311 ВЛ-10кВ №3 ПС Новоуколово | филиал ПАО "Россети Центр" - "Белгородэнерго" | Белгородская область | Красненский район | 10 | 0.25 | 0.004337 | 0.22798
7486 | КТП №312 ВЛ-10кВ №3 ПС Новоуколово | филиал ПАО "Россети Центр" - "Белгородэнерго" | Белгородская область | Красненский район | 10 | 0.1 | 0.015286 | 0.078615
7487 | КТП №313 ВЛ-10кВ №3 ПС Новоуколово | филиал ПАО "Россети Центр" - "Белгородэнерго" | Белгородская область | Красненский район | 10 | 0.063 | 0.004802 | 0.054008
7488 | КТП №605 ВЛ-10 кВ №6 ПС Новоуколово | филиал ПАО "Россети Центр" - "Белгородэнерго" | Белгородская область | Красненский район | 10 | 0.04 | 0.026 | 0.012992
7489 | КТП №316 ВЛ-10кВ №3 ПС Новоуколово | филиал ПАО "Россети Центр" - "Белгородэнерго" | Белгородская область | Красненский район | 10 | 0.04 | 0.006026 | 0.031528
7490 | КТП №401 ВЛ-10кВ №4 ПС Новоуколово | филиал ПАО "Россети Центр" - "Белгородэнерго" | Белгородская область | Красненский район | 10 | 0.5 | 0.26355 | 0.21943
7491 | КТП №814 ВЛ-10кВ №8 ПС Новоуколово | филиал ПАО "Россети Центр" - "Белгородэнерго" | Белгородская область | Красненский район | 10 | 0.1 | 0.019691 | 0.074527
7492 | КТП №403 ВЛ-10кВ №4 ПС Новоуколово | филиал ПАО "Россети Центр" - "Белгородэнерго" | Белгородская область | Красненский район | 10 | 0.25 | 0.044364 | 0.19083
7493 | КТП №811 ВЛ-10кВ №8 ПС Новоуколово | филиал ПАО "Россети Центр" - "Белгородэнерго" | Белгородская область | Красненский район | 10 | 0.25 | 0.20069 | 0.045763
7494 | КТП №806 ВЛ-10кВ №8 ПС Новоуколово | филиал ПАО "Россети Центр" - "Белгородэнерго" | Белгородская область | Красненский район | 10 | 0.1 | 0.04428 | 0.051708
7495 | КТП №807 ВЛ-10кВ №8 ПС Новоуколово | филиал ПАО "Россети Центр" - "Белгородэнерго" | Белгородская область | Красненский район | 10 | 0.063 | 0.010154 | 0.049041
7496 | КТП №808 ВЛ-10кВ №8 ПС Новоуколово | филиал ПАО "Россети Центр" - "Белгородэнерго" | Белгородская область | Красненский район | 10 | 0.1 | 0.014033 | 0.079777
7497 | КТП №809 ВЛ10№8 ПС Новоуколово | филиал ПАО "Россети Центр" - "Белгородэнерго" | Белгородская область | Красненский район | 10 | 0.1 | 0.033201 | 0.06199
7498 | КТП №810 ВЛ-10кВ №8 ПС Новоуколово | филиал ПАО "Россети Центр" - "Белгородэнерго" | Белгородская область | Красненский район | 10 | 0.16 | 0.0036002 | 0.14514
7499 | КТП №411 ВЛ-10кВ №4 ПС Новоуколово | филиал ПАО "Россети Центр" - "Белгородэнерго" | Белгородская область | Красненский район | 10 | 0.1 | 0.002534 | 0.090448
7500 | КТП №812 ВЛ-10кВ №8 ПС Новоуколово | филиал ПАО "Россети Центр" - "Белгородэнерго" | Белгородская область | Красненский район | 10 | 0.1 | 0.021835 | 0.072537
7501 | КТП №502 ВЛ-10кВ №5 ПС Новоуколово | филиал ПАО "Россети Центр" - "Белгородэнерго" | Белгородская область | Красненский район | 10 | 0.063 | 0 | 0.058464
7502 | КТП №503 ВЛ-10кВ №5 ПС Новоуколово | филиал ПАО "Россети Центр" - "Белгородэнерго" | Белгородская область | Красненский район | 10 | 0.25 | 0.008996 | 0.22365
7503 | КТП №504 ВЛ-10кВ №5 ПС Новоуколово | филиал ПАО "Россети Центр" - "Белгородэнерго" | Белгородская область | Красненский район | 10 | 0.25 | 0.048984 | 0.18654
7504 | КТП №505 ВЛ-10кВ №5 ПС Новоуколово | филиал ПАО "Россети Центр" - "Белгородэнерго" | Белгородская область | Красненский район | 10 | 0.04 | 0.014143 | 0.023995
7505 | КТП №506 ВЛ-10кВ №5 ПС Новоуколово | филиал ПАО "Россети Центр" - "Белгородэнерго" | Белгородская область | Красненский район | 10 | 0.063 | 0.005372 | 0.053479
7506 | КТП №507 ВЛ-10кВ №5 ПС Новоуколово | филиал ПАО "Россети Центр" - "Белгородэнерго" | Белгородская область | Красненский район | 10 | 0.1 | 0.011033 | 0.082561
7507 | КТП №509 ВЛ-10 кВ №5 ПС Новоуколово | филиал ПАО "Россети Центр" - "Белгородэнерго" | Белгородская область | Красненский район | 10 | 0.063 | 0.006657 | 0.052286
7508 | КТП №510 ВЛ-10кВ №5 ПС Новоуколово | филиал ПАО "Россети Центр" - "Белгородэнерго" | Белгородская область | Красненский район | 10 | 0.04 | 0.00253 | 0.034772
7509 | КТП №511 ВЛ-10кВ №5 ПС Новоуколово | филиал ПАО "Россети Центр" - "Белгородэнерго" | Белгородская область | Красненский район | 10 | 0.06 | 0.001787 | 0.054022
7510 | КТП №512 ВЛ-10кВ №5 ПС Новоуколово | филиал ПАО "Россети Центр" - "Белгородэнерго" | Белгородская область | Красненский район | 10 | 0.1 | 0.010031 | 0.083491
7511 | КТП №513 ВЛ-10кВ №5 ПС Новоуколово | филиал ПАО "Россети Центр" - "Белгородэнерго" | Белгородская область | Красненский район | 10 | 0.1 | 0.001847 | 0.091086
7512 | КТП №515 ВЛ-10кВ №5 ПС Новоуколово | филиал ПАО "Россети Центр" - "Белгородэнерго" | Белгородская область | Красненский район | 10 | 0.1 | 0.01016 | 0.083372
7513 | КТП №516 ВЛ-10кВ №5 ПС Новоуколово | филиал ПАО "Россети Центр" - "Белгородэнерго" | Белгородская область | Красненский район | 10 | 0.16 | 0.033153 | 0.11771
7514 | КТП №802 ВЛ-10кВ №8 ПС Новоуколово | филиал ПАО "Россети Центр" - "Белгородэнерго" | Белгородская область | Красненский район | 10 | 0.1 | 0.014201 | 0.079621
7515 | КТП №804 ВЛ-10кВ №8 ПС Новоуколово | филиал ПАО "Россети Центр" - "Белгородэнерго" | Белгородская область | Красненский район | 10 | 0.1 | 0.00428 | 0.088828
7516 | КТП №805 ВЛ-10кВ №8 ПС Новоуколово | филиал ПАО "Россети Центр" - "Белгородэнерго" | Белгородская область | Красненский район | 10 | 0.1 | 0.007529 | 0.085813
7517 | КТП №408 ВЛ-10 №4 ПС Камызино | филиал ПАО "Россети Центр" - "Белгородэнерго" | Белгородская область | Красненский район | 10 | 0.1 | 0.005994 | 0.087238
7518 | КТП №300 ВЛ-10 кВ №3 ПС Камызино | филиал ПАО "Россети Центр" - "Белгородэнерго" | Белгородская область | Красненский район | 10 | 0.16 | 0.018025 | 0.13175
7519 | КТП №317 ВЛ-10кВ №3 ПС Н.Уколово | филиал ПАО "Россети Центр" - "Белгородэнерго" | Белгородская область | Красненский район | 10 | 0.1 | 0.010147 | 0.083384
7520 | КТП №813 ВЛ-10кВ №8 ПС Н.Уколово | филиал ПАО "Россети Центр" - "Белгородэнерго" | Белгородская область | Красненский район | 10 | 0.04 | 0 | 0.03712
7521 | КТП №518 ВЛ-10кВ №5 ПС Н.Уколово | филиал ПАО "Россети Центр" - "Белгородэнерго" | Белгородская область | Красненский район | 10 | 0.04 | 0.001146 | 0.036057
7522 | ЗТП №519 ВЛ-10 кВ №5 ПС Н.Уколово | филиал ПАО "Россети Центр" - "Белгородэнерго" | Белгородская область | Красненский район | 10 | 0.32 | 0.008438 | 0.28913
7523 | КТП №205 ВЛ-10 кВ №2 ПС Камызино | филиал ПАО "Россети Центр" - "Белгородэнерго" | Белгородская область | Красненский район | 10 | 0.16 | 0.017522 | 0.13222
7524 | КТП №318 ВЛ-10кВ №3 ПС Камызино | филиал ПАО "Россети Центр" - "Белгородэнерго" | Белгородская область | Красненский район | 10 | 0.1 | 0.008354 | 0.085047
7525 | КТП №402 ВЛ-10кВ №4 ПС Камызино | филиал ПАО "Россети Центр" - "Белгородэнерго" | Белгородская область | Красненский район | 10 | 0.063 | 0.016334 | 0.043306
7526 | КТП №403 ВЛ-10кВ №4 ПС Камызино | филиал ПАО "Россети Центр" - "Белгородэнерго" | Белгородская область | Красненский район | 10 | 0.063 | 0.005242 | 0.053599
7527 | КТП №428 от ВЛ-10кВ №4 ПС Камызино | филиал ПАО "Россети Центр" - "Белгородэнерго" | Белгородская область | Красненский район | 10 | 0.8 | 0.41057 | 0.3614
7528 | КТП №416 ВЛ-10кВ №4 ПС Камызино | филиал ПАО "Россети Центр" - "Белгородэнерго" | Белгородская область | Красненский район | 10 | 0.1 | 0.03584 | 0.05954
7529 | КТП №417 ВЛ-10кВ №4 ПС Камызино | филиал ПАО "Россети Центр" - "Белгородэнерго" | Белгородская область | Красненский район | 10 | 0.04 | 0.003749 | 0.033641
7530 | КТП №418 ВЛ-10кВ №4 ПС Камызино | филиал ПАО "Россети Центр" - "Белгородэнерго" | Белгородская область | Красненский район | 10 | 0.1 | 0.014004 | 0.079804
7531 | КТП №602 ВЛ-10 кВ №6 ПС Сетище | филиал ПАО "Россети Центр" - "Белгородэнерго" | Белгородская область | Красненский район | 10 | 0.04 | 0.0004389 | 0.036713
7532 | КТП №222 ВЛ-10 №2 ПС Свистовка | филиал ПАО "Россети Центр" - "Белгородэнерго" | Белгородская область | Красненский район | 10 | 0.063 | 0.0085 | 0.050576
7533 | КТП №239 ВЛ-10кВ №2 ПС Сетище | филиал ПАО "Россети Центр" - "Белгородэнерго" | Белгородская область | Красненский район | 10 | 0.2 | 0.10567 | 0.087537
7534 | ЗТП №548 ВЛ-10 кВ №5 ПС Сетище | филиал ПАО "Россети Центр" - "Белгородэнерго" | Белгородская область | Красненский район | 10 | 0.8 | 0.41243 | 0.35966
7535 | КТП №519 ВЛ-10кВ №5 ПС Сетище | филиал ПАО "Россети Центр" - "Белгородэнерго" | Белгородская область | Красненский район | 10 | 0.25 | 0.002362 | 0.22981
7536 | КТП №517 ВЛ-10кВ №5 ПС Сетище | филиал ПАО "Россети Центр" - "Белгородэнерго" | Белгородская область | Красненский район | 10 | 0.16 | 0.013466 | 0.13598
7537 | МТП №313 ВЛ-10 №3 ПС Камызино | филиал ПАО "Россети Центр" - "Белгородэнерго" | Белгородская область | Красненский район | 10 | 0.04 | 0.004892 | 0.03258
7538 | МТП №101 ВЛ-10 №1 ПС Сетище | филиал ПАО "Россети Центр" - "Белгородэнерго" | Белгородская область | Красненский район | 10 | 0.16 | 0.043948 | 0.1077
7539 | МТП №223 ВЛ-10 №2 ПС Сетище | филиал ПАО "Россети Центр" - "Белгородэнерго" | Белгородская область | Красненский район | 10 | 0.16 | 0.056972 | 0.09561
7540 | МТП №224 ВЛ-10 №2 ПС Сетище | филиал ПАО "Россети Центр" - "Белгородэнерго" | Белгородская область | Красненский район | 10 | 0.25 | 0.040562 | 0.19436
7541 | МТП №241 ВЛ-10 №2 ПС Сетище | филиал ПАО "Россети Центр" - "Белгородэнерго" | Белгородская область | Красненский район | 10 | 0.25 | 0.02996 | 0.2042
7542 | МТП №305 ВЛ-10 №3 ПС Сетище | филиал ПАО "Россети Центр" - "Белгородэнерго" | Белгородская область | Красненский район | 10 | 0.063 | 0.0133 | 0.046122
7543 | МТП №462 ВЛ-10 №4 ПС Сетище | филиал ПАО "Россети Центр" - "Белгородэнерго" | Белгородская область | Красненский район | 10 | 0.063 | 0.02297 | 0.037148
7544 | МТП №464 ВЛ-10 №4 ПС Сетище | филиал ПАО "Россети Центр" - "Белгородэнерго" | Белгородская область | Красненский район | 10 | 0.1 | 0.029544 | 0.065383
7545 | МТП №509 ВЛ-10 №5 ПС Сетище | филиал ПАО "Россети Центр" - "Белгородэнерго" | Белгородская область | Красненский район | 10 | 0.1 | 0.076757 | 0.02157
7546 | МТП №108 ВЛ-10 №1 ПС Камызино | филиал ПАО "Россети Центр" - "Белгородэнерго" | Белгородская область | Красненский район | 10 | 0.25 | 0.062545 | 0.17396
7547 | КТП №502 ПС Сетище | филиал ПАО "Россети Центр" - "Белгородэнерго" | Белгородская область | Красненский район | 10 | 0.25 | 0.00785 | 0.22472
7548 | КТП №230 ВЛ-10 кВ №2 ПС Сетище | филиал ПАО "Россети Центр" - "Белгородэнерго" | Белгородская область | Красненский район | 10 | 0.04 | 0 | 0.03712
7549 | КТП №244 ПС Сетище | филиал ПАО "Россети Центр" - "Белгородэнерго" | Белгородская область | Красненский район | 10 | 0.06 | 0 | 0.05568
7550 | КТП №307 ПС Сетище | филиал ПАО "Россети Центр" - "Белгородэнерго" | Белгородская область | Красненский район | 10 | 0.32 | 0.017412 | 0.2808
7551 | КТП №505 ПС Сетище | филиал ПАО "Россети Центр" - "Белгородэнерго" | Белгородская область | Красненский район | 10 | 0.4 | 0.013416 | 0.35875
7552 | КТП №522 ПС Сетище | филиал ПАО "Россети Центр" - "Белгородэнерго" | Белгородская область | Красненский район | 10 | 0.04 | 0.006076 | 0.031481
7553 | КТП №701 ПС ПС Новоуколово | филиал ПАО "Россети Центр" - "Белгородэнерго" | Белгородская область | Красненский район | 10 | 0.063 | 0 | 0.058464
7554 | КТП №103 ВЛ 10 кВ №1 ПС Сетище | филиал ПАО "Россети Центр" - "Белгородэнерго" | Белгородская область | Красненский район | 10 | 0.025 | 0.004471 | 0.019051
7555 | КТП №319 ВЛ-10кВ №3 ПС Камызино | филиал ПАО "Россети Центр" - "Белгородэнерго" | Белгородская область | Красненский район | 10 | 1 | 0 | 0.928
7556 | КТП №429 от ВЛ-10 кВ №4 ПС Камызино | филиал ПАО "Россети Центр" - "Белгородэнерго" | Белгородская область | Красненский район | 10 | 0.8 | 0.4173 | 0.35515
7558 | КТП №223 ВЛ-10 №2 ПС Свистовка | филиал ПАО "Россети Центр" - "Белгородэнерго" | Белгородская область | Красненский район | 10 | 0.063 | 0.003688 | 0.055042
7559 | КТП №430 от ВЛ-10 кВ №4 ПС Камызино | филиал ПАО "Россети Центр" - "Белгородэнерго" | Белгородская область | Красненский район | 10 | 0.8 | 0.42485 | 0.34814
7560 | КТП №472 ВЛ-10 кВ №4 ПС Сетище | филиал ПАО "Россети Центр" - "Белгородэнерго" | Белгородская область | Красненский район | 10 | 0.8 | 0.44822 | 0.32645
7561 | КТП №471 ВЛ-10 кВ №4 ПС Сетище | филиал ПАО "Россети Центр" - "Белгородэнерго" | Белгородская область | Красненский район | 10 | 0.8 | 0.4232 | 0.34967
7562 | КТП №504 ВЛ-10 №5 ПС Свистовка | филиал ПАО "Россети Центр" - "Белгородэнерго" | Белгородская область | Красненский район | 10 | 0.04 | 0 | 0.03712
7563 | КТП №816 ВЛ-10кВ №8 ПС Новоуколово | филиал ПАО "Россети Центр" - "Белгородэнерго" | Белгородская область | Красненский район | 10 | 0.1 | 0.011082 | 0.082516
7564 | CТП №224 ВЛ-10 кВ №2 ПС Свистовка | филиал ПАО "Россети Центр" - "Белгородэнерго" | Белгородская область | Красненский район | 10 | 0.04 | 0 | 0.03712
7565 | КТП №817 ВЛ-10 кВ №8 ПС Новоуколово | филиал ПАО "Россети Центр" - "Белгородэнерго" | Белгородская область | Красненский район | 10 | 0.16 | 0.018347 | 0.13145
7566 | КТП №818 ВЛ-10 кВ №8 ПС Новоуколово | филиал ПАО "Россети Центр" - "Белгородэнерго" | Белгородская область | Красненский район | 10 | 0.1 | 0.019305 | 0.074885
7567 | КТП №414 ВЛ-10 кВ №4 ПС Камызино | филиал ПАО "Россети Центр" - "Белгородэнерго" | Белгородская область | Красненский район | 10 | 0.16 | 0.015896 | 0.13373
7568 | КТП №603 ВЛ-10 №6 ПС Сетище | филиал ПАО "Россети Центр" - "Белгородэнерго" | Белгородская область | Красненский район | 10 | 0.63 | 0.007842 | 0.57736
7569 | КТП №234 ВЛ-10 №2 ПС Новоуколово | филиал ПАО "Россети Центр" - "Белгородэнерго" | Белгородская область | Красненский район | 10 | 0.16 | 0.041137 | 0.1103
7570 | КТП №703 ВЛ-10 кВ №7 ПС Сетище | филиал ПАО "Россети Центр" - "Белгородэнерго" | Белгородская область | Красненский район | 10 | 0.5 | 0.28752 | 0.19718
7571 | КТП №704 ВЛ-10 кВ №7 ПС Сетище | филиал ПАО "Россети Центр" - "Белгородэнерго" | Белгородская область | Красненский район | 10 | 0.8 | 0.45222 | 0.32274
7572 | КТП №252 ВЛ-10кВ №2 ПС Сетище | филиал ПАО "Россети Центр" - "Белгородэнерго" | Белгородская область | Красненский район | 10 | 0.1 | 0.003054 | 0.089966
7573 | КТП №320 ВЛ-10 №3 ПС Камызино | филиал ПАО "Россети Центр" - "Белгородэнерго" | Белгородская область | Красненский район | 10 | 0.16 | 0.021365 | 0.12865
7574 | КТП №321 ВЛ-10 №3 ПС Камызино | филиал ПАО "Россети Центр" - "Белгородэнерго" | Белгородская область | Красненский район | 10 | 0.25 | 0.027239 | 0.20672
7575 | СТП №705 ПС Сетище | филиал ПАО "Россети Центр" - "Белгородэнерго" | Белгородская область | Красненский район | 10 | 0.063 | 0 | 0.058464
7576 | СТП - 10 кВ 469 ПС Сетище | филиал ПАО "Россети Центр" - "Белгородэнерго" | Белгородская область | Красненский район | 10 | 0.063 | 0.006267 | 0.052648
7577 | КТП №212 ВЛ-10 №2 ПС Новоуколово | филиал ПАО "Россети Центр" - "Белгородэнерго" | Белгородская область | Красненский район | 10 | 0.16 | 0.006822 | 0.14215
7578 | КТП №523 ВЛ-10 кВ №5 ПС Сетище | филиал ПАО "Россети Центр" - "Белгородэнерго" | Белгородская область | Красненский район | 10 | 0.25 | 0.116 | 0.12435
7579 | СТП №322 ПС Камызино | филиал ПАО "Россети Центр" - "Белгородэнерго" | Белгородская область | Красненский район | 10 | 0.063 | 0.003927 | 0.05482
7580 | КТП №253 ВЛ 10 №2 ПС Сетище | филиал ПАО "Россети Центр" - "Белгородэнерго" | Белгородская область | Красненский район | 10 | 0.04 | 0.006622 | 0.030975
7581 | СТП № 323 ПС Камызино | филиал ПАО "Россети Центр" - "Белгородэнерго" | Белгородская область | Красненский район | 10 | 0.04 | 0 | 0.03712
7582 | КТП №118 кВ ВЛ-10 №1 ПС НУколово | филиал ПАО "Россети Центр" - "Белгородэнерго" | Белгородская область | Красненский район | 10 | 0.16 | 0.031684 | 0.11908
7583 | СТП № 235 ПС Новоуколово | филиал ПАО "Россети Центр" - "Белгородэнерго" | Белгородская область | Красненский район | 10 | 0.063 | 0 | 0.058464
7584 | КТП №819 ВЛ-10 кВ №8 ПС Новоуколово | филиал ПАО "Россети Центр" - "Белгородэнерго" | Белгородская область | Красненский район | 10 | 0.16 | 0.11306 | 0.043564
7585 | КТП №206 ВЛ-10 кВ №2 ПС Камызино | филиал ПАО "Россети Центр" - "Белгородэнерго" | Белгородская область | Красненский район | 10 | 0.16 | 0.022097 | 0.12797
7586 | СТП №105 ВЛ-10 кВ №1 ПС Свистовка | филиал ПАО "Россети Центр" - "Белгородэнерго" | Белгородская область | Красненский район | 10 | 0.063 | 0 | 0.058464
7587 | СТП №524 ВЛ-10 кВ №5 ПС Сетище | филиал ПАО "Россети Центр" - "Белгородэнерго" | Белгородская область | Красненский район | 10 | 0.063 | 0.027 | 0.033408
7588 | КТП №525 ВЛ-10 кВ №5 ПС Сетище | филиал ПАО "Россети Центр" - "Белгородэнерго" | Белгородская область | Красненский район | 10 | 0.16 | 0.066 | 0.087232
7589 | ЗТП 204 ПС Никитовка | филиал ПАО "Россети Центр" - "Белгородэнерго" | Белгородская область | Красногвардейский район | 10 | 0.16 | 0.040517 | 0.11088
7590 | ЗТП-104 ВЛ-10 №1 ПС Красногвардейское | филиал ПАО "Россети Центр" - "Белгородэнерго" | Белгородская область | Красногвардейский район | 10 | 1.26 | 0.74098 | 0.48165
7591 | ЗТП-457 ВЛ-10 №4 ПС Красногвардейское | филиал ПАО "Россети Центр" - "Белгородэнерго" | Белгородская область | Красногвардейский район | 10 | 0.4 | 0.035824 | 0.33796
7592 | ЗТП-502 ВЛ-10 №5 ПС Красногвардейское | филиал ПАО "Россети Центр" - "Белгородэнерго" | Белгородская область | Красногвардейский район | 10 | 0.5 | 0.27665 | 0.20727
7593 | ЗТП 503 ПС Красногвардейское | филиал ПАО "Россети Центр" - "Белгородэнерго" | Белгородская область | Красногвардейский район | 10 | 0.4 | 0.074806 | 0.30178
7594 | ЗТП 505 ПС Красногвардейское | филиал ПАО "Россети Центр" - "Белгородэнерго" | Белгородская область | Красногвардейский район | 10 | 0.4 | 0.12854 | 0.25192
7595 | ЗТП-509 ВЛ-10 №5 ПС Красногвардейское | филиал ПАО "Россети Центр" - "Белгородэнерго" | Белгородская область | Красногвардейский район | 10 | 0.4 | 0.067385 | 0.30867
7596 | ЗТП 512 ПС Красногвардейское | филиал ПАО "Россети Центр" - "Белгородэнерго" | Белгородская область | Красногвардейский район | 10 | 0.16 | 0.020192 | 0.12974
7597 | ЗТП-513 ВЛ-10 №5 ПС Красногвардейское | филиал ПАО "Россети Центр" - "Белгородэнерго" | Белгородская область | Красногвардейский район | 10 | 0.25 | 0.10877 | 0.13106
7598 | ЗТП-617 ВЛ-10 №6 ПС Красногвардейское | филиал ПАО "Россети Центр" - "Белгородэнерго" | Белгородская область | Красногвардейский район | 10 | 0.4 | 0.1496 | 0.23237
7599 | ЗТП 525 ПС Красногвардейское | филиал ПАО "Россети Центр" - "Белгородэнерго" | Белгородская область | Красногвардейский район | 10 | 0.8 | 0.46122 | 0.31439
7600 | ЗТП-615 ВЛ-10 №6 ПС Красногвардейское | филиал ПАО "Россети Центр" - "Белгородэнерго" | Белгородская область | Красногвардейский район | 10 | 0.8 | 0.13827 | 0.61409
7601 | ЗТП 616 ПС Красногвардейское | филиал ПАО "Россети Центр" - "Белгородэнерго" | Белгородская область | Красногвардейский район | 10 | 0.5 | 0.2685 | 0.21483
7602 | ЗТП-703 ВЛ-10 №7 ПС Красногвардейское | филиал ПАО "Россети Центр" - "Белгородэнерго" | Белгородская область | Красногвардейский район | 10 | 0.32 | 0.18591 | 0.12444
7603 | ЗТП 202 ПС Ливенка | филиал ПАО "Россети Центр" - "Белгородэнерго" | Белгородская область | Красногвардейский район | 10 | 0.5 | 0.28572 | 0.19885
7604 | ЗТП-705 ВЛ-10 №7 ПС Ливенка | филиал ПАО "Россети Центр" - "Белгородэнерго" | Белгородская область | Красногвардейский район | 10 | 0.8 | 0.45183 | 0.3231
7605 | КТП 501 ПС Красногвардейское | филиал ПАО "Россети Центр" - "Белгородэнерго" | Белгородская область | Красногвардейский район | 10 | 0.1 | 0.003651 | 0.089412
7606 | КТП-826 ВЛ-10 №8 ПС Ливенка | филиал ПАО "Россети Центр" - "Белгородэнерго" | Белгородская область | Красногвардейский район | 10 | 0.16 | 0.027355 | 0.12309
7607 | КТП №325 ВЛ-10 №3 ПС Кр.Гвардия | филиал ПАО "Россети Центр" - "Белгородэнерго" | Белгородская область | Красногвардейский район | 10 | 0.063 | 0.0606 | 0.0022272
7608 | КТП 503 ПС Раздорное | филиал ПАО "Россети Центр" - "Белгородэнерго" | Белгородская область | Красногвардейский район | 10 | 0.16 | 0.011985 | 0.13736
7609 | КТП №508 ВЛ-10 №5 ПС Раздорное | филиал ПАО "Россети Центр" - "Белгородэнерго" | Белгородская область | Красногвардейский район | 10 | 0.4 | 0.030444 | 0.34295
7610 | КТП №369 ВЛ-10 №3 ПС Кр.Гвардия | филиал ПАО "Россети Центр" - "Белгородэнерго" | Белгородская область | Красногвардейский район | 10 | 0.25 | 0 | 0.232
7611 | КТП №1138 ВЛ-10 №11 ПС В. Покровка | филиал ПАО "Россети Центр" - "Белгородэнерго" | Белгородская область | Красногвардейский район | 10 | 0.1 | 0.019941 | 0.074295
7612 | КТП №835 ВЛ-10 №8 ПС Ливенка | филиал ПАО "Россети Центр" - "Белгородэнерго" | Белгородская область | Красногвардейский район | 10 | 0.063 | 0.029593 | 0.031002
7613 | ЗТП №502 ВЛ-10 №5 ПС Раздорное | филиал ПАО "Россети Центр" - "Белгородэнерго" | Белгородская область | Красногвардейский район | 10 | 0.4 | 0.007934 | 0.36384
7614 | КТП №915 ВЛ-10 №9 ПС Никитовка | филиал ПАО "Россети Центр" - "Белгородэнерго" | Белгородская область | Красногвардейский район | 10 | 0.4 | 0.03666 | 0.33718
7615 | КТП №829 ВЛ-10 №8 ПС Палатовка | филиал ПАО "Россети Центр" - "Белгородэнерго" | Белгородская область | Красногвардейский район | 10 | 0.16 | 0.08 | 0.07424
7616 | КТП №1005 ВЛ-10 №10 ПС Кр.Гвардия | филиал ПАО "Россети Центр" - "Белгородэнерго" | Белгородская область | Красногвардейский район | 10 | 0.063 | 0.027405 | 0.033032
7617 | КТП №1006 ВЛ-10 №10 ПС Кр.Гвардия | филиал ПАО "Россети Центр" - "Белгородэнерго" | Белгородская область | Красногвардейский район | 10 | 0.25 | 0.013143 | 0.2198
7618 | КТП №1007 ВЛ-10 №10 ПС Кр.Гвардия | филиал ПАО "Россети Центр" - "Белгородэнерго" | Белгородская область | Красногвардейский район | 10 | 0.04 | 0.011631 | 0.026326
7619 | КТП №1008 ВЛ-10 №10 ПС Кр.Гвардия | филиал ПАО "Россети Центр" - "Белгородэнерго" | Белгородская область | Красногвардейский район | 10 | 0.16 | 0.026997 | 0.12343
7620 | КТП №1009 ВЛ-10 №10 ПС Кр.Гвардия | филиал ПАО "Россети Центр" - "Белгородэнерго" | Белгородская область | Красногвардейский район | 10 | 0.1 | 0.031794 | 0.063295
7621 | КТП №1010 ВЛ-10 №10 ПС Кр.Гвардия | филиал ПАО "Россети Центр" - "Белгородэнерго" | Белгородская область | Красногвардейский район | 10 | 0.1 | 0.017197 | 0.076841
7622 | КТП №1011 ВЛ-10 №10 ПС Кр.Гвардия | филиал ПАО "Россети Центр" - "Белгородэнерго" | Белгородская область | Красногвардейский район | 10 | 0.1 | 0.012198 | 0.08148
7623 | КТП №412 ВЛ-10 №4 ПС Кр.Гвардия | филиал ПАО "Россети Центр" - "Белгородэнерго" | Белгородская область | Красногвардейский район | 10 | 0.16 | 0.071921 | 0.081737
7624 | КТП №1014 ВЛ-10 №10 ПС Кр.Гвардия | филиал ПАО "Россети Центр" - "Белгородэнерго" | Белгородская область | Красногвардейский район | 10 | 0.25 | 0.059146 | 0.17711
7625 | КТП №1015 ВЛ-10 №10 ПС Кр.Гвардия | филиал ПАО "Россети Центр" - "Белгородэнерго" | Белгородская область | Красногвардейский район | 10 | 0.25 | 0.058316 | 0.17788
7626 | КТП №1016 ВЛ-10 №10 ПС Кр.Гвардия | филиал ПАО "Россети Центр" - "Белгородэнерго" | Белгородская область | Красногвардейский район | 10 | 0.25 | 0.0478 | 0.18764
7627 | КТП №1017 ВЛ-10 №10 ПС Кр.Гвардия | филиал ПАО "Россети Центр" - "Белгородэнерго" | Белгородская область | Красногвардейский район | 10 | 0.16 | 0.010747 | 0.13851
7628 | КТП №1063 ВЛ-10 №10 ПС Кр.Гвардия | филиал ПАО "Россети Центр" - "Белгородэнерго" | Белгородская область | Красногвардейский район | 10 | 0.063 | 0.007391 | 0.051605
7629 | КТП №1064 ВЛ-10 №10 ПС Кр.Гвардия | филиал ПАО "Россети Центр" - "Белгородэнерго" | Белгородская область | Красногвардейский район | 10 | 0.1 | 0.009427 | 0.084052
7630 | КТП №490 ВЛ-10 №4 ПС Кр.Гвардия | филиал ПАО "Россети Центр" - "Белгородэнерго" | Белгородская область | Красногвардейский район | 10 | 0.16 | 0.011418 | 0.13788
7631 | КТП №1004 ВЛ-10 №10 ПС Кр.Гвардия | филиал ПАО "Россети Центр" - "Белгородэнерго" | Белгородская область | Красногвардейский район | 10 | 0.063 | 0.003256 | 0.055442
7632 | КТП №1003 ВЛ-10 №10 ПС Кр.Гвардия | филиал ПАО "Россети Центр" - "Белгородэнерго" | Белгородская область | Красногвардейский район | 10 | 0.1 | 0.065133 | 0.032357
7633 | КТП №402 ВЛ-10 №4 ПС Кр.Гвардия | филиал ПАО "Россети Центр" - "Белгородэнерго" | Белгородская область | Красногвардейский район | 10 | 0.063 | 0.004527 | 0.054263
7634 | КТП №634 ВЛ-10 №6ПС Раздорное | филиал ПАО "Россети Центр" - "Белгородэнерго" | Белгородская область | Красногвардейский район | 10 | 0.1 | 0.019757 | 0.074466
7635 | КТП №1201 ВЛ-10 №2 ПС Кр.Гвардия | филиал ПАО "Россети Центр" - "Белгородэнерго" | Белгородская область | Красногвардейский район | 10 | 0.063 | 0.019695 | 0.040187
7636 | КТП №203 ВЛ-10 №2 ПС Кр.Гвардия | филиал ПАО "Россети Центр" - "Белгородэнерго" | Белгородская область | Красногвардейский район | 10 | 0.16 | 0.077454 | 0.076603
7637 | КТП №208 ВЛ-10 №2 ПС В.-Покровка | филиал ПАО "Россети Центр" - "Белгородэнерго" | Белгородская область | Красногвардейский район | 10 | 0.16 | 0.009882 | 0.13931
7638 | КТП №207 ВЛ-10 №2 ПС Кр.Гвардия | филиал ПАО "Россети Центр" - "Белгородэнерго" | Белгородская область | Красногвардейский район | 10 | 0.1 | 0.034086 | 0.061168
7639 | КТП №208 ВЛ-10 №2 ПС Кр.Гвардия | филиал ПАО "Россети Центр" - "Белгородэнерго" | Белгородская область | Красногвардейский район | 10 | 0.1 | 0.003683 | 0.089382
7640 | КТП №708 ВЛ-10 №7 ПС Уточка | филиал ПАО "Россети Центр" - "Белгородэнерго" | Белгородская область | Красногвардейский район | 10 | 0.1 | 0.046305 | 0.049829
7641 | КТП №215 ВЛ-10 №2 ПС Кр.Гвардия | филиал ПАО "Россети Центр" - "Белгородэнерго" | Белгородская область | Красногвардейский район | 10 | 0.1 | 0.03045 | 0.064542
7642 | КТП -705 ВЛ-10 №7 ПС уточка | филиал ПАО "Россети Центр" - "Белгородэнерго" | Белгородская область | Красногвардейский район | 10 | 0.063 | 0.004296 | 0.054477
7643 | КТП №719 ВЛ-10 №7 ПС Уточка | филиал ПАО "Россети Центр" - "Белгородэнерго" | Белгородская область | Красногвардейский район | 10 | 0.1 | 0.01 | 0.08352
7644 | КТП №721 ВЛ-10 №7 ПС Уточка | филиал ПАО "Россети Центр" - "Белгородэнерго" | Белгородская область | Красногвардейский район | 10 | 0.16 | 0.007222 | 0.14178
7645 | КТП №422 ВЛ-10 №4 ПС В.-Покровка | филиал ПАО "Россети Центр" - "Белгородэнерго" | Белгородская область | Красногвардейский район | 10 | 0.16 | 0.085279 | 0.069341
7646 | КТП №423 ВЛ-10 №4 ПС В.-Покровка | филиал ПАО "Россети Центр" - "Белгородэнерго" | Белгородская область | Красногвардейский район | 10 | 0.1 | 0.027058 | 0.06769
7647 | КТП №224 ВЛ-10 №2 ПС Кр.Гвардия | филиал ПАО "Россети Центр" - "Белгородэнерго" | Белгородская область | Красногвардейский район | 10 | 0.16 | 0.034073 | 0.11686
7648 | КТП №225 ВЛ-10 №2 ПС Кр.Гвардия | филиал ПАО "Россети Центр" - "Белгородэнерго" | Белгородская область | Красногвардейский район | 10 | 0.25 | 0.020327 | 0.21314
7649 | КТП №226 ВЛ-10 №2 ПС В.-Покровка | филиал ПАО "Россети Центр" - "Белгородэнерго" | Белгородская область | Красногвардейский район | 10 | 0.16 | 0.05218 | 0.10006
7650 | КТП №428 ВЛ-10 №4 ПС В-. Покровка | филиал ПАО "Россети Центр" - "Белгородэнерго" | Белгородская область | Красногвардейский район | 10 | 0.1 | 0.078 | 0.020416
7651 | КТП №429 ВЛ-10 №4 ПС В.-Покровка | филиал ПАО "Россети Центр" - "Белгородэнерго" | Белгородская область | Красногвардейский район | 10 | 0.16 | 0.042326 | 0.1092
7652 | КТП №230 ВЛ-10 №2 ПС Кр.Гвардия | филиал ПАО "Россети Центр" - "Белгородэнерго" | Белгородская область | Красногвардейский район | 10 | 0.063 | 0.015573 | 0.044012
7653 | КТП №231 ВЛ-10 №2 ПС в.-Покровка | филиал ПАО "Россети Центр" - "Белгородэнерго" | Белгородская область | Красногвардейский район | 10 | 0.1 | 0.029598 | 0.065333
7654 | КТП №232 ВЛ-10 №2 ПС Кр.Гвардия | филиал ПАО "Россети Центр" - "Белгородэнерго" | Белгородская область | Красногвардейский район | 10 | 0.1 | 0.007844 | 0.085521
7655 | КТП №733 ВЛ-10 №7 ПС Уточка | филиал ПАО "Россети Центр" - "Белгородэнерго" | Белгородская область | Красногвардейский район | 10 | 0.1 | 0.073634 | 0.024468
7656 | КТП №237 ВЛ-10 №2 ПС Кр.Гвардия | филиал ПАО "Россети Центр" - "Белгородэнерго" | Белгородская область | Красногвардейский район | 10 | 0.16 | 0.091253 | 0.063797
7657 | КТП №278 ВЛ-10 №2 ПС Кр.Гвардия | филиал ПАО "Россети Центр" - "Белгородэнерго" | Белгородская область | Красногвардейский район | 10 | 0.16 | 0.077546 | 0.076517
7658 | КТП №101 ВЛ-10 №1 ПС Кр.Гвардия | филиал ПАО "Россети Центр" - "Белгородэнерго" | Белгородская область | Красногвардейский район | 10 | 0.25 | 0.10469 | 0.13484
7659 | КТП №287 ВЛ-10 №2 ПС Кр.Гвардия | филиал ПАО "Россети Центр" - "Белгородэнерго" | Белгородская область | Красногвардейский район | 10 | 0.16 | 0.031867 | 0.11891
7660 | КТП №295 ВЛ-10 №2 ПС Кр.Гвардия | филиал ПАО "Россети Центр" - "Белгородэнерго" | Белгородская область | Красногвардейский район | 10 | 0.8 | 0.61334 | 0.17322
7661 | КТП №796 ВЛ-10 №7 ПС Уточка | филиал ПАО "Россети Центр" - "Белгородэнерго" | Белгородская область | Красногвардейский район | 10 | 0.06 | 0.01509 | 0.041676
7662 | КТП №301 ВЛ-10 №3 ПС Кр.Гвардия | филиал ПАО "Россети Центр" - "Белгородэнерго" | Белгородская область | Красногвардейский район | 10 | 0.063 | 0.017195 | 0.042507
7663 | КТП №302 ВЛ-10 №3 ПС Кр.Гвардия | филиал ПАО "Россети Центр" - "Белгородэнерго" | Белгородская область | Красногвардейский район | 10 | 0.25 | 0.014633 | 0.21842
7664 | КТП №314 ВЛ-10 №3 ПС Кр.Гвардия | филиал ПАО "Россети Центр" - "Белгородэнерго" | Белгородская область | Красногвардейский район | 10 | 0.16 | 0.08186 | 0.072514
7665 | КТП №315 ВЛ-10 №3 ПС Кр.Гвардия | филиал ПАО "Россети Центр" - "Белгородэнерго" | Белгородская область | Красногвардейский район | 10 | 0.16 | 0.13535 | 0.022871
7666 | КТП №316 ВЛ-10 №3 ПС Кр.Гвардия | филиал ПАО "Россети Центр" - "Белгородэнерго" | Белгородская область | Красногвардейский район | 10 | 0.1 | 0.066904 | 0.030713
7667 | КТП №318 ВЛ-10 №3 ПС Кр.Гвардия | филиал ПАО "Россети Центр" - "Белгородэнерго" | Белгородская область | Красногвардейский район | 10 | 0.16 | 0.048972 | 0.10303
7668 | КТП №319 ВЛ-10 №3 ПС Кр.Гвардия | филиал ПАО "Россети Центр" - "Белгородэнерго" | Белгородская область | Красногвардейский район | 10 | 0.16 | 0.004648 | 0.14417
7669 | КТП №320 ВЛ-10 №3 ПС Кр.Гвардия | филиал ПАО "Россети Центр" - "Белгородэнерго" | Белгородская область | Красногвардейский район | 10 | 0.063 | 0.0035146 | 0.055202
7670 | КТП №321 ВЛ-10 №3 ПС Кр.Гвардия | филиал ПАО "Россети Центр" - "Белгородэнерго" | Белгородская область | Красногвардейский район | 10 | 0.1 | 0.011465 | 0.08216
7671 | КТП №322 ВЛ-10 №3 ПС Кр.Гвардия | филиал ПАО "Россети Центр" - "Белгородэнерго" | Белгородская область | Красногвардейский район | 10 | 0.063 | 0.016287 | 0.04335
7672 | КТП №367 ВЛ-10 №3 ПС Кр.Гвардия | филиал ПАО "Россети Центр" - "Белгородэнерго" | Белгородская область | Красногвардейский район | 10 | 0.25 | 0.095215 | 0.14364
7673 | КТП №1244 ВЛ-10 №12 ПС Кр.Гвардия | филиал ПАО "Россети Центр" - "Белгородэнерго" | Белгородская область | Красногвардейский район | 10 | 0.25 | 0.055545 | 0.18045
7675 | КТП №102 ВЛ-10 №1 ПС Красное | филиал ПАО "Россети Центр" - "Белгородэнерго" | Белгородская область | Красногвардейский район | 10 | 0.04 | 0.004 | 0.033408
7676 | КТП №614 ВЛ-10 №6 ПС Красногвардейское | филиал ПАО "Россети Центр" - "Белгородэнерго" | Белгородская область | Красногвардейский район | 10 | 0.16 | 0.028993 | 0.12157
7677 | КТП №111 ВЛ-10 №1 ПС Красное | филиал ПАО "Россети Центр" - "Белгородэнерго" | Белгородская область | Красногвардейский район | 10 | 0.1 | 0.002098 | 0.090853
7678 | КТП №105 ВЛ-10 №1 ПС Красное | филиал ПАО "Россети Центр" - "Белгородэнерго" | Белгородская область | Красногвардейский район | 10 | 0.1 | 0.002246 | 0.090716
7679 | КТП №914 ВЛ-10 №9 ПС Раздорное | филиал ПАО "Россети Центр" - "Белгородэнерго" | Белгородская область | Красногвардейский район | 10 | 0.04 | 0.0019 | 0.035357
7680 | КТП 521 ПС Новохуторное | филиал ПАО "Россети Центр" - "Белгородэнерго" | Белгородская область | Красногвардейский район | 10 | 0.16 | 0.055944 | 0.096564
7681 | КТП 520 ПС Новохуторное | филиал ПАО "Россети Центр" - "Белгородэнерго" | Белгородская область | Красногвардейский район | 10 | 0.1 | 0.017565 | 0.0765
7682 | КТП №513 ВЛ-10 №5 ПС Красное | филиал ПАО "Россети Центр" - "Белгородэнерго" | Белгородская область | Красногвардейский район | 10 | 0.1 | 0.01463 | 0.079223
7683 | КТП №109 ВЛ-10 №1 ПС Кр.Гвардия | филиал ПАО "Россети Центр" - "Белгородэнерго" | Белгородская область | Красногвардейский район | 10 | 0.16 | 0.04456 | 0.10713
7684 | КТП №217 ВЛ-10 №2 ПС Красное | филиал ПАО "Россети Центр" - "Белгородэнерго" | Белгородская область | Красногвардейский район | 10 | 0.1 | 0.01195 | 0.08171
7685 | КТП №219 ВЛ-10 №2 ПС Красное | филиал ПАО "Россети Центр" - "Белгородэнерго" | Белгородская область | Красногвардейский район | 10 | 0.063 | 0.026925 | 0.033478
7686 | КТП 220 ПС Красное | филиал ПАО "Россети Центр" - "Белгородэнерго" | Белгородская область | Красногвардейский район | 10 | 0.1 | 0.023308 | 0.07117
7687 | КТП №521 ВЛ-10 №5 ПС Красное | филиал ПАО "Россети Центр" - "Белгородэнерго" | Белгородская область | Красногвардейский район | 10 | 0.16 | 0.034644 | 0.11633
7688 | КТП №523 ВЛ-10 №5 ПС Красное | филиал ПАО "Россети Центр" - "Белгородэнерго" | Белгородская область | Красногвардейский район | 10 | 0.063 | 0.0246 | 0.035635
7689 | КТП №527 ВЛ-10 №5 ПС Красное | филиал ПАО "Россети Центр" - "Белгородэнерго" | Белгородская область | Красногвардейский район | 10 | 0.063 | 0.030074 | 0.030555
7690 | КТП №528 ВЛ-10 №5 ПС Красное | филиал ПАО "Россети Центр" - "Белгородэнерго" | Белгородская область | Красногвардейский район | 10 | 0.1 | 0.025125 | 0.069484
7691 | КТП 522 ПС Красное | филиал ПАО "Россети Центр" - "Белгородэнерго" | Белгородская область | Красногвардейский район | 10 | 0.16 | 0.048368 | 0.10359
7692 | КТП №530 ВЛ-10 №5 ПС Красное | филиал ПАО "Россети Центр" - "Белгородэнерго" | Белгородская область | Красногвардейский район | 10 | 0.1 | 0.036597 | 0.058838
7693 | КТП №535 ВЛ-10 №5 ПС Красное | филиал ПАО "Россети Центр" - "Белгородэнерго" | Белгородская область | Красногвардейский район | 10 | 0.16 | 0.015668 | 0.13394
7694 | КТП №536 ВЛ-10 №5 ПС Красное | филиал ПАО "Россети Центр" - "Белгородэнерго" | Белгородская область | Красногвардейский район | 10 | 0.16 | 0.033173 | 0.1177
7695 | КТП №537 ВЛ-10 №5 ПС Красное | филиал ПАО "Россети Центр" - "Белгородэнерго" | Белгородская область | Красногвардейский район | 10 | 0.063 | 0.005129 | 0.053704
7696 | КТП №630 ВЛ-10 №6ПС Раздорное | филиал ПАО "Россети Центр" - "Белгородэнерго" | Белгородская область | Красногвардейский район | 10 | 0.1 | 0.029913 | 0.065041
7697 | КТП №632 ВЛ-10 №6 ПС Раздорное | филиал ПАО "Россети Центр" - "Белгородэнерго" | Белгородская область | Красногвардейский район | 10 | 0.1 | 0.02574 | 0.068913
7698 | КТП №633 ВЛ-10 №6 ПС Раздорное | филиал ПАО "Россети Центр" - "Белгородэнерго" | Белгородская область | Красногвардейский район | 10 | 0.063 | 0.02415 | 0.036053
7699 | КТП №635 ВЛ-10 №6ПС Раздорное | филиал ПАО "Россети Центр" - "Белгородэнерго" | Белгородская область | Красногвардейский район | 10 | 0.16 | 0.040179 | 0.11119
7700 | КТП №637 ВЛ-10 №6 ПС Раздорное | филиал ПАО "Россети Центр" - "Белгородэнерго" | Белгородская область | Красногвардейский район | 10 | 0.16 | 0.024855 | 0.12541
7701 | СТП 639 ПС Раздорное | филиал ПАО "Россети Центр" - "Белгородэнерго" | Белгородская область | Красногвардейский район | 10 | 0.063 | 0.020646 | 0.039305
7702 | КТП №437 ВЛ-10 №4 ПС Красное | филиал ПАО "Россети Центр" - "Белгородэнерго" | Белгородская область | Красногвардейский район | 10 | 0.1 | 0.02276 | 0.071679
7703 | КТП №440 ВЛ-10 №4 ПС Красное | филиал ПАО "Россети Центр" - "Белгородэнерго" | Белгородская область | Красногвардейский район | 10 | 0.16 | 0.017505 | 0.13224
7704 | КТП-441 ПС Красное | филиал ПАО "Россети Центр" - "Белгородэнерго" | Белгородская область | Красногвардейский район | 10 | 0.1 | 0.042781 | 0.053099
7705 | КТП 942 ПС Раздорное | филиал ПАО "Россети Центр" - "Белгородэнерго" | Белгородская область | Красногвардейский район | 10 | 0.16 | 0.067706 | 0.085649
7706 | КТП 943 ПС Раздорное | филиал ПАО "Россети Центр" - "Белгородэнерго" | Белгородская область | Красногвардейский район | 10 | 0.16 | 0.027124 | 0.12331
7707 | КТП №944 ВЛ-10 №9 ПС Раздорное | филиал ПАО "Россети Центр" - "Белгородэнерго" | Белгородская область | Красногвардейский район | 10 | 0.25 | 0.065683 | 0.17105
7708 | КТП 945 ПС Раздорное | филиал ПАО "Россети Центр" - "Белгородэнерго" | Белгородская область | Красногвардейский район | 10 | 0.25 | 0.1311 | 0.11034
7709 | КТП 955 ПС Раздорное | филиал ПАО "Россети Центр" - "Белгородэнерго" | Белгородская область | Красногвардейский район | 10 | 0.16 | 0.017774 | 0.13199
7710 | CТП 538 ПС Красное | филиал ПАО "Россети Центр" - "Белгородэнерго" | Белгородская область | Красногвардейский район | 10 | 0.063 | 0.022131 | 0.037926
7711 | КТП 966 ПС Раздорное | филиал ПАО "Россети Центр" - "Белгородэнерго" | Белгородская область | Красногвардейский район | 10 | 0.16 | 0.006993 | 0.14199
7712 | ЗТП №602 ВЛ-10 №6 ПС Красное | филиал ПАО "Россети Центр" - "Белгородэнерго" | Белгородская область | Красногвардейский район | 10 | 0.4 | 0.022838 | 0.35001
7713 | КТП № 614 ВЛ-10 №6 ПС Красное | филиал ПАО "Россети Центр" - "Белгородэнерго" | Белгородская область | Красногвардейский район | 10 | 0.1 | 0.01573 | 0.078203
7714 | КТП №616 ВЛ-10 №6 ПС Красное | филиал ПАО "Россети Центр" - "Белгородэнерго" | Белгородская область | Красногвардейский район | 10 | 0.16 | 0.036612 | 0.1145
7715 | КТП №617 ВЛ-10 №6 ПС Красное | филиал ПАО "Россети Центр" - "Белгородэнерго" | Белгородская область | Красногвардейский район | 10 | 0.16 | 0.064206 | 0.088897
7716 | КТП №525 ВЛ-10 №5 ПС Красное | филиал ПАО "Россети Центр" - "Белгородэнерго" | Белгородская область | Красногвардейский район | 10 | 0.063 | 0.011943 | 0.047381
7717 | КТП №526 ВЛ-10 №5 ПС Красное | филиал ПАО "Россети Центр" - "Белгородэнерго" | Белгородская область | Красногвардейский район | 10 | 0.1 | 0.00469 | 0.088448
7718 | КТП №531 ВЛ-10 №5 ПС Красное | филиал ПАО "Россети Центр" - "Белгородэнерго" | Белгородская область | Красногвардейский район | 10 | 0.1 | 0.015585 | 0.078337
7719 | КТП №532 ВЛ-10 №5 ПС Красное | филиал ПАО "Россети Центр" - "Белгородэнерго" | Белгородская область | Красногвардейский район | 10 | 0.063 | 0.010589 | 0.048637
7720 | КТП №701 ВЛ-10 №7 ПС Красное | филиал ПАО "Россети Центр" - "Белгородэнерго" | Белгородская область | Красногвардейский район | 10 | 0.5 | 0.27331 | 0.21037
7721 | КТП №109 ВЛ-10 №1 ПС Раздорное | филиал ПАО "Россети Центр" - "Белгородэнерго" | Белгородская область | Красногвардейский район | 10 | 0.4 | 0.068213 | 0.3079
7722 | КТП №111 ВЛ-10 №1 ПС Раздорное | филиал ПАО "Россети Центр" - "Белгородэнерго" | Белгородская область | Красногвардейский район | 10 | 0.16 | 0.045322 | 0.10642
7723 | КТП 156 ПС Раздорное | филиал ПАО "Россети Центр" - "Белгородэнерго" | Белгородская область | Красногвардейский район | 10 | 0.4 | 0.14541 | 0.23626
7724 | КТП №707 ВЛ-10 №7 ПС Раздорное | филиал ПАО "Россети Центр" - "Белгородэнерго" | Белгородская область | Красногвардейский район | 10 | 0.1 | 0.00846 | 0.084949
7725 | КТП №301 ВЛ-10 №3 ПС Н-Хуторное | филиал ПАО "Россети Центр" - "Белгородэнерго" | Белгородская область | Красногвардейский район | 10 | 0.1 | 0.005893 | 0.087331
7726 | КТП №302 ВЛ-10 №3 ПС Н-Хуторное | филиал ПАО "Россети Центр" - "Белгородэнерго" | Белгородская область | Красногвардейский район | 10 | 0.063 | 0.026596 | 0.033783
7727 | КТП №603 ВЛ-10 №6 ПС Н-Хуторное | филиал ПАО "Россети Центр" - "Белгородэнерго" | Белгородская область | Красногвардейский район | 10 | 0.063 | 0.032288 | 0.028501
7728 | КТП №604 ВЛ-10 №6 ПС Н-Хуторное | филиал ПАО "Россети Центр" - "Белгородэнерго" | Белгородская область | Красногвардейский район | 10 | 0.1 | 0.032499 | 0.062641
7729 | КТП №507 ВЛ-10 №5 ПС Кр.Гвардия | филиал ПАО "Россети Центр" - "Белгородэнерго" | Белгородская область | Красногвардейский район | 10 | 0.16 | 0.034586 | 0.11638
7730 | КТП №801 ВЛ-10 №8 ПС Н-Хуторное | филиал ПАО "Россети Центр" - "Белгородэнерго" | Белгородская область | Красногвардейский район | 10 | 0.1 | 0.020026 | 0.074216
7731 | КТП №501 ВЛ-10 №5 ПС Н-Хуторное | филиал ПАО "Россети Центр" - "Белгородэнерго" | Белгородская область | Красногвардейский район | 10 | 0.16 | 0.0272 | 0.12324
7732 | КТП №502 ВЛ-10 №5 ПС Н-Хуторное | филиал ПАО "Россети Центр" - "Белгородэнерго" | Белгородская область | Красногвардейский район | 10 | 0.1 | 0.022204 | 0.072195
7733 | КТП № 546 ВЛ-10 №5 ПС Н-Хуторное | филиал ПАО "Россети Центр" - "Белгородэнерго" | Белгородская область | Красногвардейский район | 10 | 0.063 | 0.008969 | 0.050141
7734 | КТП №834 ВЛ №8 ПС Ливенка | филиал ПАО "Россети Центр" - "Белгородэнерго" | Белгородская область | Красногвардейский район | 10 | 0.063 | 0.013012 | 0.046389
7735 | КТП №802 ВЛ-10 №8 ПС Н-Хуторное | филиал ПАО "Россети Центр" - "Белгородэнерго" | Белгородская область | Красногвардейский район | 10 | 0.1 | 0.058418 | 0.038588
7736 | КТП №159 ВЛ-10 №1 ПС Никитовка | филиал ПАО "Россети Центр" - "Белгородэнерго" | Белгородская область | Красногвардейский район | 10 | 0.1 | 0.05269 | 0.043904
7737 | КТП №208 ВЛ-10 №2 ПС Никитовка | филиал ПАО "Россети Центр" - "Белгородэнерго" | Белгородская область | Красногвардейский район | 10 | 0.063 | 0.028488 | 0.032027
7738 | КТП №209 ВЛ-10 №2 ПС Никитовка | филиал ПАО "Россети Центр" - "Белгородэнерго" | Белгородская область | Красногвардейский район | 10 | 0.04 | 0.008694 | 0.029052
7739 | КТП 310 ПС Красногвардейское | филиал ПАО "Россети Центр" - "Белгородэнерго" | Белгородская область | Красногвардейский район | 10 | 0.063 | 0.0296 | 0.030995
7740 | КТП №212 ВЛ-10 №2 ПС Никитовка | филиал ПАО "Россети Центр" - "Белгородэнерго" | Белгородская область | Красногвардейский район | 10 | 0.25 | 0.032583 | 0.20176
7741 | КТП №261 ВЛ-10 №2 ПС Никитовка | филиал ПАО "Россети Центр" - "Белгородэнерго" | Белгородская область | Красногвардейский район | 10 | 0.063 | 0.009087 | 0.050031
7742 | КТП №268 ВЛ-10 №2 ПС Никитовка | филиал ПАО "Россети Центр" - "Белгородэнерго" | Белгородская область | Красногвардейский район | 10 | 0.025 | 0 | 0.0232
7743 | КТП 902 ПС Никитовка | филиал ПАО "Россети Центр" - "Белгородэнерго" | Белгородская область | Красногвардейский район | 10 | 0.1 | 0.022816 | 0.071627
7744 | КТП №315 ВЛ-10 №3 ПС Никитовка | филиал ПАО "Россети Центр" - "Белгородэнерго" | Белгородская область | Красногвардейский район | 10 | 0.04 | 0.011133 | 0.026789
7745 | КТП №319 ВЛ-10 №3 ПС Никитовка | филиал ПАО "Россети Центр" - "Белгородэнерго" | Белгородская область | Красногвардейский район | 10 | 0.04 | 0.006247 | 0.031323
7746 | КТП №323 ВЛ-10 №3 ПС Никитовка | филиал ПАО "Россети Центр" - "Белгородэнерго" | Белгородская область | Красногвардейский район | 10 | 0.04 | 0.038932 | 0.00099124
7747 | КТП №325 ВЛ-10 №3 ПС Никитовка | филиал ПАО "Россети Центр" - "Белгородэнерго" | Белгородская область | Красногвардейский район | 10 | 0.1 | 0.033879 | 0.06136
7748 | КТП №326 ВЛ-10 №3 ПС Никитовка | филиал ПАО "Россети Центр" - "Белгородэнерго" | Белгородская область | Красногвардейский район | 10 | 0.1 | 0.013944 | 0.07986
7749 | КТП №327 ВЛ-10 №3 ПС Никитовка | филиал ПАО "Россети Центр" - "Белгородэнерго" | Белгородская область | Красногвардейский район | 10 | 0.16 | 0.023249 | 0.1269
7750 | КТП №328 ВЛ-10 №3 ПС Никитовка | филиал ПАО "Россети Центр" - "Белгородэнерго" | Белгородская область | Красногвардейский район | 10 | 0.16 | 0.022959 | 0.12717
7751 | КТП №331 ВЛ-10 №3 ПС Никитовка | филиал ПАО "Россети Центр" - "Белгородэнерго" | Белгородская область | Красногвардейский район | 10 | 0.04 | 0.018747 | 0.019723
7752 | КТП №332 ВЛ-10 №3 ПС Никитовка | филиал ПАО "Россети Центр" - "Белгородэнерго" | Белгородская область | Красногвардейский район | 10 | 0.03 | 0.027325 | 0.0024824
7753 | КТП №340 ВЛ-10 №3 ПС Никитовка | филиал ПАО "Россети Центр" - "Белгородэнерго" | Белгородская область | Красногвардейский район | 10 | 0.25 | 0.042999 | 0.1921
7754 | КТП №349 ВЛ-10 №3 ПС Никитовка | филиал ПАО "Россети Центр" - "Белгородэнерго" | Белгородская область | Красногвардейский район | 10 | 0.25 | 0.10103 | 0.13824
7755 | КТП №361 ВЛ-10 №3 ПС Никитовка | филиал ПАО "Россети Центр" - "Белгородэнерго" | Белгородская область | Красногвардейский район | 10 | 0.1 | 0.074894 | 0.023298
7756 | КТП 362 ПС Никитовка | филиал ПАО "Россети Центр" - "Белгородэнерго" | Белгородская область | Красногвардейский район | 10 | 0.06 | 0.020899 | 0.036286
7757 | КТП №363 ВЛ-10 №3 ПС Никитовка | филиал ПАО "Россети Центр" - "Белгородэнерго" | Белгородская область | Красногвардейский район | 10 | 0.1 | 0.01125 | 0.08236
7758 | КТП №365 ВЛ-10 №3 ПС Никитовка | филиал ПАО "Россети Центр" - "Белгородэнерго" | Белгородская область | Красногвардейский район | 10 | 0.063 | 0.022861 | 0.037249
7759 | КТП №366 ВЛ-10 №3 ПС Никитовка | филиал ПАО "Россети Центр" - "Белгородэнерго" | Белгородская область | Красногвардейский район | 10 | 0.063 | 0.012738 | 0.046643
7760 | КТП №303 ВЛ-10 №3 ПС Никитовка | филиал ПАО "Россети Центр" - "Белгородэнерго" | Белгородская область | Красногвардейский район | 10 | 0.1 | 0.004192 | 0.08891
7761 | КТП 108 ПС Красногвардейское | филиал ПАО "Россети Центр" - "Белгородэнерго" | Белгородская область | Красногвардейский район | 10 | 0.25 | 0.052676 | 0.18312
7762 | КТП №442 ВЛ-10 №4 ПС Никитовка | филиал ПАО "Россети Центр" - "Белгородэнерго" | Белгородская область | Красногвардейский район | 10 | 0.16 | 0.003756 | 0.14499
7763 | КТП №743 ВЛ-10 №7 ПС Никитовка | филиал ПАО "Россети Центр" - "Белгородэнерго" | Белгородская область | Красногвардейский район | 10 | 0.1 | 0.063 | 0.034336
7764 | КТП 744 ПС Никитовка | филиал ПАО "Россети Центр" - "Белгородэнерго" | Белгородская область | Красногвардейский район | 10 | 0.1 | 0.020009 | 0.074232
7765 | КТП №752 ВЛ-10 №7 ПС Никитовка | филиал ПАО "Россети Центр" - "Белгородэнерго" | Белгородская область | Красногвардейский район | 10 | 0.04 | 0.024 | 0.014848
7766 | КТП №620 ВЛ-10 №6 ПС Кр.Гвардия | филиал ПАО "Россети Центр" - "Белгородэнерго" | Белгородская область | Красногвардейский район | 10 | 0.1 | 0.002817 | 0.090186
7767 | КТП №533 ВЛ-10 №5 ПС Никитовка | филиал ПАО "Россети Центр" - "Белгородэнерго" | Белгородская область | Красногвардейский район | 10 | 0.1 | 0.034784 | 0.06052
7768 | КТП №534 ВЛ-10 №5 ПС Никитовка | филиал ПАО "Россети Центр" - "Белгородэнерго" | Белгородская область | Красногвардейский район | 10 | 0.04 | 0.023 | 0.015776
7769 | КТП №535 ВЛ-10 №5 ПС Никитовка | филиал ПАО "Россети Центр" - "Белгородэнерго" | Белгородская область | Красногвардейский район | 10 | 0.16 | 0.071907 | 0.08175
7770 | КТП №536 ВЛ-10 №5 ПС Никитовка | филиал ПАО "Россети Центр" - "Белгородэнерго" | Белгородская область | Красногвардейский район | 10 | 0.04 | 0.01712 | 0.021233
7771 | КТП №406 ВЛ-10 №4 ПС Никитовка | филиал ПАО "Россети Центр" - "Белгородэнерго" | Белгородская область | Красногвардейский район | 10 | 0.25 | 0.04467 | 0.19055
7772 | КТП 311 ПС Никитовка | филиал ПАО "Россети Центр" - "Белгородэнерго" | Белгородская область | Красногвардейский район | 10 | 0.063 | 0.018658 | 0.041149
7773 | КТП №462 ВЛ-10 №4 ПС Кр.Гвардия | филиал ПАО "Россети Центр" - "Белгородэнерго" | Белгородская область | Красногвардейский район | 10 | 0.04 | 0.003619 | 0.033762
7774 | КТП №461 ВЛ-10 №4 ПС Кр.Гвардия | филиал ПАО "Россети Центр" - "Белгородэнерго" | Белгородская область | Красногвардейский район | 10 | 0.1 | 0.009976 | 0.083542
7775 | КТП 419 ПС Красногвардейское | филиал ПАО "Россети Центр" - "Белгородэнерго" | Белгородская область | Красногвардейский район | 10 | 0.16 | 0.017634 | 0.13212
7776 | СТП 420 ПС Ливенка | филиал ПАО "Россети Центр" - "Белгородэнерго" | Белгородская область | Красногвардейский район | 10 | 0.04 | 0.004733 | 0.032728
7777 | КТП 106 ПС Никитовка | филиал ПАО "Россети Центр" - "Белгородэнерго" | Белгородская область | Красногвардейский район | 10 | 0.16 | 0.010308 | 0.13891
7778 | КТП №912 ВЛ-10 №9 ПС Никитовка | филиал ПАО "Россети Центр" - "Белгородэнерго" | Белгородская область | Красногвардейский район | 10 | 0.1 | 0.011561 | 0.082071
7779 | КТП №913 ВЛ-10 №9 ПС Никитовка | филиал ПАО "Россети Центр" - "Белгородэнерго" | Белгородская область | Красногвардейский район | 10 | 0.1 | 0.018118 | 0.075987
7780 | КТП 914 ПС Никитовка | филиал ПАО "Россети Центр" - "Белгородэнерго" | Белгородская область | Красногвардейский район | 10 | 0.063 | 0.016272 | 0.043364
7781 | КТП №916 ВЛ-10 №9 ПС Никитовка | филиал ПАО "Россети Центр" - "Белгородэнерго" | Белгородская область | Красногвардейский район | 10 | 0.16 | 0.010609 | 0.13863
7782 | КТП 105 ПС Никитовка | филиал ПАО "Россети Центр" - "Белгородэнерго" | Белгородская область | Красногвардейский район | 10 | 0.1 | 0.045118 | 0.05093
7783 | КТП 102 ПС Ливенка | филиал ПАО "Россети Центр" - "Белгородэнерго" | Белгородская область | Красногвардейский район | 10 | 0.04 | 0.001398 | 0.035823
7784 | КТП 218 ПС Ливенка | филиал ПАО "Россети Центр" - "Белгородэнерго" | Белгородская область | Красногвардейский район | 10 | 0.1 | 0.030054 | 0.06491
7785 | КТП №302 ВЛ-10 №3 ПС Ливенка | филиал ПАО "Россети Центр" - "Белгородэнерго" | Белгородская область | Красногвардейский район | 10 | 0.1 | 0.035174 | 0.060159
7786 | КТП №303 ВЛ-10 №3 ПС Ливенка | филиал ПАО "Россети Центр" - "Белгородэнерго" | Белгородская область | Красногвардейский район | 10 | 0.025 | 0.01015 | 0.013781
7787 | КТП №304 ВЛ-10 №3 ПС Ливенка | филиал ПАО "Россети Центр" - "Белгородэнерго" | Белгородская область | Красногвардейский район | 10 | 0.1 | 0.027808 | 0.066994
7788 | КТП №305 ВЛ-10 №3 ПС Ливенка | филиал ПАО "Россети Центр" - "Белгородэнерго" | Белгородская область | Красногвардейский район | 10 | 0.063 | 0.01525 | 0.044312
7789 | КТП №307 ВЛ-10 №3 ПС Ливенка | филиал ПАО "Россети Центр" - "Белгородэнерго" | Белгородская область | Красногвардейский район | 10 | 0.16 | 0.043953 | 0.10769
7790 | КТП №309 ВЛ-10 №3 ПС Ливенка | филиал ПАО "Россети Центр" - "Белгородэнерго" | Белгородская область | Красногвардейский район | 10 | 0.16 | 0.020771 | 0.1292
7791 | КТП №310 ВЛ-10 №3 ПС Ливенка | филиал ПАО "Россети Центр" - "Белгородэнерго" | Белгородская область | Красногвардейский район | 10 | 0.063 | 0.006743 | 0.052206
7792 | КТП №311 ВЛ-10 №3 ПС Ливенка | филиал ПАО "Россети Центр" - "Белгородэнерго" | Белгородская область | Красногвардейский район | 10 | 0.063 | 0.017501 | 0.042223
7793 | КТП №312 ВЛ-10 №3 ПС Ливенка | филиал ПАО "Россети Центр" - "Белгородэнерго" | Белгородская область | Красногвардейский район | 10 | 0.063 | 0.037743 | 0.023438
7794 | КТП №325 ВЛ-10 №3 ПС Ливенка | филиал ПАО "Россети Центр" - "Белгородэнерго" | Белгородская область | Красногвардейский район | 10 | 0.1 | 0.02578 | 0.068876
7795 | КТП №313 ВЛ-10 №3 ПС Ливенка | филиал ПАО "Россети Центр" - "Белгородэнерго" | Белгородская область | Красногвардейский район | 10 | 0.1 | 0.025495 | 0.069141
7796 | КТП №502 ВЛ-10 №5 ПС Ливенка | филиал ПАО "Россети Центр" - "Белгородэнерго" | Белгородская область | Красногвардейский район | 10 | 0.1 | 0.04008 | 0.055606
7797 | КТП №504 ВЛ-10 №5 ПС Ливенка | филиал ПАО "Россети Центр" - "Белгородэнерго" | Белгородская область | Красногвардейский район | 10 | 0.063 | 0.027114 | 0.033302
7798 | КТП №506 ВЛ-10 №5 ПС Ливенка | филиал ПАО "Россети Центр" - "Белгородэнерго" | Белгородская область | Красногвардейский район | 10 | 0.1 | 0.084 | 0.014848
7799 | КТП №101 ВЛ-10 №1 ПС Ливенка | филиал ПАО "Россети Центр" - "Белгородэнерго" | Белгородская область | Красногвардейский район | 10 | 0.063 | 0.007965 | 0.051072
7800 | КТП №216 ВЛ-10 №2 ПС Ливенка | филиал ПАО "Россети Центр" - "Белгородэнерго" | Белгородская область | Красногвардейский район | 10 | 0.25 | 0.040427 | 0.19448
7801 | КТП №436 ВЛ-10 №4 ПС Ливенка | филиал ПАО "Россети Центр" - "Белгородэнерго" | Белгородская область | Красногвардейский район | 10 | 0.16 | 0.081642 | 0.072716
7802 | КТП №507 ВЛ-10 №5 ПС Ливенка | филиал ПАО "Россети Центр" - "Белгородэнерго" | Белгородская область | Красногвардейский район | 10 | 0.1 | 0.010471 | 0.083083
7803 | КТП №508 ВЛ-10 №5 ПС Ливенка | филиал ПАО "Россети Центр" - "Белгородэнерго" | Белгородская область | Красногвардейский район | 10 | 0.1 | 0.042787 | 0.053094
7804 | КТП №509 ВЛ-10 №5 ПС Ливенка | филиал ПАО "Россети Центр" - "Белгородэнерго" | Белгородская область | Красногвардейский район | 10 | 0.04 | 0.019758 | 0.018785
7805 | КТП №511 ВЛ-10 №5 ПС Ливенка | филиал ПАО "Россети Центр" - "Белгородэнерго" | Белгородская область | Красногвардейский район | 10 | 0.16 | 0.00023 | 0.14827
7806 | КТП №513 ВЛ-10 №5 ПС Ливенка | филиал ПАО "Россети Центр" - "Белгородэнерго" | Белгородская область | Красногвардейский район | 10 | 0.063 | 0.017485 | 0.042238
7807 | КТП №515 ВЛ-10 №5 ПС Ливенка | филиал ПАО "Россети Центр" - "Белгородэнерго" | Белгородская область | Красногвардейский район | 10 | 0.16 | 0.050266 | 0.10183
7808 | КТП №516 ВЛ-10 №5 ПС Ливенка | филиал ПАО "Россети Центр" - "Белгородэнерго" | Белгородская область | Красногвардейский район | 10 | 0.25 | 0.003217 | 0.22901
7809 | КТП №701 ВЛ-10 №7 ПС Ливенка | филиал ПАО "Россети Центр" - "Белгородэнерго" | Белгородская область | Красногвардейский район | 10 | 0.063 | 0.031047 | 0.029652
7810 | КТП №703 ВЛ-10 №7 ПС Ливенка | филиал ПАО "Россети Центр" - "Белгородэнерго" | Белгородская область | Красногвардейский район | 10 | 0.1 | 0.013602 | 0.080177
7811 | КТП №306 ВЛ-10 №3 ПС В-Покровка | филиал ПАО "Россети Центр" - "Белгородэнерго" | Белгородская область | Красногвардейский район | 10 | 0.1 | 0.037781 | 0.057739
7812 | КТП №407 ВЛ-10 №4 ПС В-Покровка | филиал ПАО "Россети Центр" - "Белгородэнерго" | Белгородская область | Красногвардейский район | 10 | 0.16 | 0.033115 | 0.11775
7813 | КТП №409 ВЛ-10 №4 ПС В-Покровка | филиал ПАО "Россети Центр" - "Белгородэнерго" | Белгородская область | Красногвардейский район | 10 | 0.1 | 0.034216 | 0.061048
7814 | КТП 110 ПС В.Покровка | филиал ПАО "Россети Центр" - "Белгородэнерго" | Белгородская область | Красногвардейский район | 10 | 0.04 | 0.007127 | 0.030506
7815 | КТП №830 ВЛ-10 №8 ПС Ливенка | филиал ПАО "Россети Центр" - "Белгородэнерго" | Белгородская область | Красногвардейский район | 10 | 0.1 | 0.064936 | 0.032539
7816 | КТП №144 ВЛ-10 №1 ПС В-Покровка | филиал ПАО "Россети Центр" - "Белгородэнерго" | Белгородская область | Красногвардейский район | 10 | 0.1 | 0.041714 | 0.054089
7817 | КТП №147 ВЛ-10 №1 ПС В-Покровка | филиал ПАО "Россети Центр" - "Белгородэнерго" | Белгородская область | Красногвардейский район | 10 | 0.16 | 0.021955 | 0.12811
7818 | КТП №148 ВЛ-10 №1 ПС В-Покровка | филиал ПАО "Россети Центр" - "Белгородэнерго" | Белгородская область | Красногвардейский район | 10 | 0.16 | 0.05019 | 0.1019
7819 | КТП 250 ПС В-Покровка | филиал ПАО "Россети Центр" - "Белгородэнерго" | Белгородская область | Красногвардейский район | 10 | 0.1 | 0.02734 | 0.067428
7820 | КТП №824 ВЛ-10 №8 ПС Ливенка | филиал ПАО "Россети Центр" - "Белгородэнерго" | Белгородская область | Красногвардейский район | 10 | 0.04 | 0.019144 | 0.019354
7821 | КТП №752 ВЛ-10 №7 ПС Уточка | филиал ПАО "Россети Центр" - "Белгородэнерго" | Белгородская область | Красногвардейский район | 10 | 0.1 | 0.013398 | 0.080367
7822 | КТП №458 ВЛ-10 №4 ПС В-Покровка | филиал ПАО "Россети Центр" - "Белгородэнерго" | Белгородская область | Красногвардейский район | 10 | 0.16 | 0.003519 | 0.14521
7823 | КТП №159 ВЛ-10 №1 ПС В-Покровка | филиал ПАО "Россети Центр" - "Белгородэнерго" | Белгородская область | Красногвардейский район | 10 | 0.16 | 0.044633 | 0.10706
7824 | КТП №162 ВЛ-10 №1 ПС В-Покровка | филиал ПАО "Россети Центр" - "Белгородэнерго" | Белгородская область | Красногвардейский район | 10 | 0.16 | 0.023193 | 0.12696
7825 | КТП №465 ВЛ-10 №4 ПС В-Покровка | филиал ПАО "Россети Центр" - "Белгородэнерго" | Белгородская область | Красногвардейский район | 10 | 0.16 | 0.026496 | 0.12389
7826 | КТП 174 ПС В.Покровка | филиал ПАО "Россети Центр" - "Белгородэнерго" | Белгородская область | Красногвардейский район | 10 | 0.1 | 0.025026 | 0.069576
7827 | КТП №175 ВЛ-10 №1 ПС В-Покровка | филиал ПАО "Россети Центр" - "Белгородэнерго" | Белгородская область | Красногвардейский район | 10 | 0.1 | 0.028824 | 0.066051
7828 | КТП №192 ВЛ-10 №1 ПС В-Покровка | филиал ПАО "Россети Центр" - "Белгородэнерго" | Белгородская область | Красногвардейский район | 10 | 0.1 | 0.02998 | 0.064979
7829 | КТП №303 ВЛ-10 №3 ПС В-Покровка | филиал ПАО "Россети Центр" - "Белгородэнерго" | Белгородская область | Красногвардейский район | 10 | 0.063 | 0.005251 | 0.053591
7830 | КТП №207 ВЛ-10 №1 ПС В-Покровка | филиал ПАО "Россети Центр" - "Белгородэнерго" | Белгородская область | Красногвардейский район | 10 | 0.063 | 0.032 | 0.028768
7831 | КТП №301 ВЛ-10 №3 ПС В-Покровка | филиал ПАО "Россети Центр" - "Белгородэнерго" | Белгородская область | Красногвардейский район | 10 | 0.1 | 0.007904 | 0.085465
7832 | КТП №304 ВЛ-10 №3 ПС В-Покровка | филиал ПАО "Россети Центр" - "Белгородэнерго" | Белгородская область | Красногвардейский район | 10 | 0.063 | 0.0008152 | 0.057707
7833 | КТП №105 ВЛ-10 №1 ПС Кр.Гвардия | филиал ПАО "Россети Центр" - "Белгородэнерго" | Белгородская область | Красногвардейский район | 10 | 0.16 | 0.076857 | 0.077157
7834 | КТП №402 ВЛ-10 №4 ПС В-Покровка | филиал ПАО "Россети Центр" - "Белгородэнерго" | Белгородская область | Красногвардейский район | 10 | 0.1 | 0.034661 | 0.060635
7835 | КТП №381 ВЛ-10 №3 ПС Кр.Гвардия | филиал ПАО "Россети Центр" - "Белгородэнерго" | Белгородская область | Красногвардейский район | 10 | 0.25 | 0.016042 | 0.21711
7836 | КТП №404 ВЛ-10 №4 ПС В-Покровка | филиал ПАО "Россети Центр" - "Белгородэнерго" | Белгородская область | Красногвардейский район | 10 | 0.1 | 0.053093 | 0.04353
7837 | КТП №411 ВЛ-10 №4 ПС В-Покровка | филиал ПАО "Россети Центр" - "Белгородэнерго" | Белгородская область | Красногвардейский район | 10 | 0.1 | 0.019877 | 0.074354
7838 | КТП №1139 ВЛ-10 №11 ПС В-Покровка | филиал ПАО "Россети Центр" - "Белгородэнерго" | Белгородская область | Красногвардейский район | 10 | 0.25 | 0.050918 | 0.18475
7839 | КТП №423 ВЛ-10 № 4 ПС Кр.Гвардия | филиал ПАО "Россети Центр" - "Белгородэнерго" | Белгородская область | Красногвардейский район | 10 | 0.4 | 0.227 | 0.16054
7840 | КТП №1141 ВЛ-10 №11 ПС В-Покровка | филиал ПАО "Россети Центр" - "Белгородэнерго" | Белгородская область | Красногвардейский район | 10 | 0.16 | 0.057057 | 0.095531
7841 | КТП № 242 ВЛ-10 №2 ПС В-Покровка | филиал ПАО "Россети Центр" - "Белгородэнерго" | Белгородская область | Красногвардейский район | 10 | 0.25 | 0.044263 | 0.19092
7842 | КТП № 243 ВЛ-10 №2 ПС В-Покровка | филиал ПАО "Россети Центр" - "Белгородэнерго" | Белгородская область | Красногвардейский район | 10 | 0.16 | 0.012818 | 0.13658
7843 | КТП №1145 ВЛ-10 №11 ПС В-Покровка | филиал ПАО "Россети Центр" - "Белгородэнерго" | Белгородская область | Красногвардейский район | 10 | 0.25 | 0.020842 | 0.21266
7844 | КТП №1146 ВЛ-10 №11 ПС В-Покровка | филиал ПАО "Россети Центр" - "Белгородэнерго" | Белгородская область | Красногвардейский район | 10 | 0.1 | 0.028123 | 0.066702
7845 | КТП №1153 ВЛ-10 №11 ПС В-Покровка | филиал ПАО "Россети Центр" - "Белгородэнерго" | Белгородская область | Красногвардейский район | 10 | 0.063 | 0.022326 | 0.037745
7846 | КТП №1155 ВЛ-10 №11 ПС В-Покровка | филиал ПАО "Россети Центр" - "Белгородэнерго" | Белгородская область | Красногвардейский район | 10 | 0.1 | 0.034142 | 0.061116
7847 | КТП №1157 ВЛ-10 №11 ПС В-Покровка | филиал ПАО "Россети Центр" - "Белгородэнерго" | Белгородская область | Красногвардейский район | 10 | 0.04 | 0.016574 | 0.021739
7848 | КТП 710 ПС Раздорное | филиал ПАО "Россети Центр" - "Белгородэнерго" | Белгородская область | Красногвардейский район | 10 | 0.1 | 0.013432 | 0.080335
7849 | КТП №1171 ВЛ-10 №11 ПС В-Покровка | филиал ПАО "Россети Центр" - "Белгородэнерго" | Белгородская область | Красногвардейский район | 10 | 0.16 | 0.096909 | 0.058548
7850 | КТП №1024 ВЛ-10 №4 ПС Кр.Гвардия | филиал ПАО "Россети Центр" - "Белгородэнерго" | Белгородская область | Красногвардейский район | 10 | 0.04 | 0 | 0.03712
7851 | КТП №1184 ВЛ-10 №11 ПС В-Покровка | филиал ПАО "Россети Центр" - "Белгородэнерго" | Белгородская область | Красногвардейский район | 10 | 0.25 | 0.008778 | 0.22385
7852 | КТП №1185 ВЛ-10 №11 ПС В-Покровка | филиал ПАО "Россети Центр" - "Белгородэнерго" | Белгородская область | Красногвардейский район | 10 | 0.1 | 0.02769 | 0.067104
7853 | КТП 1213 ПС В.Покровка | филиал ПАО "Россети Центр" - "Белгородэнерго" | Белгородская область | Красногвардейский район | 10 | 0.1 | 0.00023 | 0.092587
7854 | КТП 102 ПС Уточка | филиал ПАО "Россети Центр" - "Белгородэнерго" | Белгородская область | Красногвардейский район | 10 | 0.25 | 0.021318 | 0.21222
7855 | КТП 501 ПС Уточка | филиал ПАО "Россети Центр" - "Белгородэнерго" | Белгородская область | Красногвардейский район | 10 | 0.4 | 0.000697 | 0.37055
7856 | КТП №103 ВЛ-10 №1 ПС Уточка | филиал ПАО "Россети Центр" - "Белгородэнерго" | Белгородская область | Красногвардейский район | 10 | 0.25 | 0.043243 | 0.19187
7857 | КТП №107 ВЛ-10 №1 ПС Уточка | филиал ПАО "Россети Центр" - "Белгородэнерго" | Белгородская область | Красногвардейский район | 10 | 0.1 | 0.024882 | 0.06971
7858 | КТП №108 ВЛ-10 №1 ПС Уточка | филиал ПАО "Россети Центр" - "Белгородэнерго" | Белгородская область | Красногвардейский район | 10 | 0.063 | 0.007861 | 0.051169
7859 | КТП №109 ВЛ-10 №1 ПС Уточка | филиал ПАО "Россети Центр" - "Белгородэнерго" | Белгородская область | Красногвардейский район | 10 | 0.1 | 0.069 | 0.028768
7860 | КТП 111 ПС Уточка | филиал ПАО "Россети Центр" - "Белгородэнерго" | Белгородская область | Красногвардейский район | 10 | 0.04 | 0.002088 | 0.035182
7861 | КТП №112 ВЛ-10 №1 ПС Уточка | филиал ПАО "Россети Центр" - "Белгородэнерго" | Белгородская область | Красногвардейский район | 10 | 0.25 | 0.028202 | 0.20583
7862 | КТП №113 ВЛ-10 №1 ПС Уточка | филиал ПАО "Россети Центр" - "Белгородэнерго" | Белгородская область | Красногвардейский район | 10 | 0.04 | 0.002505 | 0.034795
7863 | КТП 101 ПС Уточка | филиал ПАО "Россети Центр" - "Белгородэнерго" | Белгородская область | Красногвардейский район | 10 | 0.25 | 0.034955 | 0.19956
7864 | КТП №115 ВЛ-10 №1 ПС Уточка | филиал ПАО "Россети Центр" - "Белгородэнерго" | Белгородская область | Красногвардейский район | 10 | 0.063 | 0.012114 | 0.047222
7865 | КТП 323 ПС Уточка | филиал ПАО "Россети Центр" - "Белгородэнерго" | Белгородская область | Красногвардейский район | 10 | 0.1 | 0.012998 | 0.080738
7866 | КТП 902 ПС Уточка | филиал ПАО "Россети Центр" - "Белгородэнерго" | Белгородская область | Красногвардейский район | 10 | 0.1 | 0.017659 | 0.076412
7867 | КТП 304 ПС Уточка | филиал ПАО "Россети Центр" - "Белгородэнерго" | Белгородская область | Красногвардейский район | 10 | 0.16 | 0.013766 | 0.13571
7868 | КТП 312 ПС Уточка | филиал ПАО "Россети Центр" - "Белгородэнерго" | Белгородская область | Красногвардейский район | 10 | 0.25 | 0.023165 | 0.2105
7869 | КТП 913 ПС Уточка | филиал ПАО "Россети Центр" - "Белгородэнерго" | Белгородская область | Красногвардейский район | 10 | 0.1 | 0.021415 | 0.072927
7870 | КТП 914 ПС Уточка | филиал ПАО "Россети Центр" - "Белгородэнерго" | Белгородская область | Красногвардейский район | 10 | 0.025 | 0.002575 | 0.02081
7871 | КТП 915 ПС Уточка | филиал ПАО "Россети Центр" - "Белгородэнерго" | Белгородская область | Красногвардейский район | 10 | 0.04 | 0.015 | 0.0232
7872 | КТП 916 ПС Уточка | филиал ПАО "Россети Центр" - "Белгородэнерго" | Белгородская область | Красногвардейский район | 10 | 0.1 | 0.032754 | 0.062404
7873 | КТП №717 ВЛ-10 №7 ПС Уточка | филиал ПАО "Россети Центр" - "Белгородэнерго" | Белгородская область | Красногвардейский район | 10 | 0.1 | 0.025686 | 0.068963
7874 | КТП №718 ВЛ-10 №7 ПС Уточка | филиал ПАО "Россети Центр" - "Белгородэнерго" | Белгородская область | Красногвардейский район | 10 | 0.16 | 0.016167 | 0.13348
7875 | КТП 920 ПС Уточка | филиал ПАО "Россети Центр" - "Белгородэнерго" | Белгородская область | Красногвардейский район | 10 | 0.1 | 0.025574 | 0.069067
7876 | КТП №517 ВЛ-10 №5 ПС Уточка | филиал ПАО "Россети Центр" - "Белгородэнерго" | Белгородская область | Красногвардейский район | 10 | 0.1 | 0.014213 | 0.07961
7877 | КТП 904 ПС Уточка | филиал ПАО "Россети Центр" - "Белгородэнерго" | Белгородская область | Красногвардейский район | 10 | 0.16 | 0.016862 | 0.13283
7878 | КТП 802 ПС Красногвардейское | филиал ПАО "Россети Центр" - "Белгородэнерго" | Белгородская область | Красногвардейский район | 10 | 0.8 | 0.46945 | 0.30675
7879 | КТП №112 ВЛ-10 №1 ПС Кр.Гвардия | филиал ПАО "Россети Центр" - "Белгородэнерго" | Белгородская область | Красногвардейский район | 10 | 0.16 | 0.10748 | 0.048739
7880 | КТП №304 ВЛ-10 №3 ПС Кр.Гвардия | филиал ПАО "Россети Центр" - "Белгородэнерго" | Белгородская область | Красногвардейский район | 10 | 0.1 | 0.092272 | 0.0071716
7881 | КТП №323 ВЛ-10 №3 ПС Кр.Гвардия | филиал ПАО "Россети Центр" - "Белгородэнерго" | Белгородская область | Красногвардейский район | 10 | 0.063 | 0.00828 | 0.05078
7882 | КТП №324 ВЛ-10 №3 ПС Кр.Гвардия | филиал ПАО "Россети Центр" - "Белгородэнерго" | Белгородская область | Красногвардейский район | 10 | 0.1 | 0.015462 | 0.078451
7883 | КТП №281 ВЛ-10 №2 ПС Кр.Гвардия | филиал ПАО "Россети Центр" - "Белгородэнерго" | Белгородская область | Красногвардейский район | 10 | 0.16 | 0.015231 | 0.13435
7884 | КТП 504 ПС Красногвардейское | филиал ПАО "Россети Центр" - "Белгородэнерго" | Белгородская область | Красногвардейский район | 10 | 0.25 | 0.043148 | 0.19196
7885 | КТП 510 ПС Красногвардейское | филиал ПАО "Россети Центр" - "Белгородэнерго" | Белгородская область | Красногвардейский район | 10 | 0.25 | 0.17838 | 0.066465
7886 | КТП 717 ПС Красногвардейское | филиал ПАО "Россети Центр" - "Белгородэнерго" | Белгородская область | Красногвардейский район | 10 | 0.4 | 0.11099 | 0.2682
7887 | КТП 719 ПС Красногвардейское | филиал ПАО "Россети Центр" - "Белгородэнерго" | Белгородская область | Красногвардейский район | 10 | 0.25 | 0.095879 | 0.14302
7888 | КТП 721 ПС Красногвардейское | филиал ПАО "Россети Центр" - "Белгородэнерго" | Белгородская область | Красногвардейский район | 10 | 0.25 | 0.0614 | 0.17502
7889 | КТП 524 ПС Красногвардейское | филиал ПАО "Россети Центр" - "Белгородэнерго" | Белгородская область | Красногвардейский район | 10 | 0.16 | 0.069771 | 0.083733
7890 | КТП №527 ВЛ-10 №5 ПС Кр.Гвардия | филиал ПАО "Россети Центр" - "Белгородэнерго" | Белгородская область | Красногвардейский район | 10 | 0.25 | 0.081413 | 0.15645
7891 | КТП №601 ВЛ-10 №6 ПС Кр.Гвардия | филиал ПАО "Россети Центр" - "Белгородэнерго" | Белгородская область | Красногвардейский район | 10 | 0.1 | 0.019322 | 0.074869
7892 | КТП 602 ПС Красногвардейское | филиал ПАО "Россети Центр" - "Белгородэнерго" | Белгородская область | Красногвардейский район | 10 | 0.25 | 0.11374 | 0.12645
7893 | КТП №606 ВЛ-10 №6 ПС Кр.Гвардия | филиал ПАО "Россети Центр" - "Белгородэнерго" | Белгородская область | Красногвардейский район | 10 | 0.4 | 0.10494 | 0.27382
7894 | КТП 607 ПС Красногвардейское | филиал ПАО "Россети Центр" - "Белгородэнерго" | Белгородская область | Красногвардейский район | 10 | 0.4 | 0.10924 | 0.26983
7895 | КТП №608 ВЛ-10 №6 ПС Кр.Гвардия | филиал ПАО "Россети Центр" - "Белгородэнерго" | Белгородская область | Красногвардейский район | 10 | 0.4 | 0.054739 | 0.3204
7896 | КТП №619 ВЛ-10 №6 ПС Кр.Гвардия | филиал ПАО "Россети Центр" - "Белгородэнерго" | Белгородская область | Красногвардейский район | 10 | 0.1 | 0 | 0.0928
7897 | КТП №618 ВЛ-10 №6 ПС Кр.Гвардия | филиал ПАО "Россети Центр" - "Белгородэнерго" | Белгородская область | Красногвардейский район | 10 | 0.4 | 0.05771 | 0.31765
7898 | КТП 803 ПС Ливенка | филиал ПАО "Россети Центр" - "Белгородэнерго" | Белгородская область | Красногвардейский район | 10 | 0.16 | 0.013844 | 0.13563
7899 | КТП №809 ВЛ-10 №8 ПС Ливенка | филиал ПАО "Россети Центр" - "Белгородэнерго" | Белгородская область | Красногвардейский район | 10 | 0.16 | 0.012741 | 0.13666
7900 | КТП №704 ВЛ-10 №7 ПС Ливенка | филиал ПАО "Россети Центр" - "Белгородэнерго" | Белгородская область | Красногвардейский район | 10 | 0.16 | 0.015296 | 0.13429
7901 | КТП №706 ВЛ-10 №7 ПС Ливенка | филиал ПАО "Россети Центр" - "Белгородэнерго" | Белгородская область | Красногвардейский район | 10 | 0.063 | 0.040773 | 0.020627
7902 | КТП №808 ВЛ-10 №8 ПС Ливенка | филиал ПАО "Россети Центр" - "Белгородэнерго" | Белгородская область | Красногвардейский район | 10 | 0.063 | 0.009289 | 0.049844
7903 | КТП №822 ВЛ-10 №8 ПС Ливенка | филиал ПАО "Россети Центр" - "Белгородэнерго" | Белгородская область | Красногвардейский район | 10 | 0.063 | 0.008936 | 0.050171
7904 | КТП №821 ВЛ-10 №8 ПС Ливенка | филиал ПАО "Россети Центр" - "Белгородэнерго" | Белгородская область | Красногвардейский район | 10 | 0.16 | 0.058326 | 0.094353
7905 | КТП №205 ВЛ-10 №2 ПС Ливенка | филиал ПАО "Россети Центр" - "Белгородэнерго" | Белгородская область | Красногвардейский район | 10 | 0.16 | 0.12822 | 0.029494
7906 | КТП №708 ВЛ-10 №7 ПС Ливенка | филиал ПАО "Россети Центр" - "Белгородэнерго" | Белгородская область | Красногвардейский район | 10 | 0.1 | 0.068515 | 0.029218
7907 | КТП №702 ВЛ-10 №7 ПС Ливенка | филиал ПАО "Россети Центр" - "Белгородэнерго" | Белгородская область | Красногвардейский район | 10 | 0.16 | 0.052393 | 0.099859
7908 | КТП №806 ВЛ-10 №8 ПС Ливенка | филиал ПАО "Россети Центр" - "Белгородэнерго" | Белгородская область | Красногвардейский район | 10 | 0.25 | 0.0801 | 0.15767
7909 | КТП №807 ВЛ-10 №8 ПС Ливенка | филиал ПАО "Россети Центр" - "Белгородэнерго" | Белгородская область | Красногвардейский район | 10 | 0.25 | 0.17511 | 0.069493
7910 | КТП №823 ВЛ-10 №8 ПС Ливенка | филиал ПАО "Россети Центр" - "Белгородэнерго" | Белгородская область | Красногвардейский район | 10 | 0.1 | 0.03272 | 0.062436
7911 | КТП №827 ВЛ-10 №8 ПС Ливенка | филиал ПАО "Россети Центр" - "Белгородэнерго" | Белгородская область | Красногвардейский район | 10 | 0.1 | 0.047 | 0.049184
7912 | КТП №231 ВЛ-10 №2 ПС Ливенка | филиал ПАО "Россети Центр" - "Белгородэнерго" | Белгородская область | Красногвардейский район | 10 | 0.025 | 0.008988 | 0.014859
7913 | КТП №230 ВЛ-10 №2 ПС Ливенка | филиал ПАО "Россети Центр" - "Белгородэнерго" | Белгородская область | Красногвардейский район | 10 | 0.16 | 0.082 | 0.072384
7914 | ЗТП №1021 ВЛ-10 №10 ПС Кр.Гвардия | филиал ПАО "Россети Центр" - "Белгородэнерго" | Белгородская область | Красногвардейский район | 10 | 0.25 | 0.14067 | 0.10146
7915 | КТП №801 ВЛ-10 №8 ПС Ливенка | филиал ПАО "Россети Центр" - "Белгородэнерго" | Белгородская область | Красногвардейский район | 10 | 0.1 | 0.095535 | 0.0041435
7916 | КТП 201 ПС Никитовка | филиал ПАО "Россети Центр" - "Белгородэнерго" | Белгородская область | Красногвардейский район | 10 | 0.25 | 0.019326 | 0.21407
7917 | КТП №203 ВЛ-10 №2 ПС Никитовка | филиал ПАО "Россети Центр" - "Белгородэнерго" | Белгородская область | Красногвардейский район | 10 | 0.16 | 0.039379 | 0.11194
7918 | КТП №205 ВЛ-10 №2 ПС Никитовка | филиал ПАО "Россети Центр" - "Белгородэнерго" | Белгородская область | Красногвардейский район | 10 | 0.1 | 0.02455 | 0.070018
7919 | КТП №207 ВЛ-10 №2 ПС Никитовка | филиал ПАО "Россети Центр" - "Белгородэнерго" | Белгородская область | Красногвардейский район | 10 | 0.16 | 0.050972 | 0.10118
7920 | КТП №211 ВЛ-10 №2 ПС Никитовка | филиал ПАО "Россети Центр" - "Белгородэнерго" | Белгородская область | Красногвардейский район | 10 | 0.16 | 0.063283 | 0.089753
7921 | КТП №370 ВЛ-10 №3 ПС Никитовка | филиал ПАО "Россети Центр" - "Белгородэнерго" | Белгородская область | Красногвардейский район | 10 | 0.1 | 0.024801 | 0.069785
7922 | КТП №702 ВЛ-10 №7 ПС Никитовка | филиал ПАО "Россети Центр" - "Белгородэнерго" | Белгородская область | Красногвардейский район | 10 | 0.1 | 0.00095 | 0.091918
7923 | КТП №445 ВЛ-10 №4 ПС Никитовка | филиал ПАО "Россети Центр" - "Белгородэнерго" | Белгородская область | Красногвардейский район | 10 | 0.25 | 0.026974 | 0.20697
7924 | КТП №703 ВЛ-10 №7 ПС Никитовка | филиал ПАО "Россети Центр" - "Белгородэнерго" | Белгородская область | Красногвардейский район | 10 | 0.25 | 0.018153 | 0.21515
7925 | КТП №446 ВЛ-10 №4 ПС Никитовка | филиал ПАО "Россети Центр" - "Белгородэнерго" | Белгородская область | Красногвардейский район | 10 | 0.063 | 0.025 | 0.035264
7926 | КТП №373 ВЛ-10 №3 ПС Никитовка | филиал ПАО "Россети Центр" - "Белгородэнерго" | Белгородская область | Красногвардейский район | 10 | 0.1 | 0.020458 | 0.073815
7927 | КТП 264 ПС Никитовка | филиал ПАО "Россети Центр" - "Белгородэнерго" | Белгородская область | Красногвардейский район | 10 | 0.16 | 0.012601 | 0.13679
7928 | КТП 508 ПС Новохуторное | филиал ПАО "Россети Центр" - "Белгородэнерго" | Белгородская область | Красногвардейский район | 10 | 0.1 | 0.02935 | 0.065563
7929 | КТП №833 ВЛ-10кВ №8 ПС Ливенка | филиал ПАО "Россети Центр" - "Белгородэнерго" | Белгородская область | Красногвардейский район | 10 | 0.063 | 0.037 | 0.024128
7930 | КТП №832 ВЛ-10кВ №8 ПС Ливенка | филиал ПАО "Россети Центр" - "Белгородэнерго" | Белгородская область | Красногвардейский район | 10 | 0.1 | 0.019845 | 0.074384
7931 | КТП №825 ВЛ-10кВ №8 ПС Ливенка | филиал ПАО "Россети Центр" - "Белгородэнерго" | Белгородская область | Красногвардейский район | 10 | 0.063 | 0.040489 | 0.02089
7932 | КТП №828 ВЛ-10кВ №8 ПС Ливенка | филиал ПАО "Россети Центр" - "Белгородэнерго" | Белгородская область | Красногвардейский район | 10 | 0.1 | 0.044508 | 0.051497
7933 | КТП 504 ПС Раздорное | филиал ПАО "Россети Центр" - "Белгородэнерго" | Белгородская область | Красногвардейский район | 10 | 0.04 | 0.013685 | 0.02442
7934 | КТП №518 ВЛ-10 №5 ПС Красное | филиал ПАО "Россети Центр" - "Белгородэнерго" | Белгородская область | Красногвардейский район | 10 | 0.1 | 0.002244 | 0.090718
7935 | КТП №205 ВЛ-10 №2 ПС Кр.Гвардия | филиал ПАО "Россети Центр" - "Белгородэнерго" | Белгородская область | Красногвардейский район | 10 | 0.063 | 0.021333 | 0.038667
7936 | КТП №1210 ВЛ-10 №12 ПС Кр.Гвардия | филиал ПАО "Россети Центр" - "Белгородэнерго" | Белгородская область | Красногвардейский район | 10 | 0.16 | 0.088917 | 0.065965
7937 | КТП №705 ВЛ-10кВ №7 ПС Красное | филиал ПАО "Россети Центр" - "Белгородэнерго" | Белгородская область | Красногвардейский район | 10 | 0.5 | 0.2788 | 0.20528
7938 | ЗТП 709 ПС Раздорное | филиал ПАО "Россети Центр" - "Белгородэнерго" | Белгородская область | Красногвардейский район | 10 | 0.25 | 0.048035 | 0.18742
7939 | КТП-236 ВЛ-10кВ №2 ПС Кр.Гвардия | филиал ПАО "Россети Центр" - "Белгородэнерго" | Белгородская область | Красногвардейский район | 10 | 0.16 | 0.054203 | 0.09818
7940 | КТП 1208 ПС Красногвардейское | филиал ПАО "Россети Центр" - "Белгородэнерго" | Белгородская область | Красногвардейский район | 10 | 0.25 | 0.038023 | 0.19671
7941 | КТП-859 ВЛ-10кВ №8 ПС Кр.Гвардия | филиал ПАО "Россети Центр" - "Белгородэнерго" | Белгородская область | Красногвардейский район | 10 | 0.16 | 0.01092 | 0.13835
7942 | КТП-613 ВЛ-10кВ №6 ПС Кр.Гвардия | филиал ПАО "Россети Центр" - "Белгородэнерго" | Белгородская область | Красногвардейский район | 10 | 0.1 | 0.043 | 0.052896
7943 | КТП-1101 ВЛ10кВ№11 ПС Кр.Гвардия | филиал ПАО "Россети Центр" - "Белгородэнерго" | Белгородская область | Красногвардейский район | 10 | 0.1 | 0.036746 | 0.0587
7944 | КТП 223 ПС Никитовка | филиал ПАО "Россети Центр" - "Белгородэнерго" | Белгородская область | Красногвардейский район | 10 | 0.16 | 0 | 0.14848
7945 | КТП-256 ВЛ-10кВ №2 ПС Никитовка | филиал ПАО "Россети Центр" - "Белгородэнерго" | Белгородская область | Красногвардейский район | 10 | 0.16 | 0.015299 | 0.13428
7946 | КТП-258 ВЛ-10кВ №2 ПС Никитовка | филиал ПАО "Россети Центр" - "Белгородэнерго" | Белгородская область | Красногвардейский район | 10 | 0.16 | 0.011373 | 0.13793
7947 | КТП-371 ВЛ-10кВ №3 ПС Никитовка | филиал ПАО "Россети Центр" - "Белгородэнерго" | Белгородская область | Красногвардейский район | 10 | 0.04 | 0.002787 | 0.034534
7948 | КТП 507 ПС Раздорное | филиал ПАО "Россети Центр" - "Белгородэнерго" | Белгородская область | Красногвардейский район | 10 | 0.4 | 0.014634 | 0.35762
7949 | КТП-629 ВЛ-10кВ №6 ПС Раздорное | филиал ПАО "Россети Центр" - "Белгородэнерго" | Белгородская область | Красногвардейский район | 10 | 0.25 | 0.030804 | 0.20341
7950 | ЗТП-706 ВЛ-10кВ №7 ПС Раздорное | филиал ПАО "Россети Центр" - "Белгородэнерго" | Белгородская область | Красногвардейский район | 10 | 0.4 | 0.06273 | 0.31299
7951 | КТП-403 ВЛ-10кВ №4 ПС Ливенка | филиал ПАО "Россети Центр" - "Белгородэнерго" | Белгородская область | Красногвардейский район | 10 | 0.063 | 0.041267 | 0.020168
7952 | КТП-836 ВЛ-10кВ №8 ПС Ливенка | филиал ПАО "Россети Центр" - "Белгородэнерго" | Белгородская область | Красногвардейский район | 10 | 0.063 | 0.038976 | 0.022294
7953 | КТП 603 ПС Красногвардейское | филиал ПАО "Россети Центр" - "Белгородэнерго" | Белгородская область | Красногвардейский район | 10 | 0.16 | 0.10378 | 0.052177
7954 | КТП 506 ПС Красногвардейское | филиал ПАО "Россети Центр" - "Белгородэнерго" | Белгородская область | Красногвардейский район | 10 | 0.16 | 0.019313 | 0.13056
7955 | КТП-611 ВЛ-10кВ №6 ПС Кр.Гвардия | филиал ПАО "Россети Центр" - "Белгородэнерго" | Белгородская область | Красногвардейский район | 10 | 0.4 | 0.053177 | 0.32185
7956 | КТП-621 ВЛ-10кВ №6 ПС Кр.Гвардия | филиал ПАО "Россети Центр" - "Белгородэнерго" | Белгородская область | Красногвардейский район | 10 | 0.16 | 0.12111 | 0.036089
7957 | КТП 704 ПС Красногвардейское | филиал ПАО "Россети Центр" - "Белгородэнерго" | Белгородская область | Красногвардейский район | 10 | 0.16 | 0.05073 | 0.1014
7958 | КТП 709 ПС Красногвардейское | филиал ПАО "Россети Центр" - "Белгородэнерго" | Белгородская область | Красногвардейский район | 10 | 0.16 | 0.027154 | 0.12328
7959 | КТП № 611 ВЛ-10кВ №6 ПС Н-Хуторное | филиал ПАО "Россети Центр" - "Белгородэнерго" | Белгородская область | Красногвардейский район | 10 | 0.1 | 0.030309 | 0.064673
7960 | КТП-1144 ВЛ-10кВ №11 ПС В. Покровка | филиал ПАО "Россети Центр" - "Белгородэнерго" | Белгородская область | Красногвардейский район | 10 | 0.25 | 0.011112 | 0.22169
7961 | КТП-514 ВЛ-10кВ №5 ПС Красное | филиал ПАО "Россети Центр" - "Белгородэнерго" | Белгородская область | Красногвардейский район | 10 | 0.16 | 0.044484 | 0.1072
7962 | КТП-529 ВЛ-10кВ №5 ПС Красное | филиал ПАО "Россети Центр" - "Белгородэнерго" | Белгородская область | Красногвардейский район | 10 | 0.1 | 0.022103 | 0.072288
7963 | КТП-604 ВЛ-10кВ №6 ПС Красное | филиал ПАО "Россети Центр" - "Белгородэнерго" | Белгородская область | Красногвардейский район | 10 | 0.1 | 0.003063 | 0.089958
7964 | КТП-215 ВЛ-10кВ №2 ПС Никитовка | филиал ПАО "Россети Центр" - "Белгородэнерго" | Белгородская область | Красногвардейский район | 10 | 0.1 | 0.006774 | 0.086514
7965 | КТП-309 ВЛ-10кВ №3 ПС Никитовка | филиал ПАО "Россети Центр" - "Белгородэнерго" | Белгородская область | Красногвардейский район | 10 | 0.5 | 0.25779 | 0.22477
7966 | КТП-105 ВЛ-10кВ №1 ПС Раздорное | филиал ПАО "Россети Центр" - "Белгородэнерго" | Белгородская область | Красногвардейский район | 10 | 0.063 | 0.011932 | 0.047391
7967 | ЗТП-406 ВЛ-10кВ №4 ПС Раздорное | филиал ПАО "Россети Центр" - "Белгородэнерго" | Белгородская область | Красногвардейский район | 10 | 0.4 | 0.019246 | 0.35334
7968 | КТП-704 ВЛ-10кВ №7 ПС Раздорное | филиал ПАО "Россети Центр" - "Белгородэнерго" | Белгородская область | Красногвардейский район | 10 | 0.25 | 0.069069 | 0.1679
7969 | КТП-322 ВЛ-10кВ №3 ПС Ливенка | филиал ПАО "Россети Центр" - "Белгородэнерго" | Белгородская область | Красногвардейский район | 10 | 0.04 | 0.011554 | 0.026398
7970 | КТП-831 ВЛ-10кВ №8 ПС Ливенка | филиал ПАО "Россети Центр" - "Белгородэнерго" | Белгородская область | Красногвардейский район | 10 | 0.063 | 0.041301 | 0.020137
7971 | КТП-609 ВЛ-10кВ №6 ПС Кр.Гвардия | филиал ПАО "Россети Центр" - "Белгородэнерго" | Белгородская область | Красногвардейский район | 10 | 0.1 | 0.088173 | 0.010975
7972 | КТП-401 ВЛ-10кВ №4 ПС Кр.Гвардия | филиал ПАО "Россети Центр" - "Белгородэнерго" | Белгородская область | Красногвардейский район | 10 | 0.16 | 0.017986 | 0.13179
7973 | КТП №511 ВЛ-10 кВ №5 ПС Кр.Гвардия | филиал ПАО "Россети Центр" - "Белгородэнерго" | Белгородская область | Красногвардейский район | 10 | 0.16 | 0.037425 | 0.11375
7974 | КТП 329 ВЛ-10 кВ №3 ПС Ливенка | филиал ПАО "Россети Центр" - "Белгородэнерго" | Белгородская область | Красногвардейский район | 10 | 0.1 | 0.016034 | 0.07792
7975 | КТП 317 ВЛ-10 кВ №3 ПС Кр.Гвардия | филиал ПАО "Россети Центр" - "Белгородэнерго" | Белгородская область | Красногвардейский район | 10 | 0.1 | 0.022988 | 0.071467
7976 | КТП 1118 ВЛ-10 кВ №11 ПС В.Покровка | филиал ПАО "Россети Центр" - "Белгородэнерго" | Белгородская область | Красногвардейский район | 10 | 0.1 | 0.020951 | 0.073357
7977 | КТП 204 ВЛ-10кВ №2 ПС Кр.Гвардия | филиал ПАО "Россети Центр" - "Белгородэнерго" | Белгородская область | Красногвардейский район | 10 | 0.04 | 0.04 | 0
7978 | КТП 433 ВЛ-10кВ №4 ПС Ливенка | филиал ПАО "Россети Центр" - "Белгородэнерго" | Белгородская область | Красногвардейский район | 10 | 0.063 | 0.018096 | 0.041671
7979 | КТП 769 ВЛ-10 кВ №7 ПС Ливенка | филиал ПАО "Россети Центр" - "Белгородэнерго" | Белгородская область | Красногвардейский район | 10 | 0.04 | 0 | 0.03712
7980 | ЗТП №526 ВЛ-10 кВ №5 ПС Кр.Гвардия | филиал ПАО "Россети Центр" - "Белгородэнерго" | Белгородская область | Красногвардейский район | 10 | 0.126 | 0.06517 | 0.05645
7981 | КТП 515 ВЛ-10 кВ №3 ПС Раздорное | филиал ПАО "Россети Центр" - "Белгородэнерго" | Белгородская область | Красногвардейский район | 10 | 0.063 | 0.020769 | 0.03919
7982 | КТП 605 ВЛ-10 кВ №6 ПС Никитовка | филиал ПАО "Россети Центр" - "Белгородэнерго" | Белгородская область | Красногвардейский район | 10 | 1.26 | 0.77135 | 0.45347
7983 | КТП 670 ВЛ-10 кВ №6 ПС Никитовка | филиал ПАО "Россети Центр" - "Белгородэнерго" | Белгородская область | Красногвардейский район | 10 | 0.16 | 0.014721 | 0.13482
7984 | КТП 454 ПС Красногвардейское | филиал ПАО "Россети Центр" - "Белгородэнерго" | Белгородская область | Красногвардейский район | 10 | 0.25 | 0.002693 | 0.2295
7985 | КТП 413 ПС Красногвардейское | филиал ПАО "Россети Центр" - "Белгородэнерго" | Белгородская область | Красногвардейский район | 10 | 0.025 | 0 | 0.0232
7986 | КТП 602 ВЛ-10 кВ №6 ПС Никитовка | филиал ПАО "Россети Центр" - "Белгородэнерго" | Белгородская область | Красногвардейский район | 10 | 0.04 | 0.009493 | 0.02831
7987 | МТП №213 ВЛ-10 №2 ПС Кр.Гвардия | филиал ПАО "Россети Центр" - "Белгородэнерго" | Белгородская область | Красногвардейский район | 10 | 0.16 | 0.050145 | 0.10195
7988 | МТП №214 ВЛ-10 №2 ПС Кр.Гвардия | филиал ПАО "Россети Центр" - "Белгородэнерго" | Белгородская область | Красногвардейский район | 10 | 0.16 | 0.049707 | 0.10235
7989 | МТП №249 от ВЛ-10 №2 ПС В-Покровка | филиал ПАО "Россети Центр" - "Белгородэнерго" | Белгородская область | Красногвардейский район | 10 | 0.1 | 0.022868 | 0.071578
7990 | КТП-403 ВЛ-10 кВ №4 ПС В.Покровка | филиал ПАО "Россети Центр" - "Белгородэнерго" | Белгородская область | Красногвардейский район | 10 | 0.16 | 0.018039 | 0.13174
7991 | КТП-206 ВЛ-10 кВ №2 ПС В.Покровка | филиал ПАО "Россети Центр" - "Белгородэнерго" | Белгородская область | Красногвардейский район | 10 | 0.16 | 0.086945 | 0.067795
7992 | КТП-404 ПС Никитовка | филиал ПАО "Россети Центр" - "Белгородэнерго" | Белгородская область | Красногвардейский район | 10 | 0.1 | 0.010352 | 0.083193
7993 | КТП-162 ВЛ-10 кВ №1 ПС Никитовка | филиал ПАО "Россети Центр" - "Белгородэнерго" | Белгородская область | Красногвардейский район | 10 | 0.063 | 0.023 | 0.03712
7994 | КТП-506 ПС Раздорное | филиал ПАО "Россети Центр" - "Белгородэнерго" | Белгородская область | Красногвардейский район | 10 | 0.4 | 0.052105 | 0.32285
7995 | КТП-622 ПС Красногвардейское | филиал ПАО "Россети Центр" - "Белгородэнерго" | Белгородская область | Красногвардейский район | 10 | 0.04 | 0.020354 | 0.018231
7996 | КТП 1189 ПС Красногвардейское | филиал ПАО "Россети Центр" - "Белгородэнерго" | Белгородская область | Красногвардейский район | 10 | 0.63 | 0.283 | 0.32202
7997 | КТП-1103 ПС Красногвардейское | филиал ПАО "Россети Центр" - "Белгородэнерго" | Белгородская область | Красногвардейский район | 10 | 0.1 | 0.014764 | 0.079099
7998 | КТП 910 ПС Никитовка | филиал ПАО "Россети Центр" - "Белгородэнерго" | Белгородская область | Красногвардейский район | 10 | 0.32 | 0.1748 | 0.13475
7999 | КТП-840 ПС Палатовка | филиал ПАО "Россети Центр" - "Белгородэнерго" | Белгородская область | Красногвардейский район | 10 | 0.063 | 0.025 | 0.035264
8000 | МТП 507 ПС Новохуторное | филиал ПАО "Россети Центр" - "Белгородэнерго" | Белгородская область | Красногвардейский район | 10 | 0.04 | 0.014767 | 0.023416
8001 | КТП-104 ПС Ливенка | филиал ПАО "Россети Центр" - "Белгородэнерго" | Белгородская область | Красногвардейский район | 10 | 0.41 | 0.28721 | 0.11395
8002 | КТП-203 ПС Ливенка | филиал ПАО "Россети Центр" - "Белгородэнерго" | Белгородская область | Красногвардейский район | 10 | 0.2 | 0.14836 | 0.047919
8003 | КТП-781 ПС Ливенка | филиал ПАО "Россети Центр" - "Белгородэнерго" | Белгородская область | Красногвардейский район | 10 | 0.04 | 0.015732 | 0.022521
8004 | КТП-412 ПС Ливенка | филиал ПАО "Россети Центр" - "Белгородэнерго" | Белгородская область | Красногвардейский район | 10 | 0.025 | 0.004232 | 0.019273
8005 | КТП-802 ПС Ливенка | филиал ПАО "Россети Центр" - "Белгородэнерго" | Белгородская область | Красногвардейский район | 10 | 0.1 | 0.020198 | 0.074056
8006 | КТП-810 ПС Ливенка | филиал ПАО "Россети Центр" - "Белгородэнерго" | Белгородская область | Красногвардейский район | 10 | 0.25 | 0.002629 | 0.22956
8007 | КТП-305 ПС Н-Хуторное | филиал ПАО "Россети Центр" - "Белгородэнерго" | Белгородская область | Красногвардейский район | 10 | 0.063 | 0.012673 | 0.046703
8008 | КТП-110 ВЛ-10кВ №1 ПС Красногвардейское | филиал ПАО "Россети Центр" - "Белгородэнерго" | Белгородская область | Красногвардейский район | 10 | 0.16 | 0.019836 | 0.13007
8009 | КТП-1020 ВЛ-10кВ№10 ПС Красногвардейское | филиал ПАО "Россети Центр" - "Белгородэнерго" | Белгородская область | Красногвардейский район | 10 | 0.025 | 0 | 0.0232
8010 | КТП-1225 ВЛ-10кВ №4 ПС Красногвардейское | филиал ПАО "Россети Центр" - "Белгородэнерго" | Белгородская область | Красногвардейский район | 10 | 0.025 | 0.004921 | 0.018633
8011 | КТП-1226 ВЛ-10кВ №4 ПС Красногвардейское | филиал ПАО "Россети Центр" - "Белгородэнерго" | Белгородская область | Красногвардейский район | 10 | 0.5 | 0.38613 | 0.10567
8012 | ЗТП 801 ПС Красногвардейское | филиал ПАО "Россети Центр" - "Белгородэнерго" | Белгородская область | Красногвардейский район | 10 | 0.5 | 0.31506 | 0.17163
8013 | КТП-907 ВЛ-10кВ №9 ПС Красногвардейское | филиал ПАО "Россети Центр" - "Белгородэнерго" | Белгородская область | Красногвардейский район | 10 | 0.5 | 0.39798 | 0.094678
8014 | КТП-106 ВЛ-10кВ №1 Ливенка | филиал ПАО "Россети Центр" - "Белгородэнерго" | Белгородская область | Красногвардейский район | 10 | 0.5 | 0.29552 | 0.18976
8015 | КТП-209 ВЛ-10кВ №2 Ливенка | филиал ПАО "Россети Центр" - "Белгородэнерго" | Белгородская область | Красногвардейский район | 10 | 0.5 | 0.3321 | 0.15581
8016 | КТП-301 ВЛ-10кВ №3 Ливенка | филиал ПАО "Россети Центр" - "Белгородэнерго" | Белгородская область | Красногвардейский район | 10 | 0.063 | 0.008532 | 0.050546
8017 | КТП-707 ВЛ-10кВ №7 Ливенка | филиал ПАО "Россети Центр" - "Белгородэнерго" | Белгородская область | Красногвардейский район | 10 | 0.32 | 0.16 | 0.14848
8018 | КТП-402 ВЛ-10кВ №4 Красное | филиал ПАО "Россети Центр" - "Белгородэнерго" | Белгородская область | Красногвардейский район | 10 | 0.8 | 0.49281 | 0.28507
8019 | КТП-405 ВЛ-10кВ №4 Красное | филиал ПАО "Россети Центр" - "Белгородэнерго" | Белгородская область | Красногвардейский район | 10 | 0.025 | 0.016538 | 0.0078527
8020 | КТП-704 ВЛ-10кВ №7 Красное | филиал ПАО "Россети Центр" - "Белгородэнерго" | Белгородская область | Красногвардейский район | 10 | 0.5 | 0.27046 | 0.21301
8021 | КТП-301 ВЛ-10 №3 ПС Палатовка | филиал ПАО "Россети Центр" - "Белгородэнерго" | Белгородская область | Красногвардейский район | 10 | 0.1 | 0.036 | 0.059392
8022 | КТП 405 ПС Ливенка | филиал ПАО "Россети Центр" - "Белгородэнерго" | Белгородская область | Красногвардейский район | 10 | 0.04 | 0.008035 | 0.029664
8023 | КТП № 901 ПС Красногвардейское | филиал ПАО "Россети Центр" - "Белгородэнерго" | Белгородская область | Красногвардейский район | 10 | 0.5 | 0.34009 | 0.14839
8024 | КТП 503 ПС Н.-Хуторное | филиал ПАО "Россети Центр" - "Белгородэнерго" | Белгородская область | Красногвардейский район | 10 | 0.063 | 0.019586 | 0.040288
8025 | КТП 531 ВЛ-10 кВ №5 ПС Ливенка | филиал ПАО "Россети Центр" - "Белгородэнерго" | Белгородская область | Красногвардейский район | 10 | 0.025 | 0.015 | 0.00928
8026 | КТП 530 ВЛ-10 кВ №5 ПС Ливенка | филиал ПАО "Россети Центр" - "Белгородэнерго" | Белгородская область | Красногвардейский район | 10 | 0.16 | 0.006958 | 0.14202
8027 | КТП 210 ПС Никитовка | филиал ПАО "Россети Центр" - "Белгородэнерго" | Белгородская область | Красногвардейский район | 10 | 0.4 | 0.22112 | 0.16601
8028 | КТП-625 ВЛ-10 кВ № 6 ПС Кр. Гвардия | филиал ПАО "Россети Центр" - "Белгородэнерго" | Белгородская область | Красногвардейский район | 10 | 0.1 | 0.011892 | 0.081764
8029 | КТП- 624 ВЛ-10 кВ № 6 ПС Кр. Гвардия | филиал ПАО "Россети Центр" - "Белгородэнерго" | Белгородская область | Красногвардейский район | 10 | 0.25 | 0.003941 | 0.22834
8030 | КТП 308 ПС Н.-Хуторное | филиал ПАО "Россети Центр" - "Белгородэнерго" | Белгородская область | Красногвардейский район | 10 | 0.32 | 0.2438 | 0.070717
8031 | КТП-1101 ВЛ-10кВ №11 ПС В.-Покровка | филиал ПАО "Россети Центр" - "Белгородэнерго" | Белгородская область | Красногвардейский район | 10 | 0.04 | 0.000446 | 0.036706
8032 | КТП 208 ПС Ливенка | филиал ПАО "Россети Центр" - "Белгородэнерго" | Белгородская область | Красногвардейский район | 10 | 0.5 | 0.38889 | 0.10311
8033 | КТП 803 ПС Красногвардейское | филиал ПАО "Россети Центр" - "Белгородэнерго" | Белгородская область | Красногвардейский район | 10 | 0.25 | 0.082205 | 0.15571
8034 | КТП-105 ВЛ-10 кВ №1 ПС Ливенка | филиал ПАО "Россети Центр" - "Белгородэнерго" | Белгородская область | Красногвардейский район | 10 | 0.4 | 0.17503 | 0.20877
8035 | КТП 1027 ВЛ-10 кВ №10 ПС Кр.Гвардия | филиал ПАО "Россети Центр" - "Белгородэнерго" | Белгородская область | Красногвардейский район | 10 | 0.025 | 0.006309 | 0.017345
8036 | КТП №212 ВЛ-10 №2 ПС Ливенка | филиал ПАО "Россети Центр" - "Белгородэнерго" | Белгородская область | Красногвардейский район | 10 | 0.063 | 0.014179 | 0.045306
8037 | КТП №107 ВЛ-10 №1 ПС Ливенка | филиал ПАО "Россети Центр" - "Белгородэнерго" | Белгородская область | Красногвардейский район | 10 | 0.04 | 0.018194 | 0.020236
8038 | КТП 210 ПС Ливенка | филиал ПАО "Россети Центр" - "Белгородэнерго" | Белгородская область | Красногвардейский район | 10 | 0.5 | 0.26114 | 0.22167
8039 | КТП-211 ПС Ливенка | филиал ПАО "Россети Центр" - "Белгородэнерго" | Белгородская область | Красногвардейский район | 10 | 0.5 | 0.33812 | 0.15022
8040 | КТП-401 ВЛ-10 кВ №4 ПС В.-Покровка | филиал ПАО "Россети Центр" - "Белгородэнерго" | Белгородская область | Красногвардейский район | 10 | 0.223 | 0.16 | 0.058464
8041 | КТП-238 ПС Красногвардейское | филиал ПАО "Россети Центр" - "Белгородэнерго" | Белгородская область | Красногвардейский район | 10 | 0.04 | 0.00685 | 0.030763
8042 | КТП №703 ВЛ-10 №7 ПС Красное | филиал ПАО "Россети Центр" - "Белгородэнерго" | Белгородская область | Красногвардейский район | 10 | 0.1 | 0.018324 | 0.075795
8043 | КТП 428 ВЛ-10 кВ №4 ПС Кр.Гвардия | филиал ПАО "Россети Центр" - "Белгородэнерго" | Белгородская область | Красногвардейский район | 10 | 0.063 | 0.00978 | 0.049388
8044 | КТП №241 ВЛ-10 №2 ПС В.Покровка | филиал ПАО "Россети Центр" - "Белгородэнерго" | Белгородская область | Красногвардейский район | 10 | 0.1 | 0.007172 | 0.086144
8045 | КТП-401 ПС Раздорное | филиал ПАО "Россети Центр" - "Белгородэнерго" | Белгородская область | Красногвардейский район | 10 | 0.16 | 0.010624 | 0.13862
8046 | КТП-623 ПС Кр Гвардия | филиал ПАО "Россети Центр" - "Белгородэнерго" | Белгородская область | Красногвардейский район | 10 | 0.16 | 0.057705 | 0.09493
8047 | КТП №406 ВЛ-10 №4 ПС Ливенка | филиал ПАО "Россети Центр" - "Белгородэнерго" | Белгородская область | Красногвардейский район | 10 | 0.025 | 0.011375 | 0.012644
8048 | КТП-1108 ПС Красногвардейское | филиал ПАО "Россети Центр" - "Белгородэнерго" | Белгородская область | Красногвардейский район | 10 | 1.26 | 0.64849 | 0.56748
8049 | КТП-401 ПС Ливенка | филиал ПАО "Россети Центр" - "Белгородэнерго" | Белгородская область | Красногвардейский район | 10 | 2 | 1.035 | 0.89556
8050 | КТП-402 ПС Ливенка | филиал ПАО "Россети Центр" - "Белгородэнерго" | Белгородская область | Красногвардейский район | 10 | 2 | 1.2212 | 0.72273
8051 | КТП-404 ПС Ливенка | филиал ПАО "Россети Центр" - "Белгородэнерго" | Белгородская область | Красногвардейский район | 10 | 0.8 | 0.43222 | 0.3413
8052 | КТП-202 ПС Никитовка | филиал ПАО "Россети Центр" - "Белгородэнерго" | Белгородская область | Красногвардейский район | 10 | 0.5 | 0.25048 | 0.23156
8053 | КТП №1102 ВЛ-10 №11 ПС Кр.Гвардия | филиал ПАО "Россети Центр" - "Белгородэнерго" | Белгородская область | Красногвардейский район | 10 | 0.025 | 0.005914 | 0.017712
8054 | КТП-917 ПС Никитовка | филиал ПАО "Россети Центр" - "Белгородэнерго" | Белгородская область | Красногвардейский район | 10 | 0.16 | 0.071668 | 0.081972
8055 | КТП 103 ПС Ливенка | филиал ПАО "Россети Центр" - "Белгородэнерго" | Белгородская область | Красногвардейский район | 10 | 0.63 | 0.008658 | 0.57661
8056 | КТП 105 ПС Уточка | филиал ПАО "Россети Центр" - "Белгородэнерго" | Белгородская область | Красногвардейский район | 10 | 0.16 | 0.036582 | 0.11453
8057 | КТП-1029 ВЛ-10кВ№10 ПС Красногвардейское | филиал ПАО "Россети Центр" - "Белгородэнерго" | Белгородская область | Красногвардейский район | 10 | 0.063 | 0.033 | 0.02784
8058 | КТП 306 ВЛ-10 кВ №3 ПС Ливенка | филиал ПАО "Россети Центр" - "Белгородэнерго" | Белгородская область | Красногвардейский район | 10 | 0.1 | 0.009484 | 0.083999
8059 | СТП №902 ВЛ 10 кВ №9 ПС Раздорное | филиал ПАО "Россети Центр" - "Белгородэнерго" | Белгородская область | Красногвардейский район | 10 | 0.063 | 0.012382 | 0.046974
8060 | КТП №504 ВЛ 10кВ №5 Н.Хуторное | филиал ПАО "Россети Центр" - "Белгородэнерго" | Белгородская область | Красногвардейский район | 10 | 1.26 | 0.66197 | 0.55497
8061 | КТП 430 ПС Красногвардейское | филиал ПАО "Россети Центр" - "Белгородэнерго" | Белгородская область | Красногвардейский район | 10 | 0.04 | 0.008304 | 0.029414
8062 | КТП №431 ВЛ 10кВ от ПС Красногвардейское | филиал ПАО "Россети Центр" - "Белгородэнерго" | Белгородская область | Красногвардейский район | 10 | 1.26 | 0.7875 | 0.43848
8063 | КТП №909 ВЛ 10 кВ №9 ПС Красногвардия | филиал ПАО "Россети Центр" - "Белгородэнерго" | Белгородская область | Красногвардейский район | 10 | 0.5 | 0.2791 | 0.20499
8064 | СТП-№217 ВЛ-10 кВ № 2 ПС Ливенка | филиал ПАО "Россети Центр" - "Белгородэнерго" | Белгородская область | Красногвардейский район | 10 | 0.025 | 0.019515 | 0.0050901
8065 | КТП-102 ПС Никитовка | филиал ПАО "Россети Центр" - "Белгородэнерго" | Белгородская область | Красногвардейский район | 10 | 0.04 | 0.014904 | 0.023289
8066 | КТП 1202 ПС Красногвардейское | филиал ПАО "Россети Центр" - "Белгородэнерго" | Белгородская область | Красногвардейский район | 10 | 0.4 | 0.043453 | 0.33088
8067 | КТП-101 ВЛ-10 кВ №1 ПС Никитовка | филиал ПАО "Россети Центр" - "Белгородэнерго" | Белгородская область | Красногвардейский район | 10 | 0.16 | 0.16 | 0
8068 | КТП 610 ПС Красногвардейское | филиал ПАО "Россети Центр" - "Белгородэнерго" | Белгородская область | Красногвардейский район | 10 | 0.16 | 0.055018 | 0.097423
8069 | СТП-308 ВЛ-10 кВ №3 ПС Ливенка | филиал ПАО "Россети Центр" - "Белгородэнерго" | Белгородская область | Красногвардейский район | 10 | 0.063 | 0.005108 | 0.053724
8070 | КТП 505 ПС Новохуторное | филиал ПАО "Россети Центр" - "Белгородэнерго" | Белгородская область | Красногвардейский район | 10 | 0.063 | 0.00349 | 0.055225
8071 | КТП 201 ПС В.Покровка | филиал ПАО "Россети Центр" - "Белгородэнерго" | Белгородская область | Красногвардейский район | 10 | 0.5 | 0.30229 | 0.18348
8072 | СТП 206 ПС Ливенка | филиал ПАО "Россети Центр" - "Белгородэнерго" | Белгородская область | Красногвардейский район | 10 | 0.04 | 0.025111 | 0.013817
8073 | СТП 410 ПС Ливенка | филиал ПАО "Россети Центр" - "Белгородэнерго" | Белгородская область | Красногвардейский район | 10 | 0.04 | 0.002951 | 0.034381
8074 | КТП 409 ПС Ливенка | филиал ПАО "Россети Центр" - "Белгородэнерго" | Белгородская область | Красногвардейский район | 10 | 0.32 | 0.16046 | 0.14805
8075 | КТП 118 ПС Красное | филиал ПАО "Россети Центр" - "Белгородэнерго" | Белгородская область | Красногвардейский район | 10 | 0.16 | 0.0438 | 0.10783
8076 | КТП 803 ПС Новохуторное | филиал ПАО "Россети Центр" - "Белгородэнерго" | Белгородская область | Красногвардейский район | 10 | 0.5 | 0.27 | 0.21344
8077 | КТП 226 ПС Красногвардейское | филиал ПАО "Россети Центр" - "Белгородэнерго" | Белгородская область | Красногвардейский район | 10 | 0.063 | 0.010867 | 0.048379
8078 | КТП 608 ПС Никитовка | филиал ПАО "Россети Центр" - "Белгородэнерго" | Белгородская область | Красногвардейский район | 10 | 0.63 | 0.14905 | 0.44632
8079 | КТП 609 ПС Никитовка | филиал ПАО "Россети Центр" - "Белгородэнерго" | Белгородская область | Красногвардейский район | 10 | 0.63 | 0.038568 | 0.54885
8080 | КТП 903 ПС Раздорное | филиал ПАО "Россети Центр" - "Белгородэнерго" | Белгородская область | Красногвардейский район | 10 | 0.126 | 0.074898 | 0.047423
8081 | СТП 110 ПС Никитовка | филиал ПАО "Россети Центр" - "Белгородэнерго" | Белгородская область | Красногвардейский район | 10 | 0.025 | 0.003471 | 0.019979
8082 | КТП 627 ПС Красногвардейское | филиал ПАО "Россети Центр" - "Белгородэнерго" | Белгородская область | Красногвардейский район | 10 | 0.4 | 0.052285 | 0.32268
8083 | КТП 628 ПС Красногвардейское | филиал ПАО "Россети Центр" - "Белгородэнерго" | Белгородская область | Красногвардейский район | 10 | 0.4 | 0.05021 | 0.32461
8084 | СТП 904 ПС Раздорное | филиал ПАО "Россети Центр" - "Белгородэнерго" | Белгородская область | Красногвардейский район | 10 | 0.025 | 0.000692 | 0.022558
8085 | КТП 206 ПС Никитовка | филиал ПАО "Россети Центр" - "Белгородэнерго" | Белгородская область | Красногвардейский район | 10 | 0.126 | 0.0649 | 0.056701
8086 | КТП 202 ПС Красногвардейское | филиал ПАО "Россети Центр" - "Белгородэнерго" | Белгородская область | Красногвардейский район | 10 | 0.16 | 0.00552 | 0.14336
8087 | КТП 506 ПС Новохуторное | филиал ПАО "Россети Центр" - "Белгородэнерго" | Белгородская область | Красногвардейский район | 10 | 0.5 | 0.27162 | 0.21194
8088 | КТП 213 ПС Никитовка | филиал ПАО "Россети Центр" - "Белгородэнерго" | Белгородская область | Красногвардейский район | 10 | 0.1 | 0.014616 | 0.079236
8089 | КТП 629 ПС Красногвардейское | филиал ПАО "Россети Центр" - "Белгородэнерго" | Белгородская область | Красногвардейский район | 10 | 0.25 | 0.034008 | 0.20044
8090 | КТП 401 ПС Никитовка | филиал ПАО "Россети Центр" - "Белгородэнерго" | Белгородская область | Красногвардейский район | 10 | 0.63 | 0.005167 | 0.57985
8091 | КТП 630 ПС Красногвардейское | филиал ПАО "Россети Центр" - "Белгородэнерго" | Белгородская область | Красногвардейский район | 10 | 0.5 | 0.26668 | 0.21652
8092 | КТП 1203 ПС Красногвардейское | филиал ПАО "Россети Центр" - "Белгородэнерго" | Белгородская область | Красногвардейский район | 10 | 1.26 | 0.68221 | 0.53619
8093 | КТП 103 ПС Никитовка | филиал ПАО "Россети Центр" - "Белгородэнерго" | Белгородская область | Красногвардейский район | 10 | 0.5 | 0.33259 | 0.15536
8094 | КТП 402 ПС Раздорное | филиал ПАО "Россети Центр" - "Белгородэнерго" | Белгородская область | Красногвардейский район | 10 | 0.16 | 0.128 | 0.029696
8095 | КТП 701 ПС Никитовка | филиал ПАО "Россети Центр" - "Белгородэнерго" | Белгородская область | Красногвардейский район | 10 | 0.63 | 0.284 | 0.32109
8096 | КТП 301 ПС Уточка | филиал ПАО "Россети Центр" - "Белгородэнерго" | Белгородская область | Красногвардейский район | 10 | 0.63 | 0.4244 | 0.1908
8097 | КТП 812 ПС Ливенка | филиал ПАО "Россети Центр" - "Белгородэнерго" | Белгородская область | Красногвардейский район | 10 | 0.1 | 0.008422 | 0.084984
8098 | СТП 804 ПС Красногвардейское | филиал ПАО "Россети Центр" - "Белгородэнерго" | Белгородская область | Красногвардейский район | 10 | 0.063 | 0.012415 | 0.046943
8099 | СТП 330 ПС Ливенка | филиал ПАО "Россети Центр" - "Белгородэнерго" | Белгородская область | Красногвардейский район | 10 | 0.063 | 0.009097 | 0.050022
8100 | СТП 270 ПС Никитовка | филиал ПАО "Россети Центр" - "Белгородэнерго" | Белгородская область | Красногвардейский район | 10 | 0.1 | 0.046821 | 0.04935
8101 | КТП 631 ПС Красногвардейское | филиал ПАО "Россети Центр" - "Белгородэнерго" | Белгородская область | Красногвардейский район | 10 | 0.25 | 0.006607 | 0.22587
8102 | СТП 103 ПС Красное | филиал ПАО "Россети Центр" - "Белгородэнерго" | Белгородская область | Красногвардейский район | 10 | 0.063 | 0 | 0.058464
8103 | КТП 508 ПС Красногвардейское | филиал ПАО "Россети Центр" - "Белгородэнерго" | Белгородская область | Красногвардейский район | 10 | 0.16 | 0.058625 | 0.094076
8104 | КТП 202 ПС В.Покровка | филиал ПАО "Россети Центр" - "Белгородэнерго" | Белгородская область | Красногвардейский район | 10 | 1.26 | 0.822 | 0.40646
8105 | КТП 402 ПС Никитовка | филиал ПАО "Россети Центр" - "Белгородэнерго" | Белгородская область | Красногвардейский район | 10 | 0.63 | 0.00821 | 0.57702
8106 | СТП 1209 ПС Красногвардейское | филиал ПАО "Россети Центр" - "Белгородэнерго" | Белгородская область | Красногвардейский район | 10 | 0.063 | 0.038011 | 0.02319
8107 | КТП 925 ПС Уточка | филиал ПАО "Россети Центр" - "Белгородэнерго" | Белгородская область | Красногвардейский район | 10 | 1.26 | 1.0715 | 0.17489
8108 | КТП 1002 ПС Красногвардейское | филиал ПАО "Россети Центр" - "Белгородэнерго" | Белгородская область | Красногвардейский район | 10 | 0.06 | 0.0027845 | 0.053096
8109 | СТП 1103 ПС В.Покровка | филиал ПАО "Россети Центр" - "Белгородэнерго" | Белгородская область | Красногвардейский район | 10 | 0.1 | 0.013939 | 0.079865
8110 | КТП 1106 ПС Красногвардейское | филиал ПАО "Россети Центр" - "Белгородэнерго" | Белгородская область | Красногвардейский район | 10 | 0.4 | 0.142 | 0.23942
8111 | СТП 440 ПС Красногвардейское | филиал ПАО "Россети Центр" - "Белгородэнерго" | Белгородская область | Красногвардейский район | 10 | 0.063 | 0.044 | 0.017632
8112 | КТП 1212 ПС Красногвардейское | филиал ПАО "Россети Центр" - "Белгородэнерго" | Белгородская область | Красногвардейский район | 10 | 1 | 0.7 | 0.2784
8113 | КТП 515 ПС Красногвардейское | филиал ПАО "Россети Центр" - "Белгородэнерго" | Белгородская область | Красногвардейский район | 10 | 0.1 | 0.07 | 0.02784
8114 | КТП 444 ПС Ливенка | филиал ПАО "Россети Центр" - "Белгородэнерго" | Белгородская область | Красногвардейский район | 10 | 0.4 | 0.222 | 0.16518
8115 | КТП 777 ПС Ливенка | филиал ПАО "Россети Центр" - "Белгородэнерго" | Белгородская область | Красногвардейский район | 10 | 0.4 | 0.126 | 0.25427
8116 | КТП № 906 ВЛ-10кВ N9 ПС Кр.Гвардия | филиал ПАО "Россети Центр" - "Белгородэнерго" | Белгородская область | Красногвардейский район | 10 | 0.32 | 0.22233 | 0.090635
8117 | КТП 210 ПС Красногвардейское | филиал ПАО "Россети Центр" - "Белгородэнерго" | Белгородская область | Красногвардейский район | 10 | 0.16 | 0.057846 | 0.094799
8118 | ЗТП 101 ПС Красная Яруга | филиал ПАО "Россети Центр" - "Белгородэнерго" | Белгородская область | Краснояружский район | 10 | 0.4 | 0.000908 | 0.37036
8119 | ЗТП 320 ПС Красная Яруга | филиал ПАО "Россети Центр" - "Белгородэнерго" | Белгородская область | Краснояружский район | 10 | 0.25 | 0.005704 | 0.22671
8120 | ЗТП 318 ПС Красная Яруга | филиал ПАО "Россети Центр" - "Белгородэнерго" | Белгородская область | Краснояружский район | 10 | 0.16 | 0.006804 | 0.14217
8121 | ЗТП 1201 ПС Красная Яруга | филиал ПАО "Россети Центр" - "Белгородэнерго" | Белгородская область | Краснояружский район | 10 | 0.8 | 0.4077 | 0.36405
8122 | ЗТП 1203 ПС Красная Яруга | филиал ПАО "Россети Центр" - "Белгородэнерго" | Белгородская область | Краснояружский район | 10 | 0.5 | 0.38415 | 0.10751
8123 | ЗТП 1401 ПС Красная Яруга | филиал ПАО "Россети Центр" - "Белгородэнерго" | Белгородская область | Краснояружский район | 10 | 0.8 | 0.43728 | 0.3366
8124 | ЗТП 1215 ПС Красная Яруга | филиал ПАО "Россети Центр" - "Белгородэнерго" | Белгородская область | Краснояружский район | 10 | 0.5 | 0.29941 | 0.18615
8125 | ЗТП 1216 ПС Красная Яруга | филиал ПАО "Россети Центр" - "Белгородэнерго" | Белгородская область | Краснояружский район | 10 | 0.32 | 0.20003 | 0.11134
8126 | ЗТП 301 ПС Теребрено | филиал ПАО "Россети Центр" - "Белгородэнерго" | Белгородская область | Краснояружский район | 10 | 0.18 | 0.005382 | 0.16205
8127 | ЗТП 211 ПС Репяховка | филиал ПАО "Россети Центр" - "Белгородэнерго" | Белгородская область | Краснояружский район | 10 | 0.32 | 0.16426 | 0.14452
8128 | ЗТП 505-2 ПС Красная Яруга | филиал ПАО "Россети Центр" - "Белгородэнерго" | Белгородская область | Краснояружский район | 10 | 0.4 | 0.038937 | 0.33507
8129 | ЗТП 710 ПС Красная Яруга | филиал ПАО "Россети Центр" - "Белгородэнерго" | Белгородская область | Краснояружский район | 10 | 0.63 | 0.089512 | 0.50157
8130 | ЗТП 1202 ПС Красная Яруга | филиал ПАО "Россети Центр" - "Белгородэнерго" | Белгородская область | Краснояружский район | 10 | 0.8 | 0.40071 | 0.37054
8131 | КТП 1501 ПС Красная Яруга | филиал ПАО "Россети Центр" - "Белгородэнерго" | Белгородская область | Краснояружский район | 10 | 0.063 | 0.0044 | 0.054381
8132 | КТП 103 ПС Красная Яруга | филиал ПАО "Россети Центр" - "Белгородэнерго" | Белгородская область | Краснояружский район | 10 | 0.1 | 0.05 | 0.0464
8133 | КТП 104 ПС Красная Яруга | филиал ПАО "Россети Центр" - "Белгородэнерго" | Белгородская область | Краснояружский район | 10 | 0.06 | 0.0021 | 0.053731
8134 | КТП 105 ПС Красная Яруга | филиал ПАО "Россети Центр" - "Белгородэнерго" | Белгородская область | Краснояружский район | 10 | 0.25 | 0.046679 | 0.18868
8135 | КТП 106 ПС Красная Яруга | филиал ПАО "Россети Центр" - "Белгородэнерго" | Белгородская область | Краснояружский район | 10 | 0.25 | 0.005506 | 0.22689
8136 | КТП 107 ПС Красная Яруга | филиал ПАО "Россети Центр" - "Белгородэнерго" | Белгородская область | Краснояружский район | 10 | 0.1 | 0.018039 | 0.07606
8137 | КТП 108 ПС Красная Яруга | филиал ПАО "Россети Центр" - "Белгородэнерго" | Белгородская область | Краснояружский район | 10 | 0.1 | 0.015006 | 0.078874
8138 | КТП 109 ПС Красная Яруга | филиал ПАО "Россети Центр" - "Белгородэнерго" | Белгородская область | Краснояружский район | 10 | 0.16 | 0.025519 | 0.1248
8139 | КТП 417 ПС Красная Яруга | филиал ПАО "Россети Центр" - "Белгородэнерго" | Белгородская область | Краснояружский район | 10 | 0.1 | 0 | 0.0928
8140 | КТП 114 ПС Красная Яруга | филиал ПАО "Россети Центр" - "Белгородэнерго" | Белгородская область | Краснояружский район | 10 | 0.25 | 0.002585 | 0.2296
8141 | КТП 115 ПС Красная Яруга | филиал ПАО "Россети Центр" - "Белгородэнерго" | Белгородская область | Краснояружский район | 10 | 0.1 | 0.005526 | 0.087672
8142 | КТП 702 ПС Красная Яруга | филиал ПАО "Россети Центр" - "Белгородэнерго" | Белгородская область | Краснояружский район | 10 | 0.1 | 0 | 0.0928
8143 | КТП 117 ПС Красная Яруга | филиал ПАО "Россети Центр" - "Белгородэнерго" | Белгородская область | Краснояружский район | 10 | 0.1 | 0.037528 | 0.057974
8144 | КТП 301 ПС Красная Яруга | филиал ПАО "Россети Центр" - "Белгородэнерго" | Белгородская область | Краснояружский район | 10 | 0.25 | 0.037315 | 0.19737
8145 | КТП 302 ПС Красная Яруга | филиал ПАО "Россети Центр" - "Белгородэнерго" | Белгородская область | Краснояружский район | 10 | 0.25 | 0.036623 | 0.19801
8146 | КТП 303 ПС Красная Яруга | филиал ПАО "Россети Центр" - "Белгородэнерго" | Белгородская область | Краснояружский район | 10 | 0.16 | 0.037862 | 0.11334
8147 | КТП 304 ПС Красная Яруга | филиал ПАО "Россети Центр" - "Белгородэнерго" | Белгородская область | Краснояружский район | 10 | 0.1 | 0.007497 | 0.085843
8148 | КТП 305 ПС Красная Яруга | филиал ПАО "Россети Центр" - "Белгородэнерго" | Белгородская область | Краснояружский район | 10 | 0.06 | 0.007411 | 0.048803
8149 | КТП 306 ПС Красная Яруга | филиал ПАО "Россети Центр" - "Белгородэнерго" | Белгородская область | Краснояружский район | 10 | 0.063 | 0.000877 | 0.05765
8150 | КТП 307 ПС Красная Яруга | филиал ПАО "Россети Центр" - "Белгородэнерго" | Белгородская область | Краснояружский район | 10 | 0.1 | 0 | 0.0928
8151 | КТП 1503 ПС Красная Яруга | филиал ПАО "Россети Центр" - "Белгородэнерго" | Белгородская область | Краснояружский район | 10 | 0.8 | 0.42353 | 0.34936
8152 | КТП 309 ПС Красная Яруга | филиал ПАО "Россети Центр" - "Белгородэнерго" | Белгородская область | Краснояружский район | 10 | 0.16 | 0.018123 | 0.13166
8153 | КТП 311 ПС Красная Яруга | филиал ПАО "Россети Центр" - "Белгородэнерго" | Белгородская область | Краснояружский район | 10 | 0.1 | 0.011979 | 0.081683
8154 | КТП 312 ПС Красная Яруга | филиал ПАО "Россети Центр" - "Белгородэнерго" | Белгородская область | Краснояружский район | 10 | 0.25 | 0.039451 | 0.19539
8155 | КТП 313 ПС Красная Яруга | филиал ПАО "Россети Центр" - "Белгородэнерго" | Белгородская область | Краснояружский район | 10 | 0.1 | 0.021354 | 0.072983
8156 | КТП 308 ПС Красная Яруга | филиал ПАО "Россети Центр" - "Белгородэнерго" | Белгородская область | Краснояружский район | 10 | 0.025 | 0.002306 | 0.02106
8157 | КТП 315 ПС Красная Яруга | филиал ПАО "Россети Центр" - "Белгородэнерго" | Белгородская область | Краснояружский район | 10 | 0.1 | 0 | 0.0928
8158 | КТП 317 ПС Красная Яруга | филиал ПАО "Россети Центр" - "Белгородэнерго" | Белгородская область | Краснояружский район | 10 | 0.25 | 0.002867 | 0.22934
8159 | КТП 319 ПС Красная Яруга | филиал ПАО "Россети Центр" - "Белгородэнерго" | Белгородская область | Краснояружский район | 10 | 0.4 | 0.004536 | 0.36699
8160 | КТП 321 ПС Красная Яруга | филиал ПАО "Россети Центр" - "Белгородэнерго" | Белгородская область | Краснояружский район | 10 | 0.1 | 0.006061 | 0.087175
8161 | КТП 322 ПС Красная Яруга | филиал ПАО "Россети Центр" - "Белгородэнерго" | Белгородская область | Краснояружский район | 10 | 0.1 | 0.085 | 0.01392
8162 | КТП 323 ПС Красная Яруга | филиал ПАО "Россети Центр" - "Белгородэнерго" | Белгородская область | Краснояружский район | 10 | 0.16 | 0.11 | 0.0464
8163 | КТП 324 ПС Красная Яруга | филиал ПАО "Россети Центр" - "Белгородэнерго" | Белгородская область | Краснояружский район | 10 | 0.25 | 0.003448 | 0.2288
8164 | КТП 325 ПС Красная Яруга | филиал ПАО "Россети Центр" - "Белгородэнерго" | Белгородская область | Краснояружский район | 10 | 0.16 | 0.04408 | 0.10757
8165 | КТП 904 ПС Красная Яруга | филиал ПАО "Россети Центр" - "Белгородэнерго" | Белгородская область | Краснояружский район | 10 | 0.063 | 0.002793 | 0.055872
8166 | КТП 110 ПС Красная Яруга | филиал ПАО "Россети Центр" - "Белгородэнерго" | Белгородская область | Краснояружский район | 10 | 0.04 | 0 | 0.03712
8167 | КТП 1103 ПС Красная Яруга | филиал ПАО "Россети Центр" - "Белгородэнерго" | Белгородская область | Краснояружский район | 10 | 0.25 | 0.15055 | 0.092293
8168 | КТП 1104 ПС Красная Яруга | филиал ПАО "Россети Центр" - "Белгородэнерго" | Белгородская область | Краснояружский район | 10 | 0.1 | 0.025173 | 0.069439
8169 | КТП 1106 ПС Красная Яруга | филиал ПАО "Россети Центр" - "Белгородэнерго" | Белгородская область | Краснояружский район | 10 | 0.1 | 0.007835 | 0.085529
8170 | КТП 1122 ПС Красная Яруга | филиал ПАО "Россети Центр" - "Белгородэнерго" | Белгородская область | Краснояружский район | 10 | 0.25 | 0.013905 | 0.2191
8171 | КТП 1124 ПС Красная Яруга | филиал ПАО "Россети Центр" - "Белгородэнерго" | Белгородская область | Краснояружский район | 10 | 0.032 | 0.002826 | 0.027073
8172 | КТП 201 ПС Красная Яруга | филиал ПАО "Россети Центр" - "Белгородэнерго" | Белгородская область | Краснояружский район | 10 | 0.1 | 0.045495 | 0.050581
8173 | КТП 202 ПС Красная Яруга | филиал ПАО "Россети Центр" - "Белгородэнерго" | Белгородская область | Краснояружский район | 10 | 0.16 | 0.041771 | 0.10972
8174 | КТП 203 ПС Красная Яруга | филиал ПАО "Россети Центр" - "Белгородэнерго" | Белгородская область | Краснояружский район | 10 | 0.1 | 0.000892 | 0.091972
8175 | КТП 204 ПС Красная Яруга | филиал ПАО "Россети Центр" - "Белгородэнерго" | Белгородская область | Краснояружский район | 10 | 0.25 | 0.026762 | 0.20716
8176 | КТП 205 ПС Красная Яруга | филиал ПАО "Россети Центр" - "Белгородэнерго" | Белгородская область | Краснояружский район | 10 | 0.1 | 0.0259 | 0.068765
8177 | КТП 402 ПС Красная Яруга | филиал ПАО "Россети Центр" - "Белгородэнерго" | Белгородская область | Краснояружский район | 10 | 0.16 | 0.023006 | 0.12713
8178 | КТП 404 ПС Красная Яруга | филиал ПАО "Россети Центр" - "Белгородэнерго" | Белгородская область | Краснояружский район | 10 | 0.16 | 0.020523 | 0.12943
8179 | КТП 405 ПС Красная Яруга | филиал ПАО "Россети Центр" - "Белгородэнерго" | Белгородская область | Краснояружский район | 10 | 0.063 | 0.010086 | 0.049104
8180 | КТП 406 ПС Красная Яруга | филиал ПАО "Россети Центр" - "Белгородэнерго" | Белгородская область | Краснояружский район | 10 | 0.16 | 0.012964 | 0.13645
8181 | КТП 408 ПС Красная Яруга | филиал ПАО "Россети Центр" - "Белгородэнерго" | Белгородская область | Краснояружский район | 10 | 0.16 | 0.035061 | 0.11594
8182 | КТП 410 ПС Красная Яруга | филиал ПАО "Россети Центр" - "Белгородэнерго" | Белгородская область | Краснояружский район | 10 | 0.063 | 0.001901 | 0.0567
8183 | КТП 411 ПС Красная Яруга | филиал ПАО "Россети Центр" - "Белгородэнерго" | Белгородская область | Краснояружский район | 10 | 0.1 | 0.039401 | 0.056236
8184 | КТП 412 ПС Красная Яруга | филиал ПАО "Россети Центр" - "Белгородэнерго" | Белгородская область | Краснояружский район | 10 | 0.1 | 0.038746 | 0.056844
8185 | КТП 413 ПС Красная Яруга | филиал ПАО "Россети Центр" - "Белгородэнерго" | Белгородская область | Краснояружский район | 10 | 0.16 | 0.033245 | 0.11763
8186 | КТП 415 ПС Красная Яруга | филиал ПАО "Россети Центр" - "Белгородэнерго" | Белгородская область | Краснояружский район | 10 | 0.063 | 0.046 | 0.015776
8187 | КТП 416 ПС Красная Яруга | филиал ПАО "Россети Центр" - "Белгородэнерго" | Белгородская область | Краснояружский район | 10 | 0.25 | 0.049407 | 0.18615
8188 | КТП 418 ПС Красная Яруга | филиал ПАО "Россети Центр" - "Белгородэнерго" | Белгородская область | Краснояружский район | 10 | 0.25 | 0.16703 | 0.076998
8189 | КТП 419 ПС Красная Яруга | филиал ПАО "Россети Центр" - "Белгородэнерго" | Белгородская область | Краснояружский район | 10 | 0.16 | 0.024347 | 0.12589
8190 | КТП 420 ПС Красная Яруга | филиал ПАО "Россети Центр" - "Белгородэнерго" | Белгородская область | Краснояружский район | 10 | 0.04 | 0.002133 | 0.035141
8191 | КТП 422 ПС Красная Яруга | филиал ПАО "Россети Центр" - "Белгородэнерго" | Белгородская область | Краснояружский район | 10 | 0.25 | 0.025559 | 0.20828
8192 | КТП 501 ПС Красная Яруга | филиал ПАО "Россети Центр" - "Белгородэнерго" | Белгородская область | Краснояружский район | 10 | 0.16 | 0.022983 | 0.12715
8193 | КТП 504 ПС Красная Яруга | филиал ПАО "Россети Центр" - "Белгородэнерго" | Белгородская область | Краснояружский район | 10 | 0.1 | 0.011212 | 0.082395
8194 | КТП 701 ПС Красная Яруга | филиал ПАО "Россети Центр" - "Белгородэнерго" | Белгородская область | Краснояружский район | 10 | 0.4 | 0.027565 | 0.34562
8195 | КТП 703 ПС Красная Яруга | филиал ПАО "Россети Центр" - "Белгородэнерго" | Белгородская область | Краснояружский район | 10 | 0.25 | 0.025596 | 0.20825
8196 | КТП 704 ПС Красная Яруга | филиал ПАО "Россети Центр" - "Белгородэнерго" | Белгородская область | Краснояружский район | 10 | 0.1 | 0.038745 | 0.056845
8197 | КТП 705 ПС Красная Яруга | филиал ПАО "Россети Центр" - "Белгородэнерго" | Белгородская область | Краснояружский район | 10 | 0.16 | 0.014255 | 0.13525
8198 | КТП 706 ПС Красная Яруга | филиал ПАО "Россети Центр" - "Белгородэнерго" | Белгородская область | Краснояружский район | 10 | 0.25 | 0.047026 | 0.18836
8199 | КТП 707 ПС Красная Яруга | филиал ПАО "Россети Центр" - "Белгородэнерго" | Белгородская область | Краснояружский район | 10 | 0.16 | 0.03686 | 0.11427
8200 | КТП 708 ПС Красная Яруга | филиал ПАО "Россети Центр" - "Белгородэнерго" | Белгородская область | Краснояружский район | 10 | 0.1 | 0.027503 | 0.067277
8201 | КТП 709 ПС Красная Яруга | филиал ПАО "Россети Центр" - "Белгородэнерго" | Белгородская область | Краснояружский район | 10 | 0.1 | 0.000692 | 0.092158
8202 | КТП 711 ПС Красная Яруга | филиал ПАО "Россети Центр" - "Белгородэнерго" | Белгородская область | Краснояружский район | 10 | 0.16 | 0.016899 | 0.1328
8203 | КТП 713 ПС Красная Яруга | филиал ПАО "Россети Центр" - "Белгородэнерго" | Белгородская область | Краснояружский район | 10 | 0.4 | 0.022847 | 0.35
8204 | КТП 714 ПС Красная Яруга | филиал ПАО "Россети Центр" - "Белгородэнерго" | Белгородская область | Краснояружский район | 10 | 0.16 | 0.017859 | 0.13191
8205 | КТП 715 ПС Красная Яруга | филиал ПАО "Россети Центр" - "Белгородэнерго" | Белгородская область | Краснояружский район | 10 | 0.1 | 0.012165 | 0.081511
8206 | КТП 1204 ПС Красная Яруга | филиал ПАО "Россети Центр" - "Белгородэнерго" | Белгородская область | Краснояружский район | 10 | 0.1 | 0.035527 | 0.059831
8207 | КТП 1205 ПС Красная Яруга | филиал ПАО "Россети Центр" - "Белгородэнерго" | Белгородская область | Краснояружский район | 10 | 0.16 | 0.040462 | 0.11093
8208 | КТП 1206 ПС Красная Яруга | филиал ПАО "Россети Центр" - "Белгородэнерго" | Белгородская область | Краснояружский район | 10 | 0.1 | 0.076 | 0.022272
8209 | КТП 1207 ПС Красная Яруга | филиал ПАО "Россети Центр" - "Белгородэнерго" | Белгородская область | Краснояружский район | 10 | 0.16 | 0.054717 | 0.097703
8210 | КТП 1402 ПС Красная Яруга | филиал ПАО "Россети Центр" - "Белгородэнерго" | Белгородская область | Краснояружский район | 10 | 0.1 | 0 | 0.0928
8211 | КТП 403 ПС Красная Яруга | филиал ПАО "Россети Центр" - "Белгородэнерго" | Белгородская область | Краснояружский район | 10 | 0.16 | 0.000941 | 0.14761
8212 | КТП 1211 ПС Красная Яруга | филиал ПАО "Россети Центр" - "Белгородэнерго" | Белгородская область | Краснояружский район | 10 | 0.25 | 0.17753 | 0.067248
8213 | КТП 1212 ПС Красная Яруга | филиал ПАО "Россети Центр" - "Белгородэнерго" | Белгородская область | Краснояружский район | 10 | 0.25 | 0.049972 | 0.18563
8214 | КТП 1214 ПС Красная Яруга | филиал ПАО "Россети Центр" - "Белгородэнерго" | Белгородская область | Краснояружский район | 10 | 0.25 | 0.046652 | 0.18871
8215 | КТП 101 ПС Репяховка | филиал ПАО "Россети Центр" - "Белгородэнерго" | Белгородская область | Краснояружский район | 10 | 0.06 | 0.000687 | 0.055042
8216 | КТП 102 ПС Репяховка | филиал ПАО "Россети Центр" - "Белгородэнерго" | Белгородская область | Краснояружский район | 10 | 0.16 | 0.06063 | 0.092215
8217 | КТП 103 ПС Репяховка | филиал ПАО "Россети Центр" - "Белгородэнерго" | Белгородская область | Краснояружский район | 10 | 0.063 | 0.007086 | 0.051888
8218 | КТП 104 ПС Репяховка | филиал ПАО "Россети Центр" - "Белгородэнерго" | Белгородская область | Краснояружский район | 10 | 0.025 | 0.000687 | 0.022562
8219 | КТП 105 ПС Репяховка | филиал ПАО "Россети Центр" - "Белгородэнерго" | Белгородская область | Краснояружский район | 10 | 0.1 | 0.017616 | 0.076452
8220 | КТП 107 ПС Репяховка | филиал ПАО "Россети Центр" - "Белгородэнерго" | Белгородская область | Краснояружский район | 10 | 0.25 | 0.010631 | 0.22213
8221 | КТП 108 ПС Репяховка | филиал ПАО "Россети Центр" - "Белгородэнерго" | Белгородская область | Краснояружский район | 10 | 0.16 | 0.01343 | 0.13602
8222 | КТП 109 ПС Репяховка | филиал ПАО "Россети Центр" - "Белгородэнерго" | Белгородская область | Краснояружский район | 10 | 0.16 | 0.012962 | 0.13645
8223 | КТП 110 ПС Репяховка | филиал ПАО "Россети Центр" - "Белгородэнерго" | Белгородская область | Краснояружский район | 10 | 0.1 | 0.038107 | 0.057437
8224 | КТП 111 ПС Репяховка | филиал ПАО "Россети Центр" - "Белгородэнерго" | Белгородская область | Краснояружский район | 10 | 0.25 | 0.000922 | 0.23114
8225 | КТП 112 ПС Репяховка | филиал ПАО "Россети Центр" - "Белгородэнерго" | Белгородская область | Краснояружский район | 10 | 0.1 | 0.014113 | 0.079703
8226 | КТП 114 ПС Репяховка | филиал ПАО "Россети Центр" - "Белгородэнерго" | Белгородская область | Краснояружский район | 10 | 0.063 | 0.001581 | 0.056997
8227 | КТП 116 ПС Репяховка | филиал ПАО "Россети Центр" - "Белгородэнерго" | Белгородская область | Краснояружский район | 10 | 0.025 | 0.001581 | 0.021733
8228 | КТП 117 ПС Репяховка | филиал ПАО "Россети Центр" - "Белгородэнерго" | Белгородская область | Краснояружский район | 10 | 0.25 | 0.037541 | 0.19716
8229 | КТП 118 ПС Репяховка | филиал ПАО "Россети Центр" - "Белгородэнерго" | Белгородская область | Краснояружский район | 10 | 0.25 | 0.070666 | 0.16642
8230 | КТП 121 ПС Репяховка | филиал ПАО "Россети Центр" - "Белгородэнерго" | Белгородская область | Краснояружский район | 10 | 0.1 | 0 | 0.0928
8231 | КТП 201 ПС Репяховка | филиал ПАО "Россети Центр" - "Белгородэнерго" | Белгородская область | Краснояружский район | 10 | 0.1 | 0.053 | 0.043616
8232 | КТП 202 ПС Репяховка | филиал ПАО "Россети Центр" - "Белгородэнерго" | Белгородская область | Краснояружский район | 10 | 0.25 | 0.011461 | 0.22136
8233 | КТП 203 ПС Репяховка | филиал ПАО "Россети Центр" - "Белгородэнерго" | Белгородская область | Краснояружский район | 10 | 0.063 | 0.009491 | 0.049656
8234 | КТП 204 ПС Репяховка | филиал ПАО "Россети Центр" - "Белгородэнерго" | Белгородская область | Краснояружский район | 10 | 0.1 | 0.016296 | 0.077677
8235 | КТП 205 ПС Репяховка | филиал ПАО "Россети Центр" - "Белгородэнерго" | Белгородская область | Краснояружский район | 10 | 0.06 | 0.014333 | 0.042379
8236 | КТП 206 ПС Репяховка | филиал ПАО "Россети Центр" - "Белгородэнерго" | Белгородская область | Краснояружский район | 10 | 0.16 | 0.001422 | 0.14716
8237 | КТП 207 ПС Репяховка | филиал ПАО "Россети Центр" - "Белгородэнерго" | Белгородская область | Краснояружский район | 10 | 0.1 | 0.008066 | 0.085315
8238 | КТП 209 ПС Репяховка | филиал ПАО "Россети Центр" - "Белгородэнерго" | Белгородская область | Краснояружский район | 10 | 0.1 | 0.012992 | 0.080743
8239 | КТП 301 ПС Репяховка | филиал ПАО "Россети Центр" - "Белгородэнерго" | Белгородская область | Краснояружский район | 10 | 0.1 | 0.020374 | 0.073893
8240 | КТП 302 ПС Репяховка | филиал ПАО "Россети Центр" - "Белгородэнерго" | Белгородская область | Краснояружский район | 10 | 0.25 | 0.01674 | 0.21647
8241 | КТП 304 ПС Репяховка | филиал ПАО "Россети Центр" - "Белгородэнерго" | Белгородская область | Краснояружский район | 10 | 0.16 | 0.003296 | 0.14542
8242 | КТП 305 ПС Репяховка | филиал ПАО "Россети Центр" - "Белгородэнерго" | Белгородская область | Краснояружский район | 10 | 0.16 | 0.008733 | 0.14038
8243 | КТП 306 ПС Репяховка | филиал ПАО "Россети Центр" - "Белгородэнерго" | Белгородская область | Краснояружский район | 10 | 0.16 | 0.002044 | 0.14658
8244 | КТП 307 ПС Репяховка | филиал ПАО "Россети Центр" - "Белгородэнерго" | Белгородская область | Краснояружский район | 10 | 0.4 | 0.35333 | 0.04331
8245 | КТП 308 ПС Репяховка | филиал ПАО "Россети Центр" - "Белгородэнерго" | Белгородская область | Краснояружский район | 10 | 0.1 | 0.00324 | 0.089793
8246 | КТП 309 ПС Репяховка | филиал ПАО "Россети Центр" - "Белгородэнерго" | Белгородская область | Краснояружский район | 10 | 0.1 | 0.010665 | 0.082903
8247 | КТП 106 ПС Репяховка | филиал ПАО "Россети Центр" - "Белгородэнерго" | Белгородская область | Краснояружский район | 10 | 0.1 | 0.0109 | 0.082685
8248 | КТП 312 ПС Репяховка | филиал ПАО "Россети Центр" - "Белгородэнерго" | Белгородская область | Краснояружский район | 10 | 0.1 | 0.007626 | 0.085723
8249 | КТП 314 ПС Репяховка | филиал ПАО "Россети Центр" - "Белгородэнерго" | Белгородская область | Краснояружский район | 10 | 0.25 | 0.020529 | 0.21295
8250 | КТП 315 ПС Репяховка | филиал ПАО "Россети Центр" - "Белгородэнерго" | Белгородская область | Краснояружский район | 10 | 0.25 | 0.020429 | 0.21304
8251 | КТП 316 ПС Репяховка | филиал ПАО "Россети Центр" - "Белгородэнерго" | Белгородская область | Краснояружский район | 10 | 0.16 | 0 | 0.14848
8252 | КТП 317 ПС Репяховка | филиал ПАО "Россети Центр" - "Белгородэнерго" | Белгородская область | Краснояружский район | 10 | 0.16 | 0.004725 | 0.1441
8253 | КТП 319 ПС Репяховка | филиал ПАО "Россети Центр" - "Белгородэнерго" | Белгородская область | Краснояружский район | 10 | 0.063 | 0.00237 | 0.056265
8254 | КТП 320 ПС Репяховка | филиал ПАО "Россети Центр" - "Белгородэнерго" | Белгородская область | Краснояружский район | 10 | 0.25 | 0.011988 | 0.22088
8255 | КТП 322 ПС Репяховка | филиал ПАО "Россети Центр" - "Белгородэнерго" | Белгородская область | Краснояружский район | 10 | 0.04 | 0.003968 | 0.033438
8256 | КТП 323 ПС Репяховка | филиал ПАО "Россети Центр" - "Белгородэнерго" | Белгородская область | Краснояружский район | 10 | 0.16 | 0.006784 | 0.14218
8257 | КТП 402 ПС Репяховка | филиал ПАО "Россети Центр" - "Белгородэнерго" | Белгородская область | Краснояружский район | 10 | 0.1 | 0.043076 | 0.052825
8258 | КТП 404 ПС Репяховка | филиал ПАО "Россети Центр" - "Белгородэнерго" | Белгородская область | Краснояружский район | 10 | 0.16 | 0.014067 | 0.13543
8259 | КТП 405 ПС Репяховка | филиал ПАО "Россети Центр" - "Белгородэнерго" | Белгородская область | Краснояружский район | 10 | 0.1 | 0.007621 | 0.085728
8260 | КТП 406 ПС Репяховка | филиал ПАО "Россети Центр" - "Белгородэнерго" | Белгородская область | Краснояружский район | 10 | 0.1 | 0.014326 | 0.079505
8261 | КТП 408 ПС Репяховка | филиал ПАО "Россети Центр" - "Белгородэнерго" | Белгородская область | Краснояружский район | 10 | 0.063 | 0.007338 | 0.051654
8262 | КТП 410 ПС Репяховка | филиал ПАО "Россети Центр" - "Белгородэнерго" | Белгородская область | Краснояружский район | 10 | 0.4 | 0.033765 | 0.33987
8263 | КТП 411 ПС Репяховка | филиал ПАО "Россети Центр" - "Белгородэнерго" | Белгородская область | Краснояружский район | 10 | 0.16 | 0.027359 | 0.12309
8264 | КТП 420 ПС Репяховка | филиал ПАО "Россети Центр" - "Белгородэнерго" | Белгородская область | Краснояружский район | 10 | 0.16 | 0.022316 | 0.12777
8265 | КТП 501 ПС Репяховка | филиал ПАО "Россети Центр" - "Белгородэнерго" | Белгородская область | Краснояружский район | 10 | 0.1 | 0.002075 | 0.090874
8266 | КТП 503 ПС Репяховка | филиал ПАО "Россети Центр" - "Белгородэнерго" | Белгородская область | Краснояружский район | 10 | 0.18 | 0.0046 | 0.16277
8267 | КТП 511 ПС Репяховка | филиал ПАО "Россети Центр" - "Белгородэнерго" | Белгородская область | Краснояружский район | 10 | 0.025 | 0.007482 | 0.016257
8268 | КТП 516 ПС Репяховка | филиал ПАО "Россети Центр" - "Белгородэнерго" | Белгородская область | Краснояружский район | 10 | 0.04 | 0.008237 | 0.029476
8269 | КТП 517 ПС Репяховка | филиал ПАО "Россети Центр" - "Белгородэнерго" | Белгородская область | Краснояружский район | 10 | 0.16 | 0.009888 | 0.1393
8270 | КТП 313 ПС Репяховка | филиал ПАО "Россети Центр" - "Белгородэнерго" | Белгородская область | Краснояружский район | 10 | 0.1 | 0.032056 | 0.063052
8271 | КТП 321 ПС Репяховка | филиал ПАО "Россети Центр" - "Белгородэнерго" | Белгородская область | Краснояружский район | 10 | 0.16 | 0.014405 | 0.13511
8272 | КТП 102 ПС Теребрено | филиал ПАО "Россети Центр" - "Белгородэнерго" | Белгородская область | Краснояружский район | 10 | 0.04 | 0.000468 | 0.036686
8273 | КТП 103 ПС Теребрено | филиал ПАО "Россети Центр" - "Белгородэнерго" | Белгородская область | Краснояружский район | 10 | 0.4 | 0.030056 | 0.34331
8274 | КТП 104 ПС Теребрено | филиал ПАО "Россети Центр" - "Белгородэнерго" | Белгородская область | Краснояружский район | 10 | 0.063 | 0.014247 | 0.045243
8275 | КТП 106 ПС Теребрено | филиал ПАО "Россети Центр" - "Белгородэнерго" | Белгородская область | Краснояружский район | 10 | 0.1 | 0.005841 | 0.08738
8276 | КТП 108 ПС Теребрено | филиал ПАО "Россети Центр" - "Белгородэнерго" | Белгородская область | Краснояружский район | 10 | 0.1 | 0.006453 | 0.086812
8277 | КТП 109 ПС Теребрено | филиал ПАО "Россети Центр" - "Белгородэнерго" | Белгородская область | Краснояружский район | 10 | 0.16 | 0.010707 | 0.13854
8278 | КТП 110 ПС Теребрено | филиал ПАО "Россети Центр" - "Белгородэнерго" | Белгородская область | Краснояружский район | 10 | 0.06 | 0.018672 | 0.038352
8279 | КТП 111 ПС Теребрено | филиал ПАО "Россети Центр" - "Белгородэнерго" | Белгородская область | Краснояружский район | 10 | 0.04 | 0.000234 | 0.036903
8280 | КТП 113 ПС Теребрено | филиал ПАО "Россети Центр" - "Белгородэнерго" | Белгородская область | Краснояружский район | 10 | 0.1 | 0.002858 | 0.090148
8281 | КТП 204 ПС Теребрено | филиал ПАО "Россети Центр" - "Белгородэнерго" | Белгородская область | Краснояружский район | 10 | 0.063 | 0.008932 | 0.050175
8282 | КТП 102 ПС Красная Яруга | филиал ПАО "Россети Центр" - "Белгородэнерго" | Белгородская область | Краснояружский район | 10 | 0.1 | 0.013858 | 0.07994
8283 | КТП 305 ПС Теребрено | филиал ПАО "Россети Центр" - "Белгородэнерго" | Белгородская область | Краснояружский район | 10 | 0.063 | 0.023866 | 0.036316
8284 | КТП 306 ПС Теребрено | филиал ПАО "Россети Центр" - "Белгородэнерго" | Белгородская область | Краснояружский район | 10 | 0.16 | 0.029462 | 0.12114
8285 | КТП 401 ПС Теребрено | филиал ПАО "Россети Центр" - "Белгородэнерго" | Белгородская область | Краснояружский район | 10 | 0.1 | 0.041912 | 0.053906
8286 | КТП 402 ПС Теребрено | филиал ПАО "Россети Центр" - "Белгородэнерго" | Белгородская область | Краснояружский район | 10 | 0.1 | 0.020219 | 0.074037
8287 | КТП 107 ПС Теребрено | филиал ПАО "Россети Центр" - "Белгородэнерго" | Белгородская область | Краснояружский район | 10 | 0.1 | 0.012115 | 0.081557
8288 | КТП 502 ПС Красная Яруга | филиал ПАО "Россети Центр" - "Белгородэнерго" | Белгородская область | Краснояружский район | 10 | 0.16 | 0 | 0.14848
8289 | КТП 1004 ПС Красная Яруга | филиал ПАО "Россети Центр" - "Белгородэнерго" | Белгородская область | Краснояружский район | 10 | 0.4 | 0.014717 | 0.35754
8290 | КТП 407 ПС Красная Яруга | филиал ПАО "Россети Центр" - "Белгородэнерго" | Белгородская область | Краснояружский район | 10 | 0.16 | 0.010381 | 0.13885
8292 | КТП 414 ПС Красная Яруга | филиал ПАО "Россети Центр" - "Белгородэнерго" | Белгородская область | Краснояружский район | 10 | 0.4 | 0 | 0.3712
8293 | МТП 409 ПС Красная Яруга | филиал ПАО "Россети Центр" - "Белгородэнерго" | Белгородская область | Краснояружский район | 10 | 0.4 | 0.008981 | 0.36287
8294 | КТП 421 ПС Красная Яруга | филиал ПАО "Россети Центр" - "Белгородэнерго" | Белгородская область | Краснояружский район | 10 | 0.25 | 0.015927 | 0.21722
8295 | ЗТП 712 ПС Красная Яруга | филиал ПАО "Россети Центр" - "Белгородэнерго" | Белгородская область | Краснояружский район | 10 | 0.25 | 0.017255 | 0.21599
8296 | ЗТП 910 ПС Красная Яруга | филиал ПАО "Россети Центр" - "Белгородэнерго" | Белгородская область | Краснояружский район | 10 | 2 | 1.0168 | 0.91242
8297 | КТП 907 ПС Красная Яруга | филиал ПАО "Россети Центр" - "Белгородэнерго" | Белгородская область | Краснояружский район | 10 | 0.25 | 0.010823 | 0.22196
8298 | КТП 1006 ПС Красная Яруга | филиал ПАО "Россети Центр" - "Белгородэнерго" | Белгородская область | Краснояружский район | 10 | 0.4 | 0.000476 | 0.37076
8299 | КТП 1213 ПС Красная Яруга | филиал ПАО "Россети Центр" - "Белгородэнерго" | Белгородская область | Краснояружский район | 10 | 0.16 | 0 | 0.14848
8301 | КТП 1403 ПС Красная Яруга | филиал ПАО "Россети Центр" - "Белгородэнерго" | Белгородская область | Краснояружский район | 10 | 0.1 | 0 | 0.0928
8306 | КТП 111 ПС Красная Яруга | филиал ПАО "Россети Центр" - "Белгородэнерго" | Белгородская область | Краснояружский район | 10 | 0.1 | 0.006933 | 0.086366
8307 | КТП 122 ПС Красная Яруга | филиал ПАО "Россети Центр" - "Белгородэнерго" | Белгородская область | Краснояружский район | 10 | 0.8 | 0.42927 | 0.34403
8308 | КТП 113 ПС Красная Яруга | филиал ПАО "Россети Центр" - "Белгородэнерго" | Белгородская область | Краснояружский район | 10 | 0.25 | 0.035442 | 0.19911
8309 | КТП 116 ПС Красная Яруга | филиал ПАО "Россети Центр" - "Белгородэнерго" | Белгородская область | Краснояружский район | 10 | 0.16 | 0.030411 | 0.12026
8310 | КТП 501 ПС Теребрено | филиал ПАО "Россети Центр" - "Белгородэнерго" | Белгородская область | Краснояружский район | 10 | 1.26 | 0.68007 | 0.53818
8311 | КТП 113 ПС Репяховка | филиал ПАО "Россети Центр" - "Белгородэнерго" | Белгородская область | Краснояружский район | 10 | 0.1 | 0.00255 | 0.090434
8312 | КТП 423 ПС Красная Яруга | филиал ПАО "Россети Центр" - "Белгородэнерго" | Белгородская область | Краснояружский район | 10 | 0.16 | 0.011549 | 0.13776
8313 | КТП 202 ПС Теребрено | филиал ПАО "Россети Центр" - "Белгородэнерго" | Белгородская область | Краснояружский район | 10 | 0.8 | 0.41212 | 0.35996
8314 | КТП 119 ПС Репяховка | филиал ПАО "Россети Центр" - "Белгородэнерго" | Белгородская область | Краснояружский район | 10 | 0.063 | 0 | 0.058464
8315 | КТП 701 ПС Репяховка | филиал ПАО "Россети Центр" - "Белгородэнерго" | Белгородская область | Краснояружский район | 10 | 0.8 | 0.4359 | 0.33789
8316 | КТП 1407 ПС Красная Яруга | филиал ПАО "Россети Центр" - "Белгородэнерго" | Белгородская область | Краснояружский район | 10 | 0.8 | 0.43222 | 0.3413
8317 | МТП 1001 ПС Красная Яруга | филиал ПАО "Россети Центр" - "Белгородэнерго" | Белгородская область | Краснояружский район | 10 | 0.1 | 0.037866 | 0.05766
8318 | МТП 1003 ПС Красная Яруга | филиал ПАО "Россети Центр" - "Белгородэнерго" | Белгородская область | Краснояружский район | 10 | 0.16 | 0.048904 | 0.1031
8319 | МТП 503 ПС Красная Яруга | филиал ПАО "Россети Центр" - "Белгородэнерго" | Белгородская область | Краснояружский район | 10 | 0.063 | 0.017042 | 0.042649
8320 | МТП 112 ПС Теребрено | филиал ПАО "Россети Центр" - "Белгородэнерго" | Белгородская область | Краснояружский район | 10 | 0.16 | 0.037425 | 0.11375
8321 | МТП 407 ПС Репяховка | филиал ПАО "Россети Центр" - "Белгородэнерго" | Белгородская область | Краснояружский район | 10 | 0.1 | 0.014268 | 0.079559
8322 | МТП 318 ПС Репяховка | филиал ПАО "Россети Центр" - "Белгородэнерго" | Белгородская область | Краснояружский район | 10 | 0.16 | 0.017598 | 0.13215
8323 | КТП 1506 ПС Красная Яруга | филиал ПАО "Россети Центр" - "Белгородэнерго" | Белгородская область | Краснояружский район | 10 | 0.8 | 0.4286 | 0.34466
8324 | КТП 1510 ПС Красная Яруга | филиал ПАО "Россети Центр" - "Белгородэнерго" | Белгородская область | Краснояружский район | 10 | 0.063 | 0 | 0.058464
8325 | КТП 311 ПС Репяховка | филиал ПАО "Россети Центр" - "Белгородэнерго" | Белгородская область | Краснояружский район | 10 | 0.1 | 0.010598 | 0.082965
8326 | КТП 1504 ПС Красная Яруга | филиал ПАО "Россети Центр" - "Белгородэнерго" | Белгородская область | Краснояружский район | 10 | 0.8 | 0.50067 | 0.27777
8327 | КТП 1507 ПС Красная Яруга | филиал ПАО "Россети Центр" - "Белгородэнерго" | Белгородская область | Краснояружский район | 10 | 0.5 | 0.28183 | 0.20246
8328 | КТП 1301 ПС Красная Яруга | филиал ПАО "Россети Центр" - "Белгородэнерго" | Белгородская область | Краснояружский район | 10 | 0.1 | 0.01915 | 0.075029
8329 | КТП 1509 ПС Красная Яруга | филиал ПАО "Россети Центр" - "Белгородэнерго" | Белгородская область | Краснояружский район | 10 | 0.5 | 0.26426 | 0.21877
8330 | КТП 603 ПС Репяховка | филиал ПАО "Россети Центр" - "Белгородэнерго" | Белгородская область | Краснояружский район | 10 | 0.8 | 0.42943 | 0.34389
8331 | КТП 604 ПС Репяховка | филиал ПАО "Россети Центр" - "Белгородэнерго" | Белгородская область | Краснояружский район | 10 | 1.26 | 0.6707 | 0.54687
8332 | КТП 605 ПС Репяховка | филиал ПАО "Россети Центр" - "Белгородэнерго" | Белгородская область | Краснояружский район | 10 | 0.8 | 0.46342 | 0.31235
8333 | КТП 1508 ПС Красная Яруга | филиал ПАО "Россети Центр" - "Белгородэнерго" | Белгородская область | Краснояружский район | 10 | 0.5 | 0.2922 | 0.19284
8334 | КТП 424 ПС Красная Яруга | филиал ПАО "Россети Центр" - "Белгородэнерго" | Белгородская область | Краснояружский район | 10 | 0.126 | 0.068942 | 0.05295
8335 | КТП 401 ПС Красная Яруга | филиал ПАО "Россети Центр" - "Белгородэнерго" | Белгородская область | Краснояружский район | 10 | 0.16 | 0.01296 | 0.13645
8336 | КТП 1008 ПС Красная Яруга | филиал ПАО "Россети Центр" - "Белгородэнерго" | Белгородская область | Краснояружский район | 10 | 2 | 1.0409 | 0.89006
8337 | КТП 1218 ПС Касная Яруга | филиал ПАО "Россети Центр" - "Белгородэнерго" | Белгородская область | Краснояружский район | 10 | 0.25 | 0.034997 | 0.19952
8338 | КТП 425 ПС Красная Яруга | филиал ПАО "Россети Центр" - "Белгородэнерго" | Белгородская область | Краснояружский район | 10 | 0.25 | 0.04427 | 0.19092
8339 | КТП 314 ПС Красная Яруга | филиал ПАО "Россети Центр" - "Белгородэнерго" | Белгородская область | Краснояружский район | 10 | 0.063 | 0 | 0.058464
8340 | КТП 1208 ПС Красная Яруга | филиал ПАО "Россети Центр" - "Белгородэнерго" | Белгородская область | Краснояружский район | 10 | 0.1 | 0.024576 | 0.069993
8341 | КТП 326 ПС Красная Яруга | филиал ПАО "Россети Центр" - "Белгородэнерго" | Белгородская область | Краснояружский район | 10 | 0.8 | 0.40484 | 0.36671
8342 | СТП 212 ПС Репяховка | филиал ПАО "Россети Центр" - "Белгородэнерго" | Белгородская область | Краснояружский район | 10 | 0.04 | 0.031 | 0.008352
8343 | КТП 1302 ПС Красная Яруга | филиал ПАО "Россети Центр" - "Белгородэнерго" | Белгородская область | Краснояружский район | 10 | 0.4 | 0.063118 | 0.31263
8344 | КТП 327 ПС Красная Яруга | филиал ПАО "Россети Центр" - "Белгородэнерго" | Белгородская область | Краснояружский район | 10 | 0.1 | 0.013063 | 0.080678
8345 | КТП 1007 ПС Красная Яруга | филиал ПАО "Россети Центр" - "Белгородэнерго" | Белгородская область | Краснояружский район | 10 | 0.1 | 0.001166 | 0.091718
8346 | КТП 716 ПС Красная Яруга | филиал ПАО "Россети Центр" - "Белгородэнерго" | Белгородская область | Краснояружский район | 10 | 0.4 | 0.209 | 0.17725
8347 | КТП 1304 ПС Красная Яруга | филиал ПАО "Россети Центр" - "Белгородэнерго" | Белгородская область | Краснояружский район | 10 | 0.25 | 0.013475 | 0.2195
8348 | КТП 717 ПС Красная Яруга | филиал ПАО "Россети Центр" - "Белгородэнерго" | Белгородская область | Краснояружский район | 10 | 0.16 | 0.030292 | 0.12037
8349 | КТП 1009 ПС Красная Яруга | филиал ПАО "Россети Центр" - "Белгородэнерго" | Белгородская область | Краснояружский район | 10 | 0.16 | 0.003973 | 0.14479
8350 | CТП 1010 ПС Красная Яруга | филиал ПАО "Россети Центр" - "Белгородэнерго" | Белгородская область | Краснояружский район | 10 | 0.063 | 0.027 | 0.033408
8351 | КТП 1209 ПС Красная Яруга | филиал ПАО "Россети Центр" - "Белгородэнерго" | Белгородская область | Краснояружский район | 10 | 0.1 | 0.013584 | 0.080194
8352 | КТП 1011 ПС Красная Яруга | филиал ПАО "Россети Центр" - "Белгородэнерго" | Белгородская область | Краснояружский район | 10 | 0.1 | 0.00819 | 0.0852
8353 | КТП 1309 ПС Красная Яруга | филиал ПАО "Россети Центр" - "Белгородэнерго" | Белгородская область | Краснояружский район | 10 | 0.1 | 0.000237 | 0.09258
8354 | КТП 324 ПС Репяховка | филиал ПАО "Россети Центр" - "Белгородэнерго" | Белгородская область | Краснояружский район | 10 | 0.16 | 0.005205 | 0.14365
8355 | КТП 307 ПС Теребрено | филиал ПАО "Россети Центр" - "Белгородэнерго" | Белгородская область | Краснояружский район | 10 | 0.16 | 0.081 | 0.073312
8356 | СТП 1306 ПС Красная Яруга | филиал ПАО "Россети Центр" - "Белгородэнерго" | Белгородская область | Краснояружский район | 10 | 0.063 | 0.006619 | 0.052322
8357 | СТП 329 ПС Красная Яруга | филиал ПАО "Россети Центр" - "Белгородэнерго" | Белгородская область | Краснояружский район | 10 | 0.063 | 0 | 0.058464
8358 | КТП 330 ПС Красная Яруга | филиал ПАО "Россети Центр" - "Белгородэнерго" | Белгородская область | Краснояружский район | 10 | 0.1 | 0.018294 | 0.075823
8359 | КТП 1408 ПС Красная Яруга | филиал ПАО "Россети Центр" - "Белгородэнерго" | Белгородская область | Краснояружский район | 10 | 0.1 | 0 | 0.0928
8360 | КТП 1310 ПС Красная Яруга | филиал ПАО "Россети Центр" - "Белгородэнерго" | Белгородская область | Краснояружский район | 10 | 1.26 | 0.68132 | 0.53701
8361 | КТП 213 ПС Репяховка | филиал ПАО "Россети Центр" - "Белгородэнерго" | Белгородская область | Краснояружский район | 10 | 0.16 | 0.010756 | 0.1385
8362 | КТП 214 ПС Репяховка | филиал ПАО "Россети Центр" - "Белгородэнерго" | Белгородская область | Краснояружский район | 10 | 0.25 | 0.008195 | 0.2244
8363 | СТП 426 ПС Красная Яруга | филиал ПАО "Россети Центр" - "Белгородэнерго" | Белгородская область | Краснояружский район | 10 | 0.063 | 0.00094 | 0.057592
8364 | КТП 1311 ПС Красная Яруга | филиал ПАО "Россети Центр" - "Белгородэнерго" | Белгородская область | Краснояружский район | 10 | 0.4 | 0.00611 | 0.36553
8365 | КТП 1312 ПС Красная Яруга | филиал ПАО "Россети Центр" - "Белгородэнерго" | Белгородская область | Краснояружский район | 10 | 0.1 | 0.00050171 | 0.092334
8366 | СТП 901 ПС Красная Яруга | филиал ПАО "Россети Центр" - "Белгородэнерго" | Белгородская область | Краснояружский район | 10 | 0.063 | 0 | 0.058464
8367 | КТП 902 ПС Красная Яруга | филиал ПАО "Россети Центр" - "Белгородэнерго" | Белгородская область | Краснояружский район | 10 | 0.1 | 0.00023 | 0.092587
8368 | КТП 1101 ПС Красная Яруга | филиал ПАО "Россети Центр" - "Белгородэнерго" | Белгородская область | Краснояружский район | 10 | 0.16 | 0.055 | 0.09744
8369 | СТП 325 ПС Репяховка | филиал ПАО "Россети Центр" - "Белгородэнерго" | Белгородская область | Краснояружский район | 10 | 0.063 | 0.042 | 0.019488
8370 | ЗТП 1406 ПС Красная Яруга | филиал ПАО "Россети Центр" - "Белгородэнерго" | Белгородская область | Краснояружский район | 10 | 1.26 | 0.845 | 0.38512
8371 | ЗТП 505-1 ПС Красная Яруга | филиал ПАО "Россети Центр" - "Белгородэнерго" | Белгородская область | Краснояружский район | 10 | 0.4 | 0.193 | 0.1921
8378 | ЗТП 15-13 ПС Н.Оскол | филиал ПАО "Россети Центр" - "Белгородэнерго" | Белгородская область | Новооскольский район | 10 | 0.32 | 0.045053 | 0.25515
8379 | ЗТП 1-29 ПС В.Михайловка | филиал ПАО "Россети Центр" - "Белгородэнерго" | Белгородская область | Новооскольский район | 10 | 0.1 | 0.025764 | 0.068891
8380 | ЗТП 3-39-01 ПС Н.Оскол | филиал ПАО "Россети Центр" - "Белгородэнерго" | Белгородская область | Новооскольский район | 10 | 0.8 | 0.65169 | 0.13763
8381 | ЗТП 5-01 ПС Н.Оскол | филиал ПАО "Россети Центр" - "Белгородэнерго" | Белгородская область | Новооскольский район | 10 | 0.63 | 0.14136 | 0.45346
8382 | ЗТП 9-23-01 ПС Н.Оскол | филиал ПАО "Россети Центр" - "Белгородэнерго" | Белгородская область | Новооскольский район | 10 | 0.5 | 0.26334 | 0.21962
8383 | ЗТП 34-04 РП 3 ПС Н.Оскол | филиал ПАО "Россети Центр" - "Белгородэнерго" | Белгородская область | Новооскольский район | 10 | 0.4 | 0.06457 | 0.31128
8384 | ЗТП 1-02 ПС Н.Оскол | филиал ПАО "Россети Центр" - "Белгородэнерго" | Белгородская область | Новооскольский район | 10 | 0.63 | 0.12508 | 0.46857
8385 | ЗТП 31-02 ПС Н.Оскол | филиал ПАО "Россети Центр" - "Белгородэнерго" | Белгородская область | Новооскольский район | 10 | 0.63 | 0.10882 | 0.48366
8386 | ЗТП 15-39-21 ПС Н.Оскол | филиал ПАО "Россети Центр" - "Белгородэнерго" | Белгородская область | Новооскольский район | 10 | 0.65 | 0.30363 | 0.32143
8387 | ЗТП 11-01 РП 1 ПС Н.Оскол | филиал ПАО "Россети Центр" - "Белгородэнерго" | Белгородская область | Новооскольский район | 10 | 0.63 | 0.48256 | 0.13683
8388 | ЗТП 13-01 РП 1 ПС Н.Оскол | филиал ПАО "Россети Центр" - "Белгородэнерго" | Белгородская область | Новооскольский район | 10 | 0.63 | 0.077068 | 0.51312
8389 | ЗТП 13-14-04 РП 1 ПС Н.Оскол | филиал ПАО "Россети Центр" - "Белгородэнерго" | Белгородская область | Новооскольский район | 10 | 0.8 | 0.41962 | 0.353
8390 | ЗТП 17-05 РП 1 ПС Н.Оскол | филиал ПАО "Россети Центр" - "Белгородэнерго" | Белгородская область | Новооскольский район | 10 | 0.26 | 0.10269 | 0.14599
8391 | ЗТП 20-26-08 РП 2 ПС Н.Оскол | филиал ПАО "Россети Центр" - "Белгородэнерго" | Белгородская область | Новооскольский район | 10 | 0.5 | 0.27219 | 0.21141
8392 | ЗТП 20-16-10 РП 2 ПС Н.Оскол | филиал ПАО "Россети Центр" - "Белгородэнерго" | Белгородская область | Новооскольский район | 10 | 0.5 | 0.27617 | 0.20772
8393 | ЗТП 23-27-01 РП 2 ПС Н.Оскол | филиал ПАО "Россети Центр" - "Белгородэнерго" | Белгородская область | Новооскольский район | 10 | 0.8 | 0.45262 | 0.32237
8394 | ЗТП 24-28-01 РП 2 ПС Н.Оскол | филиал ПАО "Россети Центр" - "Белгородэнерго" | Белгородская область | Новооскольский район | 10 | 0.41 | 0.25 | 0.14848
8395 | ЗТП 24-28-02 РП 2 ПС Н.Оскол | филиал ПАО "Россети Центр" - "Белгородэнерго" | Белгородская область | Новооскольский район | 10 | 0.8 | 0.47448 | 0.30208
8396 | ЗТП 26-01 РП 2 ПС Н.Оскол | филиал ПАО "Россети Центр" - "Белгородэнерго" | Белгородская область | Новооскольский район | 10 | 0.16 | 0.157 | 0.002784
8397 | ЗТП 26-02 РП 2 ПС Н.Оскол | филиал ПАО "Россети Центр" - "Белгородэнерго" | Белгородская область | Новооскольский район | 10 | 0.4 | 0.071642 | 0.30472
8398 | ЗТП 26-06 РП 2 ПС Н.Оскол | филиал ПАО "Россети Центр" - "Белгородэнерго" | Белгородская область | Новооскольский район | 10 | 0.4 | 0.046812 | 0.32776
8399 | ЗТП 26-07 РП 2 ПС Н.Оскол | филиал ПАО "Россети Центр" - "Белгородэнерго" | Белгородская область | Новооскольский район | 10 | 0.4 | 0.077962 | 0.29885
8400 | ЗТП 26-08 РП 2 ПС Н.Оскол | филиал ПАО "Россети Центр" - "Белгородэнерго" | Белгородская область | Новооскольский район | 10 | 0.32 | 0.036806 | 0.2628
8401 | ЗТП 26-09 РП 2 ПС Н.Оскол | филиал ПАО "Россети Центр" - "Белгородэнерго" | Белгородская область | Новооскольский район | 10 | 0.5 | 0.37081 | 0.11989
8402 | ЗТП 26-12 РП 2 ПС Н.Оскол | филиал ПАО "Россети Центр" - "Белгородэнерго" | Белгородская область | Новооскольский район | 10 | 0.16 | 0.039302 | 0.11201
8403 | ЗТП 26-15 РП 2 ПС Н.Оскол | филиал ПАО "Россети Центр" - "Белгородэнерго" | Белгородская область | Новооскольский район | 10 | 0.16 | 0.001151 | 0.14741
8404 | ЗТП 42-06 РП 4 ПС Н.Оскол | филиал ПАО "Россети Центр" - "Белгородэнерго" | Белгородская область | Новооскольский район | 10 | 0.4 | 0.082419 | 0.29472
8405 | ЗТП 42-07 РП 4 ПС Н.Оскол | филиал ПАО "Россети Центр" - "Белгородэнерго" | Белгородская область | Новооскольский район | 10 | 0.32 | 0.02232 | 0.27625
8406 | ЗТП 31-33-01 РП 3 ПС Н.Оскол | филиал ПАО "Россети Центр" - "Белгородэнерго" | Белгородская область | Новооскольский район | 10 | 1.03 | 0.65243 | 0.35039
8407 | ЗТП 31-33-02 РП 3 ПС Н.Оскол | филиал ПАО "Россети Центр" - "Белгородэнерго" | Белгородская область | Новооскольский район | 10 | 0.8 | 0.4205 | 0.35217
8408 | ЗТП 32-34-04 РП 3 ПС Н.Оскол | филиал ПАО "Россети Центр" - "Белгородэнерго" | Белгородская область | Новооскольский район | 10 | 0.5 | 0.26765 | 0.21562
8409 | ЗТП 34-25-01 РП 3 ПС Н.Оскол | филиал ПАО "Россети Центр" - "Белгородэнерго" | Белгородская область | Новооскольский район | 10 | 0.5 | 0.2778 | 0.2062
8410 | ЗТП 34-25-02 РП 3 ПС Н.Оскол | филиал ПАО "Россети Центр" - "Белгородэнерго" | Белгородская область | Новооскольский район | 10 | 0.5 | 0.25002 | 0.23198
8411 | ЗТП 7-4-03 ПС Б.Ивановка | филиал ПАО "Россети Центр" - "Белгородэнерго" | Белгородская область | Новооскольский район | 10 | 0.32 | 0.16355 | 0.14519
8412 | ЗТП 8-16-01 РП Птицефабрика | филиал ПАО "Россети Центр" - "Белгородэнерго" | Белгородская область | Новооскольский район | 10 | 1.26 | 0.73557 | 0.48667
8413 | ЗТП 3-18-01 ПС Птицефабрика | филиал ПАО "Россети Центр" - "Белгородэнерго" | Белгородская область | Новооскольский район | 10 | 2 | 1.0469 | 0.88445
8414 | ЗТП 3-18-02 ПС Птицефабрика | филиал ПАО "Россети Центр" - "Белгородэнерго" | Белгородская область | Новооскольский район | 10 | 2 | 1.2713 | 0.67625
8415 | ЗТП 4-19-01 ПС Птицефабрика | филиал ПАО "Россети Центр" - "Белгородэнерго" | Белгородская область | Новооскольский район | 10 | 2 | 1.1008 | 0.83445
8416 | ЗТП 4-19-02 ПС Птицефабрика | филиал ПАО "Россети Центр" - "Белгородэнерго" | Белгородская область | Новооскольский район | 10 | 2 | 1.0093 | 0.91935
8417 | ЗТП 5-15-04 ПС Птицефабрика | филиал ПАО "Россети Центр" - "Белгородэнерго" | Белгородская область | Новооскольский район | 10 | 0.8 | 0.46676 | 0.30925
8418 | ЗТП 5-9-01 ПС Глинное | филиал ПАО "Россети Центр" - "Белгородэнерго" | Белгородская область | Новооскольский район | 10 | 0.8 | 0.44893 | 0.32579
8419 | ЗТП 5-07 ПС Н.Оскол | филиал ПАО "Россети Центр" - "Белгородэнерго" | Белгородская область | Новооскольский район | 10 | 0.25 | 0.033132 | 0.20125
8420 | ЗТП 32-35-02 РП 3 ПС Н.Оскол | филиал ПАО "Россети Центр" - "Белгородэнерго" | Белгородская область | Новооскольский район | 10 | 0.5 | 0.26604 | 0.21711
8421 | ЗТП 13-12 РП 1 ПС Н.Оскол | филиал ПАО "Россети Центр" - "Белгородэнерго" | Белгородская область | Новооскольский район | 10 | 0.25 | 0.20506 | 0.041704
8422 | ЗТП 23-27-02 РП 2 ПС Н.Оскол | филиал ПАО "Россети Центр" - "Белгородэнерго" | Белгородская область | Новооскольский район | 10 | 1.26 | 0.69944 | 0.5202
8423 | КТП 15-27-08 ПС Н.Оскол | филиал ПАО "Россети Центр" - "Белгородэнерго" | Белгородская область | Новооскольский район | 10 | 1.26 | 0.7358 | 0.48646
8424 | КТП 15-15 ПС Н.Оскол | филиал ПАО "Россети Центр" - "Белгородэнерго" | Белгородская область | Новооскольский район | 10 | 0.1 | 0.032748 | 0.06241
8425 | КТП 15-16 ПС Н.Оскол | филиал ПАО "Россети Центр" - "Белгородэнерго" | Белгородская область | Новооскольский район | 10 | 0.1 | 0.002501 | 0.090479
8426 | КТП 15-17 ПС Н.Оскол | филиал ПАО "Россети Центр" - "Белгородэнерго" | Белгородская область | Новооскольский район | 10 | 0.16 | 0.049174 | 0.10285
8427 | КТП 15-06 ПС Н.Оскол | филиал ПАО "Россети Центр" - "Белгородэнерго" | Белгородская область | Новооскольский район | 10 | 0.16 | 0.032996 | 0.11786
8428 | КТП 15-09 ПС Н.Оскол | филиал ПАО "Россети Центр" - "Белгородэнерго" | Белгородская область | Новооскольский район | 10 | 0.16 | 0.01551 | 0.13409
8429 | КТП 15-11 ПС Н.Оскол | филиал ПАО "Россети Центр" - "Белгородэнерго" | Белгородская область | Новооскольский район | 10 | 0.16 | 0.015913 | 0.13371
8430 | КТП 15-12 ПС Н.Оскол | филиал ПАО "Россети Центр" - "Белгородэнерго" | Белгородская область | Новооскольский район | 10 | 0.25 | 0.06255 | 0.17395
8431 | КТП 25-14 ПС Н.Оскол | филиал ПАО "Россети Центр" - "Белгородэнерго" | Белгородская область | Новооскольский район | 10 | 0.4 | 0.091297 | 0.28648
8432 | КТП 17-09 ПС Н.Оскол | филиал ПАО "Россети Центр" - "Белгородэнерго" | Белгородская область | Новооскольский район | 10 | 0.06 | 0.059 | 0.000928
8433 | КТП 17-10 ПС Н.Оскол | филиал ПАО "Россети Центр" - "Белгородэнерго" | Белгородская область | Новооскольский район | 10 | 0.16 | 0.003566 | 0.14517
8434 | КТП 17-11 ПС Н.Оскол | филиал ПАО "Россети Центр" - "Белгородэнерго" | Белгородская область | Новооскольский район | 10 | 0.06 | 0.010257 | 0.046162
8435 | КТП 17-12 ПС Н.Оскол | филиал ПАО "Россети Центр" - "Белгородэнерго" | Белгородская область | Новооскольский район | 10 | 0.16 | 0.035776 | 0.11528
8436 | КТП 17-60 ПС Н.Оскол | филиал ПАО "Россети Центр" - "Белгородэнерго" | Белгородская область | Новооскольский район | 10 | 0.063 | 0.018766 | 0.041049
8437 | КТП 19-05 ПС Н.Оскол | филиал ПАО "Россети Центр" - "Белгородэнерго" | Белгородская область | Новооскольский район | 10 | 0.1 | 0.014604 | 0.079247
8438 | КТП 19-15 ПС Н.Оскол | филиал ПАО "Россети Центр" - "Белгородэнерго" | Белгородская область | Новооскольский район | 10 | 0.1 | 0.008872 | 0.084567
8439 | КТП 19-20 ПС Н.Оскол | филиал ПАО "Россети Центр" - "Белгородэнерго" | Белгородская область | Новооскольский район | 10 | 0.1 | 0.003735 | 0.089334
8440 | КТП 19-24 ПС Н.Оскол | филиал ПАО "Россети Центр" - "Белгородэнерго" | Белгородская область | Новооскольский район | 10 | 0.16 | 0.00497 | 0.14387
8441 | КТП 1-07 ПС Глинное | филиал ПАО "Россети Центр" - "Белгородэнерго" | Белгородская область | Новооскольский район | 10 | 0.1 | 0.027529 | 0.067253
8442 | КТП 1-10 ПС Птицефабрика | филиал ПАО "Россети Центр" - "Белгородэнерго" | Белгородская область | Новооскольский район | 10 | 0.1 | 0.025473 | 0.069161
8443 | КТП 1-17 ПС Птицефабрика | филиал ПАО "Россети Центр" - "Белгородэнерго" | Белгородская область | Новооскольский район | 10 | 0.1 | 0.065979 | 0.031571
8444 | КТП 1-16 ПС Птицефабрика | филиал ПАО "Россети Центр" - "Белгородэнерго" | Белгородская область | Новооскольский район | 10 | 0.03 | 0.003405 | 0.02468
8445 | КТП 25-01 ПС Н.Оскол | филиал ПАО "Россети Центр" - "Белгородэнерго" | Белгородская область | Новооскольский район | 10 | 0.16 | 0.004814 | 0.14401
8446 | КТП 25-07 ПС Н.Оскол | филиал ПАО "Россети Центр" - "Белгородэнерго" | Белгородская область | Новооскольский район | 10 | 0.25 | 0.04459 | 0.19062
8447 | КТП 25-09 ПС Н.Оскол | филиал ПАО "Россети Центр" - "Белгородэнерго" | Белгородская область | Новооскольский район | 10 | 0.16 | 0.045513 | 0.10624
8448 | КТП 25-49 ПС Н.Оскол | филиал ПАО "Россети Центр" - "Белгородэнерго" | Белгородская область | Новооскольский район | 10 | 0.16 | 0.009702 | 0.13948
8449 | КТП 29-03 ПС Н.Оскол | филиал ПАО "Россети Центр" - "Белгородэнерго" | Белгородская область | Новооскольский район | 10 | 0.06 | 0.003493 | 0.052438
8450 | КТП 29-09 ПС Н.Оскол | филиал ПАО "Россети Центр" - "Белгородэнерго" | Белгородская область | Новооскольский район | 10 | 0.1 | 0.01043 | 0.083121
8451 | КТП 35-10 ПС Н.Оскол | филиал ПАО "Россети Центр" - "Белгородэнерго" | Белгородская область | Новооскольский район | 10 | 0.16 | 0.049 | 0.10301
8452 | КТП 29-16 ПС Н.Оскол | филиал ПАО "Россети Центр" - "Белгородэнерго" | Белгородская область | Новооскольский район | 10 | 0.03 | 0.00167 | 0.02629
8453 | КТП 29-17 ПС Н.Оскол | филиал ПАО "Россети Центр" - "Белгородэнерго" | Белгородская область | Новооскольский район | 10 | 0.1 | 0.00069 | 0.09216
8454 | КТП 35-03 ПС Н.Оскол | филиал ПАО "Россети Центр" - "Белгородэнерго" | Белгородская область | Новооскольский район | 10 | 0.1 | 0.031459 | 0.063606
8455 | КТП 35-06 ПС Н.Оскол | филиал ПАО "Россети Центр" - "Белгородэнерго" | Белгородская область | Новооскольский район | 10 | 0.1 | 0.022155 | 0.07224
8456 | КТП 35-07 ПС Н.Оскол | филиал ПАО "Россети Центр" - "Белгородэнерго" | Белгородская область | Новооскольский район | 10 | 0.16 | 0.032095 | 0.1187
8457 | КТП 35-08 ПС Н.Оскол | филиал ПАО "Россети Центр" - "Белгородэнерго" | Белгородская область | Новооскольский район | 10 | 0.16 | 0.033968 | 0.11696
8458 | КТП 35-09 ПС Н.Оскол | филиал ПАО "Россети Центр" - "Белгородэнерго" | Белгородская область | Новооскольский район | 10 | 0.06 | 0.003932 | 0.052031
8459 | КТП 19-06 ПС Н.Оскол | филиал ПАО "Россети Центр" - "Белгородэнерго" | Белгородская область | Новооскольский район | 10 | 0.25 | 0.00888 | 0.22376
8460 | КТП 19-07 ПС Н.Оскол | филиал ПАО "Россети Центр" - "Белгородэнерго" | Белгородская область | Новооскольский район | 10 | 0.16 | 0.010706 | 0.13854
8461 | КТП 19-08 ПС Н.Оскол | филиал ПАО "Россети Центр" - "Белгородэнерго" | Белгородская область | Новооскольский район | 10 | 0.1 | 0.044072 | 0.051901
8462 | КТП 19-11 ПС Н.Оскол | филиал ПАО "Россети Центр" - "Белгородэнерго" | Белгородская область | Новооскольский район | 10 | 0.1 | 0.038554 | 0.057022
8463 | КТП 35-16 ПС Н.Оскол | филиал ПАО "Россети Центр" - "Белгородэнерго" | Белгородская область | Новооскольский район | 10 | 0.16 | 0.033446 | 0.11744
8464 | КТП 35-19 ПС Н.Оскол | филиал ПАО "Россети Центр" - "Белгородэнерго" | Белгородская область | Новооскольский район | 10 | 0.04 | 0.005762 | 0.031773
8465 | КТП 3-01 ПС Серебрянка | филиал ПАО "Россети Центр" - "Белгородэнерго" | Белгородская область | Новооскольский район | 10 | 0.25 | 0.007498 | 0.22504
8466 | КТП 3-03 ПС Серебрянка | филиал ПАО "Россети Центр" - "Белгородэнерго" | Белгородская область | Новооскольский район | 10 | 0.25 | 0.009223 | 0.22344
8467 | КТП 3-04 ПС Серебрянка | филиал ПАО "Россети Центр" - "Белгородэнерго" | Белгородская область | Новооскольский район | 10 | 0.16 | 0.000462 | 0.14805
8468 | КТП 3-05 ПС Серебрянка | филиал ПАО "Россети Центр" - "Белгородэнерго" | Белгородская область | Новооскольский район | 10 | 0.16 | 0.028626 | 0.12192
8469 | КТП 3-06 ПС Серебрянка | филиал ПАО "Россети Центр" - "Белгородэнерго" | Белгородская область | Новооскольский район | 10 | 0.1 | 0.004817 | 0.08833
8470 | КТП 4-02 ПС Серебрянка | филиал ПАО "Россети Центр" - "Белгородэнерго" | Белгородская область | Новооскольский район | 10 | 0.1 | 0.012359 | 0.081331
8471 | КТП 4-03 ПС Серебрянка | филиал ПАО "Россети Центр" - "Белгородэнерго" | Белгородская область | Новооскольский район | 10 | 0.16 | 0.060466 | 0.092368
8472 | КТП 4-05 ПС Серебрянка | филиал ПАО "Россети Центр" - "Белгородэнерго" | Белгородская область | Новооскольский район | 10 | 0.063 | 0 | 0.058464
8473 | КТП 4-06 ПС Серебрянка | филиал ПАО "Россети Центр" - "Белгородэнерго" | Белгородская область | Новооскольский район | 10 | 0.16 | 0.013387 | 0.13606
8474 | КТП 4-09 ПС Серебрянка | филиал ПАО "Россети Центр" - "Белгородэнерго" | Белгородская область | Новооскольский район | 10 | 0.063 | 0.000454 | 0.058043
8475 | КТП 7-03 ПС Серебрянка | филиал ПАО "Россети Центр" - "Белгородэнерго" | Белгородская область | Новооскольский район | 10 | 0.06 | 0.00421 | 0.051773
8476 | КТП 7-04 ПС Серебрянка | филиал ПАО "Россети Центр" - "Белгородэнерго" | Белгородская область | Новооскольский район | 10 | 0.063 | 0.00117 | 0.057378
8477 | КТП 7-07 ПС Серебрянка | филиал ПАО "Россети Центр" - "Белгородэнерго" | Белгородская область | Новооскольский район | 10 | 0.4 | 0.035112 | 0.33862
8478 | КТП 7-09 ПС Серебрянка | филиал ПАО "Россети Центр" - "Белгородэнерго" | Белгородская область | Новооскольский район | 10 | 0.063 | 0.005801 | 0.053081
8479 | КТП 9-11 ПС Серебрянка | филиал ПАО "Россети Центр" - "Белгородэнерго" | Белгородская область | Новооскольский район | 10 | 0.16 | 0.023501 | 0.12667
8480 | КТП 7-12 ПС Серебрянка | филиал ПАО "Россети Центр" - "Белгородэнерго" | Белгородская область | Новооскольский район | 10 | 0.1 | 0.000941 | 0.091927
8481 | КТП 7-14 ПС Серебрянка | филиал ПАО "Россети Центр" - "Белгородэнерго" | Белгородская область | Новооскольский район | 10 | 0.1 | 0.001745 | 0.091181
8482 | КТП 4-19 ПС Серебрянка | филиал ПАО "Россети Центр" - "Белгородэнерго" | Белгородская область | Новооскольский район | 10 | 0.25 | 0.002544 | 0.22964
8483 | КТП 4-20 ПС Серебрянка | филиал ПАО "Россети Центр" - "Белгородэнерго" | Белгородская область | Новооскольский район | 10 | 0.1 | 0.007293 | 0.086032
8484 | КТП 4-21 ПС Серебрянка | филиал ПАО "Россети Центр" - "Белгородэнерго" | Белгородская область | Новооскольский район | 10 | 0.1 | 0.027241 | 0.06752
8485 | КТП 4-22 ПС Серебрянка | филиал ПАО "Россети Центр" - "Белгородэнерго" | Белгородская область | Новооскольский район | 10 | 0.25 | 0.011528 | 0.2213
8486 | КТП 8-01 ПС Серебрянка | филиал ПАО "Россети Центр" - "Белгородэнерго" | Белгородская область | Новооскольский район | 10 | 0.16 | 0.023176 | 0.12697
8487 | КТП 8-03 ПС Серебрянка | филиал ПАО "Россети Центр" - "Белгородэнерго" | Белгородская область | Новооскольский район | 10 | 0.063 | 0.007091 | 0.051884
8488 | КТП 25-04 ПС Н.Оскол | филиал ПАО "Россети Центр" - "Белгородэнерго" | Белгородская область | Новооскольский район | 10 | 0.16 | 0.023606 | 0.12657
8489 | КТП 8-05 ПС Серебрянка | филиал ПАО "Россети Центр" - "Белгородэнерго" | Белгородская область | Новооскольский район | 10 | 0.16 | 0.014538 | 0.13499
8490 | КТП 8-08 ПС Серебрянка | филиал ПАО "Россети Центр" - "Белгородэнерго" | Белгородская область | Новооскольский район | 10 | 0.1 | 0.063 | 0.034336
8491 | КТП 8-09 ПС Серебрянка | филиал ПАО "Россети Центр" - "Белгородэнерго" | Белгородская область | Новооскольский район | 10 | 0.16 | 0.010933 | 0.13833
8492 | КТП 9-03 ПС Серебрянка | филиал ПАО "Россети Центр" - "Белгородэнерго" | Белгородская область | Новооскольский район | 10 | 0.04 | 0.011 | 0.026912
8493 | КТП 27-04 ПС Н.Оскол | филиал ПАО "Россети Центр" - "Белгородэнерго" | Белгородская область | Новооскольский район | 10 | 0.1 | 0 | 0.0928
8494 | КТП 1-05 ПС Слоновка | филиал ПАО "Россети Центр" - "Белгородэнерго" | Белгородская область | Новооскольский район | 10 | 0.16 | 0.008753 | 0.14036
8495 | КТП 1-07 ПС Слоновка | филиал ПАО "Россети Центр" - "Белгородэнерго" | Белгородская область | Новооскольский район | 10 | 0.063 | 0.006628 | 0.052313
8496 | КТП 3-03 ПС Слоновка | филиал ПАО "Россети Центр" - "Белгородэнерго" | Белгородская область | Новооскольский район | 10 | 0.06 | 0.026861 | 0.030753
8497 | КТП 3-04 ПС Слоновка | филиал ПАО "Россети Центр" - "Белгородэнерго" | Белгородская область | Новооскольский район | 10 | 0.1 | 0.009698 | 0.0838
8498 | КТП 3-06 ПС Слоновка | филиал ПАО "Россети Центр" - "Белгородэнерго" | Белгородская область | Новооскольский район | 10 | 0.1 | 0.02247 | 0.071948
8499 | КТП 3-07 ПС Слоновка | филиал ПАО "Россети Центр" - "Белгородэнерго" | Белгородская область | Новооскольский район | 10 | 0.1 | 0.020335 | 0.073929
8500 | КТП 3-08 ПС Слоновка | филиал ПАО "Россети Центр" - "Белгородэнерго" | Белгородская область | Новооскольский район | 10 | 0.1 | 0.010006 | 0.083514
8501 | КТП 3-09 ПС Слоновка | филиал ПАО "Россети Центр" - "Белгородэнерго" | Белгородская область | Новооскольский район | 10 | 0.1 | 0.022413 | 0.072001
8502 | КТП 3-17 ПС Слоновка | филиал ПАО "Россети Центр" - "Белгородэнерго" | Белгородская область | Новооскольский район | 10 | 0.25 | 0.020116 | 0.21333
8503 | КТП 3-23 ПС Слоновка | филиал ПАО "Россети Центр" - "Белгородэнерго" | Белгородская область | Новооскольский район | 10 | 0.1 | 0.01143 | 0.082193
8504 | КТП 3-24 ПС Слоновка | филиал ПАО "Россети Центр" - "Белгородэнерго" | Белгородская область | Новооскольский район | 10 | 0.1 | 0.011774 | 0.081874
8505 | КТП 8-22 ПС Слоновка | филиал ПАО "Россети Центр" - "Белгородэнерго" | Белгородская область | Новооскольский район | 10 | 0.16 | 0.014852 | 0.1347
8506 | КТП 3-26 ПС Слоновка | филиал ПАО "Россети Центр" - "Белгородэнерго" | Белгородская область | Новооскольский район | 10 | 0.1 | 0.002311 | 0.090655
8507 | КТП 3-28 ПС Слоновка | филиал ПАО "Россети Центр" - "Белгородэнерго" | Белгородская область | Новооскольский район | 10 | 0.1 | 0.002362 | 0.090608
8508 | КТП 7-22 ПС Слоновка | филиал ПАО "Россети Центр" - "Белгородэнерго" | Белгородская область | Новооскольский район | 10 | 0.1 | 0.011276 | 0.082336
8509 | КТП 4-01 ПС Слоновка | филиал ПАО "Россети Центр" - "Белгородэнерго" | Белгородская область | Новооскольский район | 10 | 0.1 | 0.012062 | 0.081606
8510 | КТП 4-02 ПС Слоновка | филиал ПАО "Россети Центр" - "Белгородэнерго" | Белгородская область | Новооскольский район | 10 | 0.25 | 0.02571 | 0.20814
8511 | КТП 4-03 ПС Слоновка | филиал ПАО "Россети Центр" - "Белгородэнерго" | Белгородская область | Новооскольский район | 10 | 0.16 | 0.053562 | 0.098774
8512 | КТП 4-04 ПС Слоновка | филиал ПАО "Россети Центр" - "Белгородэнерго" | Белгородская область | Новооскольский район | 10 | 0.1 | 0.036566 | 0.058867
8513 | КТП 4-05 ПС Слоновка | филиал ПАО "Россети Центр" - "Белгородэнерго" | Белгородская область | Новооскольский район | 10 | 0.1 | 0.013188 | 0.080562
8514 | КТП 4-06 ПС Слоновка | филиал ПАО "Россети Центр" - "Белгородэнерго" | Белгородская область | Новооскольский район | 10 | 0.1 | 0.000681 | 0.092168
8515 | КТП 4-07 ПС Слоновка | филиал ПАО "Россети Центр" - "Белгородэнерго" | Белгородская область | Новооскольский район | 10 | 0.06 | 0.03544 | 0.022792
8516 | КТП 4-08 ПС Слоновка | филиал ПАО "Россети Центр" - "Белгородэнерго" | Белгородская область | Новооскольский район | 10 | 0.25 | 0.011358 | 0.22146
8517 | КТП 4-09 ПС Слоновка | филиал ПАО "Россети Центр" - "Белгородэнерго" | Белгородская область | Новооскольский район | 10 | 0.25 | 0.017414 | 0.21584
8518 | КТП 25-26 ПС Н.Оскол | филиал ПАО "Россети Центр" - "Белгородэнерго" | Белгородская область | Новооскольский район | 10 | 0.25 | 0.026116 | 0.20776
8519 | КТП 4-33 ПС Слоновка | филиал ПАО "Россети Центр" - "Белгородэнерго" | Белгородская область | Новооскольский район | 10 | 0.1 | 0.023917 | 0.070605
8520 | МТП 4-39 ПС Слоновка | филиал ПАО "Россети Центр" - "Белгородэнерго" | Белгородская область | Новооскольский район | 10 | 0.1 | 0.016408 | 0.077573
8521 | КТП 4-68 ПС Слоновка | филиал ПАО "Россети Центр" - "Белгородэнерго" | Белгородская область | Новооскольский район | 10 | 0.25 | 0.19007 | 0.055619
8522 | КТП 4-69 ПС Слоновка | филиал ПАО "Россети Центр" - "Белгородэнерго" | Белгородская область | Новооскольский район | 10 | 0.16 | 0.035266 | 0.11575
8523 | КТП 25-85 ПС Н.Оскол | филиал ПАО "Россети Центр" - "Белгородэнерго" | Белгородская область | Новооскольский район | 10 | 0.1 | 0.0986 | 0.0012992
8524 | КТП 4-86 ПС Слоновка | филиал ПАО "Россети Центр" - "Белгородэнерго" | Белгородская область | Новооскольский район | 10 | 0.16 | 0.01711 | 0.1326
8525 | КТП 4-87 ПС Слоновка | филиал ПАО "Россети Центр" - "Белгородэнерго" | Белгородская область | Новооскольский район | 10 | 0.16 | 0.008448 | 0.14064
8526 | КТП 4-91 ПС Слоновка | филиал ПАО "Россети Центр" - "Белгородэнерго" | Белгородская область | Новооскольский район | 10 | 0.1 | 0.014006 | 0.079802
8527 | КТП 4-93 ПС Слоновка | филиал ПАО "Россети Центр" - "Белгородэнерго" | Белгородская область | Новооскольский район | 10 | 0.25 | 0.040497 | 0.19442
8528 | КТП 4-98 ПС Слоновка | филиал ПАО "Россети Центр" - "Белгородэнерго" | Белгородская область | Новооскольский район | 10 | 0.1 | 0.000933 | 0.091934
8529 | КТП 4-01 ПС Ярское | филиал ПАО "Россети Центр" - "Белгородэнерго" | Белгородская область | Новооскольский район | 10 | 0.25 | 0.011816 | 0.22103
8530 | КТП 3-05 ПС Слоновка | филиал ПАО "Россети Центр" - "Белгородэнерго" | Белгородская область | Новооскольский район | 10 | 0.1 | 0.008964 | 0.084481
8531 | КТП 7-25 ПС Слоновка | филиал ПАО "Россети Центр" - "Белгородэнерго" | Белгородская область | Новооскольский район | 10 | 0.16 | 0.011925 | 0.13741
8532 | КТП 7-26 ПС Слоновка | филиал ПАО "Россети Центр" - "Белгородэнерго" | Белгородская область | Новооскольский район | 10 | 0.16 | 0.01852 | 0.13129
8533 | КТП 7-27 ПС Слоновка | филиал ПАО "Россети Центр" - "Белгородэнерго" | Белгородская область | Новооскольский район | 10 | 0.1 | 0.008076 | 0.085305
8534 | КТП 3-11 ПС Ярское | филиал ПАО "Россети Центр" - "Белгородэнерго" | Белгородская область | Новооскольский район | 10 | 0.16 | 0.007847 | 0.1412
8535 | КТП 3-12 ПС Ярское | филиал ПАО "Россети Центр" - "Белгородэнерго" | Белгородская область | Новооскольский район | 10 | 0.1 | 0.025571 | 0.06907
8536 | КТП 3-16 ПС Ярское | филиал ПАО "Россети Центр" - "Белгородэнерго" | Белгородская область | Новооскольский район | 10 | 0.1 | 0.000463 | 0.09237
8537 | КТП 3-18 ПС Ярское | филиал ПАО "Россети Центр" - "Белгородэнерго" | Белгородская область | Новооскольский район | 10 | 0.1 | 0.001848 | 0.091085
8538 | КТП 3-21 ПС Ярское | филиал ПАО "Россети Центр" - "Белгородэнерго" | Белгородская область | Новооскольский район | 10 | 0.16 | 0.00023 | 0.14827
8539 | КТП 8-01 ПС Слоновка | филиал ПАО "Россети Центр" - "Белгородэнерго" | Белгородская область | Новооскольский район | 10 | 0.4 | 0.002596 | 0.36879
8540 | МТП 8-03 ПС Слоновка | филиал ПАО "Россети Центр" - "Белгородэнерго" | Белгородская область | Новооскольский район | 10 | 0.25 | 0.04967 | 0.18591
8541 | КТП 8-05 ПС Слоновка | филиал ПАО "Россети Центр" - "Белгородэнерго" | Белгородская область | Новооскольский район | 10 | 0.1 | 0.011635 | 0.082003
8542 | КТП 8-06 ПС Слоновка | филиал ПАО "Россети Центр" - "Белгородэнерго" | Белгородская область | Новооскольский район | 10 | 0.1 | 0 | 0.0928
8543 | КТП 8-09 ПС Слоновка | филиал ПАО "Россети Центр" - "Белгородэнерго" | Белгородская область | Новооскольский район | 10 | 0.1 | 0.047988 | 0.048267
8544 | КТП 8-10 ПС Слоновка | филиал ПАО "Россети Центр" - "Белгородэнерго" | Белгородская область | Новооскольский район | 10 | 0.063 | 0.010172 | 0.049024
8545 | КТП 8-11 ПС Слоновка | филиал ПАО "Россети Центр" - "Белгородэнерго" | Белгородская область | Новооскольский район | 10 | 0.16 | 0.092432 | 0.062703
8546 | КТП 8-15 ПС Слоновка | филиал ПАО "Россети Центр" - "Белгородэнерго" | Белгородская область | Новооскольский район | 10 | 0.16 | 0.002304 | 0.14634
8547 | КТП 8-16 ПС Слоновка | филиал ПАО "Россети Центр" - "Белгородэнерго" | Белгородская область | Новооскольский район | 10 | 0.25 | 0.072157 | 0.16504
8548 | КТП 8-17 ПС Слоновка | филиал ПАО "Россети Центр" - "Белгородэнерго" | Белгородская область | Новооскольский район | 10 | 0.16 | 0.024945 | 0.12533
8549 | КТП 8-19 ПС Слоновка | филиал ПАО "Россети Центр" - "Белгородэнерго" | Белгородская область | Новооскольский район | 10 | 0.25 | 0.071452 | 0.16569
8550 | КТП 8-21 ПС Слоновка | филиал ПАО "Россети Центр" - "Белгородэнерго" | Белгородская область | Новооскольский район | 10 | 0.1 | 0.004239 | 0.088866
8551 | КТП 1-01 ПС Птицефабрика | филиал ПАО "Россети Центр" - "Белгородэнерго" | Белгородская область | Новооскольский район | 10 | 0.16 | 0.041324 | 0.11013
8552 | КТП 1-02 ПС Птицефабрика | филиал ПАО "Россети Центр" - "Белгородэнерго" | Белгородская область | Новооскольский район | 10 | 0.25 | 0 | 0.232
8553 | КТП 1-03 ПС Птицефабрика | филиал ПАО "Россети Центр" - "Белгородэнерго" | Белгородская область | Новооскольский район | 10 | 0.1 | 0.051016 | 0.045457
8554 | КТП 1-04 ПС Птицефабрика | филиал ПАО "Россети Центр" - "Белгородэнерго" | Белгородская область | Новооскольский район | 10 | 0.1 | 0.024955 | 0.069642
8555 | КТП 1-06 ПС Птицефабрика | филиал ПАО "Россети Центр" - "Белгородэнерго" | Белгородская область | Новооскольский район | 10 | 0.16 | 0.038926 | 0.11236
8556 | КТП 1-08 ПС Птицефабрика | филиал ПАО "Россети Центр" - "Белгородэнерго" | Белгородская область | Новооскольский район | 10 | 0.25 | 0.155 | 0.08816
8557 | КТП 1-09 ПС Птицефабрика | филиал ПАО "Россети Центр" - "Белгородэнерго" | Белгородская область | Новооскольский район | 10 | 0.1 | 0.035867 | 0.059515
8558 | КТП 1-13 ПС Птицефабрика | филиал ПАО "Россети Центр" - "Белгородэнерго" | Белгородская область | Новооскольский район | 10 | 0.063 | 0.052 | 0.010208
8559 | КТП 1-15 ПС Птицефабрика | филиал ПАО "Россети Центр" - "Белгородэнерго" | Белгородская область | Новооскольский район | 10 | 0.25 | 0.056608 | 0.17947
8560 | КТП 1-19 ПС Птицефабрика | филиал ПАО "Россети Центр" - "Белгородэнерго" | Белгородская область | Новооскольский район | 10 | 0.1 | 0.018614 | 0.075526
8561 | КТП 1-21 ПС Птицефабрика | филиал ПАО "Россети Центр" - "Белгородэнерго" | Белгородская область | Новооскольский район | 10 | 0.16 | 0.078601 | 0.075538
8562 | КТП 1-22 ПС Птицефабрика | филиал ПАО "Россети Центр" - "Белгородэнерго" | Белгородская область | Новооскольский район | 10 | 0.16 | 0.020416 | 0.12953
8563 | КТП 2-02 ПС Птицефабрика | филиал ПАО "Россети Центр" - "Белгородэнерго" | Белгородская область | Новооскольский район | 10 | 0.063 | 0.000924 | 0.057607
8564 | КТП 2-05 ПС Птицефабрика | филиал ПАО "Россети Центр" - "Белгородэнерго" | Белгородская область | Новооскольский район | 10 | 0.16 | 0.047416 | 0.10448
8565 | КТП 2-07 ПС Птицефабрика | филиал ПАО "Россети Центр" - "Белгородэнерго" | Белгородская область | Новооскольский район | 10 | 0.25 | 0.005569 | 0.22683
8566 | КТП 1-03 ПС В.Михайловка | филиал ПАО "Россети Центр" - "Белгородэнерго" | Белгородская область | Новооскольский район | 10 | 0.1 | 0.009224 | 0.08424
8567 | КТП 8-04 ПС В.Михайловка | филиал ПАО "Россети Центр" - "Белгородэнерго" | Белгородская область | Новооскольский район | 10 | 0.063 | 0.014429 | 0.045074
8568 | КТП 1-05 ПС В.Михайловка | филиал ПАО "Россети Центр" - "Белгородэнерго" | Белгородская область | Новооскольский район | 10 | 0.1 | 0.00047 | 0.092364
8569 | КТП 1-07 ПС В.Михайловка | филиал ПАО "Россети Центр" - "Белгородэнерго" | Белгородская область | Новооскольский район | 10 | 0.16 | 0.00454 | 0.14427
8570 | КТП 1-11 ПС В.Михайловка | филиал ПАО "Россети Центр" - "Белгородэнерго" | Белгородская область | Новооскольский район | 10 | 0.16 | 0.02118 | 0.12882
8571 | КТП 1-12 ПС В.Михайловка | филиал ПАО "Россети Центр" - "Белгородэнерго" | Белгородская область | Новооскольский район | 10 | 0.4 | 0.02772 | 0.34548
8572 | КТП 1-19 ПС В.Михайловка | филиал ПАО "Россети Центр" - "Белгородэнерго" | Белгородская область | Новооскольский район | 10 | 0.16 | 0.032565 | 0.11826
8573 | КТП 1-20 ПС В.Михайловка | филиал ПАО "Россети Центр" - "Белгородэнерго" | Белгородская область | Новооскольский район | 10 | 0.25 | 0.14583 | 0.096665
8574 | КТП 1-21 ПС В.Михайловка | филиал ПАО "Россети Центр" - "Белгородэнерго" | Белгородская область | Новооскольский район | 10 | 0.25 | 0.15424 | 0.088861
8575 | КТП 1-23 ПС В.Михайловка | филиал ПАО "Россети Центр" - "Белгородэнерго" | Белгородская область | Новооскольский район | 10 | 0.1 | 0.033639 | 0.061583
8576 | КТП 1-24 ПС В.Михайловка | филиал ПАО "Россети Центр" - "Белгородэнерго" | Белгородская область | Новооскольский район | 10 | 0.1 | 0.009316 | 0.084155
8577 | КТП 8-25 ПС В.Михайловка | филиал ПАО "Россети Центр" - "Белгородэнерго" | Белгородская область | Новооскольский район | 10 | 0.18 | 0.025631 | 0.14325
8578 | КТП 2-16 ПС В.Михайловка | филиал ПАО "Россети Центр" - "Белгородэнерго" | Белгородская область | Новооскольский район | 10 | 0.1 | 0.035552 | 0.059808
8579 | КТП 3-01 ПС В.Михайловка | филиал ПАО "Россети Центр" - "Белгородэнерго" | Белгородская область | Новооскольский район | 10 | 0.06 | 0.002554 | 0.05331
8580 | КТП 3-03 ПС В.Михайловка | филиал ПАО "Россети Центр" - "Белгородэнерго" | Белгородская область | Новооскольский район | 10 | 0.16 | 0.014218 | 0.13529
8581 | КТП 3-04 ПС В.Михайловка | филиал ПАО "Россети Центр" - "Белгородэнерго" | Белгородская область | Новооскольский район | 10 | 0.1 | 0.002284 | 0.09068
8582 | КТП 3-05 ПС В.Михайловка | филиал ПАО "Россети Центр" - "Белгородэнерго" | Белгородская область | Новооскольский район | 10 | 0.063 | 0.043392 | 0.018196
8583 | КТП 3-06 ПС В.Михайловка | филиал ПАО "Россети Центр" - "Белгородэнерго" | Белгородская область | Новооскольский район | 10 | 0.1 | 0 | 0.0928
8584 | КТП 3-07 ПС В.Михайловка | филиал ПАО "Россети Центр" - "Белгородэнерго" | Белгородская область | Новооскольский район | 10 | 0.063 | 0.004268 | 0.054503
8585 | КТП 3-08 ПС В.Михайловка | филиал ПАО "Россети Центр" - "Белгородэнерго" | Белгородская область | Новооскольский район | 10 | 0.1 | 0.015686 | 0.078243
8586 | МТП 4-01 ПС В.Михайловка | филиал ПАО "Россети Центр" - "Белгородэнерго" | Белгородская область | Новооскольский район | 10 | 0.25 | 0.18698 | 0.058481
8587 | КТП 4-02 ПС В.Михайловка | филиал ПАО "Россети Центр" - "Белгородэнерго" | Белгородская область | Новооскольский район | 10 | 0.1 | 0.022668 | 0.071764
8588 | КТП 4-05 ПС В.Михайловка | филиал ПАО "Россети Центр" - "Белгородэнерго" | Белгородская область | Новооскольский район | 10 | 0.03 | 0 | 0.02784
8589 | КТП 4-09 ПС В.Михайловка | филиал ПАО "Россети Центр" - "Белгородэнерго" | Белгородская область | Новооскольский район | 10 | 0.06 | 0 | 0.05568
8590 | КТП 5-02 ПС В.Михайловка | филиал ПАО "Россети Центр" - "Белгородэнерго" | Белгородская область | Новооскольский район | 10 | 0.1 | 0.031211 | 0.063836
8591 | КТП 8-25 ПС Слоновка | филиал ПАО "Россети Центр" - "Белгородэнерго" | Белгородская область | Новооскольский район | 10 | 0.1 | 0.016633 | 0.077364
8592 | КТП 5-06 ПС В.Михайловка | филиал ПАО "Россети Центр" - "Белгородэнерго" | Белгородская область | Новооскольский район | 10 | 0.1 | 0.022989 | 0.071466
8593 | КТП 5-12 ПС В.Михайловка | филиал ПАО "Россети Центр" - "Белгородэнерго" | Белгородская область | Новооскольский район | 10 | 0.1 | 0.01961 | 0.074602
8594 | КТП 5-13 ПС В.Михайловка | филиал ПАО "Россети Центр" - "Белгородэнерго" | Белгородская область | Новооскольский район | 10 | 0.16 | 0.005678 | 0.14321
8595 | КТП 6-03 ПС В.Михайловка | филиал ПАО "Россети Центр" - "Белгородэнерго" | Белгородская область | Новооскольский район | 10 | 0.25 | 0.012484 | 0.22041
8596 | КТП 6-05 ПС В.Михайловка | филиал ПАО "Россети Центр" - "Белгородэнерго" | Белгородская область | Новооскольский район | 10 | 0.25 | 0.004043 | 0.22825
8597 | КТП 6-06 ПС В.Михайловка | филиал ПАО "Россети Центр" - "Белгородэнерго" | Белгородская область | Новооскольский район | 10 | 0.16 | 0.043664 | 0.10796
8598 | КТП 6-07 ПС В.Михайловка | филиал ПАО "Россети Центр" - "Белгородэнерго" | Белгородская область | Новооскольский район | 10 | 0.16 | 0.042731 | 0.10883
8600 | КТП 7-14 ПС В.Михайловка | филиал ПАО "Россети Центр" - "Белгородэнерго" | Белгородская область | Новооскольский район | 10 | 0.16 | 0.062699 | 0.090295
8601 | КТП 7-15 ПС В.Михайловка | филиал ПАО "Россети Центр" - "Белгородэнерго" | Белгородская область | Новооскольский район | 10 | 0.1 | 0.010647 | 0.08292
8602 | КТП 7-16 ПС В.Михайловка | филиал ПАО "Россети Центр" - "Белгородэнерго" | Белгородская область | Новооскольский район | 10 | 0.25 | 0.032984 | 0.20139
8603 | КТП 7-17 ПС В.Михайловка | филиал ПАО "Россети Центр" - "Белгородэнерго" | Белгородская область | Новооскольский район | 10 | 0.16 | 0.026436 | 0.12395
8604 | КТП 7-18 ПС В.Михайловка | филиал ПАО "Россети Центр" - "Белгородэнерго" | Белгородская область | Новооскольский район | 10 | 0.16 | 0 | 0.14848
8605 | КТП 17-13 РП 1 ПС Н.Оскол | филиал ПАО "Россети Центр" - "Белгородэнерго" | Белгородская область | Новооскольский район | 10 | 0.16 | 0.010375 | 0.13885
8606 | КТП 7-22 ПС В.Михайловка | филиал ПАО "Россети Центр" - "Белгородэнерго" | Белгородская область | Новооскольский район | 10 | 0.16 | 0 | 0.14848
8607 | КТП 8-01 ПС В.Михайловка | филиал ПАО "Россети Центр" - "Белгородэнерго" | Белгородская область | Новооскольский район | 10 | 0.25 | 0.034967 | 0.19955
8608 | КТП 8-09 ПС В.Михайловка | филиал ПАО "Россети Центр" - "Белгородэнерго" | Белгородская область | Новооскольский район | 10 | 0.4 | 0.009016 | 0.36283
8609 | КТП 8-16 ПС В.Михайловка | филиал ПАО "Россети Центр" - "Белгородэнерго" | Белгородская область | Новооскольский район | 10 | 0.1 | 0.012491 | 0.081208
8610 | КТП 1-01 ПС Ярское | филиал ПАО "Россети Центр" - "Белгородэнерго" | Белгородская область | Новооскольский район | 10 | 0.16 | 0.010524 | 0.13871
8611 | КТП 1-02 ПС Ярское | филиал ПАО "Россети Центр" - "Белгородэнерго" | Белгородская область | Новооскольский район | 10 | 0.4 | 0 | 0.3712
8612 | КТП 1-03 ПС Ярское | филиал ПАО "Россети Центр" - "Белгородэнерго" | Белгородская область | Новооскольский район | 10 | 0.1 | 0.016494 | 0.077494
8613 | КТП 1-06 ПС Ярское | филиал ПАО "Россети Центр" - "Белгородэнерго" | Белгородская область | Новооскольский район | 10 | 0.25 | 0.041145 | 0.19382
8614 | КТП 1-08 ПС Ярское | филиал ПАО "Россети Центр" - "Белгородэнерго" | Белгородская область | Новооскольский район | 10 | 0.25 | 0.023068 | 0.21059
8615 | КТП 1-12 ПС Ярское | филиал ПАО "Россети Центр" - "Белгородэнерго" | Белгородская область | Новооскольский район | 10 | 0.25 | 0.012625 | 0.22028
8616 | КТП 1-13 ПС Ярское | филиал ПАО "Россети Центр" - "Белгородэнерго" | Белгородская область | Новооскольский район | 10 | 0.16 | 0.022539 | 0.12756
8617 | КТП 1-16 ПС Ярское | филиал ПАО "Россети Центр" - "Белгородэнерго" | Белгородская область | Новооскольский район | 10 | 0.25 | 0.03143 | 0.20283
8618 | КТП 1-17 ПС Ярское | филиал ПАО "Россети Центр" - "Белгородэнерго" | Белгородская область | Новооскольский район | 10 | 0.25 | 0.012901 | 0.22003
8619 | КТП 1-18 ПС Ярское | филиал ПАО "Россети Центр" - "Белгородэнерго" | Белгородская область | Новооскольский район | 10 | 0.063 | 0.0335 | 0.027376
8620 | КТП 2-01 ПС Ярское | филиал ПАО "Россети Центр" - "Белгородэнерго" | Белгородская область | Новооскольский район | 10 | 0.1 | 0.013005 | 0.080731
8621 | КТП 2-02 ПС Ярское | филиал ПАО "Россети Центр" - "Белгородэнерго" | Белгородская область | Новооскольский район | 10 | 0.063 | 0.017648 | 0.042087
8622 | КТП 2-03 ПС Ярское | филиал ПАО "Россети Центр" - "Белгородэнерго" | Белгородская область | Новооскольский район | 10 | 0.1 | 0.00045 | 0.092382
8623 | КТП 2-04 ПС Ярское | филиал ПАО "Россети Центр" - "Белгородэнерго" | Белгородская область | Новооскольский район | 10 | 0.16 | 0.060941 | 0.091927
8624 | КТП 2-05 ПС Ярское | филиал ПАО "Россети Центр" - "Белгородэнерго" | Белгородская область | Новооскольский район | 10 | 0.1 | 0.014515 | 0.07933
8625 | КТП 2-06 ПС Ярское | филиал ПАО "Россети Центр" - "Белгородэнерго" | Белгородская область | Новооскольский район | 10 | 0.063 | 0.00607 | 0.052831
8626 | КТП 2-07 ПС Ярское | филиал ПАО "Россети Центр" - "Белгородэнерго" | Белгородская область | Новооскольский район | 10 | 0.1 | 0.014142 | 0.079676
8627 | КТП 2-08 ПС Ярское | филиал ПАО "Россети Центр" - "Белгородэнерго" | Белгородская область | Новооскольский район | 10 | 0.1 | 0.00541 | 0.08778
8628 | КТП 2-10 ПС Ярское | филиал ПАО "Россети Центр" - "Белгородэнерго" | Белгородская область | Новооскольский район | 10 | 0.1 | 0.00627 | 0.086981
8629 | КТП 3-01 ПС Ярское | филиал ПАО "Россети Центр" - "Белгородэнерго" | Белгородская область | Новооскольский район | 10 | 0.1 | 0.002096 | 0.090855
8630 | КТП 3-07 ПС Ярское | филиал ПАО "Россети Центр" - "Белгородэнерго" | Белгородская область | Новооскольский район | 10 | 0.063 | 0.019552 | 0.04032
8631 | КТП 1-01 ПС Б.Ивановка | филиал ПАО "Россети Центр" - "Белгородэнерго" | Белгородская область | Новооскольский район | 10 | 0.16 | 0.017566 | 0.13218
8632 | КТП 1-02 ПС Б.Ивановка | филиал ПАО "Россети Центр" - "Белгородэнерго" | Белгородская область | Новооскольский район | 10 | 0.16 | 0.020248 | 0.12969
8633 | КТП 1-03 ПС Б.Ивановка | филиал ПАО "Россети Центр" - "Белгородэнерго" | Белгородская область | Новооскольский район | 10 | 0.16 | 0.01404 | 0.13545
8634 | КТП 1-09 ПС Б.Ивановка | филиал ПАО "Россети Центр" - "Белгородэнерго" | Белгородская область | Новооскольский район | 10 | 0.1 | 0.035058 | 0.060266
8635 | КТП 1-10 ПС Б.Ивановка | филиал ПАО "Россети Центр" - "Белгородэнерго" | Белгородская область | Новооскольский район | 10 | 0.1 | 0.002807 | 0.090195
8636 | КТП 1-11 ПС Б.Ивановка | филиал ПАО "Россети Центр" - "Белгородэнерго" | Белгородская область | Новооскольский район | 10 | 0.16 | 0.005318 | 0.14354
8637 | КТП 1-12 ПС Б.Ивановка | филиал ПАО "Россети Центр" - "Белгородэнерго" | Белгородская область | Новооскольский район | 10 | 0.16 | 0.024918 | 0.12536
8638 | КТП 1-15 ПС Б.Ивановка | филиал ПАО "Россети Центр" - "Белгородэнерго" | Белгородская область | Новооскольский район | 10 | 0.1 | 0.018879 | 0.07528
8639 | КТП 1-17 ПС Б.Ивановка | филиал ПАО "Россети Центр" - "Белгородэнерго" | Белгородская область | Новооскольский район | 10 | 0.1 | 0.062 | 0.035264
8640 | КТП 1-24 ПС Б.Ивановка | филиал ПАО "Россети Центр" - "Белгородэнерго" | Белгородская область | Новооскольский район | 10 | 0.16 | 0.047911 | 0.10402
8641 | КТП 5-10 ПС Б.Ивановка | филиал ПАО "Россети Центр" - "Белгородэнерго" | Белгородская область | Новооскольский район | 10 | 0.4 | 0 | 0.3712
8642 | КТП 2-11 ПС Б.Ивановка | филиал ПАО "Россети Центр" - "Белгородэнерго" | Белгородская область | Новооскольский район | 10 | 0.16 | 0.012982 | 0.13643
8643 | КТП 2-12 ПС Б.Ивановка | филиал ПАО "Россети Центр" - "Белгородэнерго" | Белгородская область | Новооскольский район | 10 | 0.1 | 0 | 0.0928
8644 | КТП 2-13 ПС Б.Ивановка | филиал ПАО "Россети Центр" - "Белгородэнерго" | Белгородская область | Новооскольский район | 10 | 0.1 | 0.042494 | 0.053366
8645 | КТП 2-14 ПС Б.Ивановка | филиал ПАО "Россети Центр" - "Белгородэнерго" | Белгородская область | Новооскольский район | 10 | 0.1 | 0.028075 | 0.066746
8646 | КТП 2-15 ПС Б.Ивановка | филиал ПАО "Россети Центр" - "Белгородэнерго" | Белгородская область | Новооскольский район | 10 | 0.1 | 0.013003 | 0.080733
8647 | КТП 2-17 ПС Б.Ивановка | филиал ПАО "Россети Центр" - "Белгородэнерго" | Белгородская область | Новооскольский район | 10 | 0.16 | 0.007869 | 0.14118
8648 | КТП 2-18 ПС Б.Ивановка | филиал ПАО "Россети Центр" - "Белгородэнерго" | Белгородская область | Новооскольский район | 10 | 0.16 | 0.03322 | 0.11765
8649 | КТП 2-20 ПС Б.Ивановка | филиал ПАО "Россети Центр" - "Белгородэнерго" | Белгородская область | Новооскольский район | 10 | 0.25 | 0.015392 | 0.21772
8650 | КТП 3-01 ПС Б.Ивановка | филиал ПАО "Россети Центр" - "Белгородэнерго" | Белгородская область | Новооскольский район | 10 | 0.063 | 0 | 0.058464
8651 | КТП 3-49 ПС Б.Ивановка | филиал ПАО "Россети Центр" - "Белгородэнерго" | Белгородская область | Новооскольский район | 10 | 0.063 | 0.0329 | 0.027933
8652 | КТП 4-02 ПС Б.Ивановка | филиал ПАО "Россети Центр" - "Белгородэнерго" | Белгородская область | Новооскольский район | 10 | 0.16 | 0.009816 | 0.13937
8653 | КТП 4-36 ПС Б.Ивановка | филиал ПАО "Россети Центр" - "Белгородэнерго" | Белгородская область | Новооскольский район | 10 | 0.16 | 0.019004 | 0.13084
8654 | КТП 4-60 ПС Б.Ивановка | филиал ПАО "Россети Центр" - "Белгородэнерго" | Белгородская область | Новооскольский район | 10 | 0.06 | 0.004166 | 0.051814
8655 | КТП 4-61 ПС Б.Ивановка | филиал ПАО "Россети Центр" - "Белгородэнерго" | Белгородская область | Новооскольский район | 10 | 0.1 | 0.014611 | 0.079241
8656 | КТП 4-62 ПС Б.Ивановка | филиал ПАО "Россети Центр" - "Белгородэнерго" | Белгородская область | Новооскольский район | 10 | 0.1 | 0.057 | 0.039904
8657 | КТП 4-70 ПС Б.Ивановка | филиал ПАО "Россети Центр" - "Белгородэнерго" | Белгородская область | Новооскольский район | 10 | 0.1 | 0.024853 | 0.069736
8658 | КТП 4-86 ПС Б.Ивановка | филиал ПАО "Россети Центр" - "Белгородэнерго" | Белгородская область | Новооскольский район | 10 | 0.16 | 0.030089 | 0.12056
8659 | КТП 4-87 ПС Б.Ивановка | филиал ПАО "Россети Центр" - "Белгородэнерго" | Белгородская область | Новооскольский район | 10 | 0.1 | 0.08 | 0.01856
8660 | КТП 4-88 ПС Б.Ивановка | филиал ПАО "Россети Центр" - "Белгородэнерго" | Белгородская область | Новооскольский район | 10 | 0.1 | 0.016594 | 0.077401
8661 | КТП 5-01 ПС Б.Ивановка | филиал ПАО "Россети Центр" - "Белгородэнерго" | Белгородская область | Новооскольский район | 10 | 0.1 | 0.008704 | 0.084723
8662 | КТП 5-02 ПС Б.Ивановка | филиал ПАО "Россети Центр" - "Белгородэнерго" | Белгородская область | Новооскольский район | 10 | 0.06 | 0.001129 | 0.054632
8663 | КТП 5-03 ПС Б.Ивановка | филиал ПАО "Россети Центр" - "Белгородэнерго" | Белгородская область | Новооскольский район | 10 | 0.16 | 0.014618 | 0.13491
8664 | КТП 5-04 ПС Б.Ивановка | филиал ПАО "Россети Центр" - "Белгородэнерго" | Белгородская область | Новооскольский район | 10 | 0.16 | 0.017207 | 0.13251
8665 | КТП 6-02 ПС Б.Ивановка | филиал ПАО "Россети Центр" - "Белгородэнерго" | Белгородская область | Новооскольский район | 10 | 0.1 | 0.027042 | 0.067705
8666 | КТП 7-05 ПС Б.Ивановка | филиал ПАО "Россети Центр" - "Белгородэнерго" | Белгородская область | Новооскольский район | 10 | 0.1 | 0.015164 | 0.078728
8667 | КТП 7-06 ПС Б.Ивановка | филиал ПАО "Россети Центр" - "Белгородэнерго" | Белгородская область | Новооскольский район | 10 | 0.16 | 0.002546 | 0.14612
8668 | КТП 7-71 ПС Б.Ивановка | филиал ПАО "Россети Центр" - "Белгородэнерго" | Белгородская область | Новооскольский район | 10 | 0.16 | 0.00813 | 0.14094
8669 | КТП 7-91 ПС Б.Ивановка | филиал ПАО "Россети Центр" - "Белгородэнерго" | Белгородская область | Новооскольский район | 10 | 0.4 | 0 | 0.3712
8670 | КТП 1-01 ПС Глинное | филиал ПАО "Россети Центр" - "Белгородэнерго" | Белгородская область | Новооскольский район | 10 | 0.1 | 0.001362 | 0.091536
8671 | КТП 1-02 ПС Глинное | филиал ПАО "Россети Центр" - "Белгородэнерго" | Белгородская область | Новооскольский район | 10 | 0.16 | 0.013189 | 0.13624
8672 | КТП 1-03 ПС Глинное | филиал ПАО "Россети Центр" - "Белгородэнерго" | Белгородская область | Новооскольский район | 10 | 0.25 | 0.007363 | 0.22517
8673 | КТП 1-04 ПС Глинное | филиал ПАО "Россети Центр" - "Белгородэнерго" | Белгородская область | Новооскольский район | 10 | 0.1 | 0.021047 | 0.073268
8674 | КТП 1-05 ПС Глинное | филиал ПАО "Россети Центр" - "Белгородэнерго" | Белгородская область | Новооскольский район | 10 | 0.1 | 0.001846 | 0.091087
8675 | КТП 2-01 ПС Глинное | филиал ПАО "Россети Центр" - "Белгородэнерго" | Белгородская область | Новооскольский район | 10 | 0.063 | 0.019 | 0.040832
8676 | КТП 2-03 ПС Глинное | филиал ПАО "Россети Центр" - "Белгородэнерго" | Белгородская область | Новооскольский район | 10 | 0.1 | 0.011235 | 0.082374
8677 | КТП 7-01 ПС Глинное | филиал ПАО "Россети Центр" - "Белгородэнерго" | Белгородская область | Новооскольский район | 10 | 0.1 | 0.013638 | 0.080144
8678 | КТП 7-02 ПС Глинное | филиал ПАО "Россети Центр" - "Белгородэнерго" | Белгородская область | Новооскольский район | 10 | 0.1 | 0.021639 | 0.072719
8679 | КТП 7-03 ПС Глинное | филиал ПАО "Россети Центр" - "Белгородэнерго" | Белгородская область | Новооскольский район | 10 | 0.16 | 0.02117 | 0.12883
8680 | КТП 7-04 ПС Глинное | филиал ПАО "Россети Центр" - "Белгородэнерго" | Белгородская область | Новооскольский район | 10 | 0.25 | 0.050811 | 0.18485
8681 | КТП 7-05 ПС Глинное | филиал ПАО "Россети Центр" - "Белгородэнерго" | Белгородская область | Новооскольский район | 10 | 0.06 | 0.007106 | 0.049086
8682 | КТП 7-07 ПС Глинное | филиал ПАО "Россети Центр" - "Белгородэнерго" | Белгородская область | Новооскольский район | 10 | 0.1 | 0.002716 | 0.09028
8683 | КТП 7-08 ПС Глинное | филиал ПАО "Россети Центр" - "Белгородэнерго" | Белгородская область | Новооскольский район | 10 | 0.1 | 0.007008 | 0.086297
8684 | КТП 13-02 РП 1 ПС Н.Оскол | филиал ПАО "Россети Центр" - "Белгородэнерго" | Белгородская область | Новооскольский район | 10 | 0.25 | 0.11105 | 0.12894
8685 | КТП 13-01 ПС Н.Оскол | филиал ПАО "Россети Центр" - "Белгородэнерго" | Белгородская область | Новооскольский район | 10 | 0.4 | 0.001411 | 0.36989
8686 | КТП 25-02 ПС Н.Оскол | филиал ПАО "Россети Центр" - "Белгородэнерго" | Белгородская область | Новооскольский район | 10 | 0.25 | 0.039578 | 0.19527
8687 | КТП 15-05 ПС Н.Оскол | филиал ПАО "Россети Центр" - "Белгородэнерго" | Белгородская область | Новооскольский район | 10 | 0.25 | 0.059891 | 0.17642
8688 | КТП 15-02 ПС Н.Оскол | филиал ПАО "Россети Центр" - "Белгородэнерго" | Белгородская область | Новооскольский район | 10 | 0.4 | 0.058428 | 0.31698
8689 | КТП 25-48 ПС Н.Оскол | филиал ПАО "Россети Центр" - "Белгородэнерго" | Белгородская область | Новооскольский район | 10 | 0.16 | 0.068935 | 0.084508
8690 | КТП 11-03 РП 1 ПС Н.Оскол | филиал ПАО "Россети Центр" - "Белгородэнерго" | Белгородская область | Новооскольский район | 10 | 0.25 | 0.10253 | 0.13686
8691 | КТП 16-01 РП 1 ПС Н.Оскол | филиал ПАО "Россети Центр" - "Белгородэнерго" | Белгородская область | Новооскольский район | 10 | 0.25 | 0.18538 | 0.059965
8692 | КТП 16-02 РП 1 ПС Н.Оскол | филиал ПАО "Россети Центр" - "Белгородэнерго" | Белгородская область | Новооскольский район | 10 | 0.16 | 0.10103 | 0.054722
8693 | КТП 13-06 РП 1 ПС Н.Оскол | филиал ПАО "Россети Центр" - "Белгородэнерго" | Белгородская область | Новооскольский район | 10 | 0.4 | 0.026478 | 0.34663
8694 | КТП 13-14 РП 1 ПС Н.Оскол | филиал ПАО "Россети Центр" - "Белгородэнерго" | Белгородская область | Новооскольский район | 10 | 0.1 | 0.004158 | 0.088941
8695 | КТП 13-16 РП 1 ПС Н.Оскол | филиал ПАО "Россети Центр" - "Белгородэнерго" | Белгородская область | Новооскольский район | 10 | 0.25 | 0.050188 | 0.18543
8696 | КТП 14-02 РП 1 ПС Н.Оскол | филиал ПАО "Россети Центр" - "Белгородэнерго" | Белгородская область | Новооскольский район | 10 | 0.25 | 0.099985 | 0.13921
8697 | КТП 14-14 РП 1 ПС Н.Оскол | филиал ПАО "Россети Центр" - "Белгородэнерго" | Белгородская область | Новооскольский район | 10 | 0.16 | 0.008064 | 0.141
8698 | КТП 17-10 РП 1 ПС Н.Оскол | филиал ПАО "Россети Центр" - "Белгородэнерго" | Белгородская область | Новооскольский район | 10 | 0.16 | 0.033211 | 0.11766
8699 | КТП 21-01 РП 2 ПС Н.Оскол | филиал ПАО "Россети Центр" - "Белгородэнерго" | Белгородская область | Новооскольский район | 10 | 0.16 | 0.11448 | 0.042243
8700 | КТП 21-03 РП 2 ПС Н.Оскол | филиал ПАО "Россети Центр" - "Белгородэнерго" | Белгородская область | Новооскольский район | 10 | 0.16 | 0.01477 | 0.13477
8701 | КТП 26-03 РП 2 ПС Н.Оскол | филиал ПАО "Россети Центр" - "Белгородэнерго" | Белгородская область | Новооскольский район | 10 | 0.25 | 0.014723 | 0.21834
8702 | КТП 26-05 РП 2 ПС Н.Оскол | филиал ПАО "Россети Центр" - "Белгородэнерго" | Белгородская область | Новооскольский район | 10 | 0.1 | 0.016651 | 0.077348
8703 | КТП 26-10 РП 2 ПС Н.Оскол | филиал ПАО "Россети Центр" - "Белгородэнерго" | Белгородская область | Новооскольский район | 10 | 0.8 | 0.51307 | 0.26627
8704 | КТП 42-04 РП 4 ПС Н.Оскол | филиал ПАО "Россети Центр" - "Белгородэнерго" | Белгородская область | Новооскольский район | 10 | 0.25 | 0.1739 | 0.070622
8705 | КТП 42-05 РП 4 ПС Н.Оскол | филиал ПАО "Россети Центр" - "Белгородэнерго" | Белгородская область | Новооскольский район | 10 | 0.16 | 0.057734 | 0.094903
8706 | КТП 3-17 ПС Серебрянка | филиал ПАО "Россети Центр" - "Белгородэнерго" | Белгородская область | Новооскольский район | 10 | 0.4 | 0.10522 | 0.27356
8707 | КТП 3-18 ПС Серебрянка | филиал ПАО "Россети Центр" - "Белгородэнерго" | Белгородская область | Новооскольский район | 10 | 0.25 | 0.074004 | 0.16332
8708 | КТП 3-19 ПС Серебрянка | филиал ПАО "Россети Центр" - "Белгородэнерго" | Белгородская область | Новооскольский район | 10 | 0.25 | 0.026996 | 0.20695
8709 | КТП 2-03 ПС В.Михайловка | филиал ПАО "Россети Центр" - "Белгородэнерго" | Белгородская область | Новооскольский район | 10 | 0.1 | 0.015588 | 0.078334
8710 | КТП 2-17 ПС В.Михайловка | филиал ПАО "Россети Центр" - "Белгородэнерго" | Белгородская область | Новооскольский район | 10 | 0.1 | 0.011147 | 0.082456
8711 | КТП 2-20 ПС В.Михайловка | филиал ПАО "Россети Центр" - "Белгородэнерго" | Белгородская область | Новооскольский район | 10 | 0.16 | 0.038156 | 0.11307
8712 | КТП 6-04 ПС В.Михайловка | филиал ПАО "Россети Центр" - "Белгородэнерго" | Белгородская область | Новооскольский район | 10 | 0.063 | 0.018252 | 0.041526
8713 | КТП 1-03 ПС Н.Оскол | филиал ПАО "Россети Центр" - "Белгородэнерго" | Белгородская область | Новооскольский район | 10 | 0.16 | 0.073638 | 0.080144
8714 | ЗТП 15-03 ПС Н.Оскол | филиал ПАО "Россети Центр" - "Белгородэнерго" | Белгородская область | Новооскольский район | 10 | 0.25 | 0.1197 | 0.12091
8715 | ЗТП 15-04 ПС Н.Оскол | филиал ПАО "Россети Центр" - "Белгородэнерго" | Белгородская область | Новооскольский район | 10 | 0.16 | 0.00885 | 0.14027
8716 | КТП 17-12 РП 1 ПС Н.Оскол | филиал ПАО "Россети Центр" - "Белгородэнерго" | Белгородская область | Новооскольский район | 10 | 0.063 | 0.011957 | 0.047368
8717 | КТП 17-03 РП 1 ПС Н.Оскол | филиал ПАО "Россети Центр" - "Белгородэнерго" | Белгородская область | Новооскольский район | 10 | 0.25 | 0.000233 | 0.23178
8718 | КТП 17-04 РП 1 ПС Н.Оскол | филиал ПАО "Россети Центр" - "Белгородэнерго" | Белгородская область | Новооскольский район | 10 | 0.25 | 0 | 0.232
8719 | КТП 3-39 ПС Б.Ивановка | филиал ПАО "Россети Центр" - "Белгородэнерго" | Белгородская область | Новооскольский район | 10 | 0.16 | 0.00139 | 0.14719
8720 | КТП 8-06 ПС Серебрянка | филиал ПАО "Россети Центр" - "Белгородэнерго" | Белгородская область | Новооскольский район | 10 | 0.1 | 0.038764 | 0.056827
8722 | КТП 3-10 ПС Ярское | филиал ПАО "Россети Центр" - "Белгородэнерго" | Белгородская область | Новооскольский район | 10 | 0.1 | 0.063 | 0.034336
8723 | КТП 2-14 ПС В.Михайловка | филиал ПАО "Россети Центр" - "Белгородэнерго" | Белгородская область | Новооскольский район | 10 | 0.1 | 0.042 | 0.053824
8724 | КТП 2-10 ПС В.Михайловка | филиал ПАО "Россети Центр" - "Белгородэнерго" | Белгородская область | Новооскольский район | 10 | 0.1 | 0.04 | 0.05568
8725 | КТП 2-25 ПС В.Михайловка | филиал ПАО "Россети Центр" - "Белгородэнерго" | Белгородская область | Новооскольский район | 10 | 0.16 | 0.068 | 0.085376
8726 | КТП 19-25 ПС Н.Оскол | филиал ПАО "Россети Центр" - "Белгородэнерго" | Белгородская область | Новооскольский район | 10 | 0.16 | 0.007325 | 0.14168
8727 | КТП 1-20 ПС Птицефабрика | филиал ПАО "Россети Центр" - "Белгородэнерго" | Белгородская область | Новооскольский район | 10 | 0.4 | 0.003122 | 0.3683
8728 | ЗТП 1-11 ПС Птицефабрика | филиал ПАО "Россети Центр" - "Белгородэнерго" | Белгородская область | Новооскольский район | 10 | 0.32 | 0.16824 | 0.14083
8729 | КТП 19-19 ПС Н.Оскол | филиал ПАО "Россети Центр" - "Белгородэнерго" | Белгородская область | Новооскольский район | 10 | 0.03 | 0.000958 | 0.026951
8732 | КТП 35-05 ПС Н.Оскол | филиал ПАО "Россети Центр" - "Белгородэнерго" | Белгородская область | Новооскольский район | 10 | 0.4 | 0.001691 | 0.36963
8733 | КТП 35-18 ПС Н.Оскол | филиал ПАО "Россети Центр" - "Белгородэнерго" | Белгородская область | Новооскольский район | 10 | 0.4 | 0.006258 | 0.36539
8735 | КТП 1-18 ПС Б.Ивановка | филиал ПАО "Россети Центр" - "Белгородэнерго" | Белгородская область | Новооскольский район | 10 | 0.1 | 0.030825 | 0.064194
8736 | КТП 2-41 ПС В.Михайловка | филиал ПАО "Россети Центр" - "Белгородэнерго" | Белгородская область | Новооскольский район | 10 | 0.16 | 0.015702 | 0.13391
8737 | КТП 11-08 ПС Птицефабрика | филиал ПАО "Россети Центр" - "Белгородэнерго" | Белгородская область | Новооскольский район | 10 | 0.063 | 0.006054 | 0.052846
8738 | КТП 7-24 ПС Слоновка | филиал ПАО "Россети Центр" - "Белгородэнерго" | Белгородская область | Новооскольский район | 10 | 0.16 | 0.008226 | 0.14085
8739 | КТП 2-04 ПС Птицефабрика | филиал ПАО "Россети Центр" - "Белгородэнерго" | Белгородская область | Новооскольский район | 10 | 0.16 | 0.00326 | 0.14545
8740 | КТП 3-09 ПС В.Михайловка | филиал ПАО "Россети Центр" - "Белгородэнерго" | Белгородская область | Новооскольский район | 10 | 0.063 | 0.01849 | 0.041305
8741 | КТП 29-19 ПС Н.Оскол | филиал ПАО "Россети Центр" - "Белгородэнерго" | Белгородская область | Новооскольский район | 10 | 0.06 | 0.018 | 0.038976
8742 | КТП 26-16 РП 2 ПС Н.Оскол | филиал ПАО "Россети Центр" - "Белгородэнерго" | Белгородская область | Новооскольский район | 10 | 0.16 | 0.062463 | 0.090514
8743 | КТП 42-01 РП 4 ПС Н.Оскол | филиал ПАО "Россети Центр" - "Белгородэнерго" | Белгородская область | Новооскольский район | 10 | 0.1 | 0.004318 | 0.088793
8744 | КТП 42-03 РП 4 ПС Н.Оскол | филиал ПАО "Россети Центр" - "Белгородэнерго" | Белгородская область | Новооскольский район | 10 | 0.16 | 0.037231 | 0.11393
8745 | КТП 13-05 РП 1 ПС Н.Оскол | филиал ПАО "Россети Центр" - "Белгородэнерго" | Белгородская область | Новооскольский район | 10 | 0.1 | 0.002064 | 0.090885
8746 | КТП 17-11 РП 1 ПС Н.Оскол | филиал ПАО "Россети Центр" - "Белгородэнерго" | Белгородская область | Новооскольский район | 10 | 0.25 | 0.004776 | 0.22757
8747 | МТП 1-08 ПС Глинное | филиал ПАО "Россети Центр" - "Белгородэнерго" | Белгородская область | Новооскольский район | 10 | 0.16 | 0.013185 | 0.13624
8748 | МТП 35-02 ПС Н.Оскол | филиал ПАО "Россети Центр" - "Белгородэнерго" | Белгородская область | Новооскольский район | 10 | 0.25 | 0.074023 | 0.16331
8749 | МТП 19-10 ПС Н.Оскол | филиал ПАО "Россети Центр" - "Белгородэнерго" | Белгородская область | Новооскольский район | 10 | 0.4 | 0.15164 | 0.23048
8750 | МТП 9-13 ПС Серебрянка | филиал ПАО "Россети Центр" - "Белгородэнерго" | Белгородская область | Новооскольский район | 10 | 0.25 | 0.14817 | 0.094498
8751 | МТП 9-01 ПС Серебрянка | филиал ПАО "Россети Центр" - "Белгородэнерго" | Белгородская область | Новооскольский район | 10 | 0.25 | 0.08 | 0.15776
8752 | МТП 3-14 ПС Ярское | филиал ПАО "Россети Центр" - "Белгородэнерго" | Белгородская область | Новооскольский район | 10 | 0.25 | 0.014428 | 0.21861
8753 | МТП 3-15 ПС Ярское | филиал ПАО "Россети Центр" - "Белгородэнерго" | Белгородская область | Новооскольский район | 10 | 0.25 | 0.014072 | 0.21894
8754 | МТП 8-02 ПС Слоновка | филиал ПАО "Россети Центр" - "Белгородэнерго" | Белгородская область | Новооскольский район | 10 | 0.25 | 0.034392 | 0.20008
8755 | МТП 8-20 ПС Слоновка | филиал ПАО "Россети Центр" - "Белгородэнерго" | Белгородская область | Новооскольский район | 10 | 0.25 | 0 | 0.232
8756 | МТП 8-15 ПС В.Михайловка | филиал ПАО "Россети Центр" - "Белгородэнерго" | Белгородская область | Новооскольский район | 10 | 0.16 | 0.022278 | 0.12781
8757 | МТП 3-02 ПС В.Михайловка | филиал ПАО "Россети Центр" - "Белгородэнерго" | Белгородская область | Новооскольский район | 10 | 0.16 | 0.006315 | 0.14262
8758 | МТП 8-17 ПС В.Михайловка | филиал ПАО "Россети Центр" - "Белгородэнерго" | Белгородская область | Новооскольский район | 10 | 0.25 | 0.031778 | 0.20251
8759 | МТП 8-27 ПС В.Михайловка | филиал ПАО "Россети Центр" - "Белгородэнерго" | Белгородская область | Новооскольский район | 10 | 0.25 | 0.045103 | 0.19014
8760 | МТП 8-32 ПС В.Михайловка | филиал ПАО "Россети Центр" - "Белгородэнерго" | Белгородская область | Новооскольский район | 10 | 0.16 | 0.000714 | 0.14782
8761 | КТП 4-59 ПС Б.Ивановка | филиал ПАО "Россети Центр" - "Белгородэнерго" | Белгородская область | Новооскольский район | 10 | 0.1 | 0.039112 | 0.056504
8762 | МТП 4-65 ПС Б.Ивановка | филиал ПАО "Россети Центр" - "Белгородэнерго" | Белгородская область | Новооскольский район | 10 | 0.25 | 0 | 0.232
8763 | МТП 2-05 ПС Глинное | филиал ПАО "Россети Центр" - "Белгородэнерго" | Белгородская область | Новооскольский район | 10 | 0.06 | 0.02 | 0.03712
8764 | КТП 3-04 ПС Глинное | филиал ПАО "Россети Центр" - "Белгородэнерго" | Белгородская область | Новооскольский район | 10 | 0.16 | 0.016805 | 0.13288
8765 | КТП 3-6-02 ПС Глинное | филиал ПАО "Россети Центр" - "Белгородэнерго" | Белгородская область | Новооскольский район | 10 | 0.8 | 0.41713 | 0.35531
8766 | КТП 3-6-03 ПС Глинное | филиал ПАО "Россети Центр" - "Белгородэнерго" | Белгородская область | Новооскольский район | 10 | 0.8 | 0.50671 | 0.27217
8767 | ЗТП 11-05 РП 1 ПС Н.Оскол | филиал ПАО "Россети Центр" - "Белгородэнерго" | Белгородская область | Новооскольский район | 10 | 0.8 | 0.47066 | 0.30563
8768 | КТП 13-09 РП 1 ПС Н.Оскол | филиал ПАО "Россети Центр" - "Белгородэнерго" | Белгородская область | Новооскольский район | 10 | 0.25 | 0.014887 | 0.21818
8769 | КТП 14-05 РП 1 ПС Н.Оскол | филиал ПАО "Россети Центр" - "Белгородэнерго" | Белгородская область | Новооскольский район | 10 | 0.25 | 0.008859 | 0.22378
8770 | КТП 26-23 РП 2 ПС Н.Оскол | филиал ПАО "Россети Центр" - "Белгородэнерго" | Белгородская область | Новооскольский район | 10 | 0.25 | 0.013219 | 0.21973
8771 | КТП 1-01 ПС В.Михайловка | филиал ПАО "Россети Центр" - "Белгородэнерго" | Белгородская область | Новооскольский район | 10 | 0.16 | 0.071 | 0.082592
8772 | КТП 5-04 ПС Глинное | филиал ПАО "Россети Центр" - "Белгородэнерго" | Белгородская область | Новооскольский район | 10 | 0.16 | 0.050693 | 0.10144
8773 | КТП 1-2-01 РП Приосколье | филиал ПАО "Россети Центр" - "Белгородэнерго" | Белгородская область | Новооскольский район | 10 | 2 | 1.2161 | 0.72742
8774 | КТП 3-09 ПС Ярское | филиал ПАО "Россети Центр" - "Белгородэнерго" | Белгородская область | Новооскольский район | 10 | 0.1 | 0.004157 | 0.088942
8775 | КТП 2-06 ПС В.Михайловка | филиал ПАО "Россети Центр" - "Белгородэнерго" | Белгородская область | Новооскольский район | 10 | 0.025 | 0.004119 | 0.019378
8776 | КТП 2-01 ПС Птицефабрика | филиал ПАО "Россети Центр" - "Белгородэнерго" | Белгородская область | Новооскольский район | 10 | 0.063 | 0.000931 | 0.0576
8777 | КТП 27-01 РП 2 ПС Н.Оскол | филиал ПАО "Россети Центр" - "Белгородэнерго" | Белгородская область | Новооскольский район | 10 | 0.16 | 0.001152 | 0.14741
8778 | КТП 29-18 ПС Н.Оскол | филиал ПАО "Россети Центр" - "Белгородэнерго" | Белгородская область | Новооскольский район | 10 | 0.063 | 0.000235 | 0.058246
8779 | КТП 1-19-09 ПС Глинное | филиал ПАО "Россети Центр" - "Белгородэнерго" | Белгородская область | Новооскольский район | 10 | 0.32 | 0.16999 | 0.13921
8781 | КТП 9-10 ПС Серебрянка | филиал ПАО "Россети Центр" - "Белгородэнерго" | Белгородская область | Новооскольский район | 10 | 0.4 | 0.029583 | 0.34375
8782 | КТП 8-12 ПС Слоновка | филиал ПАО "Россети Центр" - "Белгородэнерго" | Белгородская область | Новооскольский район | 10 | 0.4 | 0.164 | 0.21901
8783 | КТП 2-24 ПС В.Михайловка | филиал ПАО "Россети Центр" - "Белгородэнерго" | Белгородская область | Новооскольский район | 10 | 0.25 | 0.001896 | 0.23024
8784 | КТП 5-06 ПС Н.Оскол | филиал ПАО "Россети Центр" - "Белгородэнерго" | Белгородская область | Новооскольский район | 10 | 0.16 | 0 | 0.14848
8785 | КТП 25-03 ПС Н.Оскол | филиал ПАО "Россети Центр" - "Белгородэнерго" | Белгородская область | Новооскольский район | 10 | 0.16 | 0.078 | 0.076096
8786 | КТП 25-05 ПС Н.Оскол | филиал ПАО "Россети Центр" - "Белгородэнерго" | Белгородская область | Новооскольский район | 10 | 0.063 | 0.044 | 0.017632
8787 | КТП 25-10 ПС Н.Оскол | филиал ПАО "Россети Центр" - "Белгородэнерго" | Белгородская область | Новооскольский район | 10 | 0.04 | 0.00411 | 0.033306
8788 | КТП 25-12 ПС Н.Оскол | филиал ПАО "Россети Центр" - "Белгородэнерго" | Белгородская область | Новооскольский район | 10 | 0.4 | 0.23 | 0.15776
8789 | КТП 27-03 ПС Н.Оскол | филиал ПАО "Россети Центр" - "Белгородэнерго" | Белгородская область | Новооскольский район | 10 | 0.16 | 0.066 | 0.087232
8790 | КТП 11-02 РП-1 ПС Н.Оскол | филиал ПАО "Россети Центр" - "Белгородэнерго" | Белгородская область | Новооскольский район | 10 | 0.1 | 0.043 | 0.052896
8791 | КТП 13-11 РП 1 ПС Н.Оскол | филиал ПАО "Россети Центр" - "Белгородэнерго" | Белгородская область | Новооскольский район | 10 | 0.25 | 0.030473 | 0.20372
8792 | КТП 13-17 РП 1 ПС Н.Оскол | филиал ПАО "Россети Центр" - "Белгородэнерго" | Белгородская область | Новооскольский район | 10 | 0.063 | 0.003452 | 0.055261
8793 | КТП 13-18 РП 1 ПС Н.Оскол | филиал ПАО "Россети Центр" - "Белгородэнерго" | Белгородская область | Новооскольский район | 10 | 0.16 | 0.039874 | 0.11148
8794 | КТП 5-13 ПС Н.Оскол | филиал ПАО "Россети Центр" - "Белгородэнерго" | Белгородская область | Новооскольский район | 10 | 0.1 | 0.1 | 0
8795 | ЗТП 14-11 РП 1 ПС Н.Оскол | филиал ПАО "Россети Центр" - "Белгородэнерго" | Белгородская область | Новооскольский район | 10 | 1.03 | 0.855 | 0.1624
8796 | КТП 14-12 РП 1 ПС Н.Оскол | филиал ПАО "Россети Центр" - "Белгородэнерго" | Белгородская область | Новооскольский район | 10 | 0.16 | 0.002987 | 0.14571
8797 | КТП 29-10 ПС Н.Оскол | филиал ПАО "Россети Центр" - "Белгородэнерго" | Белгородская область | Новооскольский район | 10 | 0.1 | 0.037 | 0.058464
8798 | КТП 14-18 РП 1 ПС Н.Оскол | филиал ПАО "Россети Центр" - "Белгородэнерго" | Белгородская область | Новооскольский район | 10 | 0.16 | 0.001175 | 0.14739
8799 | КТП 26-24 РП 2 ПС Н.Оскол | филиал ПАО "Россети Центр" - "Белгородэнерго" | Белгородская область | Новооскольский район | 10 | 0.25 | 0.12459 | 0.11638
8800 | КТП 4-04 ПС Глинное | филиал ПАО "Россети Центр" - "Белгородэнерго" | Белгородская область | Новооскольский район | 10 | 0.16 | 0.049396 | 0.10264
8801 | КТП 4-8-02 ПС Глинное | филиал ПАО "Россети Центр" - "Белгородэнерго" | Белгородская область | Новооскольский район | 10 | 0.8 | 0.4358 | 0.33798
8802 | КТП 4-8-03 ПС Глинное | филиал ПАО "Россети Центр" - "Белгородэнерго" | Белгородская область | Новооскольский район | 10 | 0.8 | 0.4707 | 0.30559
8803 | КТП 11-04 ПС Птицефабрика | филиал ПАО "Россети Центр" - "Белгородэнерго" | Белгородская область | Новооскольский район | 10 | 0.04 | 0.019579 | 0.018951
8804 | КТП 15-02 ПС Птицефабрика | филиал ПАО "Россети Центр" - "Белгородэнерго" | Белгородская область | Новооскольский район | 10 | 0.1 | 0.011176 | 0.082429
8805 | КТП 4-01 РП Птицефабрика | филиал ПАО "Россети Центр" - "Белгородэнерго" | Белгородская область | Новооскольский район | 10 | 0.04 | 0.008292 | 0.029425
8806 | КТП 5-01 РП Птицефабрика | филиал ПАО "Россети Центр" - "Белгородэнерго" | Белгородская область | Новооскольский район | 10 | 0.25 | 0.024851 | 0.20894
8807 | ЗТП 5-07 РП Птицефабрика | филиал ПАО "Россети Центр" - "Белгородэнерго" | Белгородская область | Новооскольский район | 10 | 0.25 | 0.038874 | 0.19592
8808 | ЗТП 20-26-14 РП 2 ПС Н.Оскол | филиал ПАО "Россети Центр" - "Белгородэнерго" | Белгородская область | Новооскольский район | 10 | 1.26 | 0.63 | 0.58464
8809 | КТП 14-03 РП 1 ПС Н.Оскол | филиал ПАО "Россети Центр" - "Белгородэнерго" | Белгородская область | Новооскольский район | 10 | 0.63 | 0.003346 | 0.58153
8810 | ЗТП 14-16 РП 1 ПС Н.Оскол | филиал ПАО "Россети Центр" - "Белгородэнерго" | Белгородская область | Новооскольский район | 10 | 0.1 | 0.012488 | 0.081211
8811 | ЗТП 35-32-01 РП 3 ПС Н.Оскол | филиал ПАО "Россети Центр" - "Белгородэнерго" | Белгородская область | Новооскольский район | 10 | 0.8 | 0.40212 | 0.36924
8812 | ЗТП 7-17-01 РП Птицефабрика | филиал ПАО "Россети Центр" - "Белгородэнерго" | Белгородская область | Новооскольский район | 10 | 0.8 | 0.42604 | 0.34704
8813 | ЗТП 7-17-02 РП Птицефабрика | филиал ПАО "Россети Центр" - "Белгородэнерго" | Белгородская область | Новооскольский район | 10 | 0.8 | 0.49269 | 0.28519
8814 | ЗТП 7-17-03 РП Птицефабрика | филиал ПАО "Россети Центр" - "Белгородэнерго" | Белгородская область | Новооскольский район | 10 | 0.8 | 0.42668 | 0.34644
8815 | ЗТП 12-15-01 РП 1 ПС Н.Оскол | филиал ПАО "Россети Центр" - "Белгородэнерго" | Белгородская область | Новооскольский район | 10 | 2 | 1.0746 | 0.85881
8816 | ЗТП 12-15-02 РП 1 ПС Н.Оскол | филиал ПАО "Россети Центр" - "Белгородэнерго" | Белгородская область | Новооскольский район | 10 | 2 | 1.2207 | 0.72321
8817 | ЗТП 7-17-04 РП Птицефабрика | филиал ПАО "Россети Центр" - "Белгородэнерго" | Белгородская область | Новооскольский район | 10 | 0.8 | 0.42087 | 0.35183
8818 | ЗТП 8-16-02 РП Птицефабрика | филиал ПАО "Россети Центр" - "Белгородэнерго" | Белгородская область | Новооскольский район | 10 | 1.26 | 0.75656 | 0.46719
8819 | ЗТП 15-01 ПС Н.Оскол | филиал ПАО "Россети Центр" - "Белгородэнерго" | Белгородская область | Новооскольский район | 10 | 0.8 | 0.45663 | 0.31864
8820 | ЗТП 32-34-06 РП 3 ПС Н.Оскол | филиал ПАО "Россети Центр" - "Белгородэнерго" | Белгородская область | Новооскольский район | 10 | 0.5 | 0.26249 | 0.22041
8821 | ЗТП 5-6-01 РП Приосколье | филиал ПАО "Россети Центр" - "Белгородэнерго" | Белгородская область | Новооскольский район | 10 | 2 | 1.244 | 0.70155
8822 | ЗТП 3-4-01 РП Приосколье | филиал ПАО "Россети Центр" - "Белгородэнерго" | Белгородская область | Новооскольский район | 10 | 2 | 1.316 | 0.63475
8823 | ЗТП 11-12-01 РП Приосколье | филиал ПАО "Россети Центр" - "Белгородэнерго" | Белгородская область | Новооскольский район | 10 | 2 | 1.2354 | 0.70952
8824 | ЗТП 7-8-01 РП Приосколье | филиал ПАО "Россети Центр" - "Белгородэнерго" | Белгородская область | Новооскольский район | 10 | 2 | 1.0129 | 0.91607
8825 | ЗТП 11-21-01 ПС Птицефабрика | филиал ПАО "Россети Центр" - "Белгородэнерго" | Белгородская область | Новооскольский район | 10 | 1.26 | 0.69979 | 0.51987
8826 | ЗТП 1-2-04 РП Птицефабрика | филиал ПАО "Россети Центр" - "Белгородэнерго" | Белгородская область | Новооскольский район | 10 | 0.32 | 0.32 | 0
8827 | ЗТП 1-2-05 РП Птицефабрика | филиал ПАО "Россети Центр" - "Белгородэнерго" | Белгородская область | Новооскольский район | 10 | 0.5 | 0.25708 | 0.22543
8828 | ЗТП 1-2-06 РП Птицефабрика | филиал ПАО "Россети Центр" - "Белгородэнерго" | Белгородская область | Новооскольский район | 10 | 1.26 | 0.69696 | 0.5225
8829 | ЗТП 1-2-07 РП Птицефабрика | филиал ПАО "Россети Центр" - "Белгородэнерго" | Белгородская область | Новооскольский район | 10 | 0.8 | 0.44218 | 0.33206
8830 | ЗТП 3-4-02 РП Птицефабрика | филиал ПАО "Россети Центр" - "Белгородэнерго" | Белгородская область | Новооскольский район | 10 | 0.8 | 0.43537 | 0.33838
8831 | ЗТП 5-6-02 РП Птицефабрика | филиал ПАО "Россети Центр" - "Белгородэнерго" | Белгородская область | Новооскольский район | 10 | 1.26 | 1.027 | 0.21622
8832 | ЗТП 5-6-03 РП Птицефабрика | филиал ПАО "Россети Центр" - "Белгородэнерго" | Белгородская область | Новооскольский район | 10 | 1.26 | 0.63893 | 0.57635
8833 | ЗТП 5-04 РП Птицефабрика | филиал ПАО "Россети Центр" - "Белгородэнерго" | Белгородская область | Новооскольский район | 10 | 0.4 | 0.085087 | 0.29224
8834 | ЗТП 15-18-01 РП Птицефабрика | филиал ПАО "Россети Центр" - "Белгородэнерго" | Белгородская область | Новооскольский район | 10 | 0.8 | 0.44396 | 0.3304
8835 | ЗТП 15-18-02 РП Птицефабрика | филиал ПАО "Россети Центр" - "Белгородэнерго" | Белгородская область | Новооскольский район | 10 | 0.8 | 0.4 | 0.3712
8836 | КТП 15-07 ПС Н.Оскол | филиал ПАО "Россети Центр" - "Белгородэнерго" | Белгородская область | Новооскольский район | 10 | 0.16 | 0.029836 | 0.12079
8837 | БКТП 5-9-02 ПС Глинное | филиал ПАО "Россети Центр" - "Белгородэнерго" | Белгородская область | Новооскольский район | 10 | 1.26 | 0.64667 | 0.56917
8838 | БКТП 5-15-05 ПС Птицефабрика | филиал ПАО "Россети Центр" - "Белгородэнерго" | Белгородская область | Новооскольский район | 10 | 1.26 | 0.71273 | 0.50786
8839 | КТП 14-04 РП 1 ПС Н.Оскол | филиал ПАО "Россети Центр" - "Белгородэнерго" | Белгородская область | Новооскольский район | 10 | 0.1 | 0.006758 | 0.086529
8840 | МТП 8-07 ПС Слоновка | филиал ПАО "Россети Центр" - "Белгородэнерго" | Белгородская область | Новооскольский район | 10 | 0.1 | 0.0195 | 0.074704
8841 | КТП 27-01 ПС Н.Оскол | филиал ПАО "Россети Центр" - "Белгородэнерго" | Белгородская область | Новооскольский район | 10 | 0.1 | 0.019136 | 0.075042
8842 | КТП 2-12 ПС В.Михайловка | филиал ПАО "Россети Центр" - "Белгородэнерго" | Белгородская область | Новооскольский район | 10 | 0.25 | 0.062331 | 0.17416
8843 | КТП 17-07 РП 1 ПС Н.Оскол | филиал ПАО "Россети Центр" - "Белгородэнерго" | Белгородская область | Новооскольский район | 10 | 0.25 | 0.092095 | 0.14654
8844 | КТП 8-04 ПС Глинное | филиал ПАО "Россети Центр" - "Белгородэнерго" | Белгородская область | Новооскольский район | 10 | 0.16 | 0.079194 | 0.074988
8845 | КТП 3-17-09 ПС Серебрянка | филиал ПАО "Россети Центр" - "Белгородэнерго" | Белгородская область | Новооскольский район | 10 | 0.8 | 0.70673 | 0.086551
8846 | ЗТП 11-21-05 ПС Птицефабрика | филиал ПАО "Россети Центр" - "Белгородэнерго" | Белгородская область | Новооскольский район | 10 | 1.26 | 0.7398 | 0.48275
8847 | ЗТП 11-21-02 ПС Птицефабрика | филиал ПАО "Россети Центр" - "Белгородэнерго" | Белгородская область | Новооскольский район | 10 | 1.26 | 0.8081 | 0.41936
8848 | КТП 1-04 ПС Б.Ивановка | филиал ПАО "Россети Центр" - "Белгородэнерго" | Белгородская область | Новооскольский район | 10 | 0.04 | 0.002196 | 0.035082
8849 | КТП 8-06 ПС Глинное | филиал ПАО "Россети Центр" - "Белгородэнерго" | Белгородская область | Новооскольский район | 10 | 0.16 | 0.036191 | 0.11489
8850 | КТП 5-8-05 ПС Глинное | филиал ПАО "Россети Центр" - "Белгородэнерго" | Белгородская область | Новооскольский район | 10 | 1.26 | 0.79121 | 0.43504
8851 | КТП 5-15-03 ПС Птицефабрика | филиал ПАО "Россети Центр" - "Белгородэнерго" | Белгородская область | Новооскольский район | 10 | 0.8 | 0.505 | 0.27376
8852 | КТП 13-24 РП 1 ПС Н.Оскол | филиал ПАО "Россети Центр" - "Белгородэнерго" | Белгородская область | Новооскольский район | 10 | 0.25 | 0.04483 | 0.1904
8853 | КТП 3-20 ПС Серебрянка | филиал ПАО "Россети Центр" - "Белгородэнерго" | Белгородская область | Новооскольский район | 10 | 0.1 | 0.000944 | 0.091924
8854 | КТП 2-27 ПС В.Михайловка | филиал ПАО "Россети Центр" - "Белгородэнерго" | Белгородская область | Новооскольский район | 10 | 0.16 | 0.026267 | 0.1241
8855 | КТП 5-8-07 ПС Глинное | филиал ПАО "Россети Центр" - "Белгородэнерго" | Белгородская область | Новооскольский район | 10 | 1.26 | 0.73729 | 0.48507
8856 | КТП 5-9-03 ПС Глинное | филиал ПАО "Россети Центр" - "Белгородэнерго" | Белгородская область | Новооскольский район | 10 | 0.8 | 0.45353 | 0.32152
8857 | МТП 2-10 ПС Птицефабрика | филиал ПАО "Россети Центр" - "Белгородэнерго" | Белгородская область | Новооскольский район | 10 | 0.25 | 0.002315 | 0.22985
8858 | КТП 11-01 ПС Н.Оскол | филиал ПАО "Россети Центр" - "Белгородэнерго" | Белгородская область | Новооскольский район | 10 | 0.025 | 0 | 0.0232
8859 | КТП 5-14 ПС Н.Оскол | филиал ПАО "Россети Центр" - "Белгородэнерго" | Белгородская область | Новооскольский район | 10 | 0.1 | 0.053 | 0.043616
8860 | КТП 1-22 ПС Б.Ивановка | филиал ПАО "Россети Центр" - "Белгородэнерго" | Белгородская область | Новооскольский район | 10 | 0.063 | 0.002636 | 0.056018
8861 | КТП 5-6-03 ПС Слоновка | филиал ПАО "Россети Центр" - "Белгородэнерго" | Белгородская область | Новооскольский район | 10 | 0.8 | 0.42412 | 0.34882
8862 | КТП 5-6-05 ПС Слоновка | филиал ПАО "Россети Центр" - "Белгородэнерго" | Белгородская область | Новооскольский район | 10 | 0.5 | 0.25 | 0.232
8863 | КТП 1-2-02 РП Приосколье | филиал ПАО "Россети Центр" - "Белгородэнерго" | Белгородская область | Новооскольский район | 10 | 2 | 1.051 | 0.88065
8864 | КТП 8-16-03 РП Птицефабрика | филиал ПАО "Россети Центр" - "Белгородэнерго" | Белгородская область | Новооскольский район | 10 | 1.26 | 0.71562 | 0.50518
8865 | КТП 5-6-06 РП Птицефабрика | филиал ПАО "Россети Центр" - "Белгородэнерго" | Белгородская область | Новооскольский район | 10 | 2 | 1.0814 | 0.85243
8866 | КТП 8-16-04 РП Птицефабрика | филиал ПАО "Россети Центр" - "Белгородэнерго" | Белгородская область | Новооскольский район | 10 | 1.26 | 0.86876 | 0.36307
8867 | КТП 1-05 ПС Б.Ивановка | филиал ПАО "Россети Центр" - "Белгородэнерго" | Белгородская область | Новооскольский район | 10 | 0.25 | 0.017625 | 0.21564
8868 | КТП 19-04 ПС Н.Оскол | филиал ПАО "Россети Центр" - "Белгородэнерго" | Белгородская область | Новооскольский район | 10 | 0.04 | 0 | 0.03712
8869 | ЗТП 4-11-06 РП Птицефабрика | филиал ПАО "Россети Центр" - "Белгородэнерго" | Белгородская область | Новооскольский район | 10 | 1.26 | 0.81253 | 0.41525
8870 | ЗТП 4-11-07 РП Птицефабрика | филиал ПАО "Россети Центр" - "Белгородэнерго" | Белгородская область | Новооскольский район | 10 | 1.26 | 0.70729 | 0.51291
8871 | КТП 2-51 ПС В.Михайловка | филиал ПАО "Россети Центр" - "Белгородэнерго" | Белгородская область | Новооскольский район | 10 | 0.16 | 0.010503 | 0.13873
8872 | КТП 3-6-05 ПС Глинное | филиал ПАО "Россети Центр" - "Белгородэнерго" | Белгородская область | Новооскольский район | 10 | 1.26 | 0.68741 | 0.53137
8873 | КТП 3-06 ПС Глинное | филиал ПАО "Россети Центр" - "Белгородэнерго" | Белгородская область | Новооскольский район | 10 | 0.16 | 0.047746 | 0.10417
8874 | КТП 4-8-05 ПС Глинное | филиал ПАО "Россети Центр" - "Белгородэнерго" | Белгородская область | Новооскольский район | 10 | 1.26 | 0.7148 | 0.50595
8875 | КТП 1-2-03 РП Приосколье | филиал ПАО "Россети Центр" - "Белгородэнерго" | Белгородская область | Новооскольский район | 10 | 2 | 1.1715 | 0.76885
8876 | КТП 1-2-04 РП Приосколье | филиал ПАО "Россети Центр" - "Белгородэнерго" | Белгородская область | Новооскольский район | 10 | 2 | 1.1138 | 0.82238
8877 | КТП 13-21 РП 1 ПС Н.Оскол | филиал ПАО "Россети Центр" - "Белгородэнерго" | Белгородская область | Новооскольский район | 10 | 0.1 | 0.007631 | 0.085718
8878 | КТП 7-06 ПС Слоновка | филиал ПАО "Россети Центр" - "Белгородэнерго" | Белгородская область | Новооскольский район | 10 | 0.025 | 0.0075 | 0.01624
8879 | КТП 2-31 ПС В.Михайловка | филиал ПАО "Россети Центр" - "Белгородэнерго" | Белгородская область | Новооскольский район | 10 | 0.063 | 0.023294 | 0.036847
8880 | КТП 1-28 ПС В.Михайловка | филиал ПАО "Россети Центр" - "Белгородэнерго" | Белгородская область | Новооскольский район | 10 | 0.25 | 0.028122 | 0.2059
8881 | КТП 26-42-21 РП 2 ПС Н.Оскол | филиал ПАО "Россети Центр" - "Белгородэнерго" | Белгородская область | Новооскольский район | 10 | 0.32 | 0.16 | 0.14848
8882 | КТП 5-6-01 ПС Слоновка | филиал ПАО "Россети Центр" - "Белгородэнерго" | Белгородская область | Новооскольский район | 10 | 0.5 | 0.26336 | 0.2196
8883 | КТП 5-6-02 ПС Слоновка | филиал ПАО "Россети Центр" - "Белгородэнерго" | Белгородская область | Новооскольский район | 10 | 2.5 | 1.2671 | 1.1441
8884 | КТП 7-4-28 ПС Слоновка | филиал ПАО "Россети Центр" - "Белгородэнерго" | Белгородская область | Новооскольский район | 10 | 2 | 1.0035 | 0.92474
8885 | КТП 1-11-09 РП Птицефабрика | филиал ПАО "Россети Центр" - "Белгородэнерго" | Белгородская область | Новооскольский район | 10 | 2 | 1.3146 | 0.63601
8886 | КТП 15-06 ПС Птицефабрика | филиал ПАО "Россети Центр" - "Белгородэнерго" | Белгородская область | Новооскольский район | 10 | 0.63 | 0.12228 | 0.47116
8887 | КТП 7-05 ПС Серебрянка | филиал ПАО "Россети Центр" - "Белгородэнерго" | Белгородская область | Новооскольский район | 10 | 0.025 | 0.017 | 0.007424
8888 | КТП 35-03 РП 3 ПС Н.Оскол | филиал ПАО "Россети Центр" - "Белгородэнерго" | Белгородская область | Новооскольский район | 10 | 0.16 | 0.011044 | 0.13823
8889 | КТП 42-09 РП 4 ПС Н.Оскол | филиал ПАО "Россети Центр" - "Белгородэнерго" | Белгородская область | Новооскольский район | 10 | 0.16 | 0.032068 | 0.11872
8890 | КТП 13-10 РП-1 ПС Н.Оскол | филиал ПАО "Россети Центр" - "Белгородэнерго" | Белгородская область | Новооскольский район | 10 | 0.25 | 0.009449 | 0.22323
8891 | СТП 3-03 ПС Ярское | филиал ПАО "Россети Центр" - "Белгородэнерго" | Белгородская область | Новооскольский район | 10 | 0.04 | 0.000238 | 0.036899
8892 | СТП 6-03 ПС Б.Ивановка | филиал ПАО "Россети Центр" - "Белгородэнерго" | Белгородская область | Новооскольский район | 10 | 0.04 | 0 | 0.03712
8893 | СТП 15-18 ПС Н.Оскол | филиал ПАО "Россети Центр" - "Белгородэнерго" | Белгородская область | Новооскольский район | 10 | 0.032 | 0.001121 | 0.028656
8894 | КТП 34-03 РП-3 ПС Н.Оскол | филиал ПАО "Россети Центр" - "Белгородэнерго" | Белгородская область | Новооскольский район | 10 | 0.16 | 0 | 0.14848
8895 | КТП 26-25 РП-2 ПС Н.Оскол | филиал ПАО "Россети Центр" - "Белгородэнерго" | Белгородская область | Новооскольский район | 10 | 0.16 | 0.002552 | 0.14611
8896 | КТП 4-04 ПС Б.Ивановка | филиал ПАО "Россети Центр" - "Белгородэнерго" | Белгородская область | Новооскольский район | 10 | 0.1 | 0.001876 | 0.091059
8897 | КТП 7-01 ПС Серебрянка | филиал ПАО "Россети Центр" - "Белгородэнерго" | Белгородская область | Новооскольский район | 10 | 0.04 | 0 | 0.03712
8898 | КТП 5-6-06 ПС Слоновка | филиал ПАО "Россети Центр" - "Белгородэнерго" | Белгородская область | Новооскольский район | 10 | 0.8 | 0.55 | 0.232
8899 | КТП 4-02 ПС Ярское | филиал ПАО "Россети Центр" - "Белгородэнерго" | Белгородская область | Новооскольский район | 10 | 0.1 | 0.038476 | 0.057094
8900 | СТП 9-02 ПС Серебрянка | филиал ПАО "Россети Центр" - "Белгородэнерго" | Белгородская область | Новооскольский район | 10 | 0.025 | 0.001843 | 0.02149
8901 | КТП 13-22 РП-1 ПС Н.Оскол | филиал ПАО "Россети Центр" - "Белгородэнерго" | Белгородская область | Новооскольский район | 10 | 0.25 | 0.000223 | 0.23179
8902 | КТП 23-27-03 РП-2 ПС Н.Оскол | филиал ПАО "Россети Центр" - "Белгородэнерго" | Белгородская область | Новооскольский район | 10 | 0.32 | 0.1676 | 0.14143
8903 | КТП 5-6-08 ПС Слоновка | филиал ПАО "Россети Центр" - "Белгородэнерго" | Белгородская область | Новооскольский район | 10 | 2 | 1.0348 | 0.89574
8904 | КТП 13-23 РП-1 ПС Н.Оскол | филиал ПАО "Россети Центр" - "Белгородэнерго" | Белгородская область | Новооскольский район | 10 | 0.16 | 0.032138 | 0.11866
8905 | КТП 9-01 ПС Птицефабрика | филиал ПАО "Россети Центр" - "Белгородэнерго" | Белгородская область | Новооскольский район | 10 | 0.04 | 0.019867 | 0.018683
8906 | КТП 14-01 ПС Птицефабрика | филиал ПАО "Россети Центр" - "Белгородэнерго" | Белгородская область | Новооскольский район | 10 | 0.04 | 0.019172 | 0.019328
8907 | КТП 2-26 ПС В.Михайловка | филиал ПАО "Россети Центр" - "Белгородэнерго" | Белгородская область | Новооскольский район | 10 | 0.16 | 0.026982 | 0.12344
8908 | КТП 2-22 ПС В.Михайловка | филиал ПАО "Россети Центр" - "Белгородэнерго" | Белгородская область | Новооскольский район | 10 | 0.25 | 0.07542 | 0.16201
8909 | КТП 2-28 ПС В.Михайловка | филиал ПАО "Россети Центр" - "Белгородэнерго" | Белгородская область | Новооскольский район | 10 | 0.16 | 0.051311 | 0.10086
8910 | КТП 8-27 ПС Слоновка | филиал ПАО "Россети Центр" - "Белгородэнерго" | Белгородская область | Новооскольский район | 10 | 0.4 | 0.041401 | 0.33278
8911 | КТП 2-01 ПС В.Михайловка | филиал ПАО "Россети Центр" - "Белгородэнерго" | Белгородская область | Новооскольский район | 10 | 0.25 | 0.01705 | 0.21618
8912 | КТП 2-08 пс В.Михайловка | филиал ПАО "Россети Центр" - "Белгородэнерго" | Белгородская область | Новооскольский район | 10 | 0.16 | 0.005889 | 0.14302
8913 | СТП 4-10 пс В.Михайловка | филиал ПАО "Россети Центр" - "Белгородэнерго" | Белгородская область | Новооскольский район | 10 | 0.04 | 0.000942 | 0.036246
8914 | КТП 2-07 ПС В.Михайловка | филиал ПАО "Россети Центр" - "Белгородэнерго" | Белгородская область | Новооскольский район | 10 | 0.16 | 0.025203 | 0.12509
8915 | КТП 2-19 ПС В.Михайловка | филиал ПАО "Россети Центр" - "Белгородэнерго" | Белгородская область | Новооскольский район | 10 | 0.25 | 0.027219 | 0.20674
8916 | КТП 2-21 ПС В.Михайловка | филиал ПАО "Россети Центр" - "Белгородэнерго" | Белгородская область | Новооскольский район | 10 | 0.4 | 0.092705 | 0.28517
8917 | КТП 2-05 ПС В.Михайловка | филиал ПАО "Россети Центр" - "Белгородэнерго" | Белгородская область | Новооскольский район | 10 | 0.25 | 0.13363 | 0.10799
8918 | КТП 4-11 пс В.Михайловка | филиал ПАО "Россети Центр" - "Белгородэнерго" | Белгородская область | Новооскольский район | 10 | 1 | 0.11748 | 0.81898
8919 | СТП 4-01 ПС Серебрянка | филиал ПАО "Россети Центр" - "Белгородэнерго" | Белгородская область | Новооскольский район | 10 | 0.04 | 0.000229 | 0.036907
8920 | КТП 27-05 пс Н.Оскол | филиал ПАО "Россети Центр" - "Белгородэнерго" | Белгородская область | Новооскольский район | 10 | 0.16 | 0.004008 | 0.14476
8921 | КТП 15-20 ПС Н.Оскол | филиал ПАО "Россети Центр" - "Белгородэнерго" | Белгородская область | Новооскольский район | 10 | 0.16 | 0.028032 | 0.12247
8922 | СТП 4-13 ПС Серебрянка | филиал ПАО "Россети Центр" - "Белгородэнерго" | Белгородская область | Новооскольский район | 10 | 0.025 | 0 | 0.0232
8923 | СТП 4-05 ПС Ярское | филиал ПАО "Россети Центр" - "Белгородэнерго" | Белгородская область | Новооскольский район | 10 | 0.025 | 0.00117 | 0.022114
8924 | КТП 42-10 РП 4 ПС Н.Оскол | филиал ПАО "Россети Центр" - "Белгородэнерго" | Белгородская область | Новооскольский район | 10 | 0.16 | 0.042939 | 0.10863
8925 | КТП 8-26 ПС Слоновка | филиал ПАО "Россети Центр" - "Белгородэнерго" | Белгородская область | Новооскольский район | 10 | 0.16 | 0.003016 | 0.14568
8926 | КТП 8-28 ПС Слоновка | филиал ПАО "Россети Центр" - "Белгородэнерго" | Белгородская область | Новооскольский район | 10 | 0.25 | 0.02718 | 0.20678
8927 | КТП 8-29 ПС Слоновка | филиал ПАО "Россети Центр" - "Белгородэнерго" | Белгородская область | Новооскольский район | 10 | 0.4 | 0.037398 | 0.33649
8928 | КТП 42-11 РП 4 ПС Н.Оскол | филиал ПАО "Россети Центр" - "Белгородэнерго" | Белгородская область | Новооскольский район | 10 | 0.16 | 0.022795 | 0.12733
8929 | КТП 1-4-20 ПС Ярское | филиал ПАО "Россети Центр" - "Белгородэнерго" | Белгородская область | Новооскольский район | 10 | 0.8 | 0.44148 | 0.3327
8930 | КТП 26-17 РП-2 ПС Н.Оскол | филиал ПАО "Россети Центр" - "Белгородэнерго" | Белгородская область | Новооскольский район | 10 | 0.25 | 0.10138 | 0.13792
8931 | КТП 8-11 ПС Серебрянка | филиал ПАО "Россети Центр" - "Белгородэнерго" | Белгородская область | Новооскольский район | 10 | 0.1 | 0 | 0.0928
8932 | КТП 20-05 РП-2 ПС Н.Оскол | филиал ПАО "Россети Центр" - "Белгородэнерго" | Белгородская область | Новооскольский район | 10 | 0.25 | 0.037644 | 0.19707
8933 | КТП 20-16 РП-2 ПС Н.Оскол | филиал ПАО "Россети Центр" - "Белгородэнерго" | Белгородская область | Новооскольский район | 10 | 0.25 | 0.082071 | 0.15584
8934 | КТП 20-04 РП-2 ПС Н.Оскол | филиал ПАО "Россети Центр" - "Белгородэнерго" | Белгородская область | Новооскольский район | 10 | 0.4 | 0.10798 | 0.271
8935 | КТП 20-26-06 РП-2 ПС Н.Оскол | филиал ПАО "Россети Центр" - "Белгородэнерго" | Белгородская область | Новооскольский район | 10 | 0.5 | 0.31774 | 0.16914
8936 | КТП 20-35-15 РП-2 ПС Н.Оскол | филиал ПАО "Россети Центр" - "Белгородэнерго" | Белгородская область | Новооскольский район | 10 | 0.32 | 0.1859 | 0.12445
8937 | КТП 20-12 РП-2 ПС Н.Оскол | филиал ПАО "Россети Центр" - "Белгородэнерго" | Белгородская область | Новооскольский район | 10 | 0.25 | 0.091685 | 0.14692
8938 | КТП 20-26-13 РП-2 ПС Н.Оскол | филиал ПАО "Россети Центр" - "Белгородэнерго" | Белгородская область | Новооскольский район | 10 | 0.5 | 0.33329 | 0.15471
8939 | КТП 20-34-01 РП-2 ПС Н.Оскол | филиал ПАО "Россети Центр" - "Белгородэнерго" | Белгородская область | Новооскольский район | 10 | 0.5 | 0.28892 | 0.19588
8940 | КТП 3-18-03 ПС Птицефабрика | филиал ПАО "Россети Центр" - "Белгородэнерго" | Белгородская область | Новооскольский район | 10 | 2 | 1.1335 | 0.80407
8941 | КТП 20-34-02 РП-2 ПС Н.Оскол | филиал ПАО "Россети Центр" - "Белгородэнерго" | Белгородская область | Новооскольский район | 10 | 0.5 | 0.29379 | 0.19136
8942 | КТП 13-25 РП-1 ПС Н.Оскол | филиал ПАО "Россети Центр" - "Белгородэнерго" | Белгородская область | Новооскольский район | 10 | 0.25 | 0.026315 | 0.20758
8943 | СТП 9-15 ПС Серебрянка | филиал ПАО "Россети Центр" - "Белгородэнерго" | Белгородская область | Новооскольский район | 10 | 0.063 | 0.012384 | 0.046972
8944 | КТП 2-11 ПС В.Михайловка | филиал ПАО "Россети Центр" - "Белгородэнерго" | Белгородская область | Новооскольский район | 10 | 0.1 | 0.012286 | 0.081399
8945 | КТП 35-20 ПС Н.Оскол | филиал ПАО "Россети Центр" - "Белгородэнерго" | Белгородская область | Новооскольский район | 10 | 0.4 | 0.039501 | 0.33454
8946 | СТП 9-16 ПС Серебрянка | филиал ПАО "Россети Центр" - "Белгородэнерго" | Белгородская область | Новооскольский район | 10 | 0.063 | 0.012577 | 0.046793
8947 | СТП 4-12 ПС Серебрянка | филиал ПАО "Россети Центр" - "Белгородэнерго" | Белгородская область | Новооскольский район | 10 | 0.063 | 0 | 0.058464
8948 | КТП 29-04 ПС Н.Оскол | филиал ПАО "Россети Центр" - "Белгородэнерго" | Белгородская область | Новооскольский район | 10 | 0.25 | 0.030785 | 0.20343
8949 | КТП 29-05 ПС Н.Оскол | филиал ПАО "Россети Центр" - "Белгородэнерго" | Белгородская область | Новооскольский район | 10 | 0.25 | 0.018124 | 0.21518
8950 | КТП 29-06 ПС Н.Оскол | филиал ПАО "Россети Центр" - "Белгородэнерго" | Белгородская область | Новооскольский район | 10 | 0.25 | 0.02976 | 0.20438
8951 | КТП 29-07 ПС Н.Оскол | филиал ПАО "Россети Центр" - "Белгородэнерго" | Белгородская область | Новооскольский район | 10 | 0.25 | 0 | 0.232
8952 | КТП 2-04 ПС В.Михайловка | филиал ПАО "Россети Центр" - "Белгородэнерго" | Белгородская область | Новооскольский район | 10 | 0.1 | 0 | 0.0928
8953 | КТП 1-04 ПС Слоновка | филиал ПАО "Россети Центр" - "Белгородэнерго" | Белгородская область | Новооскольский район | 10 | 0.1 | 0.004284 | 0.088824
8954 | КТП 21-04 РП 2 ПС Н.Оскол | филиал ПАО "Россети Центр" - "Белгородэнерго" | Белгородская область | Новооскольский район | 10 | 0.25 | 0.017043 | 0.21618
8955 | СТП 1-23 ПС Птицефабрика | филиал ПАО "Россети Центр" - "Белгородэнерго" | Белгородская область | Новооскольский район | 10 | 0.063 | 0 | 0.058464
8956 | СТП 1-08 ПС Слоновка | филиал ПАО "Россети Центр" - "Белгородэнерго" | Белгородская область | Новооскольский район | 10 | 0.063 | 0.039432 | 0.021871
8957 | СТП 6-02 ПС В.Михайловка | филиал ПАО "Россети Центр" - "Белгородэнерго" | Белгородская область | Новооскольский район | 10 | 0.063 | 0.008806 | 0.050292
8958 | КТП 20-26-17 РП-2 ПС Н.Оскол | филиал ПАО "Россети Центр" - "Белгородэнерго" | Белгородская область | Новооскольский район | 10 | 0.32 | 0.16226 | 0.14638
8959 | СТП 15-10 ПС Н.Оскол | филиал ПАО "Россети Центр" - "Белгородэнерго" | Белгородская область | Новооскольский район | 10 | 0.063 | 0.042 | 0.019488
8960 | СТП 8-12 ПС В.Михайловка | филиал ПАО "Россети Центр" - "Белгородэнерго" | Белгородская область | Новооскольский район | 10 | 0.1 | 0.031 | 0.064032
8961 | КТП 26-42-22 РП 2 ПС Н.Оскол | филиал ПАО "Россети Центр" - "Белгородэнерго" | Белгородская область | Новооскольский район | 10 | 0.8 | 0.40685 | 0.36485
8962 | КТП 29-08 ПС Н.Оскол | филиал ПАО "Россети Центр" - "Белгородэнерго" | Белгородская область | Новооскольский район | 10 | 0.25 | 0 | 0.232
8963 | СТП 7-23 ПС В.Михайловка | филиал ПАО "Россети Центр" - "Белгородэнерго" | Белгородская область | Новооскольский район | 10 | 0.063 | 0.028 | 0.03248
8964 | КТП 25-86 ПС Н.Оскол | филиал ПАО "Россети Центр" - "Белгородэнерго" | Белгородская область | Новооскольский район | 10 | 0.25 | 0.16 | 0.08352
8965 | СТП 1-11 ПС Слоновка | филиал ПАО "Россети Центр" - "Белгородэнерго" | Белгородская область | Новооскольский район | 10 | 0.063 | 0 | 0.058464
8966 | СТП 8-30 ПС Слоновка | филиал ПАО "Россети Центр" - "Белгородэнерго" | Белгородская область | Новооскольский район | 10 | 0.063 | 0.010515 | 0.048706
8967 | СТП 1-12 ПС Слоновка | филиал ПАО "Россети Центр" - "Белгородэнерго" | Белгородская область | Новооскольский район | 10 | 0.063 | 0 | 0.058464
8968 | КТП 34-05 РП-3 ПС Н.Оскол | филиал ПАО "Россети Центр" - "Белгородэнерго" | Белгородская область | Новооскольский район | 10 | 0.16 | 0.039 | 0.11229
8969 | КТП 7-07 ПС Б.Ивановка | филиал ПАО "Россети Центр" - "Белгородэнерго" | Белгородская область | Новооскольский район | 10 | 0.63 | 0.003094 | 0.58177
8970 | СТП 8-31 ПС Слоновка | филиал ПАО "Россети Центр" - "Белгородэнерго" | Белгородская область | Новооскольский район | 10 | 0.063 | 0.015459 | 0.044118
8971 | СТП 7-24 ПС В.Михайловка | филиал ПАО "Россети Центр" - "Белгородэнерго" | Белгородская область | Новооскольский район | 10 | 0.063 | 0.02 | 0.039904
8972 | СТП 25-15 ПС Н.Оскол | филиал ПАО "Россети Центр" - "Белгородэнерго" | Белгородская область | Новооскольский район | 10 | 0.063 | 0.03 | 0.030624
8973 | КТП 4-99 ПС Слоновка | филиал ПАО "Россети Центр" - "Белгородэнерго" | Белгородская область | Новооскольский район | 10 | 0.16 | 0.06 | 0.0928
8974 | КТП 13-26 РП-1 ПС Н.Оскол | филиал ПАО "Россети Центр" - "Белгородэнерго" | Белгородская область | Новооскольский район | 10 | 1 | 0.621 | 0.35171
8975 | КТП 25-87 ПС Н.Оскол | филиал ПАО "Россети Центр" - "Белгородэнерго" | Белгородская область | Новооскольский район | 10 | 0.16 | 0.089 | 0.065888
8976 | СТП 8-12 ПС Серебрянка | филиал ПАО "Россети Центр" - "Белгородэнерго" | Белгородская область | Новооскольский район | 10 | 0.063 | 0.032 | 0.028768
8977 | КТП 3-08 ПС Ярское | филиал ПАО "Россети Центр" - "Белгородэнерго" | Белгородская область | Новооскольский район | 10 | 0.16 | 0.089 | 0.065888
8978 | КТП 6-10 ПС В.Михайловка | филиал ПАО "Россети Центр" - "Белгородэнерго" | Белгородская область | Новооскольский район | 10 | 0.16 | 0.085 | 0.0696
8979 | СТП 27-06 ПС Н.Оскол | филиал ПАО "Россети Центр" - "Белгородэнерго" | Белгородская область | Новооскольский район | 10 | 0.063 | 0.044022 | 0.017612
8980 | КТП 3-22 ПС Серебрянка | филиал ПАО "Россети Центр" - "Белгородэнерго" | Белгородская область | Новооскольский район | 10 | 0.16 | 0.086 | 0.068672
8981 | КТП 20-18 РП-2 ПС Н.Оскол | филиал ПАО "Россети Центр" - "Белгородэнерго" | Белгородская область | Новооскольский район | 10 | 0.25 | 0.149 | 0.093728
8982 | СТП 1-24 ПС Птицефабрика | филиал ПАО "Россети Центр" - "Белгородэнерго" | Белгородская область | Новооскольский район | 10 | 0.063 | 0.033 | 0.02784
8983 | КТП 25-16 ПС Н.Оскол | филиал ПАО "Россети Центр" - "Белгородэнерго" | Белгородская область | Новооскольский район | 10 | 0.25 | 0.118 | 0.1225
8984 | РП 10кВ Прохоровка | филиал ПАО "Россети Центр" - "Белгородэнерго" | Белгородская область | Прохоровский район | 10 | 1.26 | 0.77848 | 0.44685
8985 | ЗТП №101 ПС Александровка | филиал ПАО "Россети Центр" - "Белгородэнерго" | Белгородская область | Прохоровский район | 10 | 0.5 | 0.26679 | 0.21642
8986 | ЗТП №1101 ПС Прелестное | филиал ПАО "Россети Центр" - "Белгородэнерго" | Белгородская область | Прохоровский район | 10 | 2 | 1.549 | 0.41853
8987 | ЗТП №203 ПС Прелестное | филиал ПАО "Россети Центр" - "Белгородэнерго" | Белгородская область | Прохоровский район | 10 | 0.4 | 0.223 | 0.16426
8988 | ЗТП №504 ПС Холодное | филиал ПАО "Россети Центр" - "Белгородэнерго" | Белгородская область | Прохоровский район | 10 | 0.32 | 0.24851 | 0.066344
8989 | КТП №412 ПС Прелестное | филиал ПАО "Россети Центр" - "Белгородэнерго" | Белгородская область | Прохоровский район | 10 | 0.063 | 0.03 | 0.030624
8990 | КТП №704 ПС Прелестное | филиал ПАО "Россети Центр" - "Белгородэнерго" | Белгородская область | Прохоровский район | 10 | 0.4 | 0.0466 | 0.32796
8991 | КТП №1205 РП Прохоровка | филиал ПАО "Россети Центр" - "Белгородэнерго" | Белгородская область | Прохоровский район | 10 | 0.1 | 0.001411 | 0.091491
8992 | КТП №101 ПС Радьковка | филиал ПАО "Россети Центр" - "Белгородэнерго" | Белгородская область | Прохоровский район | 10 | 0.1 | 0.014259 | 0.079568
8993 | КТП №102 ПС Радьковка | филиал ПАО "Россети Центр" - "Белгородэнерго" | Белгородская область | Прохоровский район | 10 | 0.16 | 0.05069 | 0.10144
8994 | КТП №103 ПС Радьковка | филиал ПАО "Россети Центр" - "Белгородэнерго" | Белгородская область | Прохоровский район | 10 | 0.16 | 0.010573 | 0.13867
8995 | КТП №104 ВЛ-10 №1 ПС-35 Радьковка | филиал ПАО "Россети Центр" - "Белгородэнерго" | Белгородская область | Прохоровский район | 10 | 0.16 | 0.0047 | 0.14412
8996 | КТП №106 ВЛ-10 №1 ПС-35 Радьковка | филиал ПАО "Россети Центр" - "Белгородэнерго" | Белгородская область | Прохоровский район | 10 | 0.25 | 0.023306 | 0.21037
8997 | КТП №107 ВЛ-10 №1 ПС-35 Радьковка | филиал ПАО "Россети Центр" - "Белгородэнерго" | Белгородская область | Прохоровский район | 10 | 0.16 | 0.022512 | 0.12759
8998 | КТП №108 ВЛ-10 №1 ПС-35 Радьковка | филиал ПАО "Россети Центр" - "Белгородэнерго" | Белгородская область | Прохоровский район | 10 | 0.16 | 0.043032 | 0.10855
8999 | КТП №109 ВЛ-10 №1 ПС-35 Радьковка | филиал ПАО "Россети Центр" - "Белгородэнерго" | Белгородская область | Прохоровский район | 10 | 0.1 | 0.005429 | 0.087762
9000 | КТП №110 ВЛ-10 №1 ПС-35 Радьковка | филиал ПАО "Россети Центр" - "Белгородэнерго" | Белгородская область | Прохоровский район | 10 | 0.25 | 0.1113 | 0.12871
9001 | КТП №111 ВЛ-10 №1 ПС-35 Радьковка | филиал ПАО "Россети Центр" - "Белгородэнерго" | Белгородская область | Прохоровский район | 10 | 0.25 | 0.020634 | 0.21285
9002 | КТП №112 ВЛ-10 №1 ПС-35 Радьковка | филиал ПАО "Россети Центр" - "Белгородэнерго" | Белгородская область | Прохоровский район | 10 | 0.25 | 0.013825 | 0.21917
9003 | КТП №113 ВЛ-10 №1 ПС-35 Радьковка | филиал ПАО "Россети Центр" - "Белгородэнерго" | Белгородская область | Прохоровский район | 10 | 0.1 | 0.01436 | 0.079474
9004 | КТП №115 ВЛ-10 №1 ПС-35 Радьковка | филиал ПАО "Россети Центр" - "Белгородэнерго" | Белгородская область | Прохоровский район | 10 | 0.1 | 0.01566 | 0.078268
9005 | КТП №116 ВЛ-10 №1 ПС-35 Радьковка | филиал ПАО "Россети Центр" - "Белгородэнерго" | Белгородская область | Прохоровский район | 10 | 0.25 | 0.030581 | 0.20362
9006 | КТП №201 ВЛ-10 №2 ПС-35 Радьковка | филиал ПАО "Россети Центр" - "Белгородэнерго" | Белгородская область | Прохоровский район | 10 | 0.1 | 0.01075 | 0.082824
9007 | КТП №202 ВЛ-10 №2 ПС-35 Радьковка | филиал ПАО "Россети Центр" - "Белгородэнерго" | Белгородская область | Прохоровский район | 10 | 0.1 | 0.012768 | 0.080951
9008 | КТП №203 ВЛ-10 №2 ПС-35 Радьковка | филиал ПАО "Россети Центр" - "Белгородэнерго" | Белгородская область | Прохоровский район | 10 | 0.25 | 0.01693 | 0.21629
9009 | КТП №204 ВЛ-10 №2 ПС-35 Радьковка | филиал ПАО "Россети Центр" - "Белгородэнерго" | Белгородская область | Прохоровский район | 10 | 0.25 | 0.09797 | 0.14108
9010 | КТП №206 ВЛ-10 №2 ПС-35 Радьковка | филиал ПАО "Россети Центр" - "Белгородэнерго" | Белгородская область | Прохоровский район | 10 | 0.1 | 0.010576 | 0.082985
9011 | КТП №207 ВЛ-10 №2 ПС-35 Радьковка | филиал ПАО "Россети Центр" - "Белгородэнерго" | Белгородская область | Прохоровский район | 10 | 0.1 | 0.010356 | 0.08319
9012 | КТП №209 ВЛ-10 №2 ПС-35 Радьковка | филиал ПАО "Россети Центр" - "Белгородэнерго" | Белгородская область | Прохоровский район | 10 | 0.25 | 0.0163 | 0.21687
9013 | КТП №211 ВЛ-10 №2 ПС-35 Радьковка | филиал ПАО "Россети Центр" - "Белгородэнерго" | Белгородская область | Прохоровский район | 10 | 0.1 | 0.013718 | 0.08007
9014 | КТП №215 ВЛ-10 №2 ПС-35 Радьковка | филиал ПАО "Россети Центр" - "Белгородэнерго" | Белгородская область | Прохоровский район | 10 | 0.04 | 0.012 | 0.025984
9015 | КТП №616 ПС Александровка | филиал ПАО "Россети Центр" - "Белгородэнерго" | Белгородская область | Прохоровский район | 10 | 0.1 | 0.009094 | 0.084361
9016 | КТП 617 ПС Александровка | филиал ПАО "Россети Центр" - "Белгородэнерго" | Белгородская область | Прохоровский район | 10 | 0.1 | 0.005888 | 0.087336
9017 | КТП №614 ВЛ-10 №6 ПС-110/35/10 Александр | филиал ПАО "Россети Центр" - "Белгородэнерго" | Белгородская область | Прохоровский район | 10 | 0.1 | 0.012212 | 0.081467
9018 | КТП №611 ВЛ-10 №6 ПС-110/35/10 Александр | филиал ПАО "Россети Центр" - "Белгородэнерго" | Белгородская область | Прохоровский район | 10 | 0.1 | 0.017756 | 0.076322
9019 | КТП №606 ВЛ-10 №6 ПС-110/35/10 Алекса | филиал ПАО "Россети Центр" - "Белгородэнерго" | Белгородская область | Прохоровский район | 10 | 0.25 | 0.008967 | 0.22368
9020 | КТП №605 ВЛ-10 №6 ПС-110/35/10 Александ | филиал ПАО "Россети Центр" - "Белгородэнерго" | Белгородская область | Прохоровский район | 10 | 0.063 | 0.027 | 0.033408
9021 | КТП №223 ВЛ-10 №2 ПС-35 Радьковка | филиал ПАО "Россети Центр" - "Белгородэнерго" | Белгородская область | Прохоровский район | 10 | 0.063 | 0.032214 | 0.028569
9022 | КТП №225 ВЛ-10 №2 ПС-35 Радьковка | филиал ПАО "Россети Центр" - "Белгородэнерго" | Белгородская область | Прохоровский район | 10 | 0.16 | 0.014685 | 0.13485
9023 | КТП №226 ВЛ-10 №2 ПС-35 Радьковка | филиал ПАО "Россети Центр" - "Белгородэнерго" | Белгородская область | Прохоровский район | 10 | 0.06 | 0.039 | 0.019488
9024 | КТП №227 ВЛ-10 №2 ПС-35 Радьковка | филиал ПАО "Россети Центр" - "Белгородэнерго" | Белгородская область | Прохоровский район | 10 | 0.1 | 0.023691 | 0.070815
9025 | КТП №613 ВЛ-10 №6 ПС-110/35/10 Александр | филиал ПАО "Россети Центр" - "Белгородэнерго" | Белгородская область | Прохоровский район | 10 | 0.16 | 0.01292 | 0.13649
9026 | КТП №615 ВЛ-10 №6 ПС-110/35/10 Александр | филиал ПАО "Россети Центр" - "Белгородэнерго" | Белгородская область | Прохоровский район | 10 | 0.16 | 0.074467 | 0.079375
9027 | КТП №301 ВЛ-10 №3 ПС-35 Радьковка | филиал ПАО "Россети Центр" - "Белгородэнерго" | Белгородская область | Прохоровский район | 10 | 0.16 | 0.001649 | 0.14695
9028 | КТП №302 ВЛ-10 №3 ПС-35 Радьковка | филиал ПАО "Россети Центр" - "Белгородэнерго" | Белгородская область | Прохоровский район | 10 | 0.1 | 0.004711 | 0.088428
9029 | КТП №303 ВЛ-10 №3 ПС-35 Радьковка | филиал ПАО "Россети Центр" - "Белгородэнерго" | Белгородская область | Прохоровский район | 10 | 0.16 | 0.006394 | 0.14255
9030 | КТП №304 ВЛ-10 №3 ПС-35 Радьковка | филиал ПАО "Россети Центр" - "Белгородэнерго" | Белгородская область | Прохоровский район | 10 | 0.16 | 0.01518 | 0.13439
9031 | КТП №305 ВЛ-10 №3 ПС-35 Радьковка | филиал ПАО "Россети Центр" - "Белгородэнерго" | Белгородская область | Прохоровский район | 10 | 0.1 | 0.004682 | 0.088455
9032 | КТП №306 ВЛ-10 №3 ПС-35 Радьковка | филиал ПАО "Россети Центр" - "Белгородэнерго" | Белгородская область | Прохоровский район | 10 | 0.1 | 0.016992 | 0.077031
9033 | КТП №307 ВЛ-10 №3 ПС-35 Радьковка | филиал ПАО "Россети Центр" - "Белгородэнерго" | Белгородская область | Прохоровский район | 10 | 0.25 | 0.10258 | 0.1368
9034 | КТП №310 ВЛ-10 №3 ПС-35 Радьковка | филиал ПАО "Россети Центр" - "Белгородэнерго" | Белгородская область | Прохоровский район | 10 | 0.1 | 0.008403 | 0.085002
9035 | МТП №311 ВЛ-10 №3 ПС-35 Радьковка | филиал ПАО "Россети Центр" - "Белгородэнерго" | Белгородская область | Прохоровский район | 10 | 0.063 | 0.008991 | 0.05012
9036 | КТП №313 ВЛ-10 №3 ПС-35 Радьковка | филиал ПАО "Россети Центр" - "Белгородэнерго" | Белгородская область | Прохоровский район | 10 | 0.25 | 0.020326 | 0.21314
9037 | КТП №314 ВЛ-10 №3 ПС-35 Радьковка | филиал ПАО "Россети Центр" - "Белгородэнерго" | Белгородская область | Прохоровский район | 10 | 0.25 | 0.004465 | 0.22786
9038 | КТП №315 ВЛ-10 №3 ПС-35 Радьковка | филиал ПАО "Россети Центр" - "Белгородэнерго" | Белгородская область | Прохоровский район | 10 | 0.06 | 0.033 | 0.025056
9039 | КТП №316 ВЛ-10 №3 ПС-35 Радьковка | филиал ПАО "Россети Центр" - "Белгородэнерго" | Белгородская область | Прохоровский район | 10 | 0.1 | 0.009976 | 0.083542
9040 | КТП №317 ВЛ-10 №3 ПС-35 Радьковка | филиал ПАО "Россети Центр" - "Белгородэнерго" | Белгородская область | Прохоровский район | 10 | 0.1 | 0.03861 | 0.05697
9041 | КТП №318 ВЛ-10 №3 ПС-35 Радьковка | филиал ПАО "Россети Центр" - "Белгородэнерго" | Белгородская область | Прохоровский район | 10 | 0.1 | 0.00161 | 0.091306
9042 | КТП №319 ВЛ-10 №3 ПС-35 Радьковка | филиал ПАО "Россети Центр" - "Белгородэнерго" | Белгородская область | Прохоровский район | 10 | 0.16 | 0.023904 | 0.1263
9043 | КТП №323 ВЛ-10 №3 ПС-35 Радьковка | филиал ПАО "Россети Центр" - "Белгородэнерго" | Белгородская область | Прохоровский район | 10 | 0.1 | 0.002815 | 0.090188
9044 | КТП №401 ВЛ-10 №4 ПС-35 Радьковка | филиал ПАО "Россети Центр" - "Белгородэнерго" | Белгородская область | Прохоровский район | 10 | 0.1 | 0.016373 | 0.077606
9045 | КТП №402 ВЛ-10 №4 ПС-35 Радьковка | филиал ПАО "Россети Центр" - "Белгородэнерго" | Белгородская область | Прохоровский район | 10 | 0.16 | 0.015646 | 0.13396
9046 | КТП №403 ВЛ-10 №4 ПС-35 Радьковка | филиал ПАО "Россети Центр" - "Белгородэнерго" | Белгородская область | Прохоровский район | 10 | 0.1 | 0.021639 | 0.072719
9047 | КТП №404 ВЛ-10 №4 ПС-35 Радьковка | филиал ПАО "Россети Центр" - "Белгородэнерго" | Белгородская область | Прохоровский район | 10 | 0.1 | 0.053067 | 0.043554
9048 | КТП №702 ВЛ-10 №7 ПС-35 Подольхи | филиал ПАО "Россети Центр" - "Белгородэнерго" | Белгородская область | Прохоровский район | 10 | 0.1 | 0.007972 | 0.085402
9049 | КТП №406 ВЛ-10 №4 ПС-35 Радьковка | филиал ПАО "Россети Центр" - "Белгородэнерго" | Белгородская область | Прохоровский район | 10 | 0.25 | 0.13589 | 0.1059
9050 | КТП №407 ВЛ-10 №4 ПС-35 Радьковка | филиал ПАО "Россети Центр" - "Белгородэнерго" | Белгородская область | Прохоровский район | 10 | 0.16 | 0.007208 | 0.14179
9051 | КТП №408 ВЛ-10 №4 ПС-35 Радьковка | филиал ПАО "Россети Центр" - "Белгородэнерго" | Белгородская область | Прохоровский район | 10 | 0.16 | 0.028949 | 0.12162
9052 | КТП №411 ВЛ-10 №4 ПС-35 Радьковка | филиал ПАО "Россети Центр" - "Белгородэнерго" | Белгородская область | Прохоровский район | 10 | 0.04 | 0.000235 | 0.036902
9053 | КТП №412 ВЛ-10 №4 ПС-35 Радьковка | филиал ПАО "Россети Центр" - "Белгородэнерго" | Белгородская область | Прохоровский район | 10 | 0.1 | 0.038 | 0.057536
9054 | КТП №413 ВЛ-10 №4 ПС-35 Радьковка | филиал ПАО "Россети Центр" - "Белгородэнерго" | Белгородская область | Прохоровский район | 10 | 0.16 | 0.118 | 0.038976
9055 | КТП №414 ВЛ-10 №4 ПС-35 Радьковка | филиал ПАО "Россети Центр" - "Белгородэнерго" | Белгородская область | Прохоровский район | 10 | 0.16 | 0.066098 | 0.087141
9056 | КТП №501 ВЛ-10 №5 ПС-35 Радьковка | филиал ПАО "Россети Центр" - "Белгородэнерго" | Белгородская область | Прохоровский район | 10 | 0.25 | 0.037166 | 0.19751
9057 | КТП №502 ВЛ-10 №5 ПС-35 Радьковка | филиал ПАО "Россети Центр" - "Белгородэнерго" | Белгородская область | Прохоровский район | 10 | 0.16 | 0.012235 | 0.13713
9058 | КТП №503 ВЛ-10 №5 ПС-35 Радьковка | филиал ПАО "Россети Центр" - "Белгородэнерго" | Белгородская область | Прохоровский район | 10 | 0.1 | 0.012453 | 0.081244
9059 | КТП №505 ВЛ-10 №5 ПС-35 Радьковка | филиал ПАО "Россети Центр" - "Белгородэнерго" | Белгородская область | Прохоровский район | 10 | 0.1 | 0.005193 | 0.087981
9060 | КТП №506 ВЛ-10 №5 ПС-35 Радьковка | филиал ПАО "Россети Центр" - "Белгородэнерго" | Белгородская область | Прохоровский район | 10 | 0.1 | 0.011182 | 0.082423
9061 | КТП №507 ВЛ-10 №5 ПС-35 Радьковка | филиал ПАО "Россети Центр" - "Белгородэнерго" | Белгородская область | Прохоровский район | 10 | 0.16 | 0.004756 | 0.14407
9062 | КТП №509 ВЛ-10 №5 ПС-35 Радьковка | филиал ПАО "Россети Центр" - "Белгородэнерго" | Белгородская область | Прохоровский район | 10 | 0.1 | 0.00332 | 0.089719
9063 | СТП №411 ВЛ-10 №4 ПС-35 Прелестное | филиал ПАО "Россети Центр" - "Белгородэнерго" | Белгородская область | Прохоровский район | 10 | 0.04 | 0.015 | 0.0232
9064 | КТП №511 ВЛ-10 №5 ПС-35 Радьковка | филиал ПАО "Россети Центр" - "Белгородэнерго" | Белгородская область | Прохоровский район | 10 | 0.063 | 0.036 | 0.025056
9065 | КТП №512 ВЛ-10 №5 ПС-35 Радьковка | филиал ПАО "Россети Центр" - "Белгородэнерго" | Белгородская область | Прохоровский район | 10 | 0.1 | 0.012991 | 0.080744
9066 | КТП №515 ВЛ-10 №5 ПС-35 Радьковка | филиал ПАО "Россети Центр" - "Белгородэнерго" | Белгородская область | Прохоровский район | 10 | 0.16 | 0.067811 | 0.085551
9067 | КТП №516 ВЛ-10 №5 ПС-35 Радьковка | филиал ПАО "Россети Центр" - "Белгородэнерго" | Белгородская область | Прохоровский район | 10 | 0.16 | 0.093237 | 0.061956
9068 | КТП №517 ВЛ-10 №5 ПС-35 Радьковка | филиал ПАО "Россети Центр" - "Белгородэнерго" | Белгородская область | Прохоровский район | 10 | 0.1 | 0.019324 | 0.074867
9069 | КТП №519 ВЛ-10 №5 ПС-35 Радьковка | филиал ПАО "Россети Центр" - "Белгородэнерго" | Белгородская область | Прохоровский район | 10 | 0.1 | 0.00222 | 0.09074
9070 | КТП №520 ВЛ-10 №5 ПС-35 Радьковка | филиал ПАО "Россети Центр" - "Белгородэнерго" | Белгородская область | Прохоровский район | 10 | 0.16 | 0.09374 | 0.061489
9071 | КТП №524 ВЛ-10 №5 ПС-35 Радьковка | филиал ПАО "Россети Центр" - "Белгородэнерго" | Белгородская область | Прохоровский район | 10 | 0.25 | 0.03122 | 0.20303
9072 | КТП №525 ВЛ-10 №5 ПС-35 Радьковка | филиал ПАО "Россети Центр" - "Белгородэнерго" | Белгородская область | Прохоровский район | 10 | 0.1 | 0.010202 | 0.083333
9073 | КТП №321 ВЛ-10 №3 ПС-35 Радьковка | филиал ПАО "Россети Центр" - "Белгородэнерго" | Белгородская область | Прохоровский район | 10 | 0.1 | 0.004931 | 0.088224
9074 | КТП №527 ВЛ-10 №5 ПС-35 Радьковка | филиал ПАО "Россети Центр" - "Белгородэнерго" | Белгородская область | Прохоровский район | 10 | 0.063 | 0.032 | 0.028768
9075 | КТП №601 ВЛ-10 №6 ПС-35 Радьковка | филиал ПАО "Россети Центр" - "Белгородэнерго" | Белгородская область | Прохоровский район | 10 | 0.1 | 0.033 | 0.062176
9076 | КТП №505 ВЛ-10 №5 ПС-35 Холодное | филиал ПАО "Россети Центр" - "Белгородэнерго" | Белгородская область | Прохоровский район | 10 | 0.16 | 0.035333 | 0.11569
9077 | КТП №506 ВЛ-10 №5 ПС-35 Холодное | филиал ПАО "Россети Центр" - "Белгородэнерго" | Белгородская область | Прохоровский район | 10 | 0.25 | 0.04292 | 0.19217
9078 | КТП №507 ВЛ-10 №5 ПС-35 Холодное | филиал ПАО "Россети Центр" - "Белгородэнерго" | Белгородская область | Прохоровский район | 10 | 0.1 | 0.00828 | 0.085116
9079 | КТП №508 ВЛ-10 №5 ПС-35 Холодное | филиал ПАО "Россети Центр" - "Белгородэнерго" | Белгородская область | Прохоровский район | 10 | 0.063 | 0.010974 | 0.04828
9080 | КТП №510 ВЛ-10 №5 ПС-35 Холодное | филиал ПАО "Россети Центр" - "Белгородэнерго" | Белгородская область | Прохоровский район | 10 | 0.1 | 0.005608 | 0.087596
9081 | КТП №511 ВЛ-10 №5 ПС-35 Холодное | филиал ПАО "Россети Центр" - "Белгородэнерго" | Белгородская область | Прохоровский район | 10 | 0.25 | 0.019068 | 0.2143
9082 | КТП №513 ВЛ-10 №5 ПС-35 Холодное | филиал ПАО "Россети Центр" - "Белгородэнерго" | Белгородская область | Прохоровский район | 10 | 0.16 | 0.010506 | 0.13873
9083 | КТП №514 ВЛ-10 №5 ПС-35 Холодное | филиал ПАО "Россети Центр" - "Белгородэнерго" | Белгородская область | Прохоровский район | 10 | 0.1 | 0.000237 | 0.09258
9084 | КТП №515 ВЛ-10 №5 ПС-35 Холодное | филиал ПАО "Россети Центр" - "Белгородэнерго" | Белгородская область | Прохоровский район | 10 | 0.1 | 0.019851 | 0.074378
9085 | КТП №518 ВЛ-10 №5 ПС-35 Холодное | филиал ПАО "Россети Центр" - "Белгородэнерго" | Белгородская область | Прохоровский район | 10 | 0.1 | 0.05 | 0.0464
9086 | КТП №1101 ВЛ-10 №11 ПС-35 Холодное | филиал ПАО "Россети Центр" - "Белгородэнерго" | Белгородская область | Прохоровский район | 10 | 0.06 | 0.029 | 0.028768
9087 | КТП №1102 ВЛ-10 №11 ПС-35 Холодное | филиал ПАО "Россети Центр" - "Белгородэнерго" | Белгородская область | Прохоровский район | 10 | 0.1 | 0.040052 | 0.055632
9088 | КТП №1104 ВЛ-10 №11 ПС-35 Холодное | филиал ПАО "Россети Центр" - "Белгородэнерго" | Белгородская область | Прохоровский район | 10 | 0.1 | 0.054424 | 0.042295
9089 | КТП №1105 ВЛ-10 №11 ПС-35 Холодное | филиал ПАО "Россети Центр" - "Белгородэнерго" | Белгородская область | Прохоровский район | 10 | 0.1 | 0.001368 | 0.09153
9090 | КТП №1106 ВЛ-10 №11 ПС-35 Холодное | филиал ПАО "Россети Центр" - "Белгородэнерго" | Белгородская область | Прохоровский район | 10 | 0.16 | 0.00883 | 0.14029
9091 | КТП №1107 ВЛ-10 №11 ПС-35 Холодное | филиал ПАО "Россети Центр" - "Белгородэнерго" | Белгородская область | Прохоровский район | 10 | 0.25 | 0.16168 | 0.081957
9092 | КТП №1108 ВЛ-10 №11 ПС-35 Холодное | филиал ПАО "Россети Центр" - "Белгородэнерго" | Белгородская область | Прохоровский район | 10 | 0.16 | 0.040645 | 0.11076
9093 | КТП №1109 ВЛ-10 №11 ПС-35 Холодное | филиал ПАО "Россети Центр" - "Белгородэнерго" | Белгородская область | Прохоровский район | 10 | 0.16 | 0.022386 | 0.12771
9094 | КТП №1110 ВЛ-10 №11 ПС-35 Холодное | филиал ПАО "Россети Центр" - "Белгородэнерго" | Белгородская область | Прохоровский район | 10 | 0.1 | 0.008412 | 0.084994
9095 | КТП №1111 ВЛ-10 №11 ПС-35 Холодное | филиал ПАО "Россети Центр" - "Белгородэнерго" | Белгородская область | Прохоровский район | 10 | 0.1 | 0.012931 | 0.0808
9096 | КТП №1112 ВЛ-10 №11 ПС-35 Холодное | филиал ПАО "Россети Центр" - "Белгородэнерго" | Белгородская область | Прохоровский район | 10 | 0.063 | 0.010049 | 0.049139
9097 | КТП №1113 ВЛ-10 №11 ПС-35 Холодное | филиал ПАО "Россети Центр" - "Белгородэнерго" | Белгородская область | Прохоровский район | 10 | 0.063 | 0.012636 | 0.046738
9098 | КТП №1114 ВЛ-10 №11 ПС-35 Холодное | филиал ПАО "Россети Центр" - "Белгородэнерго" | Белгородская область | Прохоровский район | 10 | 0.1 | 0.00253 | 0.090452
9099 | КТП №1115 ВЛ-10 №11 ПС-35 Холодное | филиал ПАО "Россети Центр" - "Белгородэнерго" | Белгородская область | Прохоровский район | 10 | 0.16 | 0.004382 | 0.14441
9100 | КТП №516 ВЛ-10 №5 ПС-35 Холодное | филиал ПАО "Россети Центр" - "Белгородэнерго" | Белгородская область | Прохоровский район | 10 | 0.1 | 0.016754 | 0.077252
9101 | КТП №1120 ВЛ-10 №11 ПС-35 Холодное | филиал ПАО "Россети Центр" - "Белгородэнерго" | Белгородская область | Прохоровский район | 10 | 0.1 | 0.009989 | 0.08353
9102 | КТП №102 ПС Прелестное | филиал ПАО "Россети Центр" - "Белгородэнерго" | Белгородская область | Прохоровский район | 10 | 0.25 | 0.146 | 0.096512
9103 | КТП №104 ПС Прелестное | филиал ПАО "Россети Центр" - "Белгородэнерго" | Белгородская область | Прохоровский район | 10 | 0.315 | 0.186 | 0.11971
9104 | ЗТП №105 ПС Прелестное | филиал ПАО "Россети Центр" - "Белгородэнерго" | Белгородская область | Прохоровский район | 10 | 1.26 | 0.97 | 0.26912
9105 | КТП №201 ВЛ-10 №2 ПС-35 Прелестное | филиал ПАО "Россети Центр" - "Белгородэнерго" | Белгородская область | Прохоровский район | 10 | 0.25 | 0.009804 | 0.2229
9106 | КТП №202 ВЛ-10 №2 ПС-35 Прелестное | филиал ПАО "Россети Центр" - "Белгородэнерго" | Белгородская область | Прохоровский район | 10 | 0.1 | 0.008855 | 0.084583
9107 | КТП №208 ВЛ-10 №2 ПС-35 Прелестное | филиал ПАО "Россети Центр" - "Белгородэнерго" | Белгородская область | Прохоровский район | 10 | 0.1 | 0.023929 | 0.070594
9108 | КТП №210 ВЛ-10 №2 ПС-35 Прелестное | филиал ПАО "Россети Центр" - "Белгородэнерго" | Белгородская область | Прохоровский район | 10 | 0.1 | 0.018592 | 0.075547
9109 | КТП №211 ВЛ-10 №2 ПС-35 Прелестное | филиал ПАО "Россети Центр" - "Белгородэнерго" | Белгородская область | Прохоровский район | 10 | 0.063 | 0.012418 | 0.04694
9110 | КТП №212 ВЛ-10 №2 ПС-35 Прелестное | филиал ПАО "Россети Центр" - "Белгородэнерго" | Белгородская область | Прохоровский район | 10 | 0.25 | 0.14051 | 0.1016
9111 | КТП №215 ВЛ-10 №2 ПС-35 Прелестное | филиал ПАО "Россети Центр" - "Белгородэнерго" | Белгородская область | Прохоровский район | 10 | 0.16 | 0.010703 | 0.13855
9112 | КТП №301 ВЛ-10 №3 ПС-35 Прелестное | филиал ПАО "Россети Центр" - "Белгородэнерго" | Белгородская область | Прохоровский район | 10 | 0.4 | 0.186 | 0.19859
9113 | КТП №302 ВЛ-10 №3 ПС-35 Прелестное | филиал ПАО "Россети Центр" - "Белгородэнерго" | Белгородская область | Прохоровский район | 10 | 0.025 | 0.014 | 0.010208
9114 | КТП №304 ВЛ-10 №3 ПС-35 Прелестное | филиал ПАО "Россети Центр" - "Белгородэнерго" | Белгородская область | Прохоровский район | 10 | 0.1 | 0.029293 | 0.065616
9115 | КТП №318 ВЛ-10 №3 ПС-35 Прелестное | филиал ПАО "Россети Центр" - "Белгородэнерго" | Белгородская область | Прохоровский район | 10 | 0.25 | 0.037942 | 0.19679
9116 | КТП №401 ВЛ-10 №4 ПС-35 Прелестное | филиал ПАО "Россети Центр" - "Белгородэнерго" | Белгородская область | Прохоровский район | 10 | 0.1 | 0.003266 | 0.089769
9117 | КТП №402 ВЛ-10 №4 ПС-35 Прелестное | филиал ПАО "Россети Центр" - "Белгородэнерго" | Белгородская область | Прохоровский район | 10 | 0.25 | 0.13366 | 0.10797
9118 | КТП №403 ВЛ-10 №4 ПС-35 Прелестное | филиал ПАО "Россети Центр" - "Белгородэнерго" | Белгородская область | Прохоровский район | 10 | 0.063 | 0.014789 | 0.04474
9119 | КТП №404 ВЛ-10 №4 ПС-35 Прелестное | филиал ПАО "Россети Центр" - "Белгородэнерго" | Белгородская область | Прохоровский район | 10 | 0.16 | 0.026757 | 0.12365
9120 | КТП №405 ВЛ-10 №4 ПС-35 Прелестное | филиал ПАО "Россети Центр" - "Белгородэнерго" | Белгородская область | Прохоровский район | 10 | 0.16 | 0.04256 | 0.10898
9121 | КТП №406 ВЛ-10 №4 ПС-35 Прелестное | филиал ПАО "Россети Центр" - "Белгородэнерго" | Белгородская область | Прохоровский район | 10 | 0.1 | 0.052 | 0.044544
9122 | КТП №407 ВЛ-10 №4 ПС-35 Прелестное | филиал ПАО "Россети Центр" - "Белгородэнерго" | Белгородская область | Прохоровский район | 10 | 0.1 | 0.001874 | 0.091061
9123 | КТП №408 ВЛ-10 №4 ПС-35 Прелестное | филиал ПАО "Россети Центр" - "Белгородэнерго" | Белгородская область | Прохоровский район | 10 | 0.16 | 0.021339 | 0.12868
9124 | КТП №409 ВЛ-10 №4 ПС-35 Прелестное | филиал ПАО "Россети Центр" - "Белгородэнерго" | Белгородская область | Прохоровский район | 10 | 0.1 | 0.01664 | 0.077358
9125 | КТП №414 ВЛ-10 №4 ПС-35 Прелестное | филиал ПАО "Россети Центр" - "Белгородэнерго" | Белгородская область | Прохоровский район | 10 | 0.1 | 0.018929 | 0.075234
9126 | КТП №1201 ВЛ-10 №12 ПС-35 Прелестное | филиал ПАО "Россети Центр" - "Белгородэнерго" | Белгородская область | Прохоровский район | 10 | 0.04 | 0.005962 | 0.031587
9127 | КТП №1202 ВЛ-10 №12 ПС-35 Прелестное | филиал ПАО "Россети Центр" - "Белгородэнерго" | Белгородская область | Прохоровский район | 10 | 0.1 | 0.002549 | 0.090435
9128 | КТП №1203 ВЛ-10 №12 ПС-35 Прелестное | филиал ПАО "Россети Центр" - "Белгородэнерго" | Белгородская область | Прохоровский район | 10 | 0.1 | 0.005888 | 0.087336
9129 | МТП №1205 ВЛ-10 №12 ПС-35 Прелестное | филиал ПАО "Россети Центр" - "Белгородэнерго" | Белгородская область | Прохоровский район | 10 | 0.16 | 0.080346 | 0.073919
9130 | КТП №1206 ВЛ-10 №12 ПС-35 Прелестное | филиал ПАО "Россети Центр" - "Белгородэнерго" | Белгородская область | Прохоровский район | 10 | 0.1 | 0.013898 | 0.079903
9131 | КТП №1207 ВЛ-10 №12 ПС-35 Прелестное | филиал ПАО "Россети Центр" - "Белгородэнерго" | Белгородская область | Прохоровский район | 10 | 0.8 | 0.538 | 0.24314
9132 | КТП №1208 ВЛ-10 №12 ПС-35 Прелестное | филиал ПАО "Россети Центр" - "Белгородэнерго" | Белгородская область | Прохоровский район | 10 | 0.1 | 0.005668 | 0.08754
9133 | КТП №1209 ВЛ-10 №12 ПС-35 Прелестное | филиал ПАО "Россети Центр" - "Белгородэнерго" | Белгородская область | Прохоровский район | 10 | 0.1 | 0.006275 | 0.086977
9134 | КТП №1210 ВЛ-10 №12 ПС-35 Прелестное | филиал ПАО "Россети Центр" - "Белгородэнерго" | Белгородская область | Прохоровский район | 10 | 0.25 | 0.008705 | 0.22392
9135 | КТП №802 ВЛ-10 №8 ПС-35 Прелестное | филиал ПАО "Россети Центр" - "Белгородэнерго" | Белгородская область | Прохоровский район | 10 | 0.1 | 0.000694 | 0.092156
9136 | КТП №804 ПС Прелестное | филиал ПАО "Россети Центр" - "Белгородэнерго" | Белгородская область | Прохоровский район | 10 | 0.1 | 0.010628 | 0.082937
9137 | КТП №806 ПС Прелестное | филиал ПАО "Россети Центр" - "Белгородэнерго" | Белгородская область | Прохоровский район | 10 | 0.1 | 0.001335 | 0.091561
9138 | КТП №808 ПС Прелестное | филиал ПАО "Россети Центр" - "Белгородэнерго" | Белгородская область | Прохоровский район | 10 | 0.16 | 0.018351 | 0.13145
9139 | МТП №809 ПС Прелестное | филиал ПАО "Россети Центр" - "Белгородэнерго" | Белгородская область | Прохоровский район | 10 | 0.1 | 0.031598 | 0.063477
9140 | КТП №810 ПС Прелестное | филиал ПАО "Россети Центр" - "Белгородэнерго" | Белгородская область | Прохоровский район | 10 | 0.1 | 0.01272 | 0.080996
9141 | КТП №811 ПС Прелестное | филиал ПАО "Россети Центр" - "Белгородэнерго" | Белгородская область | Прохоровский район | 10 | 0.1 | 0.015518 | 0.078399
9142 | КТП №1001 ПС Прелестное | филиал ПАО "Россети Центр" - "Белгородэнерго" | Белгородская область | Прохоровский район | 10 | 0.1 | 0.01241 | 0.081284
9143 | КТП №1002 ПС Прелестное | филиал ПАО "Россети Центр" - "Белгородэнерго" | Белгородская область | Прохоровский район | 10 | 0.063 | 0 | 0.058464
9144 | КТП №1003 ПС Прелестное | филиал ПАО "Россети Центр" - "Белгородэнерго" | Белгородская область | Прохоровский район | 10 | 0.1 | 0.001206 | 0.091681
9145 | КТП №1004 ПС Прелестное | филиал ПАО "Россети Центр" - "Белгородэнерго" | Белгородская область | Прохоровский район | 10 | 0.16 | 0.007223 | 0.14178
9146 | КТП №1006 ПС Прелестное | филиал ПАО "Россети Центр" - "Белгородэнерго" | Белгородская область | Прохоровский район | 10 | 0.25 | 0.006038 | 0.2264
9147 | ЗТП №102 ПС Подольхи | филиал ПАО "Россети Центр" - "Белгородэнерго" | Белгородская область | Прохоровский район | 10 | 0.315 | 0.113 | 0.18746
9148 | КТП №202 ВЛ-10 №2 ПС-35 Подольхи | филиал ПАО "Россети Центр" - "Белгородэнерго" | Белгородская область | Прохоровский район | 10 | 0.1 | 0.04607 | 0.050047
9149 | КТП №204 ВЛ-10 №2 ПС-35 Подольхи | филиал ПАО "Россети Центр" - "Белгородэнерго" | Белгородская область | Прохоровский район | 10 | 0.04 | 0.003096 | 0.034247
9150 | КТП №205 ВЛ-10 №2 ПС-35 Подольхи | филиал ПАО "Россети Центр" - "Белгородэнерго" | Белгородская область | Прохоровский район | 10 | 0.1 | 0.046612 | 0.049544
9151 | КТП №206 ВЛ-10 №2 ПС-35 Подольхи | филиал ПАО "Россети Центр" - "Белгородэнерго" | Белгородская область | Прохоровский район | 10 | 0.06 | 0.02273 | 0.034587
9152 | КТП №207 ВЛ-10 №2 ПС-35 Подольхи | филиал ПАО "Россети Центр" - "Белгородэнерго" | Белгородская область | Прохоровский район | 10 | 0.1 | 0.004296 | 0.088813
9153 | КТП №208 ВЛ-10 №2 ПС-35 Подольхи | филиал ПАО "Россети Центр" - "Белгородэнерго" | Белгородская область | Прохоровский район | 10 | 0.16 | 0.10174 | 0.054064
9154 | КТП №209 ВЛ-10 №2 ПС-35 Подольхи | филиал ПАО "Россети Центр" - "Белгородэнерго" | Белгородская область | Прохоровский район | 10 | 0.1 | 0.008121 | 0.085264
9155 | КТП №212 ВЛ-10 №2 ПС-35 Подольхи | филиал ПАО "Россети Центр" - "Белгородэнерго" | Белгородская область | Прохоровский район | 10 | 0.16 | 0.026135 | 0.12423
9156 | КТП №213 ВЛ-10 №2 ПС-35 Подольхи | филиал ПАО "Россети Центр" - "Белгородэнерго" | Белгородская область | Прохоровский район | 10 | 0.16 | 0.018513 | 0.1313
9157 | КТП №302 ВЛ-10 №3 ПС-35 Подольхи | филиал ПАО "Россети Центр" - "Белгородэнерго" | Белгородская область | Прохоровский район | 10 | 0.1 | 0.00273 | 0.090267
9158 | КТП №303 ВЛ-10 №3 ПС-35 Подольхи | филиал ПАО "Россети Центр" - "Белгородэнерго" | Белгородская область | Прохоровский район | 10 | 0.1 | 0.00313 | 0.089895
9159 | КТП №304 ВЛ-10 №3 ПС-35 Подольхи | филиал ПАО "Россети Центр" - "Белгородэнерго" | Белгородская область | Прохоровский район | 10 | 0.06 | 0.006679 | 0.049482
9160 | КТП №305 ВЛ-10 №3 ПС-35 Подольхи | филиал ПАО "Россети Центр" - "Белгородэнерго" | Белгородская область | Прохоровский район | 10 | 0.1 | 0.006733 | 0.086552
9161 | КТП №306 ВЛ-10 №3 ПС-35 Подольхи | филиал ПАО "Россети Центр" - "Белгородэнерго" | Белгородская область | Прохоровский район | 10 | 0.1 | 0.013786 | 0.080007
9162 | ЗТП №308 ПС Подольхи | филиал ПАО "Россети Центр" - "Белгородэнерго" | Белгородская область | Прохоровский район | 10 | 0.25 | 0.1092 | 0.13066
9163 | КТП №309 ВЛ-10 №3 ПС-35 Подольхи | филиал ПАО "Россети Центр" - "Белгородэнерго" | Белгородская область | Прохоровский район | 10 | 0.16 | 0.00724 | 0.14176
9164 | КТП №310 ВЛ-10 №3 ПС-35 Подольхи | филиал ПАО "Россети Центр" - "Белгородэнерго" | Белгородская область | Прохоровский район | 10 | 0.16 | 0.06943 | 0.084049
9165 | КТП №311 ВЛ-10 №3 ПС-35 Подольхи | филиал ПАО "Россети Центр" - "Белгородэнерго" | Белгородская область | Прохоровский район | 10 | 0.4 | 0.006815 | 0.36488
9166 | КТП №401 ВЛ-10 №4 ПС-35 Подольхи | филиал ПАО "Россети Центр" - "Белгородэнерго" | Белгородская область | Прохоровский район | 10 | 0.04 | 0.016154 | 0.022129
9167 | КТП №403 ВЛ-10 №4 ПС-35 Подольхи | филиал ПАО "Россети Центр" - "Белгородэнерго" | Белгородская область | Прохоровский район | 10 | 0.1 | 0.021265 | 0.073066
9168 | КТП №404 ВЛ-10 №4 ПС-35 Подольхи | филиал ПАО "Россети Центр" - "Белгородэнерго" | Белгородская область | Прохоровский район | 10 | 0.16 | 0.033476 | 0.11741
9169 | КТП №405 ВЛ-10 №4 ПС-35 Подольхи | филиал ПАО "Россети Центр" - "Белгородэнерго" | Белгородская область | Прохоровский район | 10 | 0.16 | 0.026052 | 0.1243
9170 | КТП №407 ВЛ-10 №4 ПС-35 Подольхи | филиал ПАО "Россети Центр" - "Белгородэнерго" | Белгородская область | Прохоровский район | 10 | 0.1 | 0.01126 | 0.082351
9171 | КТП №408 ВЛ-10 №4 ПС-35 Подольхи | филиал ПАО "Россети Центр" - "Белгородэнерго" | Белгородская область | Прохоровский район | 10 | 0.06 | 0.006419 | 0.049723
9172 | КТП №412 ВЛ-10 №4 ПС-35 Подольхи | филиал ПАО "Россети Центр" - "Белгородэнерго" | Белгородская область | Прохоровский район | 10 | 0.1 | 0.030762 | 0.064253
9173 | КТП №701 ВЛ-10 №7 ПС-35 Подольхи | филиал ПАО "Россети Центр" - "Белгородэнерго" | Белгородская область | Прохоровский район | 10 | 0.25 | 0.033686 | 0.20074
9174 | КТП №601 ВЛ-10 №6 ПС-35 Подольхи | филиал ПАО "Россети Центр" - "Белгородэнерго" | Белгородская область | Прохоровский район | 10 | 0.16 | 0.034284 | 0.11666
9175 | КТП №602 ВЛ-10 №6 ПС-35 Подольхи | филиал ПАО "Россети Центр" - "Белгородэнерго" | Белгородская область | Прохоровский район | 10 | 0.06 | 0.006307 | 0.049827
9176 | КТП №603 ВЛ-10 №6 ПС-35 Подольхи | филиал ПАО "Россети Центр" - "Белгородэнерго" | Белгородская область | Прохоровский район | 10 | 0.1 | 0.004438 | 0.088682
9177 | КТП №605 ВЛ-10 №6 ПС-35 Подольхи | филиал ПАО "Россети Центр" - "Белгородэнерго" | Белгородская область | Прохоровский район | 10 | 0.04 | 0.000467 | 0.036687
9178 | КТП №606 ВЛ-10 №6 ПС-35 Подольхи | филиал ПАО "Россети Центр" - "Белгородэнерго" | Белгородская область | Прохоровский район | 10 | 0.063 | 0.018356 | 0.04143
9179 | КТП №607 ВЛ-10 №6 ПС-35 Подольхи | филиал ПАО "Россети Центр" - "Белгородэнерго" | Белгородская область | Прохоровский район | 10 | 0.25 | 0.10369 | 0.13577
9180 | КТП №608 ВЛ-10 №6 ПС-35 Подольхи | филиал ПАО "Россети Центр" - "Белгородэнерго" | Белгородская область | Прохоровский район | 10 | 0.06 | 0.012296 | 0.044269
9181 | КТП №610 ВЛ-10 №6 ПС-35 Подольхи | филиал ПАО "Россети Центр" - "Белгородэнерго" | Белгородская область | Прохоровский район | 10 | 0.16 | 0.022214 | 0.12787
9182 | КТП №612 ВЛ-10 №6 ПС-35 Подольхи | филиал ПАО "Россети Центр" - "Белгородэнерго" | Белгородская область | Прохоровский район | 10 | 0.1 | 0.005642 | 0.087564
9183 | МТП №615 ПС Подольхи | филиал ПАО "Россети Центр" - "Белгородэнерго" | Белгородская область | Прохоровский район | 10 | 0.1 | 0.01064 | 0.082926
9184 | КТП №704 ВЛ-10 №7 ПС-35 Подольхи | филиал ПАО "Россети Центр" - "Белгородэнерго" | Белгородская область | Прохоровский район | 10 | 0.063 | 0.005316 | 0.053531
9185 | КТП №301 ВЛ-10 №3 ПС-110 Александровка | филиал ПАО "Россети Центр" - "Белгородэнерго" | Белгородская область | Прохоровский район | 10 | 0.1 | 0.023653 | 0.07085
9186 | КТП №1024 ПС Александровка | филиал ПАО "Россети Центр" - "Белгородэнерго" | Белгородская область | Прохоровский район | 10 | 0.1 | 0.01824 | 0.075873
9187 | КТП №1025 ПС Александровка | филиал ПАО "Россети Центр" - "Белгородэнерго" | Белгородская область | Прохоровский район | 10 | 0.16 | 0.013858 | 0.13562
9188 | КТП №1026 ПС Александровка | филиал ПАО "Россети Центр" - "Белгородэнерго" | Белгородская область | Прохоровский район | 10 | 0.063 | 0.006491 | 0.05244
9189 | МТП №302 ПС Александровка | филиал ПАО "Россети Центр" - "Белгородэнерго" | Белгородская область | Прохоровский район | 10 | 0.16 | 0.003952 | 0.14481
9190 | КТП №303 ВЛ-10 №3 ПС-110 Александровка | филиал ПАО "Россети Центр" - "Белгородэнерго" | Белгородская область | Прохоровский район | 10 | 0.1 | 0.01509 | 0.078796
9191 | КТП №304 ВЛ-10 №3 ПС-110 Александровка | филиал ПАО "Россети Центр" - "Белгородэнерго" | Белгородская область | Прохоровский район | 10 | 0.1 | 0.003739 | 0.08933
9192 | КТП №305 ВЛ-10 №3 ПС-110 Александровка | филиал ПАО "Россети Центр" - "Белгородэнерго" | Белгородская область | Прохоровский район | 10 | 0.1 | 0.004894 | 0.088258
9193 | КТП №307 ВЛ-10 №3 ПС-110 Александровка | филиал ПАО "Россети Центр" - "Белгородэнерго" | Белгородская область | Прохоровский район | 10 | 0.1 | 0.009997 | 0.083523
9194 | КТП №308 ВЛ-10 №3 ПС-110 Александровка | филиал ПАО "Россети Центр" - "Белгородэнерго" | Белгородская область | Прохоровский район | 10 | 0.1 | 0.002088 | 0.090862
9195 | КТП №309 ВЛ-10 №3 ПС-110 Александровка | филиал ПАО "Россети Центр" - "Белгородэнерго" | Белгородская область | Прохоровский район | 10 | 0.1 | 0.004889 | 0.088263
9196 | КТП №311 ВЛ-10 №3 ПС-110 Александровка | филиал ПАО "Россети Центр" - "Белгородэнерго" | Белгородская область | Прохоровский район | 10 | 0.1 | 0.019167 | 0.075013
9197 | КТП №313 ВЛ-10 №3 ПС-110 Александровка | филиал ПАО "Россети Центр" - "Белгородэнерго" | Белгородская область | Прохоровский район | 10 | 0.1 | 0.006523 | 0.086747
9198 | КТП №315 ВЛ-10 №3 ПС-110 Александровка | филиал ПАО "Россети Центр" - "Белгородэнерго" | Белгородская область | Прохоровский район | 10 | 0.063 | 0.028 | 0.03248
9199 | КТП №316 ВЛ-10 №3 ПС-110 Александровка | филиал ПАО "Россети Центр" - "Белгородэнерго" | Белгородская область | Прохоровский район | 10 | 0.1 | 0.000328 | 0.092496
9200 | КТП №317 ВЛ-10 №3 ПС-110 Александровка | филиал ПАО "Россети Центр" - "Белгородэнерго" | Белгородская область | Прохоровский район | 10 | 0.1 | 0.001196 | 0.09169
9201 | КТП №705 ВЛ-10 №7 ПС-35/10 Радьковка | филиал ПАО "Россети Центр" - "Белгородэнерго" | Белгородская область | Прохоровский район | 10 | 0.1 | 0.06 | 0.03712
9202 | КТП №319 ВЛ-10 №3 ПС-110 Александровка | филиал ПАО "Россети Центр" - "Белгородэнерго" | Белгородская область | Прохоровский район | 10 | 0.063 | 0.013152 | 0.046259
9203 | КТП №321 ВЛ-10 №3 ПС-110 Александровка | филиал ПАО "Россети Центр" - "Белгородэнерго" | Белгородская область | Прохоровский район | 10 | 0.25 | 0.1737 | 0.070808
9204 | КТП №501 ВЛ-10 №5 ПС-110 Александровка | филиал ПАО "Россети Центр" - "Белгородэнерго" | Белгородская область | Прохоровский район | 10 | 0.1 | 0.020736 | 0.073557
9205 | КТП №502 ВЛ-10 №5 ПС-110 Александровка | филиал ПАО "Россети Центр" - "Белгородэнерго" | Белгородская область | Прохоровский район | 10 | 0.1 | 0.044 | 0.051968
9206 | КТП №503 ВЛ-10 №5 ПС-110 Александровка | филиал ПАО "Россети Центр" - "Белгородэнерго" | Белгородская область | Прохоровский район | 10 | 0.1 | 0.018186 | 0.075923
9207 | КТП №504 ВЛ-10 №5 ПС-110 Александровка | филиал ПАО "Россети Центр" - "Белгородэнерго" | Белгородская область | Прохоровский район | 10 | 0.1 | 0.011127 | 0.082474
9208 | КТП №505 ВЛ-10 №5 ПС-110 Александровка | филиал ПАО "Россети Центр" - "Белгородэнерго" | Белгородская область | Прохоровский район | 10 | 0.06 | 0 | 0.05568
9209 | КТП №601 ВЛ-10 №6 ПС-110 Александровка | филиал ПАО "Россети Центр" - "Белгородэнерго" | Белгородская область | Прохоровский район | 10 | 0.1 | 0.021183 | 0.073142
9210 | КТП №602 ВЛ-10 №6 ПС-110 Александровка | филиал ПАО "Россети Центр" - "Белгородэнерго" | Белгородская область | Прохоровский район | 10 | 0.1 | 0.026808 | 0.067922
9211 | КТП №603 ВЛ-10 №6 ПС-110 Александровка | филиал ПАО "Россети Центр" - "Белгородэнерго" | Белгородская область | Прохоровский район | 10 | 0.04 | 0.003952 | 0.033453
9212 | ЗТП №1103 ПС Александровка | филиал ПАО "Россети Центр" - "Белгородэнерго" | Белгородская область | Прохоровский район | 10 | 0.25 | 0.029752 | 0.20439
9213 | КТП №1104 ВЛ-10 №11 ПС-110 Александровка | филиал ПАО "Россети Центр" - "Белгородэнерго" | Белгородская область | Прохоровский район | 10 | 0.4 | 0.15638 | 0.22608
9214 | КТП №402 ВЛ-10 №4 РП-10 Сажное | филиал ПАО "Россети Центр" - "Белгородэнерго" | Белгородская область | Прохоровский район | 10 | 0.1 | 0.0252 | 0.069414
9215 | КТП №404 ВЛ-10 №4 РП-10 Сажное | филиал ПАО "Россети Центр" - "Белгородэнерго" | Белгородская область | Прохоровский район | 10 | 0.1 | 0.044 | 0.051968
9216 | КТП №405 ВЛ-10 №4 РП-10 Сажное | филиал ПАО "Россети Центр" - "Белгородэнерго" | Белгородская область | Прохоровский район | 10 | 0.1 | 0.046787 | 0.049382
9217 | КТП №410 ВЛ-10 №4 РП-10 Сажное | филиал ПАО "Россети Центр" - "Белгородэнерго" | Белгородская область | Прохоровский район | 10 | 0.25 | 0.060529 | 0.17583
9218 | ЗТП 415 РП Сажное | филиал ПАО "Россети Центр" - "Белгородэнерго" | Белгородская область | Прохоровский район | 10 | 0.25 | 0.036567 | 0.19807
9219 | КТП №701 ВЛ-10 №7 РП-10 Сажное | филиал ПАО "Россети Центр" - "Белгородэнерго" | Белгородская область | Прохоровский район | 10 | 0.16 | 0.085986 | 0.068685
9220 | КТП №702 ВЛ-10 №7 РП-10 Сажное | филиал ПАО "Россети Центр" - "Белгородэнерго" | Белгородская область | Прохоровский район | 10 | 0.16 | 0.01632 | 0.13334
9221 | КТП №703 ВЛ-10 №7 РП-10 Сажное | филиал ПАО "Россети Центр" - "Белгородэнерго" | Белгородская область | Прохоровский район | 10 | 0.063 | 0.000897 | 0.057632
9222 | КТП №705 ВЛ-10 №7 РП-10 Сажное | филиал ПАО "Россети Центр" - "Белгородэнерго" | Белгородская область | Прохоровский район | 10 | 0.1 | 0.052074 | 0.044475
9223 | КТП №706 ВЛ-10 №7 РП-10 Сажное | филиал ПАО "Россети Центр" - "Белгородэнерго" | Белгородская область | Прохоровский район | 10 | 0.063 | 0.01197 | 0.047356
9224 | КТП №707 ВЛ-10 №7 РП-10 Сажное | филиал ПАО "Россети Центр" - "Белгородэнерго" | Белгородская область | Прохоровский район | 10 | 0.1 | 0.058898 | 0.038143
9225 | МТП №708 РП Сажное | филиал ПАО "Россети Центр" - "Белгородэнерго" | Белгородская область | Прохоровский район | 10 | 0.1 | 0.004679 | 0.088458
9226 | МТП №709 РП Сажное | филиал ПАО "Россети Центр" - "Белгородэнерго" | Белгородская область | Прохоровский район | 10 | 0.04 | 0.0024 | 0.034893
9227 | МТП №710 РП Сажное | филиал ПАО "Россети Центр" - "Белгородэнерго" | Белгородская область | Прохоровский район | 10 | 0.063 | 0.028 | 0.03248
9228 | КТП №716 ВЛ-10 №7 РП-10 Сажное | филиал ПАО "Россети Центр" - "Белгородэнерго" | Белгородская область | Прохоровский район | 10 | 0.25 | 0.1093 | 0.13057
9229 | КТП №717 ВЛ-10 №7 РП-10 Сажное | филиал ПАО "Россети Центр" - "Белгородэнерго" | Белгородская область | Прохоровский район | 10 | 0.25 | 0.011711 | 0.22113
9230 | КТП №718 ВЛ-10 №7 РП-10 Сажное | филиал ПАО "Россети Центр" - "Белгородэнерго" | Белгородская область | Прохоровский район | 10 | 0.1 | 0.007375 | 0.085956
9231 | КТП №719 ВЛ-10 №7 РП-10 Сажное | филиал ПАО "Россети Центр" - "Белгородэнерго" | Белгородская область | Прохоровский район | 10 | 0.1 | 0.022752 | 0.071686
9232 | КТП №1201 ВЛ-10 №12 РП-10 Прохоровка | филиал ПАО "Россети Центр" - "Белгородэнерго" | Белгородская область | Прохоровский район | 10 | 0.25 | 0.051327 | 0.18437
9233 | КТП №1203 ВЛ-10 №12 РП-10 Прохоровка | филиал ПАО "Россети Центр" - "Белгородэнерго" | Белгородская область | Прохоровский район | 10 | 0.25 | 0.024278 | 0.20947
9234 | КТП №1218 ВЛ-10 №12 РП-10 Прохоровка | филиал ПАО "Россети Центр" - "Белгородэнерго" | Белгородская область | Прохоровский район | 10 | 0.16 | 0.043868 | 0.10777
9235 | КТП №1222 ВЛ-10 №12 РП-10 Прохоровка | филиал ПАО "Россети Центр" - "Белгородэнерго" | Белгородская область | Прохоровский район | 10 | 0.25 | 0.056052 | 0.17998
9236 | КТП №1225 ВЛ-10 №12 РП-10 Прохоровка | филиал ПАО "Россети Центр" - "Белгородэнерго" | Белгородская область | Прохоровский район | 10 | 0.4 | 0.093498 | 0.28443
9237 | КТП №522 ВЛ-10 №5 ПС Радьковка | филиал ПАО "Россети Центр" - "Белгородэнерго" | Белгородская область | Прохоровский район | 10 | 0.16 | 0.092 | 0.063104
9238 | КТП №1301 ВЛ-10 №13 РП-10 Прохоровка | филиал ПАО "Россети Центр" - "Белгородэнерго" | Белгородская область | Прохоровский район | 10 | 0.25 | 0.041992 | 0.19303
9239 | КТП №1314 ВЛ-10 №13 РП-10 Прохоровка | филиал ПАО "Россети Центр" - "Белгородэнерго" | Белгородская область | Прохоровский район | 10 | 0.16 | 0.042133 | 0.10938
9240 | КТП №1317 ВЛ-10 №13 РП-10 Прохоровка | филиал ПАО "Россети Центр" - "Белгородэнерго" | Белгородская область | Прохоровский район | 10 | 0.4 | 0.051294 | 0.3236
9241 | КТП №301 ВЛ-10 №3 ПС-35 Подольхи | филиал ПАО "Россети Центр" - "Белгородэнерго" | Белгородская область | Прохоровский район | 10 | 0.16 | 0.016079 | 0.13356
9242 | КТП №509 ВЛ-10 №5 ПС-35 Холодное | филиал ПАО "Россети Центр" - "Белгородэнерго" | Белгородская область | Прохоровский район | 10 | 0.1 | 0.061 | 0.036192
9243 | МТП №503 ПС Холодное | филиал ПАО "Россети Центр" - "Белгородэнерго" | Белгородская область | Прохоровский район | 10 | 0.4 | 0.25 | 0.1392
9244 | КТП №502 ВЛ-10 №5 ПС-35 Холодное | филиал ПАО "Россети Центр" - "Белгородэнерго" | Белгородская область | Прохоровский район | 10 | 0.1 | 0.043 | 0.052896
9245 | ЗТП №1013 ПС Александровка | филиал ПАО "Россети Центр" - "Белгородэнерго" | Белгородская область | Прохоровский район | 10 | 0.56 | 0.486 | 0.068672
9246 | КТП №1023 ПС Александровка | филиал ПАО "Россети Центр" - "Белгородэнерго" | Белгородская область | Прохоровский район | 10 | 0.25 | 0.099 | 0.14013
9247 | КТП №323 ВЛ-10 №3 ПС-110 Александровка | филиал ПАО "Россети Центр" - "Белгородэнерго" | Белгородская область | Прохоровский район | 10 | 0.063 | 0.006094 | 0.052809
9248 | КТП №214 ВЛ-10 №2 ПС-35 Подольхи | филиал ПАО "Россети Центр" - "Белгородэнерго" | Белгородская область | Прохоровский район | 10 | 0.1 | 0.057 | 0.039904
9249 | КТП №312 ВЛ-10 №3 ПС-35 Подольхи | филиал ПАО "Россети Центр" - "Белгородэнерго" | Белгородская область | Прохоровский район | 10 | 0.16 | 0.018096 | 0.13169
9250 | КТП №319 ВЛ-10 №3 ПС-35 Подольхи | филиал ПАО "Россети Центр" - "Белгородэнерго" | Белгородская область | Прохоровский район | 10 | 0.16 | 0.013192 | 0.13624
9251 | КТП №1102 ВЛ-10 №11 ПС-35 Прелестное | филиал ПАО "Россети Центр" - "Белгородэнерго" | Белгородская область | Прохоровский район | 10 | 0.25 | 0.116 | 0.12435
9252 | КТП №611 ВЛ-10 №6 ПС-35 Подольхи | филиал ПАО "Россети Центр" - "Белгородэнерго" | Белгородская область | Прохоровский район | 10 | 0.25 | 0.053269 | 0.18257
9253 | КТП №1122 ВЛ-10 №11 ПС-35 Холодное | филиал ПАО "Россети Центр" - "Белгородэнерго" | Белгородская область | Прохоровский район | 10 | 0.1 | 0.065 | 0.03248
9254 | КТП №1018 ПС Александровка | филиал ПАО "Россети Центр" - "Белгородэнерго" | Белгородская область | Прохоровский район | 10 | 0.4 | 0.057963 | 0.31741
9255 | КТП 1019 ПС Александровка | филиал ПАО "Россети Центр" - "Белгородэнерго" | Белгородская область | Прохоровский район | 10 | 0.16 | 0.103 | 0.052891
9256 | КТП №526 ВЛ-10 №5 ПС-35 Радьковка | филиал ПАО "Россети Центр" - "Белгородэнерго" | Белгородская область | Прохоровский район | 10 | 0.1 | 0.053 | 0.043616
9257 | ЗТП №1108 ПС Александровка | филиал ПАО "Россети Центр" - "Белгородэнерго" | Белгородская область | Прохоровский район | 10 | 0.16 | 0.065 | 0.08816
9258 | КТП №1022 ПС Александровка | филиал ПАО "Россети Центр" - "Белгородэнерго" | Белгородская область | Прохоровский район | 10 | 0.1 | 0.043 | 0.052896
9259 | КТП №1034 ПС Александровка | филиал ПАО "Россети Центр" - "Белгородэнерго" | Белгородская область | Прохоровский район | 10 | 0.25 | 0.024755 | 0.20903
9260 | КТП №106 ПС Александровка | филиал ПАО "Россети Центр" - "Белгородэнерго" | Белгородская область | Прохоровский район | 10 | 0.063 | 0.027 | 0.033408
9261 | ЗТП №1105 ПС Александровка | филиал ПАО "Россети Центр" - "Белгородэнерго" | Белгородская область | Прохоровский район | 10 | 0.32 | 0.234 | 0.079808
9262 | КТП №608 ВЛ-10 №6 ПС-110 Александровка | филиал ПАО "Россети Центр" - "Белгородэнерго" | Белгородская область | Прохоровский район | 10 | 0.1 | 0.031 | 0.064032
9263 | КТП №1215 ВЛ-10 №12 РП-10 Прохоровка | филиал ПАО "Россети Центр" - "Белгородэнерго" | Белгородская область | Прохоровский район | 10 | 0.25 | 0.017422 | 0.21583
9264 | КТП №1219 ВЛ-10 №12 РП-10 Прохоровка | филиал ПАО "Россети Центр" - "Белгородэнерго" | Белгородская область | Прохоровский район | 10 | 0.25 | 0.01569 | 0.21744
9265 | КТП №1403 ВЛ-10 №14 РП-10 Прохоровка | филиал ПАО "Россети Центр" - "Белгородэнерго" | Белгородская область | Прохоровский район | 10 | 0.25 | 0.019393 | 0.214
9266 | КТП №1407 ВЛ-10 №14 РП-10 Прохоровка | филиал ПАО "Россети Центр" - "Белгородэнерго" | Белгородская область | Прохоровский район | 10 | 0.1 | 0.004397 | 0.08872
9267 | КТП №419 ВЛ-10 №4 РП-10 Сажное | филиал ПАО "Россети Центр" - "Белгородэнерго" | Белгородская область | Прохоровский район | 10 | 0.063 | 0.019 | 0.040832
9268 | КТП №423 ВЛ-10 №4 РП-10 Сажное | филиал ПАО "Россети Центр" - "Белгородэнерго" | Белгородская область | Прохоровский район | 10 | 0.1 | 0.044 | 0.051968
9269 | КТП №408 ВЛ-10 №4 РП-10 Сажное | филиал ПАО "Россети Центр" - "Белгородэнерго" | Белгородская область | Прохоровский район | 10 | 0.1 | 0.013154 | 0.080593
9270 | КТП №411 ВЛ-10 №4 РП-10 Сажное | филиал ПАО "Россети Центр" - "Белгородэнерго" | Белгородская область | Прохоровский район | 10 | 0.1 | 0.01248 | 0.081219
9271 | КТП №414 ВЛ-10 №4 РП-10 Сажное | филиал ПАО "Россети Центр" - "Белгородэнерго" | Белгородская область | Прохоровский район | 10 | 0.25 | 0.005201 | 0.22717
9272 | КТП №416 ВЛ-10 №4 РП-10 Сажное | филиал ПАО "Россети Центр" - "Белгородэнерго" | Белгородская область | Прохоровский район | 10 | 0.25 | 0.11157 | 0.12846
9273 | КТП №417 ВЛ-10 №4 РП-10 Сажное | филиал ПАО "Россети Центр" - "Белгородэнерго" | Белгородская область | Прохоровский район | 10 | 0.1 | 0.03 | 0.06496
9274 | КТП №418 ВЛ-10 №4 РП-10 Сажное | филиал ПАО "Россети Центр" - "Белгородэнерго" | Белгородская область | Прохоровский район | 10 | 0.063 | 0.001656 | 0.056927
9275 | КТП №420 ВЛ-10 №4 РП-10 Сажное | филиал ПАО "Россети Центр" - "Белгородэнерго" | Белгородская область | Прохоровский район | 10 | 0.1 | 0.069 | 0.028768
9276 | КТП №421 ВЛ-10 №4 РП-10 Сажное | филиал ПАО "Россети Центр" - "Белгородэнерго" | Белгородская область | Прохоровский район | 10 | 0.16 | 0.072 | 0.081664
9277 | КТП №422 ВЛ-10 №4 РП-10 Сажное | филиал ПАО "Россети Центр" - "Белгородэнерго" | Белгородская область | Прохоровский район | 10 | 0.4 | 0.017784 | 0.3547
9278 | ЗТП 720 РП Сажное | филиал ПАО "Россети Центр" - "Белгородэнерго" | Белгородская область | Прохоровский район | 10 | 0.32 | 0.223 | 0.090016
9279 | КТП №1106 ВЛ-10 №11 ПС-110 Александровка | филиал ПАО "Россети Центр" - "Белгородэнерго" | Белгородская область | Прохоровский район | 10 | 0.16 | 0.047072 | 0.1048
9280 | КТП №1113 ВЛ-10 №11 ПС-110 Александровка | филиал ПАО "Россети Центр" - "Белгородэнерго" | Белгородская область | Прохоровский район | 10 | 0.25 | 0.064192 | 0.17243
9281 | ЗТП №322 ПС Александровка | филиал ПАО "Россети Центр" - "Белгородэнерго" | Белгородская область | Прохоровский район | 10 | 0.8 | 0.41445 | 0.35779
9282 | КТП №314 ВЛ-10 №3 ПС-110 Александровка | филиал ПАО "Россети Центр" - "Белгородэнерго" | Белгородская область | Прохоровский район | 10 | 0.25 | 0.11505 | 0.12523
9283 | КТП №902 ПС Александровка | филиал ПАО "Россети Центр" - "Белгородэнерго" | Белгородская область | Прохоровский район | 10 | 0.063 | 0.034824 | 0.026147
9284 | КТП №705 ПС Прелестное | филиал ПАО "Россети Центр" - "Белгородэнерго" | Белгородская область | Прохоровский район | 10 | 0.25 | 0.037962 | 0.19677
9285 | КТП №1212 ВЛ-10 №12 ПС-35 Прелестное | филиал ПАО "Россети Центр" - "Белгородэнерго" | Белгородская область | Прохоровский район | 10 | 0.25 | 0.006901 | 0.2256
9286 | КТП №805 ПС Прелестное | филиал ПАО "Россети Центр" - "Белгородэнерго" | Белгородская область | Прохоровский район | 10 | 0.1 | 0.01003 | 0.083492
9287 | КТП №314 ВЛ-10 №3 ПС-35 Подольхи | филиал ПАО "Россети Центр" - "Белгородэнерго" | Белгородская область | Прохоровский район | 10 | 0.1 | 0.035522 | 0.059836
9288 | КТП №317 ВЛ-10 №3 ПС-35 Подольхи | филиал ПАО "Россети Центр" - "Белгородэнерго" | Белгородская область | Прохоровский район | 10 | 0.25 | 0.217 | 0.030624
9289 | КТП №315 ВЛ-10 №3 ПС-35 Подольхи | филиал ПАО "Россети Центр" - "Белгородэнерго" | Белгородская область | Прохоровский район | 10 | 0.1 | 0.007729 | 0.085627
9290 | ЗТП №504 ПС Подольхи | филиал ПАО "Россети Центр" - "Белгородэнерго" | Белгородская область | Прохоровский район | 10 | 0.32 | 0.17391 | 0.13557
9291 | КТП №707 ВЛ-10 №7 ПС-35 Радьковка | филиал ПАО "Россети Центр" - "Белгородэнерго" | Белгородская область | Прохоровский район | 10 | 0.2 | 0.169 | 0.028768
9292 | КТП №228 ВЛ-10 №2 ПС-35 Радьковка | филиал ПАО "Россети Центр" - "Белгородэнерго" | Белгородская область | Прохоровский район | 10 | 0.25 | 0.042 | 0.19302
9293 | КТП №114 ВЛ-10 №1 ПС-35 Радьковка | филиал ПАО "Россети Центр" - "Белгородэнерго" | Белгородская область | Прохоровский район | 10 | 0.1 | 0.020036 | 0.074207
9294 | КТП №1126 ВЛ-10 №11 ПС-35 Холодное | филиал ПАО "Россети Центр" - "Белгородэнерго" | Белгородская область | Прохоровский район | 10 | 0.25 | 0.04819 | 0.18728
9295 | КТП №1123 ВЛ-10 №11 ПС-35 Холодное | филиал ПАО "Россети Центр" - "Белгородэнерго" | Белгородская область | Прохоровский район | 10 | 0.16 | 0.020576 | 0.12939
9296 | КТП №1125 ВЛ-10 №11 ПС-35 Холодное | филиал ПАО "Россети Центр" - "Белгородэнерго" | Белгородская область | Прохоровский район | 10 | 0.25 | 0.029481 | 0.20464
9297 | КТП №1124 ВЛ-10 №11 ПС-35 Холодное | филиал ПАО "Россети Центр" - "Белгородэнерго" | Белгородская область | Прохоровский район | 10 | 0.25 | 0.014276 | 0.21875
9298 | КТП №1213 ВЛ-10 №12 РП Прохоровка | филиал ПАО "Россети Центр" - "Белгородэнерго" | Белгородская область | Прохоровский район | 10 | 0.25 | 0.036262 | 0.19835
9299 | КТП №118 ВЛ-10 №1 ПС-35 Радьковка | филиал ПАО "Россети Центр" - "Белгородэнерго" | Белгородская область | Прохоровский район | 10 | 0.04 | 0.026 | 0.012992
9300 | КТП №609 ВЛ-10 №6 ПС-110 Александровка | филиал ПАО "Россети Центр" - "Белгородэнерго" | Белгородская область | Прохоровский район | 10 | 0.16 | 0.024564 | 0.12568
9301 | КТП №610 ВЛ-10 №6 ПС-110 Александровка | филиал ПАО "Россети Центр" - "Белгородэнерго" | Белгородская область | Прохоровский район | 10 | 0.25 | 0.14443 | 0.097972
9302 | КТП №1430 ВЛ-10 №14 РП-10 Прохоровка | филиал ПАО "Россети Центр" - "Белгородэнерго" | Белгородская область | Прохоровский район | 10 | 0.16 | 0.112 | 0.044544
9303 | КТП №117 ВЛ-10 №1 ПС-35 Радьковка | филиал ПАО "Россети Центр" - "Белгородэнерго" | Белгородская область | Прохоровский район | 10 | 0.16 | 0.089 | 0.065888
9304 | МТП №519 ПС Холодное | филиал ПАО "Россети Центр" - "Белгородэнерго" | Белгородская область | Прохоровский район | 10 | 0.1 | 0.064 | 0.033408
9305 | КТП №520 ВЛ-10 №5 ПС-35 Холодное | филиал ПАО "Россети Центр" - "Белгородэнерго" | Белгородская область | Прохоровский район | 10 | 0.063 | 0.015088 | 0.044462
9306 | КТП №1119 ВЛ-10 №11 ПС-35 Холодное | филиал ПАО "Россети Центр" - "Белгородэнерго" | Белгородская область | Прохоровский район | 10 | 0.063 | 0.010381 | 0.04883
9307 | КТП №312 ВЛ-10 №3 ПС-35 Прелестное | филиал ПАО "Россети Центр" - "Белгородэнерго" | Белгородская область | Прохоровский район | 10 | 0.25 | 0.034602 | 0.19989
9308 | КТП №812 ПС Прелестное | филиал ПАО "Россети Центр" - "Белгородэнерго" | Белгородская область | Прохоровский район | 10 | 0.1 | 0.010902 | 0.082683
9309 | КТП №1213 ВЛ-10 №12 ПС-35 Прелестное | филиал ПАО "Россети Центр" - "Белгородэнерго" | Белгородская область | Прохоровский район | 10 | 0.063 | 0.000234 | 0.058247
9310 | КТП №424 ВЛ-10 №4 РП-10 Сажное | филиал ПАО "Россети Центр" - "Белгородэнерго" | Белгородская область | Прохоровский район | 10 | 0.25 | 0.088 | 0.15034
9311 | КТП №1007 ПС Прелестное | филиал ПАО "Россети Центр" - "Белгородэнерго" | Белгородская область | Прохоровский район | 10 | 0.16 | 0.069 | 0.084448
9312 | КТП №521 ВЛ-10 №5 ПС-35 Холодное | филиал ПАО "Россети Центр" - "Белгородэнерго" | Белгородская область | Прохоровский район | 10 | 0.1 | 0.011415 | 0.082207
9313 | КТП №1116 ВЛ-10 №11 ПС-35 Холодное | филиал ПАО "Россети Центр" - "Белгородэнерго" | Белгородская область | Прохоровский район | 10 | 0.1 | 0.008276 | 0.08512
9314 | КТП №1030 ПС Александровка | филиал ПАО "Россети Центр" - "Белгородэнерго" | Белгородская область | Прохоровский район | 10 | 0.25 | 0.057452 | 0.17868
9315 | КТП №528 ВЛ-10 №5 ПС Радьковка | филиал ПАО "Россети Центр" - "Белгородэнерго" | Белгородская область | Прохоровский район | 10 | 0.1 | 0.0014655 | 0.09144
9316 | МТП №1015 ПС Александровка | филиал ПАО "Россети Центр" - "Белгородэнерго" | Белгородская область | Прохоровский район | 10 | 0.25 | 0.11418 | 0.12604
9317 | КТП №101 ПС Подольхи | филиал ПАО "Россети Центр" - "Белгородэнерго" | Белгородская область | Прохоровский район | 10 | 0.1 | 0.05 | 0.0464
9318 | МТП №703 ПС Подольхи | филиал ПАО "Россети Центр" - "Белгородэнерго" | Белгородская область | Прохоровский район | 10 | 0.16 | 0.014063 | 0.13543
9319 | КТП №612 ВЛ-10 №6 ПС-110/35/10 Александр | филиал ПАО "Россети Центр" - "Белгородэнерго" | Белгородская область | Прохоровский район | 10 | 0.1 | 0.00757 | 0.085775
9320 | КТП №312 ВЛ-10 №3 ПС-35 Радьковка | филиал ПАО "Россети Центр" - "Белгородэнерго" | Белгородская область | Прохоровский район | 10 | 0.1 | 0.039454 | 0.056187
9321 | МТП №504 ПС Радьковка | филиал ПАО "Россети Центр" - "Белгородэнерго" | Белгородская область | Прохоровский район | 10 | 0.1 | 0.005627 | 0.087578
9322 | МТП №407 РП Сажное | филиал ПАО "Россети Центр" - "Белгородэнерго" | Белгородская область | Прохоровский район | 10 | 0.063 | 0.001116 | 0.057428
9323 | КТП №201 ВЛ-10 №2 ПС Александровка | филиал ПАО "Россети Центр" - "Белгородэнерго" | Белгородская область | Прохоровский район | 10 | 0.1 | 0.001872 | 0.091063
9324 | КТП №202 ВЛ-10 №2 ПС Александровка | филиал ПАО "Россети Центр" - "Белгородэнерго" | Белгородская область | Прохоровский район | 10 | 0.063 | 0.015168 | 0.044388
9325 | КТП №203 ВЛ-10 №2 ПС Александровка | филиал ПАО "Россети Центр" - "Белгородэнерго" | Белгородская область | Прохоровский район | 10 | 0.1 | 0.011505 | 0.082123
9326 | КТП №204 ВЛ-10 №2 ПС Александровка | филиал ПАО "Россети Центр" - "Белгородэнерго" | Белгородская область | Прохоровский район | 10 | 0.063 | 0.001885 | 0.056715
9327 | КТП №106 ПС Прелестное | филиал ПАО "Россети Центр" - "Белгородэнерго" | Белгородская область | Прохоровский район | 10 | 0.1 | 0.006236 | 0.087013
9328 | КТП 107 ПС Прелестное | филиал ПАО "Россети Центр" - "Белгородэнерго" | Белгородская область | Прохоровский район | 10 | 0.16 | 0.021666 | 0.12837
9329 | КТП №108 ПС Прелестное | филиал ПАО "Россети Центр" - "Белгородэнерго" | Белгородская область | Прохоровский район | 10 | 0.16 | 0.009762 | 0.13942
9330 | КТП №1005 ПС Прелестное | филиал ПАО "Россети Центр" - "Белгородэнерго" | Белгородская область | Прохоровский район | 10 | 0.1 | 0.013066 | 0.080675
9331 | ЗТП №806 ПС Александровка | филиал ПАО "Россети Центр" - "Белгородэнерго" | Белгородская область | Прохоровский район | 10 | 0.8 | 0.574 | 0.20973
9332 | ЗТП №1017 ПС Александровка | филиал ПАО "Россети Центр" - "Белгородэнерго" | Белгородская область | Прохоровский район | 10 | 0.4 | 0.0443 | 0.33009
9333 | ЗТП №1204 РП Прохоровка | филиал ПАО "Россети Центр" - "Белгородэнерго" | Белгородская область | Прохоровский район | 10 | 0.8 | 0.598 | 0.18746
9334 | ЗТП №1311 РП Прохоровка | филиал ПАО "Россети Центр" - "Белгородэнерго" | Белгородская область | Прохоровский район | 10 | 0.25 | 0.065752 | 0.17098
9335 | ЗТП №1323 РП Прохоровка | филиал ПАО "Россети Центр" - "Белгородэнерго" | Белгородская область | Прохоровский район | 10 | 1.26 | 0.70621 | 0.51392
9336 | ЗТП №1303 РП Прохоровка | филиал ПАО "Россети Центр" - "Белгородэнерго" | Белгородская область | Прохоровский район | 10 | 0.8 | 0.42187 | 0.3509
9337 | ЗТП №1408 РП Прохоровка | филиал ПАО "Россети Центр" - "Белгородэнерго" | Белгородская область | Прохоровский район | 10 | 0.5 | 0.29523 | 0.19003
9338 | ЗТП №1409 РП Прохоровка | филиал ПАО "Россети Центр" - "Белгородэнерго" | Белгородская область | Прохоровский район | 10 | 0.16 | 0.099 | 0.056608
9339 | ЗТП №103 ПС Прелестное | филиал ПАО "Россети Центр" - "Белгородэнерго" | Белгородская область | Прохоровский район | 10 | 0.4 | 0.177 | 0.20694
9340 | ЗТП №1429 РП Прохоровка | филиал ПАО "Россети Центр" - "Белгородэнерго" | Белгородская область | Прохоровский район | 10 | 0.63 | 0.2692 | 0.33483
9341 | ЗТП №1214 РП Прохоровка | филиал ПАО "Россети Центр" - "Белгородэнерго" | Белгородская область | Прохоровский район | 10 | 0.16 | 0.047037 | 0.10483
9342 | КТП №1027 ПС Александровка | филиал ПАО "Россети Центр" - "Белгородэнерго" | Белгородская область | Прохоровский район | 10 | 0.16 | 0.023322 | 0.12684
9343 | КТП №204 ВЛ-10 №2 ПС Прелестное | филиал ПАО "Россети Центр" - "Белгородэнерго" | Белгородская область | Прохоровский район | 10 | 0.1 | 0.042947 | 0.052945
9344 | КТП №313 ПС Подольхи | филиал ПАО "Россети Центр" - "Белгородэнерго" | Белгородская область | Прохоровский район | 10 | 0.06 | 0.0007 | 0.05503
9345 | КТП №1402 РП Прохоровка | филиал ПАО "Россети Центр" - "Белгородэнерго" | Белгородская область | Прохоровский район | 10 | 0.25 | 0.024672 | 0.2091
9346 | КТП №416 ПС Радьковка | филиал ПАО "Россети Центр" - "Белгородэнерго" | Белгородская область | Прохоровский район | 10 | 0.5 | 0.374 | 0.11693
9347 | КТП №524 ПС Холодное | филиал ПАО "Россети Центр" - "Белгородэнерго" | Белгородская область | Прохоровский район | 10 | 1.26 | 0.947 | 0.29046
9348 | КТП №1031 ПС Александровка | филиал ПАО "Россети Центр" - "Белгородэнерго" | Белгородская область | Прохоровский район | 10 | 0.16 | 0.049881 | 0.10219
9349 | КТП №1401 РП Прохоровка | филиал ПАО "Россети Центр" - "Белгородэнерго" | Белгородская область | Прохоровский район | 10 | 0.16 | 0.026098 | 0.12426
9350 | КТП №1406 РП Прохоровка | филиал ПАО "Россети Центр" - "Белгородэнерго" | Белгородская область | Прохоровский район | 10 | 0.25 | 0.077509 | 0.16007
9351 | КТП №702 ПС Прелестное | филиал ПАО "Россети Центр" - "Белгородэнерго" | Белгородская область | Прохоровский район | 10 | 0.25 | 0.16071 | 0.082861
9352 | КТП №105 ПС Александровка | филиал ПАО "Россети Центр" - "Белгородэнерго" | Белгородская область | Прохоровский район | 10 | 0.16 | 0.003313 | 0.14541
9353 | КТП №1021 пс Александровка | филиал ПАО "Россети Центр" - "Белгородэнерго" | Белгородская область | Прохоровский район | 10 | 0.1 | 0.067 | 0.030624
9354 | КТП 402 ВЛ 10кВ №4 ПС Александровка | филиал ПАО "Россети Центр" - "Белгородэнерго" | Белгородская область | Прохоровский район | 10 | 0.1 | 0.063 | 0.034336
9355 | КТП №802 ПС Радьковка | филиал ПАО "Россети Центр" - "Белгородэнерго" | Белгородская область | Прохоровский район | 10 | 0.5 | 0.407 | 0.086304
9356 | КТП №801 пс Подольхи | филиал ПАО "Россети Центр" - "Белгородэнерго" | Белгородская область | Прохоровский район | 10 | 1.26 | 1.039 | 0.20509
9357 | КТП №802 ПС Подольхи | филиал ПАО "Россети Центр" - "Белгородэнерго" | Белгородская область | Прохоровский район | 10 | 0.8 | 0.527 | 0.25334
9358 | КТП №105 ПС Радьковка | филиал ПАО "Россети Центр" - "Белгородэнерго" | Белгородская область | Прохоровский район | 10 | 0.8 | 0.667 | 0.12342
9359 | КТП №233 ПС Радьковка | филиал ПАО "Россети Центр" - "Белгородэнерго" | Белгородская область | Прохоровский район | 10 | 1.26 | 0.873 | 0.35914
9360 | КТП №602 ПС Радьковка | филиал ПАО "Россети Центр" - "Белгородэнерго" | Белгородская область | Прохоровский район | 10 | 1.26 | 1.015 | 0.22736
9361 | КТП №607 ПС Александровка | филиал ПАО "Россети Центр" - "Белгородэнерго" | Белгородская область | Прохоровский район | 10 | 0.16 | 0.071 | 0.082592
9362 | КТП №604 ПС Подольхи | филиал ПАО "Россети Центр" - "Белгородэнерго" | Белгородская область | Прохоровский район | 10 | 0.1 | 0.041244 | 0.054526
9363 | КТП №214 ПС Радьковка | филиал ПАО "Россети Центр" - "Белгородэнерго" | Белгородская область | Прохоровский район | 10 | 0.1 | 0.004344 | 0.088769
9364 | КТП №1033 ПС Александровка | филиал ПАО "Россети Центр" - "Белгородэнерго" | Белгородская область | Прохоровский район | 10 | 0.315 | 0.010626 | 0.28246
9365 | КТП №1032 ПС Александровка | филиал ПАО "Россети Центр" - "Белгородэнерго" | Белгородская область | Прохоровский район | 10 | 0.25 | 0.030773 | 0.20344
9366 | КТП №903 ПС Александровка | филиал ПАО "Россети Центр" - "Белгородэнерго" | Белгородская область | Прохоровский район | 10 | 0.25 | 0.020351 | 0.21311
9367 | КТП №802 ПС Александровка | филиал ПАО "Россети Центр" - "Белгородэнерго" | Белгородская область | Прохоровский район | 10 | 0.4 | 0.03358 | 0.34004
9368 | КТП №901 ПС Александровка | филиал ПАО "Россети Центр" - "Белгородэнерго" | Белгородская область | Прохоровский район | 10 | 0.4 | 0.17551 | 0.20833
9369 | КТП №1001 ПС Александровка | филиал ПАО "Россети Центр" - "Белгородэнерго" | Белгородская область | Прохоровский район | 10 | 0.4 | 0.047 | 0.32758
9370 | КТП №205 ПС Александровка | филиал ПАО "Россети Центр" - "Белгородэнерго" | Белгородская область | Прохоровский район | 10 | 0.025 | 0.011 | 0.012992
9371 | КТП №704 РП-10 Сажное | филиал ПАО "Россети Центр" - "Белгородэнерго" | Белгородская область | Прохоровский район | 10 | 1.26 | 0.931 | 0.30531
9372 | СТП №711 РП Сажное | филиал ПАО "Россети Центр" - "Белгородэнерго" | Белгородская область | Прохоровский район | 10 | 0.04 | 0.026 | 0.012992
9373 | КТП №1802 ПС Александровка | филиал ПАО "Россети Центр" - "Белгородэнерго" | Белгородская область | Прохоровский район | 10 | 3.2 | 2.09 | 1.0301
9374 | КТП №1302 РП 10 Прохоровка | филиал ПАО "Россети Центр" - "Белгородэнерго" | Белгородская область | Прохоровский район | 10 | 0.16 | 0.084 | 0.070528
9375 | КТП №406 ПС Подольхи | филиал ПАО "Россети Центр" - "Белгородэнерго" | Белгородская область | Прохоровский район | 10 | 0.2 | 0.181 | 0.017632
9376 | КТП №702 ВЛ 10 кВ № 7 ПС Радьковка | филиал ПАО "Россети Центр" - "Белгородэнерго" | Белгородская область | Прохоровский район | 10 | 0.5 | 0.367 | 0.12342
9377 | КТП №206 ПС Александровка | филиал ПАО "Россети Центр" - "Белгородэнерго" | Белгородская область | Прохоровский район | 10 | 0.25 | 0.092 | 0.14662
9378 | КТП №1505 ВЛ-10 кВ № 15 ПС Александровка | филиал ПАО "Россети Центр" - "Белгородэнерго" | Белгородская область | Прохоровский район | 10 | 1.26 | 0.9 | 0.33408
9379 | КТП №1506 ВЛ 10 кВ № 15 ПС 110 кВ Алекса | филиал ПАО "Россети Центр" - "Белгородэнерго" | Белгородская область | Прохоровский район | 10 | 0.8 | 0.634 | 0.15405
9380 | КТП №1507 ВЛ 10 кВ № 15 ПС 110 кВ Алекса | филиал ПАО "Россети Центр" - "Белгородэнерго" | Белгородская область | Прохоровский район | 10 | 1.26 | 0.987 | 0.25334
9381 | КТП №1304 РП Прохоровка | филиал ПАО "Россети Центр" - "Белгородэнерго" | Белгородская область | Прохоровский район | 10 | 0.25 | 0.12 | 0.12064
9382 | КТП №1801 ПС Александровка | филиал ПАО "Россети Центр" - "Белгородэнерго" | Белгородская область | Прохоровский район | 10 | 5 | 3.264 | 1.611
9383 | КТП №803 ПС Подольхи | филиал ПАО "Россети Центр" - "Белгородэнерго" | Белгородская область | Прохоровский район | 10 | 0.8 | 0.55 | 0.232
9384 | КТП №1601 ПС Александровка | филиал ПАО "Россети Центр" - "Белгородэнерго" | Белгородская область | Прохоровский район | 10 | 3.2 | 2.201 | 0.92707
9385 | КТП №529 ВЛ-10 №5 ПС-35 Радьковка | филиал ПАО "Россети Центр" - "Белгородэнерго" | Белгородская область | Прохоровский район | 10 | 0.25 | 0.15708 | 0.086228
9386 | КТП №513 ВЛ-10 №5 ПС-35 Радьковка | филиал ПАО "Россети Центр" - "Белгородэнерго" | Белгородская область | Прохоровский район | 10 | 0.16 | 0.015424 | 0.13417
9387 | КТП №1206 ВЛ-10 №12 РП-10 Прохоровка | филиал ПАО "Россети Центр" - "Белгородэнерго" | Белгородская область | Прохоровский район | 10 | 0.25 | 0.02979 | 0.20435
9388 | КТП №309 ПС Радьковка | филиал ПАО "Россети Центр" - "Белгородэнерго" | Белгородская область | Прохоровский район | 10 | 0.16 | 0.020307 | 0.12964
9389 | КТП №1504 ВЛ-10 кВ № 15 ПС Александровка | филиал ПАО "Россети Центр" - "Белгородэнерго" | Белгородская область | Прохоровский район | 10 | 0.8 | 0.53 | 0.25056
9390 | КТП №804 ПС Подольхи | филиал ПАО "Россети Центр" - "Белгородэнерго" | Белгородская область | Прохоровский район | 10 | 0.8 | 0.566 | 0.21715
9391 | КТП №1508 ПС Александровка | филиал ПАО "Россети Центр" - "Белгородэнерго" | Белгородская область | Прохоровский район | 10 | 1.26 | 0.823 | 0.40554
9392 | КТП №401 РП 10 Сажное | филиал ПАО "Россети Центр" - "Белгородэнерго" | Белгородская область | Прохоровский район | 10 | 0.16 | 0.005967 | 0.14294
9393 | КТП №701 ПС Холодное | филиал ПАО "Россети Центр" - "Белгородэнерго" | Белгородская область | Прохоровский район | 10 | 0.8 | 0.557 | 0.2255
9394 | КТП №1008 ПС Прелестное | филиал ПАО "Россети Центр" - "Белгородэнерго" | Белгородская область | Прохоровский район | 10 | 0.063 | 0.041 | 0.020416
9395 | КТП №1602 ПС Александровка | филиал ПАО "Россети Центр" - "Белгородэнерго" | Белгородская область | Прохоровский район | 10 | 3.2 | 2.528 | 0.62362
9396 | КТП №1510 ПС Александровка | филиал ПАО "Россети Центр" - "Белгородэнерго" | Белгородская область | Прохоровский район | 10 | 0.8 | 0.655 | 0.13456
9397 | КТП №1509 ПС Александровка | филиал ПАО "Россети Центр" - "Белгородэнерго" | Белгородская область | Прохоровский район | 10 | 0.8 | 0.64 | 0.14848
9398 | КТП №1603 ПС Александровка | филиал ПАО "Россети Центр" - "Белгородэнерго" | Белгородская область | Прохоровский район | 10 | 5 | 3.662 | 1.2417
9399 | КТП №2801 ПС Крапивенская | филиал ПАО "Россети Центр" - "Белгородэнерго" | Белгородская область | Прохоровский район | 10 | 2.5 | 1.772 | 0.67558
9400 | СТП №324 ПС Радьковка | филиал ПАО "Россети Центр" - "Белгородэнерго" | Белгородская область | Прохоровский район | 10 | 0.032 | 0.013 | 0.017632
9401 | СТП №614 ПС Подольхи | филиал ПАО "Россети Центр" - "Белгородэнерго" | Белгородская область | Прохоровский район | 10 | 0.04 | 0.016 | 0.022272
9402 | КТП №205 ВЛ-10 №2 ПС-35 Радьковка | филиал ПАО "Россети Центр" - "Белгородэнерго" | Белгородская область | Прохоровский район | 10 | 0.1 | 0.006729 | 0.086555
9403 | КТП №2001 ПС Александровка | филиал ПАО "Россети Центр" - "Белгородэнерго" | Белгородская область | Прохоровский район | 10 | 3.2 | 2.701 | 0.46307
9404 | КТП №2002 ПС Александровка | филиал ПАО "Россети Центр" - "Белгородэнерго" | Белгородская область | Прохоровский район | 10 | 3.2 | 2.161 | 0.96419
9405 | КТП №1411 РП 10 Прохоровка | филиал ПАО "Россети Центр" - "Белгородэнерго" | Белгородская область | Прохоровский район | 10 | 0.25 | 0.02189 | 0.21169
9406 | КТП №618 ВЛ-10 №6 ПС Александровка | филиал ПАО "Россети Центр" - "Белгородэнерго" | Белгородская область | Прохоровский район | 10 | 0.063 | 0.005644 | 0.053226
9407 | КТП №416 ВЛ-10 №4 ПС-35 Прелестное | филиал ПАО "Россети Центр" - "Белгородэнерго" | Белгородская область | Прохоровский район | 10 | 0.063 | 0.02 | 0.039904
9408 | КТП №208 ВЛ-10 №2 ПС-35 Радьковка | филиал ПАО "Россети Центр" - "Белгородэнерго" | Белгородская область | Прохоровский район | 10 | 0.25 | 0.014652 | 0.2184
9409 | КТП №1035 ПС Александровка | филиал ПАО "Россети Центр" - "Белгородэнерго" | Белгородская область | Прохоровский район | 10 | 0.25 | 0.025089 | 0.20872
9410 | КТП № 905 ПС Александровка | филиал ПАО "Россети Центр" - "Белгородэнерго" | Белгородская область | Прохоровский район | 10 | 0.16 | 0.00945 | 0.13971
9411 | КТП №104 ПС Александровка | филиал ПАО "Россети Центр" - "Белгородэнерго" | Белгородская область | Прохоровский район | 10 | 0.4 | 0.09144 | 0.28634
9412 | КТП-703 ВЛ-10 кВ №7 ПС Прелестное | филиал ПАО "Россети Центр" - "Белгородэнерго" | Белгородская область | Прохоровский район | 10 | 0.1 | 0.008806 | 0.084628
9413 | КТП №604 ВЛ-10 №6 ПС Александровка | филиал ПАО "Россети Центр" - "Белгородэнерго" | Белгородская область | Прохоровский район | 10 | 0.4 | 0.00094 | 0.37033
9414 | КТП №1211 ВЛ-10 №12 РП-10 Прохоровка | филиал ПАО "Россети Центр" - "Белгородэнерго" | Белгородская область | Прохоровский район | 10 | 0.4 | 0.010565 | 0.3614
9415 | КТП №1212 ВЛ-10 №12 РП-10 Прохоровка | филиал ПАО "Россети Центр" - "Белгородэнерго" | Белгородская область | Прохоровский район | 10 | 0.4 | 0.253 | 0.13642
9416 | КТП №2701 ПС Крапивенская | филиал ПАО "Россети Центр" - "Белгородэнерго" | Белгородская область | Прохоровский район | 10 | 1.25 | 0.704 | 0.50669
9417 | КТП №417 ПС Прелестное | филиал ПАО "Россети Центр" - "Белгородэнерго" | Белгородская область | Прохоровский район | 10 | 0.16 | 0.1 | 0.05568
9418 | СТП №619 ПС Александровка | филиал ПАО "Россети Центр" - "Белгородэнерго" | Белгородская область | Прохоровский район | 10 | 0.063 | 0.028 | 0.03248
9419 | КТП №506 ПС Александровка | филиал ПАО "Россети Центр" - "Белгородэнерго" | Белгородская область | Прохоровский район | 10 | 0.63 | 0.43 | 0.1856
9420 | СТП №620 ПС Александровка | филиал ПАО "Россети Центр" - "Белгородэнерго" | Белгородская область | Прохоровский район | 10 | 0.063 | 0.035 | 0.025984
9421 | КТП №2702 ПС Крапивенская | филиал ПАО "Россети Центр" - "Белгородэнерго" | Белгородская область | Прохоровский район | 10 | 0.8 | 0.655 | 0.13456
9422 | КТП №1220 РП Прохоровка | филиал ПАО "Россети Центр" - "Белгородэнерго" | Белгородская область | Прохоровский район | 10 | 0.8 | 0.65 | 0.1392
9423 | КТП №1214 ПС Прелестное | филиал ПАО "Россети Центр" - "Белгородэнерго" | Белгородская область | Прохоровский район | 10 | 1.26 | 0.834 | 0.39533
9424 | КТП №621 ПС Александровка | филиал ПАО "Россети Центр" - "Белгородэнерго" | Белгородская область | Прохоровский район | 10 | 0.16 | 0.00893 | 0.14019
9425 | СТП №205 ПС Прелестное | филиал ПАО "Россети Центр" - "Белгородэнерго" | Белгородская область | Прохоровский район | 10 | 0.063 | 0.043 | 0.01856
9426 | КТП №212 ПС Радьковка | филиал ПАО "Россети Центр" - "Белгородэнерго" | Белгородская область | Прохоровский район | 10 | 0.1 | 0.00024 | 0.092577
9427 | КТП №630 ПС Александровка | филиал ПАО "Россети Центр" - "Белгородэнерго" | Белгородская область | Прохоровский район | 10 | 0.16 | 0.00376 | 0.14499
9428 | СТП №801 ВЛ-10 №8 ПС Прелестное | филиал ПАО "Россети Центр" - "Белгородэнерго" | Белгородская область | Прохоровский район | 10 | 0.063 | 0.029 | 0.031552
9429 | КТП №210 ВЛ-10 №2 ПС-35 Радьковка | филиал ПАО "Россети Центр" - "Белгородэнерго" | Белгородская область | Прохоровский район | 10 | 0.16 | 0.063557 | 0.089499
9430 | КТП №530 ВЛ-10 №5 ПС-35 Радьковка | филиал ПАО "Россети Центр" - "Белгородэнерго" | Белгородская область | Прохоровский район | 10 | 0.63 | 0.434 | 0.18189
9431 | КТП №803 ПС Прелестное | филиал ПАО "Россети Центр" - "Белгородэнерго" | Белгородская область | Прохоровский район | 10 | 1.26 | 0.822 | 0.40646
9432 | КТП №1305 РП Прохоровка | филиал ПАО "Россети Центр" - "Белгородэнерго" | Белгородская область | Прохоровский район | 10 | 1.26 | 1.013 | 0.22922
9433 | СТП №631 ПС Александровка | филиал ПАО "Россети Центр" - "Белгородэнерго" | Белгородская область | Прохоровский район | 10 | 0.063 | 0.026 | 0.034336
9434 | КТП №708 ПС Радьковка | филиал ПАО "Россети Центр" - "Белгородэнерго" | Белгородская область | Прохоровский район | 10 | 0.4 | 0.232 | 0.1559
9435 | КТП №1511 ПС Александровка | филиал ПАО "Россети Центр" - "Белгородэнерго" | Белгородская область | Прохоровский район | 10 | 0.16 | 0.063 | 0.090016
9436 | КТП 622 ПС Александровка | филиал ПАО "Россети Центр" - "Белгородэнерго" | Белгородская область | Прохоровский район | 10 | 0.16 | 0.069 | 0.084448
9437 | СТП №507 ПС Александровка | филиал ПАО "Россети Центр" - "Белгородэнерго" | Белгородская область | Прохоровский район | 10 | 0.063 | 0.037 | 0.024128
9438 | КТП 807 ПС Прелестное | филиал ПАО "Россети Центр" - "Белгородэнерго" | Белгородская область | Прохоровский район | 10 | 0.1 | 0.059 | 0.038048
9439 | КТП №1503 ВЛ 10 кВ № 15 ПС 110 кВ Алекса | филиал ПАО "Россети Центр" - "Белгородэнерго" | Белгородская область | Прохоровский район | 10 | 1.26 | 0.945 | 0.29232
9440 | КТП №1502 ВЛ 10 кВ № 15 ПС 110 кВ Алекса | филиал ПАО "Россети Центр" - "Белгородэнерго" | Белгородская область | Прохоровский район | 10 | 1.26 | 0.995 | 0.24592
9441 | КТП №1501 ВЛ 10 кВ № 15 ПС 110 кВ Алекса | филиал ПАО "Россети Центр" - "Белгородэнерго" | Белгородская область | Прохоровский район | 10 | 1.26 | 0.921 | 0.31459
9442 | РП-10 Ракитное ВЛ-10 кВ №4 ПС 35 кВ Мали | филиал ПАО "Россети Центр" - "Белгородэнерго" | Белгородская область | Ракитянский район | 10 | 0.8 | 0.43427 | 0.33939
9443 | ЗТП №102 ВЛ-10 кВ №1 ПС 110 кВ Ракитное | филиал ПАО "Россети Центр" - "Белгородэнерго" | Белгородская область | Ракитянский район | 10 | 1.26 | 1.0172 | 0.22536
9444 | ЗТП №107 ВЛ-10 кВ №1 ПС 110 кВ Ракитное | филиал ПАО "Россети Центр" - "Белгородэнерго" | Белгородская область | Ракитянский район | 10 | 0.8 | 0.4 | 0.3712
9445 | ЗТП №109 ВЛ-10 кВ №1 ПС 110 кВ Ракитное | филиал ПАО "Россети Центр" - "Белгородэнерго" | Белгородская область | Ракитянский район | 10 | 0.4 | 0.09102 | 0.28673
9446 | ЗТП №601 ВЛ-10 кВ №6 ПС 110 кВ Ракитное | филиал ПАО "Россети Центр" - "Белгородэнерго" | Белгородская область | Ракитянский район | 10 | 0.5 | 0.26793 | 0.21536
9447 | ЗТП №801 ВЛ-10 кВ №8 ПС 110 кВ Готня | филиал ПАО "Россети Центр" - "Белгородэнерго" | Белгородская область | Ракитянский район | 10 | 0.4 | 0.056609 | 0.31867
9448 | ЗТП №804 ВЛ-10 кВ №8 ПС 110 кВ Готня | филиал ПАО "Россети Центр" - "Белгородэнерго" | Белгородская область | Ракитянский район | 10 | 0.8 | 0.47304 | 0.30342
9449 | ЗТП №807 ВЛ-10 кВ №8 ПС 110 кВ Готня | филиал ПАО "Россети Центр" - "Белгородэнерго" | Белгородская область | Ракитянский район | 10 | 0.8 | 0.46372 | 0.31207
9450 | ЗТП №808 ВЛ-10 кВ №8 ПС 110 кВ Готня | филиал ПАО "Россети Центр" - "Белгородэнерго" | Белгородская область | Ракитянский район | 10 | 0.8 | 0.49241 | 0.28545
9451 | ЗТП №804 ВЛ-10 кВ №8 ПС 35 кВ Кировская | филиал ПАО "Россети Центр" - "Белгородэнерго" | Белгородская область | Ракитянский район | 10 | 0.63 | 0.002801 | 0.58204
9452 | ЗТП №806 ВЛ-10 кВ №8 ПС 35 кВ Кировская | филиал ПАО "Россети Центр" - "Белгородэнерго" | Белгородская область | Ракитянский район | 10 | 0.25 | 0.036554 | 0.19808
9453 | ЗТП №905 ВЛ-10 кВ №9 ПС 35 кВ Кировская | филиал ПАО "Россети Центр" - "Белгородэнерго" | Белгородская область | Ракитянский район | 10 | 0.1 | 0.026566 | 0.068147
9454 | ЗТП-501 ПС Венгеровка | филиал ПАО "Россети Центр" - "Белгородэнерго" | Белгородская область | Ракитянский район | 10 | 0.5 | 0.28483 | 0.19968
9455 | ЗТП №211 ВЛ-10 кВ №2 ПС 35 кВ Дмитриевка | филиал ПАО "Россети Центр" - "Белгородэнерго" | Белгородская область | Ракитянский район | 10 | 0.5 | 0.25547 | 0.22692
9456 | ЗТП №116 ВЛ-10 №1 ПС-110 Ракитное | филиал ПАО "Россети Центр" - "Белгородэнерго" | Белгородская область | Ракитянский район | 10 | 0.5 | 0.401 | 0.091872
9457 | ЗТП №121 ВЛ-10 кВ №1 ПС 35 кВ Венгеровка | филиал ПАО "Россети Центр" - "Белгородэнерго" | Белгородская область | Ракитянский район | 10 | 0.5 | 0.26971 | 0.21371
9458 | ЗТП №1211 ВЛ-10 №12 ПС-35 Кировская | филиал ПАО "Россети Центр" - "Белгородэнерго" | Белгородская область | Ракитянский район | 10 | 0.5 | 0.26395 | 0.21906
9459 | КТП №1101 ВЛ-10 кВ №11 ПС Готня | филиал ПАО "Россети Центр" - "Белгородэнерго" | Белгородская область | Ракитянский район | 10 | 0.1 | 0.011967 | 0.081695
9460 | КТП №1102 ВЛ-10 кВ №11 ПС Готня | филиал ПАО "Россети Центр" - "Белгородэнерго" | Белгородская область | Ракитянский район | 10 | 0.1 | 0.028373 | 0.06647
9461 | КТП №1103 ВЛ-10 кВ №11 ПС Готня | филиал ПАО "Россети Центр" - "Белгородэнерго" | Белгородская область | Ракитянский район | 10 | 0.8 | 0.76635 | 0.031231
9462 | КТП №101 ВЛ-10 кВ №1 ПС 110 кВ Ракитное | филиал ПАО "Россети Центр" - "Белгородэнерго" | Белгородская область | Ракитянский район | 10 | 0.16 | 0.025852 | 0.12449
9463 | КТП №105 ВЛ-10 кВ №1 ПС 110 кВ Ракитное | филиал ПАО "Россети Центр" - "Белгородэнерго" | Белгородская область | Ракитянский район | 10 | 0.16 | 0.0978 | 0.057722
9464 | КТП 106 ПС Ракитное | филиал ПАО "Россети Центр" - "Белгородэнерго" | Белгородская область | Ракитянский район | 10 | 0.25 | 0.034978 | 0.19954
9465 | КТП №110 ВЛ-10 кВ №1 ПС 110 кВ Ракитное | филиал ПАО "Россети Центр" - "Белгородэнерго" | Белгородская область | Ракитянский район | 10 | 0.25 | 0.034608 | 0.19988
9466 | КТП №111 ВЛ-10 кВ №1 ПС 110 кВ Ракитное | филиал ПАО "Россети Центр" - "Белгородэнерго" | Белгородская область | Ракитянский район | 10 | 0.16 | 0.095967 | 0.059423
9467 | КТП №112 ВЛ-10 кВ №1 ПС 110 кВ Ракитное | филиал ПАО "Россети Центр" - "Белгородэнерго" | Белгородская область | Ракитянский район | 10 | 0.1 | 0.035168 | 0.060164
9468 | КТП №114 ВЛ-10 кВ №1 ПС 110 кВ Ракитное | филиал ПАО "Россети Центр" - "Белгородэнерго" | Белгородская область | Ракитянский район | 10 | 0.25 | 0.07304 | 0.16422
9469 | КТП №113 ВЛ-10 кВ №1 ПС 110 кВ Ракитное | филиал ПАО "Россети Центр" - "Белгородэнерго" | Белгородская область | Ракитянский район | 10 | 0.25 | 0.091134 | 0.14743
9470 | КТП №119 ВЛ-10 кВ №1 ПС 110 кВ Ракитное | филиал ПАО "Россети Центр" - "Белгородэнерго" | Белгородская область | Ракитянский район | 10 | 0.1 | 0.055388 | 0.0414
9471 | КТП №301 ВЛ-10 кВ №3 ПС 110 кВ Ракитное | филиал ПАО "Россети Центр" - "Белгородэнерго" | Белгородская область | Ракитянский район | 10 | 0.1 | 0 | 0.0928
9472 | КТП №302 ВЛ-10 кВ №3 ПС 110 кВ Ракитное | филиал ПАО "Россети Центр" - "Белгородэнерго" | Белгородская область | Ракитянский район | 10 | 0.063 | 0.012936 | 0.046459
9473 | КТП №303 ВЛ-10 кВ №3 ПС 110 кВ Ракитное | филиал ПАО "Россети Центр" - "Белгородэнерго" | Белгородская область | Ракитянский район | 10 | 0.063 | 0.002398 | 0.056239
9474 | КТП №304 ВЛ-10 кВ №3 ПС 110 кВ Ракитное | филиал ПАО "Россети Центр" - "Белгородэнерго" | Белгородская область | Ракитянский район | 10 | 0.63 | 0.23518 | 0.36639
9475 | КТП №307 ВЛ-10 кВ №3 ПС 110 кВ Ракитное | филиал ПАО "Россети Центр" - "Белгородэнерго" | Белгородская область | Ракитянский район | 10 | 0.1 | 0.019246 | 0.07494
9476 | КТП №306 ВЛ-10 кВ №3 ПС 110 кВ Ракитное | филиал ПАО "Россети Центр" - "Белгородэнерго" | Белгородская область | Ракитянский район | 10 | 0.25 | 0.082902 | 0.15507
9477 | КТП №308 ВЛ-10 кВ №3 ПС 110 кВ Ракитное | филиал ПАО "Россети Центр" - "Белгородэнерго" | Белгородская область | Ракитянский район | 10 | 0.06 | 0.025 | 0.03248
9478 | КТП №309 ВЛ-10 кВ №3 ПС 110 кВ Ракитное | филиал ПАО "Россети Центр" - "Белгородэнерго" | Белгородская область | Ракитянский район | 10 | 0.063 | 0.004546 | 0.054245
9479 | КТП №310 ВЛ-10 кВ №3 ПС 110 кВ Ракитное | филиал ПАО "Россети Центр" - "Белгородэнерго" | Белгородская область | Ракитянский район | 10 | 0.25 | 0.028272 | 0.20576
9480 | КТП №305 ВЛ-10 кВ №3 ПС 110 кВ Ракитное | филиал ПАО "Россети Центр" - "Белгородэнерго" | Белгородская область | Ракитянский район | 10 | 0.16 | 0.056 | 0.096512
9481 | КТП №401 ВЛ-10 кВ №4 ПС 110 кВ Ракитное | филиал ПАО "Россети Центр" - "Белгородэнерго" | Белгородская область | Ракитянский район | 10 | 0.1 | 0.0029895 | 0.090026
9482 | КТП №402 ВЛ-10 кВ №4 ПС 110 кВ Ракитное | филиал ПАО "Россети Центр" - "Белгородэнерго" | Белгородская область | Ракитянский район | 10 | 0.063 | 0.0064402 | 0.052487
9483 | КТП №404 ВЛ-10 кВ №4 ПС 110 кВ Ракитное | филиал ПАО "Россети Центр" - "Белгородэнерго" | Белгородская область | Ракитянский район | 10 | 0.16 | 0.016652 | 0.13303
9484 | КТП №405 ВЛ-10 кВ №4 ПС 110 кВ Ракитное | филиал ПАО "Россети Центр" - "Белгородэнерго" | Белгородская область | Ракитянский район | 10 | 0.16 | 0.0089194 | 0.1402
9485 | КТП 217 ПС Готня | филиал ПАО "Россети Центр" - "Белгородэнерго" | Белгородская область | Ракитянский район | 10 | 0.063 | 0.02754 | 0.032907
9486 | КТП №407 ВЛ-10 кВ №4 ПС 110 кВ Ракитное | филиал ПАО "Россети Центр" - "Белгородэнерго" | Белгородская область | Ракитянский район | 10 | 0.25 | 0.15047 | 0.092364
9487 | КТП №408 ВЛ-10 кВ №4 ПС 110 кВ Ракитное | филиал ПАО "Россети Центр" - "Белгородэнерго" | Белгородская область | Ракитянский район | 10 | 0.1 | 0.019781 | 0.074443
9488 | КТП №410 ВЛ-10 кВ №4 ПС 110 кВ Ракитное | филиал ПАО "Россети Центр" - "Белгородэнерго" | Белгородская область | Ракитянский район | 10 | 0.25 | 0.0070125 | 0.22549
9489 | КТП №502 ВЛ-10 кВ №5 ПС 110 кВ Ракитное | филиал ПАО "Россети Центр" - "Белгородэнерго" | Белгородская область | Ракитянский район | 10 | 0.16 | 0.016109 | 0.13353
9490 | КТП №503 ВЛ-10 кВ №5 ПС 110 кВ Ракитное | филиал ПАО "Россети Центр" - "Белгородэнерго" | Белгородская область | Ракитянский район | 10 | 0.16 | 0.026375 | 0.124
9491 | КТП №504 ВЛ-10 кВ №5 ПС 110 кВ Ракитное | филиал ПАО "Россети Центр" - "Белгородэнерго" | Белгородская область | Ракитянский район | 10 | 0.25 | 0.035426 | 0.19912
9492 | КТП №505 ВЛ-10 кВ №5 ПС 110 кВ Ракитное | филиал ПАО "Россети Центр" - "Белгородэнерго" | Белгородская область | Ракитянский район | 10 | 0.16 | 0.041569 | 0.1099
9493 | КТП №506 ВЛ-10 кВ №5 ПС 110 кВ Ракитное | филиал ПАО "Россети Центр" - "Белгородэнерго" | Белгородская область | Ракитянский район | 10 | 0.25 | 0.037269 | 0.19741
9494 | КТП №507 ВЛ-10 кВ №5 ПС 110 кВ Ракитное | филиал ПАО "Россети Центр" - "Белгородэнерго" | Белгородская область | Ракитянский район | 10 | 0.1 | 0.021318 | 0.073017
9495 | КТП №509 ВЛ-10 кВ №5 ПС 110 кВ Ракитное | филиал ПАО "Россети Центр" - "Белгородэнерго" | Белгородская область | Ракитянский район | 10 | 0.4 | 0.048866 | 0.32585
9496 | КТП №510 ВЛ-10 кВ №5 ПС 110 кВ Ракитное | филиал ПАО "Россети Центр" - "Белгородэнерго" | Белгородская область | Ракитянский район | 10 | 0.25 | 0.12172 | 0.11904
9497 | КТП №511 ВЛ-10 кВ №5 ПС 110 кВ Ракитное | филиал ПАО "Россети Центр" - "Белгородэнерго" | Белгородская область | Ракитянский район | 10 | 0.16 | 0.062062 | 0.090886
9498 | КТП №512 ВЛ-10 кВ №5 ПС 110 кВ Ракитное | филиал ПАО "Россети Центр" - "Белгородэнерго" | Белгородская область | Ракитянский район | 10 | 0.4 | 0.034319 | 0.33935
9499 | КТП №515 ВЛ-10 кВ №5 ПС 110 кВ Ракитное | филиал ПАО "Россети Центр" - "Белгородэнерго" | Белгородская область | Ракитянский район | 10 | 0.063 | 0 | 0.058464
9500 | КТП №516 ВЛ-10 кВ №5 ПС 110 кВ Ракитное | филиал ПАО "Россети Центр" - "Белгородэнерго" | Белгородская область | Ракитянский район | 10 | 0.1 | 0.001569 | 0.091344
9501 | КТП №520 ВЛ-10 кВ №5 ПС 110 кВ Ракитное | филиал ПАО "Россети Центр" - "Белгородэнерго" | Белгородская область | Ракитянский район | 10 | 0.1 | 0.015214 | 0.078681
9502 | КТП №521 ВЛ-10 кВ №5 ПС 110 кВ Ракитное | филиал ПАО "Россети Центр" - "Белгородэнерго" | Белгородская область | Ракитянский район | 10 | 0.16 | 0.0185 | 0.13131
9503 | КТП №202 ВЛ-10 кВ Армзавод ПС 110 кВ Рак | филиал ПАО "Россети Центр" - "Белгородэнерго" | Белгородская область | Ракитянский район | 10 | 0.16 | 0 | 0.14848
9504 | КТП №101 ВЛ-10 кВ №1 ПС 110 кВ Готня | филиал ПАО "Россети Центр" - "Белгородэнерго" | Белгородская область | Ракитянский район | 10 | 0.04 | 0.008 | 0.029696
9505 | КТП №102 ВЛ-10 кВ №1 ПС 110 кВ Готня | филиал ПАО "Россети Центр" - "Белгородэнерго" | Белгородская область | Ракитянский район | 10 | 0.1 | 0.021034 | 0.07328
9506 | КТП №103 ВЛ-10 кВ №1 ПС 110 кВ Готня | филиал ПАО "Россети Центр" - "Белгородэнерго" | Белгородская область | Ракитянский район | 10 | 0.1 | 0.009271 | 0.084197
9507 | КТП №105 ВЛ-10 кВ №1 ПС 110 кВ Готня | филиал ПАО "Россети Центр" - "Белгородэнерго" | Белгородская область | Ракитянский район | 10 | 0.1 | 0.02113 | 0.073191
9508 | КТП №106 ВЛ-10 кВ №1 ПС 110 кВ Готня | филиал ПАО "Россети Центр" - "Белгородэнерго" | Белгородская область | Ракитянский район | 10 | 0.1 | 0.007253 | 0.086069
9509 | КТП №108 ВЛ-10 кВ №1 ПС 110 кВ Готня | филиал ПАО "Россети Центр" - "Белгородэнерго" | Белгородская область | Ракитянский район | 10 | 0.16 | 0.07236 | 0.08133
9510 | КТП №112 ВЛ-10 кВ №1 ПС 110 кВ Готня | филиал ПАО "Россети Центр" - "Белгородэнерго" | Белгородская область | Ракитянский район | 10 | 0.04 | 0.004067 | 0.033346
9511 | КТП №114 ВЛ-10 кВ №1 ПС 110 кВ Готня | филиал ПАО "Россети Центр" - "Белгородэнерго" | Белгородская область | Ракитянский район | 10 | 0.1 | 0.019819 | 0.074408
9512 | КТП №115 ВЛ-10 кВ №1 ПС 110 кВ Готня | филиал ПАО "Россети Центр" - "Белгородэнерго" | Белгородская область | Ракитянский район | 10 | 0.4 | 0.005309 | 0.36627
9513 | КТП №116 ВЛ-10 кВ №1 ПС 110 кВ Готня | филиал ПАО "Россети Центр" - "Белгородэнерго" | Белгородская область | Ракитянский район | 10 | 0.16 | 0.004929 | 0.14391
9514 | КТП №117 ВЛ-10 кВ №1 ПС 110 кВ Готня | филиал ПАО "Россети Центр" - "Белгородэнерго" | Белгородская область | Ракитянский район | 10 | 0.16 | 0.000705 | 0.14783
9515 | КТП №118 ВЛ-10 кВ №1 ПС 110 кВ Готня | филиал ПАО "Россети Центр" - "Белгородэнерго" | Белгородская область | Ракитянский район | 10 | 0.16 | 0.0118 | 0.13753
9516 | КТП №121 ВЛ-10 кВ №1 ПС 110 кВ Готня | филиал ПАО "Россети Центр" - "Белгородэнерго" | Белгородская область | Ракитянский район | 10 | 0.04 | 0.021 | 0.017632
9517 | КТП №201 ВЛ-10 кВ №2 ПС 110 кВ Готня | филиал ПАО "Россети Центр" - "Белгородэнерго" | Белгородская область | Ракитянский район | 10 | 0.63 | 0.041731 | 0.54591
9518 | КТП №202 ВЛ-10 кВ №2 ПС 110 кВ Готня | филиал ПАО "Россети Центр" - "Белгородэнерго" | Белгородская область | Ракитянский район | 10 | 0.25 | 0.017353 | 0.2159
9519 | КТП №203 ВЛ-10 кВ №2 ПС 110 кВ Готня | филиал ПАО "Россети Центр" - "Белгородэнерго" | Белгородская область | Ракитянский район | 10 | 0.25 | 0.153 | 0.090016
9520 | КТП №204 ВЛ-10 кВ №2 ПС 110 кВ Готня | филиал ПАО "Россети Центр" - "Белгородэнерго" | Белгородская область | Ракитянский район | 10 | 0.1 | 0.054 | 0.042688
9521 | КТП №205 ВЛ-10 кВ №2 ПС 110 кВ Готня | филиал ПАО "Россети Центр" - "Белгородэнерго" | Белгородская область | Ракитянский район | 10 | 0.1 | 0.04143 | 0.054353
9522 | КТП №207 ВЛ-10 кВ №2 ПС 110 кВ Готня | филиал ПАО "Россети Центр" - "Белгородэнерго" | Белгородская область | Ракитянский район | 10 | 0.25 | 0.007998 | 0.22458
9523 | КТП №208 ВЛ-10 кВ №2 ПС 110 кВ Готня | филиал ПАО "Россети Центр" - "Белгородэнерго" | Белгородская область | Ракитянский район | 10 | 0.25 | 0.084101 | 0.15395
9524 | КТП №212 ВЛ-10 кВ №2 ПС 110 кВ Готня | филиал ПАО "Россети Центр" - "Белгородэнерго" | Белгородская область | Ракитянский район | 10 | 0.1 | 0.056 | 0.040832
9525 | КТП №301 ВЛ-10 кВ №3 ПС 110 кВ Готня | филиал ПАО "Россети Центр" - "Белгородэнерго" | Белгородская область | Ракитянский район | 10 | 0.16 | 0.00623 | 0.1427
9526 | КТП №304 ПС Готня | филиал ПАО "Россети Центр" - "Белгородэнерго" | Белгородская область | Ракитянский район | 10 | 0.16 | 0.015919 | 0.13371
9527 | КТП №305 ВЛ-10 кВ №3 ПС 110 кВ Готня | филиал ПАО "Россети Центр" - "Белгородэнерго" | Белгородская область | Ракитянский район | 10 | 0.16 | 0.00023918 | 0.14826
9528 | КТП №311 ВЛ-10 кВ №3 ПС 110 кВ Готня | филиал ПАО "Россети Центр" - "Белгородэнерго" | Белгородская область | Ракитянский район | 10 | 0.1 | 0.015973 | 0.077977
9529 | КТП №312 ВЛ-10 кВ №3 ПС 110 кВ Готня | филиал ПАО "Россети Центр" - "Белгородэнерго" | Белгородская область | Ракитянский район | 10 | 0.16 | 0.077116 | 0.076916
9530 | КТП №313 ВЛ-10 кВ №3 ПС 110 кВ Готня | филиал ПАО "Россети Центр" - "Белгородэнерго" | Белгородская область | Ракитянский район | 10 | 0.06 | 0.013345 | 0.043296
9531 | КТП №316 ВЛ-10 кВ №3 ПС 110 кВ Готня | филиал ПАО "Россети Центр" - "Белгородэнерго" | Белгородская область | Ракитянский район | 10 | 0.06 | 0.005988 | 0.050123
9532 | КТП №318 ВЛ-10 кВ №3 ПС 110 кВ Готня | филиал ПАО "Россети Центр" - "Белгородэнерго" | Белгородская область | Ракитянский район | 10 | 0.063 | 0 | 0.058464
9533 | КТП №320 ВЛ-10 кВ №3 ПС 110 кВ Готня | филиал ПАО "Россети Центр" - "Белгородэнерго" | Белгородская область | Ракитянский район | 10 | 0.063 | 0.034874 | 0.026101
9534 | КТП №324 ВЛ-10 кВ №3 ПС 110 кВ Готня | филиал ПАО "Россети Центр" - "Белгородэнерго" | Белгородская область | Ракитянский район | 10 | 0.16 | 0.005075 | 0.14377
9535 | КТП №333 ВЛ-10 кВ №3 ПС 110 кВ Готня | филиал ПАО "Россети Центр" - "Белгородэнерго" | Белгородская область | Ракитянский район | 10 | 0.1 | 0.006742 | 0.086543
9536 | КТП №337 ВЛ-10 кВ №3 ПС 110 кВ Готня | филиал ПАО "Россети Центр" - "Белгородэнерго" | Белгородская область | Ракитянский район | 10 | 0.16 | 0.010596 | 0.13865
9537 | КТП №338 ВЛ-10 кВ №3 ПС 110 кВ Готня | филиал ПАО "Россети Центр" - "Белгородэнерго" | Белгородская область | Ракитянский район | 10 | 0.063 | 0.013814 | 0.045645
9538 | КТП №339 ВЛ-10 кВ №3 ПС 110 кВ Готня | филиал ПАО "Россети Центр" - "Белгородэнерго" | Белгородская область | Ракитянский район | 10 | 0.1 | 0.023052 | 0.071408
9539 | КТП №401 ВЛ-10 кВ №4 ПС 110 кВ Готня | филиал ПАО "Россети Центр" - "Белгородэнерго" | Белгородская область | Ракитянский район | 10 | 0.16 | 0.004251 | 0.14454
9540 | КТП №403 ВЛ-10 кВ №4 ПС 110 кВ Готня | филиал ПАО "Россети Центр" - "Белгородэнерго" | Белгородская область | Ракитянский район | 10 | 0.56 | 0.017265 | 0.50366
9541 | КТП №406 ВЛ-10 №4 ПС-110 Готня | филиал ПАО "Россети Центр" - "Белгородэнерго" | Белгородская область | Ракитянский район | 10 | 0.4 | 0.201 | 0.18467
9542 | КТП №410 ВЛ-10 кВ №4 ПС 110 кВ Готня | филиал ПАО "Россети Центр" - "Белгородэнерго" | Белгородская область | Ракитянский район | 10 | 0.16 | 0.102 | 0.053824
9543 | КТП №413 ВЛ-10 кВ №4 ПС 110 кВ Готня | филиал ПАО "Россети Центр" - "Белгородэнерго" | Белгородская область | Ракитянский район | 10 | 0.1 | 0.017642 | 0.076428
9544 | КТП №414 ВЛ-10 кВ №4 ПС 110 кВ Готня | филиал ПАО "Россети Центр" - "Белгородэнерго" | Белгородская область | Ракитянский район | 10 | 0.16 | 0.072604 | 0.081103
9545 | КТП №124 ПС Готня | филиал ПАО "Россети Центр" - "Белгородэнерго" | Белгородская область | Ракитянский район | 10 | 0.16 | 0.086 | 0.068672
9546 | КТП №502 ВЛ-10 №5 ПС-110 Готня | филиал ПАО "Россети Центр" - "Белгородэнерго" | Белгородская область | Ракитянский район | 10 | 0.4 | 0.18874 | 0.19605
9547 | КТП №504 ВЛ-10 кВ №5 ПС 110 кВ Готня | филиал ПАО "Россети Центр" - "Белгородэнерго" | Белгородская область | Ракитянский район | 10 | 0.1 | 0.043 | 0.052896
9548 | КТП №506 ВЛ-10 кВ №5 ПС 110 кВ Готня | филиал ПАО "Россети Центр" - "Белгородэнерго" | Белгородская область | Ракитянский район | 10 | 0.063 | 0.026 | 0.034336
9549 | КТП №507 ВЛ-10 кВ №5 ПС 110 кВ Готня | филиал ПАО "Россети Центр" - "Белгородэнерго" | Белгородская область | Ракитянский район | 10 | 0.06 | 0.010623 | 0.045822
9550 | КТП №508 ВЛ-10 кВ №5 ПС 110 кВ Готня | филиал ПАО "Россети Центр" - "Белгородэнерго" | Белгородская область | Ракитянский район | 10 | 0.06 | 0.012491 | 0.044088
9551 | КТП №511 ВЛ-10 кВ №5 ПС 110 кВ Готня | филиал ПАО "Россети Центр" - "Белгородэнерго" | Белгородская область | Ракитянский район | 10 | 0.16 | 0.006019 | 0.14289
9552 | КТП №516 ВЛ-10 кВ №5 ПС 110 кВ Готня | филиал ПАО "Россети Центр" - "Белгородэнерго" | Белгородская область | Ракитянский район | 10 | 0.1 | 0.012587 | 0.081119
9553 | КТП №601 ВЛ-10 кВ №6 ПС 110 кВ Готня | филиал ПАО "Россети Центр" - "Белгородэнерго" | Белгородская область | Ракитянский район | 10 | 0.16 | 0.092 | 0.063104
9554 | КТП №604 ВЛ-10 кВ №6 ПС 110 кВ Готня | филиал ПАО "Россети Центр" - "Белгородэнерго" | Белгородская область | Ракитянский район | 10 | 0.25 | 0.11891 | 0.12165
9555 | КТП №608 ВЛ-10 кВ №6 ПС 110 кВ Готня | филиал ПАО "Россети Центр" - "Белгородэнерго" | Белгородская область | Ракитянский район | 10 | 0.25 | 0.052502 | 0.18328
9556 | КТП №611 ВЛ-10 кВ №6 ПС 110 кВ Готня | филиал ПАО "Россети Центр" - "Белгородэнерго" | Белгородская область | Ракитянский район | 10 | 0.25 | 0.071786 | 0.16538
9557 | КТП №613 ВЛ-10 кВ №6 ПС 110 кВ Готня | филиал ПАО "Россети Центр" - "Белгородэнерго" | Белгородская область | Ракитянский район | 10 | 0.25 | 0.16473 | 0.079131
9558 | КТП №614 ВЛ-10 кВ №6 ПС 110 кВ Готня | филиал ПАО "Россети Центр" - "Белгородэнерго" | Белгородская область | Ракитянский район | 10 | 0.25 | 0.029034 | 0.20506
9559 | КТП №802 ВЛ-10 кВ №8 ПС 110 кВ Готня | филиал ПАО "Россети Центр" - "Белгородэнерго" | Белгородская область | Ракитянский район | 10 | 0.25 | 0.097857 | 0.14119
9560 | КТП №803 ВЛ-10 кВ №8 ПС 110 кВ Готня | филиал ПАО "Россети Центр" - "Белгородэнерго" | Белгородская область | Ракитянский район | 10 | 0.25 | 0.076696 | 0.16083
9561 | КТП №805 ВЛ-10 кВ №8 ПС 110 кВ Готня | филиал ПАО "Россети Центр" - "Белгородэнерго" | Белгородская область | Ракитянский район | 10 | 0.16 | 0.127 | 0.030624
9562 | КТП №806 ВЛ-10 кВ №8 ПС 110 кВ Готня | филиал ПАО "Россети Центр" - "Белгородэнерго" | Белгородская область | Ракитянский район | 10 | 0.16 | 0.039527 | 0.1118
9563 | КТП №809 ВЛ-10 кВ №8 ПС 110 кВ Готня | филиал ПАО "Россети Центр" - "Белгородэнерго" | Белгородская область | Ракитянский район | 10 | 0.8 | 0.46546 | 0.31045
9564 | КТП №810 ВЛ-10 кВ №8 ПС 110 кВ Готня | филиал ПАО "Россети Центр" - "Белгородэнерго" | Белгородская область | Ракитянский район | 10 | 0.25 | 0.04416 | 0.19102
9565 | КТП №811 ВЛ-10 кВ №8 ПС 110 кВ Готня | филиал ПАО "Россети Центр" - "Белгородэнерго" | Белгородская область | Ракитянский район | 10 | 0.1 | 0.058 | 0.038976
9566 | КТП №812 ВЛ-10 кВ №8 ПС 110 кВ Готня | филиал ПАО "Россети Центр" - "Белгородэнерго" | Белгородская область | Ракитянский район | 10 | 0.25 | 0.072212 | 0.16499
9567 | КТП №813 ВЛ-10 кВ №8 ПС 110 кВ Готня | филиал ПАО "Россети Центр" - "Белгородэнерго" | Белгородская область | Ракитянский район | 10 | 0.4 | 0.078662 | 0.2982
9568 | КТП №814 ВЛ-10 кВ №8 ПС 110 кВ Готня | филиал ПАО "Россети Центр" - "Белгородэнерго" | Белгородская область | Ракитянский район | 10 | 0.4 | 0.067832 | 0.30825
9569 | КТП №862 ПС 10 кВ Готня | филиал ПАО "Россети Центр" - "Белгородэнерго" | Белгородская область | Ракитянский район | 10 | 0.4 | 0.27692 | 0.11421
9570 | КТП №1117 ПС Готня | филиал ПАО "Россети Центр" - "Белгородэнерго" | Белгородская область | Ракитянский район | 10 | 0.08 | 0.04 | 0.03712
9571 | КТП №1106 ВЛ-10 кВ №11 ПС Готня | филиал ПАО "Россети Центр" - "Белгородэнерго" | Белгородская область | Ракитянский район | 10 | 0.16 | 0.079383 | 0.074813
9572 | КТП №102 ВЛ-10 кВ №1 ПС 35 кВ Кировская | филиал ПАО "Россети Центр" - "Белгородэнерго" | Белгородская область | Ракитянский район | 10 | 0.2 | 0.106 | 0.087231
9573 | КТП №603 ПС Венгеровка | филиал ПАО "Россети Центр" - "Белгородэнерго" | Белгородская область | Ракитянский район | 10 | 0.1 | 0.0059817 | 0.087249
9574 | КТП №604 ПС Венгеровка | филиал ПАО "Россети Центр" - "Белгородэнерго" | Белгородская область | Ракитянский район | 10 | 0.1 | 0.007293 | 0.086032
9575 | КТП №605 ПС Венгеровка | филиал ПАО "Россети Центр" - "Белгородэнерго" | Белгородская область | Ракитянский район | 10 | 0.1 | 0.064728 | 0.032732
9576 | КТП №607 ПС Венгеровка | филиал ПАО "Россети Центр" - "Белгородэнерго" | Белгородская область | Ракитянский район | 10 | 0.063 | 0.034 | 0.026912
9577 | КТП №108 ВЛ-10 кВ №1 ПС 35 кВ Малиновка | филиал ПАО "Россети Центр" - "Белгородэнерго" | Белгородская область | Ракитянский район | 10 | 0.04 | 0.01281 | 0.025232
9578 | КТП №609 ПС Венгеровка | филиал ПАО "Россети Центр" - "Белгородэнерго" | Белгородская область | Ракитянский район | 10 | 0.16 | 0.072 | 0.081664
9579 | КТП №610 ПС Венгеровка | филиал ПАО "Россети Центр" - "Белгородэнерго" | Белгородская область | Ракитянский район | 10 | 0.4 | 0.037677 | 0.33624
9580 | КТП №611 ПС Венгеровка | филиал ПАО "Россети Центр" - "Белгородэнерго" | Белгородская область | Ракитянский район | 10 | 0.1 | 0.009694 | 0.083804
9581 | КТП №602 ПС Венгеровка | филиал ПАО "Россети Центр" - "Белгородэнерго" | Белгородская область | Ракитянский район | 10 | 0.063 | 0.03 | 0.030624
9582 | КТП №616 ПС Венгеровка | филиал ПАО "Россети Центр" - "Белгородэнерго" | Белгородская область | Ракитянский район | 10 | 0.06 | 0.025 | 0.03248
9583 | КТП №617 ПС Венгеровка | филиал ПАО "Россети Центр" - "Белгородэнерго" | Белгородская область | Ракитянский район | 10 | 0.1 | 0.046489 | 0.049658
9584 | КТП №314 ВЛ-10 кВ №3 ПС Ракитное | филиал ПАО "Россети Центр" - "Белгородэнерго" | Белгородская область | Ракитянский район | 10 | 0.1 | 0.005607 | 0.087597
9585 | КТП №501 ВЛ-10 кВ №5 ПС 35 кВ Кировская | филиал ПАО "Россети Центр" - "Белгородэнерго" | Белгородская область | Ракитянский район | 10 | 0.063 | 0.005219 | 0.053621
9586 | КТП №506 ВЛ-10 кВ №5 ПС 35 кВ Кировская | филиал ПАО "Россети Центр" - "Белгородэнерго" | Белгородская область | Ракитянский район | 10 | 0.16 | 0.012188 | 0.13717
9587 | КТП №514 ВЛ-10 кВ №5 ПС 35 кВ Кировская | филиал ПАО "Россети Центр" - "Белгородэнерго" | Белгородская область | Ракитянский район | 10 | 0.16 | 0.074774 | 0.07909
9588 | КТП №522 ВЛ-10 кВ №5 ПС 35 кВ Кировская | филиал ПАО "Россети Центр" - "Белгородэнерго" | Белгородская область | Ракитянский район | 10 | 0.16 | 0.015227 | 0.13435
9589 | КТП №523 ВЛ-10 кВ №5 ПС 35 кВ Кировская | филиал ПАО "Россети Центр" - "Белгородэнерго" | Белгородская область | Ракитянский район | 10 | 0.1 | 0.023345 | 0.071136
9590 | КТП №512 ВЛ-10 кВ №5 ПС 35 кВ Кировская | филиал ПАО "Россети Центр" - "Белгородэнерго" | Белгородская область | Ракитянский район | 10 | 0.063 | 0.015701 | 0.043893
9591 | КТП №701 ВЛ-10 кВ №7 ПС 35 кВ Кировская | филиал ПАО "Россети Центр" - "Белгородэнерго" | Белгородская область | Ракитянский район | 10 | 0.1 | 0.002492 | 0.090487
9592 | КТП №702 ВЛ-10 кВ №7 ПС 35 кВ Кировская | филиал ПАО "Россети Центр" - "Белгородэнерго" | Белгородская область | Ракитянский район | 10 | 0.04 | 0.017689 | 0.020705
9593 | КТП-525 ПС Ракитное | филиал ПАО "Россети Центр" - "Белгородэнерго" | Белгородская область | Ракитянский район | 10 | 0.16 | 0.097 | 0.058464
9594 | КТП №706 ВЛ-10 кВ №7 ПС 35 кВ Кировская | филиал ПАО "Россети Центр" - "Белгородэнерго" | Белгородская область | Ракитянский район | 10 | 0.16 | 0.029712 | 0.12091
9595 | КТП №707 ВЛ-10 кВ №7 ПС 35 кВ Кировская | филиал ПАО "Россети Центр" - "Белгородэнерго" | Белгородская область | Ракитянский район | 10 | 0.25 | 0.013413 | 0.21955
9596 | КТП №801 ВЛ-10 кВ №8 ПС 35 кВ Кировская | филиал ПАО "Россети Центр" - "Белгородэнерго" | Белгородская область | Ракитянский район | 10 | 0.06 | 0.025841 | 0.0317
9597 | КТП №802 ВЛ-10 кВ №8 ПС 35 кВ Кировская | филиал ПАО "Россети Центр" - "Белгородэнерго" | Белгородская область | Ракитянский район | 10 | 0.16 | 0.068618 | 0.084802
9598 | КТП №803 ВЛ-10 кВ №8 ПС 35 кВ Кировская | филиал ПАО "Россети Центр" - "Белгородэнерго" | Белгородская область | Ракитянский район | 10 | 0.16 | 0.0041635 | 0.14462
9599 | КТП №805 ВЛ-10 кВ №8 ПС 35 кВ Кировская | филиал ПАО "Россети Центр" - "Белгородэнерго" | Белгородская область | Ракитянский район | 10 | 0.063 | 0.006408 | 0.052517
9600 | КТП №807 ВЛ-10 кВ №8 ПС 35 кВ Кировская | филиал ПАО "Россети Центр" - "Белгородэнерго" | Белгородская область | Ракитянский район | 10 | 0.025 | 0.013 | 0.011136
9601 | КТП №808 ВЛ-10 кВ №8 ПС 35 кВ Кировская | филиал ПАО "Россети Центр" - "Белгородэнерго" | Белгородская область | Ракитянский район | 10 | 0.16 | 0.127 | 0.030624
9602 | КТП №809 ВЛ-10 кВ №8 ПС 35 кВ Кировская | филиал ПАО "Россети Центр" - "Белгородэнерго" | Белгородская область | Ракитянский район | 10 | 0.16 | 0.02987 | 0.12076
9603 | КТП №810 ВЛ-10 кВ №8 ПС 35 кВ Кировская | филиал ПАО "Россети Центр" - "Белгородэнерго" | Белгородская область | Ракитянский район | 10 | 0.25 | 0.017844 | 0.21544
9604 | КТП 812 ПС Кировская | филиал ПАО "Россети Центр" - "Белгородэнерго" | Белгородская область | Ракитянский район | 10 | 0.1 | 0.005496 | 0.0877
9605 | КТП №814 ВЛ-10 кВ №8 ПС 35 кВ Кировская | филиал ПАО "Россети Центр" - "Белгородэнерго" | Белгородская область | Ракитянский район | 10 | 0.25 | 0.030003 | 0.20416
9606 | КТП №815 ВЛ-10 кВ №8 ПС 35 кВ Кировская | филиал ПАО "Россети Центр" - "Белгородэнерго" | Белгородская область | Ракитянский район | 10 | 0.16 | 0.01514 | 0.13443
9607 | КТП №816 ВЛ-10 кВ №8 ПС 35 кВ Кировская | филиал ПАО "Россети Центр" - "Белгородэнерго" | Белгородская область | Ракитянский район | 10 | 0.16 | 0.017288 | 0.13244
9608 | КТП №817 ВЛ-10 кВ №8 ПС 35 кВ Кировская | филиал ПАО "Россети Центр" - "Белгородэнерго" | Белгородская область | Ракитянский район | 10 | 0.4 | 0.025782 | 0.34727
9609 | КТП №903 ВЛ-10 кВ №9 ПС 35 кВ Кировская | филиал ПАО "Россети Центр" - "Белгородэнерго" | Белгородская область | Ракитянский район | 10 | 0.1 | 0.01675 | 0.077256
9610 | КТП №906 ВЛ-10 кВ №9 ПС 35 кВ Кировская | филиал ПАО "Россети Центр" - "Белгородэнерго" | Белгородская область | Ракитянский район | 10 | 0.1 | 0.003778 | 0.089294
9611 | КТП №1003 ВЛ-10 кВ №10 ПС 35 кВ Кировска | филиал ПАО "Россети Центр" - "Белгородэнерго" | Белгородская область | Ракитянский район | 10 | 0.1 | 0.008995 | 0.084453
9612 | КТП №1004 ВЛ-10 кВ №10 ПС 35 кВ Кировска | филиал ПАО "Россети Центр" - "Белгородэнерго" | Белгородская область | Ракитянский район | 10 | 0.2 | 0.188 | 0.011136
9613 | КТП №1005 ВЛ-10 кВ №10 ПС 35 кВ Кировска | филиал ПАО "Россети Центр" - "Белгородэнерго" | Белгородская область | Ракитянский район | 10 | 0.16 | 0.041518 | 0.10995
9614 | КТП №1007 ВЛ-10 кВ №10 ПС 35 кВ Кировска | филиал ПАО "Россети Центр" - "Белгородэнерго" | Белгородская область | Ракитянский район | 10 | 0.1 | 0.040557 | 0.055163
9615 | КТП №1106 ВЛ-10 кВ №11 ПС 35 кВ Кировска | филиал ПАО "Россети Центр" - "Белгородэнерго" | Белгородская область | Ракитянский район | 10 | 0.1 | 0.042 | 0.053824
9616 | КТП №1107 ВЛ-10 кВ №11 ПС 35 кВ Кировска | филиал ПАО "Россети Центр" - "Белгородэнерго" | Белгородская область | Ракитянский район | 10 | 0.25 | 0.038731 | 0.19606
9617 | КТП №1108 ВЛ-10 кВ №11 ПС 35 кВ Кировска | филиал ПАО "Россети Центр" - "Белгородэнерго" | Белгородская область | Ракитянский район | 10 | 0.1 | 0.01975 | 0.074472
9618 | КТП №1204 ВЛ-10 кВ №12 ПС 35 кВ Кировска | филиал ПАО "Россети Центр" - "Белгородэнерго" | Белгородская область | Ракитянский район | 10 | 0.16 | 0.036652 | 0.11447
9619 | КТП №1207 ВЛ-10 кВ №12 ПС 35 кВ Кировска | филиал ПАО "Россети Центр" - "Белгородэнерго" | Белгородская область | Ракитянский район | 10 | 0.25 | 0.057191 | 0.17893
9620 | КТП №1208 ВЛ-10 кВ №12 ПС 35 кВ Кировска | филиал ПАО "Россети Центр" - "Белгородэнерго" | Белгородская область | Ракитянский район | 10 | 0.25 | 0.04078 | 0.19416
9621 | КТП №1209 ВЛ-10 кВ №12 ПС 35 кВ Кировска | филиал ПАО "Россети Центр" - "Белгородэнерго" | Белгородская область | Ракитянский район | 10 | 0.25 | 0.033441 | 0.20097
9622 | КТП №1210 ВЛ-10 кВ №12 ПС 35 кВ Кировска | филиал ПАО "Россети Центр" - "Белгородэнерго" | Белгородская область | Ракитянский район | 10 | 0.25 | 0.031814 | 0.20248
9623 | КТП №1212 ВЛ-10 кВ №12 ПС 35 кВ Кировска | филиал ПАО "Россети Центр" - "Белгородэнерго" | Белгородская область | Ракитянский район | 10 | 0.16 | 0.033726 | 0.11718
9624 | КТП №1009 ВЛ-10 кВ №10 ПС 35 кВ Кировска | филиал ПАО "Россети Центр" - "Белгородэнерго" | Белгородская область | Ракитянский район | 10 | 0.025 | 0.01975 | 0.004872
9625 | КТП №1010 ВЛ-10 кВ №10 ПС 35 кВ Кировска | филиал ПАО "Россети Центр" - "Белгородэнерго" | Белгородская область | Ракитянский район | 10 | 0.1 | 0.003924 | 0.089159
9626 | КТП №509 ПС Дмитриевка | филиал ПАО "Россети Центр" - "Белгородэнерго" | Белгородская область | Ракитянский район | 10 | 0.16 | 0.010343 | 0.13888
9627 | КТП №201 ВЛ-10 кВ №2 ПС 35 кВ Дмитриевка | филиал ПАО "Россети Центр" - "Белгородэнерго" | Белгородская область | Ракитянский район | 10 | 0.4 | 0.007395 | 0.36434
9628 | КТП №203 ВЛ-10 кВ №2 ПС 35 кВ Дмитриевка | филиал ПАО "Россети Центр" - "Белгородэнерго" | Белгородская область | Ракитянский район | 10 | 0.16 | 0.01516 | 0.13441
9629 | КТП №204 ВЛ-10 кВ №2 ПС 35 кВ Дмитриевка | филиал ПАО "Россети Центр" - "Белгородэнерго" | Белгородская область | Ракитянский район | 10 | 0.25 | 0.16724 | 0.076798
9630 | КТП №205 ВЛ-10 кВ №2 ПС 35 кВ Дмитриевка | филиал ПАО "Россети Центр" - "Белгородэнерго" | Белгородская область | Ракитянский район | 10 | 0.16 | 0.018265 | 0.13153
9631 | КТП 302 ПС Дмитриевка | филиал ПАО "Россети Центр" - "Белгородэнерго" | Белгородская область | Ракитянский район | 10 | 0.063 | 0.006354 | 0.052567
9632 | КТП №207 ВЛ-10 кВ №2 ПС 35 кВ Дмитриевка | филиал ПАО "Россети Центр" - "Белгородэнерго" | Белгородская область | Ракитянский район | 10 | 0.16 | 0.004694 | 0.14412
9633 | КТП 505 ПС Дмитриевка | филиал ПАО "Россети Центр" - "Белгородэнерго" | Белгородская область | Ракитянский район | 10 | 0.063 | 0.004131 | 0.05463
9634 | КТП №1106 ПС Дмитриевка | филиал ПАО "Россети Центр" - "Белгородэнерго" | Белгородская область | Ракитянский район | 10 | 0.1 | 0.005062 | 0.088102
9635 | КТП1107 ПС Дмитриевка | филиал ПАО "Россети Центр" - "Белгородэнерго" | Белгородская область | Ракитянский район | 10 | 0.1 | 0.012651 | 0.081059
9636 | КТП №903 ВЛ-10 кВ №3 ПС 35 кВ Дмитриевка | филиал ПАО "Россети Центр" - "Белгородэнерго" | Белгородская область | Ракитянский район | 10 | 0.1 | 0.054 | 0.042688
9637 | КТП 1118 ПС Готня | филиал ПАО "Россети Центр" - "Белгородэнерго" | Белгородская область | Ракитянский район | 10 | 0.063 | 0.017385 | 0.042331
9638 | КТП №403 ВЛ-10 кВ №4 ПС 35 кВ Дмитриевка | филиал ПАО "Россети Центр" - "Белгородэнерго" | Белгородская область | Ракитянский район | 10 | 0.06 | 0.03 | 0.02784
9639 | КТП №404 ВЛ-10 кВ №4 ПС 35 кВ Дмитриевка | филиал ПАО "Россети Центр" - "Белгородэнерго" | Белгородская область | Ракитянский район | 10 | 0.1 | 0.00777 | 0.085589
9640 | КТП №405 ВЛ-10 кВ №4 ПС 35 кВ Дмитриевка | филиал ПАО "Россети Центр" - "Белгородэнерго" | Белгородская область | Ракитянский район | 10 | 0.16 | 0.068757 | 0.084674
9641 | КТП №406 ВЛ-10 кВ №4 ПС 35 кВ Дмитриевка | филиал ПАО "Россети Центр" - "Белгородэнерго" | Белгородская область | Ракитянский район | 10 | 0.04 | 0.021 | 0.017632
9642 | КТП №407 ВЛ-10 кВ №4 ПС 35 кВ Дмитриевка | филиал ПАО "Россети Центр" - "Белгородэнерго" | Белгородская область | Ракитянский район | 10 | 0.025 | 0.0127 | 0.011414
9643 | КТП №408 ВЛ-10 кВ №4 ПС 35 кВ Дмитриевка | филиал ПАО "Россети Центр" - "Белгородэнерго" | Белгородская область | Ракитянский район | 10 | 0.25 | 0.17867 | 0.066192
9644 | КТП №409 ВЛ-10 кВ №4 ПС 35 кВ Дмитриевка | филиал ПАО "Россети Центр" - "Белгородэнерго" | Белгородская область | Ракитянский район | 10 | 0.1 | 0.002328 | 0.09064
9645 | КТП 412 ПС Дмитриевка | филиал ПАО "Россети Центр" - "Белгородэнерго" | Белгородская область | Ракитянский район | 10 | 0.1 | 0.012044 | 0.081623
9646 | КТП №501 ВЛ-10 кВ №5 ПС 35 кВ Дмитриевка | филиал ПАО "Россети Центр" - "Белгородэнерго" | Белгородская область | Ракитянский район | 10 | 0.1 | 0.006589 | 0.086685
9647 | КТП №502 ВЛ-10 кВ №5 ПС 35 кВ Дмитриевка | филиал ПАО "Россети Центр" - "Белгородэнерго" | Белгородская область | Ракитянский район | 10 | 0.25 | 0.00213 | 0.23002
9648 | КТП №503 ВЛ-10 кВ №5 ПС 35 кВ Дмитриевка | филиал ПАО "Россети Центр" - "Белгородэнерго" | Белгородская область | Ракитянский район | 10 | 0.063 | 0.0318 | 0.028954
9649 | КТП №504 ВЛ-10 кВ №5 ПС 35 кВ Дмитриевка | филиал ПАО "Россети Центр" - "Белгородэнерго" | Белгородская область | Ракитянский район | 10 | 0.1 | 0.003458 | 0.089591
9650 | КТП №601 ВЛ-10 кВ №6 ПС 35 кВ Дмитриевка | филиал ПАО "Россети Центр" - "Белгородэнерго" | Белгородская область | Ракитянский район | 10 | 0.4 | 0.00026571 | 0.37095
9651 | КТП №602 ВЛ-10 кВ №6 ПС 35 кВ Дмитриевка | филиал ПАО "Россети Центр" - "Белгородэнерго" | Белгородская область | Ракитянский район | 10 | 0.16 | 0.01239 | 0.13698
9652 | КТП №603 ВЛ-10 кВ №6 ПС 35 кВ Дмитриевка | филиал ПАО "Россети Центр" - "Белгородэнерго" | Белгородская область | Ракитянский район | 10 | 0.16 | 0.072196 | 0.081482
9653 | КТП №606 ВЛ-10 кВ №6 ПС 35 кВ Дмитриевка | филиал ПАО "Россети Центр" - "Белгородэнерго" | Белгородская область | Ракитянский район | 10 | 0.1 | 0.001896 | 0.091041
9654 | КТП №608 ВЛ-10 кВ №6 ПС 35 кВ Дмитриевка | филиал ПАО "Россети Центр" - "Белгородэнерго" | Белгородская область | Ракитянский район | 10 | 0.06 | 0.0234 | 0.033965
9655 | КТП №609 ВЛ-10 кВ №6 ПС 35 кВ Дмитриевка | филиал ПАО "Россети Центр" - "Белгородэнерго" | Белгородская область | Ракитянский район | 10 | 0.1 | 0.005037 | 0.088126
9656 | КТП 701 ПС Дмитриевка | филиал ПАО "Россети Центр" - "Белгородэнерго" | Белгородская область | Ракитянский район | 10 | 0.06 | 0.001798 | 0.054011
9657 | КТП 702 ПС Дмитриевка | филиал ПАО "Россети Центр" - "Белгородэнерго" | Белгородская область | Ракитянский район | 10 | 0.06 | 0.004289 | 0.0517
9658 | КТП №703 ВЛ-10 кВ №7 ПС 35 кВ Дмитриевка | филиал ПАО "Россети Центр" - "Белгородэнерго" | Белгородская область | Ракитянский район | 10 | 0.1 | 0.007705 | 0.08565
9659 | КТП №704 ВЛ-10 кВ №7 ПС 35 кВ Дмитриевка | филиал ПАО "Россети Центр" - "Белгородэнерго" | Белгородская область | Ракитянский район | 10 | 0.1 | 0.001577 | 0.091337
9660 | КТП №101 ВЛ-10 кВ №1 ПС 35 кВ Венгеровка | филиал ПАО "Россети Центр" - "Белгородэнерго" | Белгородская область | Ракитянский район | 10 | 0.1 | 0.004782 | 0.088362
9661 | КТП №102 ВЛ-10 кВ №1 ПС 35 кВ Венгеровка | филиал ПАО "Россети Центр" - "Белгородэнерго" | Белгородская область | Ракитянский район | 10 | 0.1 | 0.018844 | 0.075313
9662 | КТП №103 ВЛ-10 кВ №1 ПС 35 кВ Венгеровка | филиал ПАО "Россети Центр" - "Белгородэнерго" | Белгородская область | Ракитянский район | 10 | 0.16 | 0.020298 | 0.12964
9663 | КТП №104 ВЛ-10 №1 ПС-35 Венгеровка | филиал ПАО "Россети Центр" - "Белгородэнерго" | Белгородская область | Ракитянский район | 10 | 0.1 | 0.01399 | 0.079817
9664 | КТП №105 ВЛ-10 кВ №1 ПС 35 кВ Венгеровка | филиал ПАО "Россети Центр" - "Белгородэнерго" | Белгородская область | Ракитянский район | 10 | 0.25 | 0.006541 | 0.22593
9665 | КТП №106 ВЛ-10 кВ №1 ПС 35 кВ Венгеровка | филиал ПАО "Россети Центр" - "Белгородэнерго" | Белгородская область | Ракитянский район | 10 | 0.16 | 0.010609 | 0.13863
9666 | КТП №107 ВЛ-10 кВ №1 ПС 35 кВ Венгеровка | филиал ПАО "Россети Центр" - "Белгородэнерго" | Белгородская область | Ракитянский район | 10 | 0.1 | 0.042606 | 0.053262
9667 | КТП №109 ВЛ-10 кВ №1 ПС 35 кВ Венгеровка | филиал ПАО "Россети Центр" - "Белгородэнерго" | Белгородская область | Ракитянский район | 10 | 0.16 | 0.013388 | 0.13606
9668 | КТП 110 ПС Венгеровка | филиал ПАО "Россети Центр" - "Белгородэнерго" | Белгородская область | Ракитянский район | 10 | 0.25 | 0.015746 | 0.21739
9669 | КТП №111 ВЛ-10 кВ №1 ПС 35 кВ Венгеровка | филиал ПАО "Россети Центр" - "Белгородэнерго" | Белгородская область | Ракитянский район | 10 | 0.16 | 0.011581 | 0.13773
9670 | КТП №112 ВЛ-10 кВ №1 ПС 35 кВ Венгеровка | филиал ПАО "Россети Центр" - "Белгородэнерго" | Белгородская область | Ракитянский район | 10 | 0.16 | 0.016516 | 0.13315
9671 | КТП 113 ПС Венгеровка | филиал ПАО "Россети Центр" - "Белгородэнерго" | Белгородская область | Ракитянский район | 10 | 0.16 | 0.06 | 0.0928
9672 | КТП №115 ВЛ-10 кВ №1 ПС 35 кВ Венгеровка | филиал ПАО "Россети Центр" - "Белгородэнерго" | Белгородская область | Ракитянский район | 10 | 0.1 | 0.010123 | 0.083406
9673 | КТП №116 ВЛ-10 кВ №1 ПС 35 кВ Венгеровка | филиал ПАО "Россети Центр" - "Белгородэнерго" | Белгородская область | Ракитянский район | 10 | 0.16 | 0 | 0.14848
9674 | КТП №117 ВЛ-10 кВ №1 ПС 35 кВ Венгеровка | филиал ПАО "Россети Центр" - "Белгородэнерго" | Белгородская область | Ракитянский район | 10 | 0.25 | 0.017598 | 0.21567
9675 | КТП №122 ВЛ-10 кВ №1 ПС 35 кВ Венгеровка | филиал ПАО "Россети Центр" - "Белгородэнерго" | Белгородская область | Ракитянский район | 10 | 0.25 | 0.040938 | 0.19401
9676 | КТП 123 Венгеровка | филиал ПАО "Россети Центр" - "Белгородэнерго" | Белгородская область | Ракитянский район | 10 | 0.1 | 0.009499 | 0.083985
9677 | КТП №202 ВЛ-10 кВ №2 ПС 35 кВ Венгеровка | филиал ПАО "Россети Центр" - "Белгородэнерго" | Белгородская область | Ракитянский район | 10 | 0.16 | 0.015303 | 0.13428
9678 | КТП 615 ПС Венгеровка | филиал ПАО "Россети Центр" - "Белгородэнерго" | Белгородская область | Ракитянский район | 10 | 0.063 | 0.00163 | 0.056951
9679 | КТП 206 ПС Венгеровка | филиал ПАО "Россети Центр" - "Белгородэнерго" | Белгородская область | Ракитянский район | 10 | 0.1 | 0.011343 | 0.082274
9680 | КТП 207 ПС Венгеровка | филиал ПАО "Россети Центр" - "Белгородэнерго" | Белгородская область | Ракитянский район | 10 | 0.16 | 0.005359 | 0.14351
9681 | КТП №208 ВЛ-10 кВ №2 ПС 35 кВ Венгеровка | филиал ПАО "Россети Центр" - "Белгородэнерго" | Белгородская область | Ракитянский район | 10 | 0.25 | 0.037401 | 0.19729
9682 | КТП 606 ПС Венгеровка | филиал ПАО "Россети Центр" - "Белгородэнерго" | Белгородская область | Ракитянский район | 10 | 0.06 | 0.008244 | 0.04803
9683 | КТП 612 ПС Венгеровка | филиал ПАО "Россети Центр" - "Белгородэнерго" | Белгородская область | Ракитянский район | 10 | 0.063 | 0.006171 | 0.052737
9684 | КТП 613 ПС Венгеровка | филиал ПАО "Россети Центр" - "Белгородэнерго" | Белгородская область | Ракитянский район | 10 | 0.1 | 0.001115 | 0.091765
9685 | КТП №216 ВЛ-10 кВ №2 ПС 35 кВ Венгеровка | филиал ПАО "Россети Центр" - "Белгородэнерго" | Белгородская область | Ракитянский район | 10 | 0.063 | 0.003 | 0.05568
9686 | КТП №217 ВЛ-10 кВ №2 ПС 35 кВ Венгеровка | филиал ПАО "Россети Центр" - "Белгородэнерго" | Белгородская область | Ракитянский район | 10 | 0.1 | 0.044902 | 0.051131
9687 | КТП №301 ВЛ-10 кВ №3 ПС 35 кВ Венгеровка | филиал ПАО "Россети Центр" - "Белгородэнерго" | Белгородская область | Ракитянский район | 10 | 0.25 | 0.018511 | 0.21482
9688 | КТП №304 ВЛ-10 кВ №3 ПС 35 кВ Венгеровка | филиал ПАО "Россети Центр" - "Белгородэнерго" | Белгородская область | Ракитянский район | 10 | 0.1 | 0.031984 | 0.063119
9689 | КТП №305 ВЛ-10 кВ №3 ПС 35 кВ Венгеровка | филиал ПАО "Россети Центр" - "Белгородэнерго" | Белгородская область | Ракитянский район | 10 | 0.16 | 0.043376 | 0.10823
9690 | КТП №124 ВЛ-10 кВ №1 ПС 35 кВ Венгеровка | филиал ПАО "Россети Центр" - "Белгородэнерго" | Белгородская область | Ракитянский район | 10 | 0.16 | 0.067 | 0.086304
9691 | КТП 1105 ПС Малиновка | филиал ПАО "Россети Центр" - "Белгородэнерго" | Белгородская область | Ракитянский район | 10 | 0.1 | 0.037 | 0.058464
9692 | КТП 1108 ПС Дмитриевка | филиал ПАО "Россети Центр" - "Белгородэнерго" | Белгородская область | Ракитянский район | 10 | 0.06 | 0.037 | 0.021344
9693 | КТП 401 ПС Дмитриевка | филиал ПАО "Россети Центр" - "Белгородэнерго" | Белгородская область | Ракитянский район | 10 | 0.1 | 0.048 | 0.048256
9694 | КТП №411 ВЛ-10 кВ №4 ПС 35 кВ Дмитриевка | филиал ПАО "Россети Центр" - "Белгородэнерго" | Белгородская область | Ракитянский район | 10 | 0.1 | 0.043 | 0.052896
9695 | КТП №1114 ВЛ10 кВ №11ПС 110 кВ Готня | филиал ПАО "Россети Центр" - "Белгородэнерго" | Белгородская область | Ракитянский район | 10 | 0.1 | 0.021628 | 0.072729
9696 | КТП 602 ПС Готня | филиал ПАО "Россети Центр" - "Белгородэнерго" | Белгородская область | Ракитянский район | 10 | 0.4 | 0.034486 | 0.3392
9697 | КТП 603 ПС Готня | филиал ПАО "Россети Центр" - "Белгородэнерго" | Белгородская область | Ракитянский район | 10 | 0.1 | 0.057 | 0.039904
9698 | КТП 605 ПС Готня | филиал ПАО "Россети Центр" - "Белгородэнерго" | Белгородская область | Ракитянский район | 10 | 0.4 | 0.1773 | 0.20667
9699 | КТП 606 ПС Готня | филиал ПАО "Россети Центр" - "Белгородэнерго" | Белгородская область | Ракитянский район | 10 | 0.25 | 0.12937 | 0.11194
9700 | КТП 609 ПС 110 кВ Готня | филиал ПАО "Россети Центр" - "Белгородэнерго" | Белгородская область | Ракитянский район | 10 | 0.25 | 0.1185 | 0.12203
9701 | КТП 610 ПС Готня | филиал ПАО "Россети Центр" - "Белгородэнерго" | Белгородская область | Ракитянский район | 10 | 0.1 | 0.024425 | 0.070134
9702 | КТП №108 ВЛ-10 кВ №1 ПС 110 кВ Ракитное | филиал ПАО "Россети Центр" - "Белгородэнерго" | Белгородская область | Ракитянский район | 10 | 0.4 | 0.002668 | 0.36872
9703 | КТП №110 ВЛ-10 кВ №1 ПС 110 кВ Готня | филиал ПАО "Россети Центр" - "Белгородэнерго" | Белгородская область | Ракитянский район | 10 | 0.1 | 0.041 | 0.054752
9704 | КТП №811 ПС Кировская | филиал ПАО "Россети Центр" - "Белгородэнерго" | Белгородская область | Ракитянский район | 10 | 0.1 | 0.022644 | 0.071786
9705 | КТП 1203 ПС Кировска | филиал ПАО "Россети Центр" - "Белгородэнерго" | Белгородская область | Ракитянский район | 10 | 0.25 | 0.11205 | 0.12802
9706 | КТП №211 ВЛ-10 кВ №2 ПС 110 кВ Готня | филиал ПАО "Россети Центр" - "Белгородэнерго" | Белгородская область | Ракитянский район | 10 | 0.25 | 0.00045 | 0.23158
9707 | КТП 417 ПС Дмитриевка | филиал ПАО "Россети Центр" - "Белгородэнерго" | Белгородская область | Ракитянский район | 10 | 0.06 | 0.0277 | 0.029974
9708 | КТП 402 ПС Готня | филиал ПАО "Россети Центр" - "Белгородэнерго" | Белгородская область | Ракитянский район | 10 | 0.1 | 0.000687 | 0.092162
9709 | КТП 218 ПС Готня | филиал ПАО "Россети Центр" - "Белгородэнерго" | Белгородская область | Ракитянский район | 10 | 0.06 | 0.015866 | 0.040956
9710 | КТП 407 ПС Готня | филиал ПАО "Россети Центр" - "Белгородэнерго" | Белгородская область | Ракитянский район | 10 | 0.16 | 0 | 0.14848
9711 | КТП №408 ВЛ-10 кВ №4 ПС 110 кВ Готня | филиал ПАО "Россети Центр" - "Белгородэнерго" | Белгородская область | Ракитянский район | 10 | 0.1 | 0.000696 | 0.092154
9712 | КТП 415 ПС Готня | филиал ПАО "Россети Центр" - "Белгородэнерго" | Белгородская область | Ракитянский район | 10 | 0.4 | 0.17164 | 0.21192
9713 | КТП №417 ВЛ-10 кВ №4 ПС 110 кВ Готня | филиал ПАО "Россети Центр" - "Белгородэнерго" | Белгородская область | Ракитянский район | 10 | 0.25 | 0.094507 | 0.1443
9714 | КТП 513 ПС Ракитное | филиал ПАО "Россети Центр" - "Белгородэнерго" | Белгородская область | Ракитянский район | 10 | 0.4 | 0 | 0.3712
9715 | КТП 517 ПС Ракитное | филиал ПАО "Россети Центр" - "Белгородэнерго" | Белгородская область | Ракитянский район | 10 | 0.063 | 0.002286 | 0.056343
9716 | КТП 518 ПС Ракитное | филиал ПАО "Россети Центр" - "Белгородэнерго" | Белгородская область | Ракитянский район | 10 | 0.25 | 0.035884 | 0.1987
9717 | КТП 519 ПС Ракитное | филиал ПАО "Россети Центр" - "Белгородэнерго" | Белгородская область | Ракитянский район | 10 | 0.25 | 0.01115 | 0.22165
9718 | КТП №618 ВЛ-10 кВ №6 ПС 110 кВ Готня | филиал ПАО "Россети Центр" - "Белгородэнерго" | Белгородская область | Ракитянский район | 10 | 0.25 | 0.072376 | 0.16484
9719 | КТП 709 ПС Кировская | филиал ПАО "Россети Центр" - "Белгородэнерго" | Белгородская область | Ракитянский район | 10 | 0.1 | 0.01125 | 0.08236
9720 | КТП №819 ВЛ-10 кВ №8 ПС 35 кВ Кировская | филиал ПАО "Россети Центр" - "Белгородэнерго" | Белгородская область | Ракитянский район | 10 | 0.1 | 0.009023 | 0.084427
9721 | КТП №908 ВЛ-10 кВ №9 ПС 35 кВ Кировская | филиал ПАО "Россети Центр" - "Белгородэнерго" | Белгородская область | Ракитянский район | 10 | 0.16 | 0.1 | 0.05568
9722 | КТП 909 ПС Кировская | филиал ПАО "Россети Центр" - "Белгородэнерго" | Белгородская область | Ракитянский район | 10 | 0.1 | 0.041 | 0.054752
9723 | КТП 301 ПС Дмитриевка | филиал ПАО "Россети Центр" - "Белгородэнерго" | Белгородская область | Ракитянский район | 10 | 0.16 | 0.005524 | 0.14335
9724 | КТП №1213 ВЛ-10 кВ №12 ПС 35 Кировская | филиал ПАО "Россети Центр" - "Белгородэнерго" | Белгородская область | Ракитянский район | 10 | 0.16 | 0.012209 | 0.13715
9725 | КТП №901 ВЛ-10 кВ №9 ПС 35 кВ Кировская | филиал ПАО "Россети Центр" - "Белгородэнерго" | Белгородская область | Ракитянский район | 10 | 0.16 | 0.020842 | 0.12914
9726 | КТП №302 ВЛ-10 кВ №3 ПС 110 кВ Готня | филиал ПАО "Россети Центр" - "Белгородэнерго" | Белгородская область | Ракитянский район | 10 | 0.25 | 0.090235 | 0.14826
9727 | КТП №619 ВЛ-10 кВ №6 ПС 110 кВ Готня | филиал ПАО "Россети Центр" - "Белгородэнерго" | Белгородская область | Ракитянский район | 10 | 0.25 | 0.17292 | 0.071532
9728 | КТП №1104 ВЛ-10 кВ №11 ПС 35 кВ Кировска | филиал ПАО "Россети Центр" - "Белгородэнерго" | Белгородская область | Ракитянский район | 10 | 0.06 | 0.024 | 0.033408
9729 | КТП №1008 ВЛ-10 кВ №10 ПС 35 кВ Кировска | филиал ПАО "Россети Центр" - "Белгородэнерго" | Белгородская область | Ракитянский район | 10 | 0.1 | 0.008151 | 0.085236
9730 | КТП №120 ВЛ-10 кВ №1 ПС Ракитное | филиал ПАО "Россети Центр" - "Белгородэнерго" | Белгородская область | Ракитянский район | 10 | 0.1 | 0 | 0.0928
9731 | КТП №312 ВЛ-10 кВ №3 ПС Ракитное | филиал ПАО "Россети Центр" - "Белгородэнерго" | Белгородская область | Ракитянский район | 10 | 0.02 | 0.010228 | 0.0090684
9732 | КТП №620 ВЛ-10 кВ №6 ПС Готня | филиал ПАО "Россети Центр" - "Белгородэнерго" | Белгородская область | Ракитянский район | 10 | 0.1 | 0.034109 | 0.061147
9733 | КТП №516 ВЛ-10 кВ №5 ПС Кировская | филиал ПАО "Россети Центр" - "Белгородэнерго" | Белгородская область | Ракитянский район | 10 | 0.1 | 0.03 | 0.06496
9734 | КТП 820 ПС Кировская | филиал ПАО "Россети Центр" - "Белгородэнерго" | Белгородская область | Ракитянский район | 10 | 0.16 | 0.032179 | 0.11862
9735 | КТП 1214 ПС Кировская | филиал ПАО "Россети Центр" - "Белгородэнерго" | Белгородская область | Ракитянский район | 10 | 0.063 | 0.032429 | 0.02837
9736 | КТП 1215 ПС Кировская | филиал ПАО "Россети Центр" - "Белгородэнерго" | Белгородская область | Ракитянский район | 10 | 0.16 | 0.041013 | 0.11042
9737 | КТП 203 ПС Венгеровка | филиал ПАО "Россети Центр" - "Белгородэнерго" | Белгородская область | Ракитянский район | 10 | 0.025 | 0.006308 | 0.017346
9738 | КТП №701 ВЛ-10 кВ №7 ПС Венгеровка | филиал ПАО "Россети Центр" - "Белгородэнерго" | Белгородская область | Ракитянский район | 10 | 0.63 | 0.043776 | 0.54402
9739 | КТП 801 ПС Дмитриевка | филиал ПАО "Россети Центр" - "Белгородэнерго" | Белгородская область | Ракитянский район | 10 | 1.26 | 0.66789 | 0.54948
9740 | КТП 802 ПС Дмитриевка | филиал ПАО "Россети Центр" - "Белгородэнерго" | Белгородская область | Ракитянский район | 10 | 0.16 | 0.082 | 0.072384
9741 | КТП 823 ПС Кировская | филиал ПАО "Россети Центр" - "Белгородэнерго" | Белгородская область | Ракитянский район | 10 | 0.16 | 0.009222 | 0.13992
9742 | МТП №214 ВЛ-10кВ №2 ПС Венгеровка | филиал ПАО "Россети Центр" - "Белгородэнерго" | Белгородская область | Ракитянский район | 10 | 0.25 | 0.159 | 0.084444
9743 | КТП-101 ВЛ-10кВ №1 ПС Малиновка | филиал ПАО "Россети Центр" - "Белгородэнерго" | Белгородская область | Ракитянский район | 10 | 0.063 | 0.014511 | 0.044998
9744 | КТП-1110 ПС Малиновка | филиал ПАО "Россети Центр" - "Белгородэнерго" | Белгородская область | Ракитянский район | 10 | 0.1 | 0.002974 | 0.09004
9745 | КТП-103 ВЛ-10кВ №1 ПС Малиновка | филиал ПАО "Россети Центр" - "Белгородэнерго" | Белгородская область | Ракитянский район | 10 | 0.16 | 0.023289 | 0.12687
9746 | КТП-401 ВЛ-10кВ №4 ПС Малиновка | филиал ПАО "Россети Центр" - "Белгородэнерго" | Белгородская область | Ракитянский район | 10 | 0.16 | 0.007246 | 0.14176
9747 | КТП 402 ПС Малиновка | филиал ПАО "Россети Центр" - "Белгородэнерго" | Белгородская область | Ракитянский район | 10 | 0.16 | 0.039385 | 0.11193
9748 | КТП-404 ВЛ-10кВ №4 С Малиновка | филиал ПАО "Россети Центр" - "Белгородэнерго" | Белгородская область | Ракитянский район | 10 | 0.25 | 0.027706 | 0.20629
9749 | КТП-407 ВЛ-10кВ №4 ПС Малиновка | филиал ПАО "Россети Центр" - "Белгородэнерго" | Белгородская область | Ракитянский район | 10 | 0.4 | 0.004308 | 0.3672
9750 | КТП-409 ВЛ-10кВ №4 ПС Малиновка | филиал ПАО "Россети Центр" - "Белгородэнерго" | Белгородская область | Ракитянский район | 10 | 0.4 | 0.005244 | 0.36633
9751 | МТП-410 ВЛ-10кВ №4 ПС Малиновка | филиал ПАО "Россети Центр" - "Белгородэнерго" | Белгородская область | Ракитянский район | 10 | 0.16 | 0.034124 | 0.11681
9752 | КТП 501 ПС Малиновка | филиал ПАО "Россети Центр" - "Белгородэнерго" | Белгородская область | Ракитянский район | 10 | 1.26 | 0.69471 | 0.52458
9753 | КТП 1101 ПС Малиновка | филиал ПАО "Россети Центр" - "Белгородэнерго" | Белгородская область | Ракитянский район | 10 | 0.16 | 0.11241 | 0.044164
9754 | КТП 301 ПС Малиновка | филиал ПАО "Россети Центр" - "Белгородэнерго" | Белгородская область | Ракитянский район | 10 | 1.26 | 0.72897 | 0.49279
9755 | КТП 302 ПС Малиновка | филиал ПАО "Россети Центр" - "Белгородэнерго" | Белгородская область | Ракитянский район | 10 | 1.26 | 0.65077 | 0.56537
9757 | КТП 1001 ПС Дмитриевка | филиал ПАО "Россети Центр" - "Белгородэнерго" | Белгородская область | Ракитянский район | 10 | 0.2 | 0.10622 | 0.087025
9758 | КТП 1201 ПС Дмитриевка | филиал ПАО "Россети Центр" - "Белгородэнерго" | Белгородская область | Ракитянский район | 10 | 0.2 | 0.11554 | 0.078381
9759 | КТП 1202 ПС Дмитриевка | филиал ПАО "Россети Центр" - "Белгородэнерго" | Белгородская область | Ракитянский район | 10 | 0.16 | 0.038528 | 0.11273
9760 | КТП 508 ПС Ракитное | филиал ПАО "Россети Центр" - "Белгородэнерго" | Белгородская область | Ракитянский район | 10 | 0.16 | 0.016768 | 0.13292
9761 | МТП №615 ВЛ-10 №6 ПС-110 Готня | филиал ПАО "Россети Центр" - "Белгородэнерго" | Белгородская область | Ракитянский район | 10 | 0.1 | 0.016825 | 0.077186
9762 | МТП №616 ВЛ-10 №6 ПС-110 Готня | филиал ПАО "Россети Центр" - "Белгородэнерго" | Белгородская область | Ракитянский район | 10 | 0.16 | 0.054018 | 0.098351
9763 | КТП 1101 ПС Дмитриевка | филиал ПАО "Россети Центр" - "Белгородэнерго" | Белгородская область | Ракитянский район | 10 | 0.32 | 0.17137 | 0.13793
9764 | КТП 1102 ПС Дмитриевка | филиал ПАО "Россети Центр" - "Белгородэнерго" | Белгородская область | Ракитянский район | 10 | 0.32 | 0.11689 | 0.18849
9765 | КТП 901 ПС Дмитриевка | филиал ПАО "Россети Центр" - "Белгородэнерго" | Белгородская область | Ракитянский район | 10 | 0.025 | 0.01 | 0.01392
9766 | КТП 902 ПС Дмитриевка | филиал ПАО "Россети Центр" - "Белгородэнерго" | Белгородская область | Ракитянский район | 10 | 0.025 | 0.013 | 0.011136
9767 | КТП 825 ПС Кировская | филиал ПАО "Россети Центр" - "Белгородэнерго" | Белгородская область | Ракитянский район | 10 | 0.16 | 0.008907 | 0.14021
9768 | КТП 616 ПС Кировская | филиал ПАО "Россети Центр" - "Белгородэнерго" | Белгородская область | Ракитянский район | 10 | 0.16 | 0 | 0.14848
9769 | КТП 901 ПС Малиновка | филиал ПАО "Россети Центр" - "Белгородэнерго" | Белгородская область | Ракитянский район | 10 | 1.26 | 0.707 | 0.51319
9770 | КТП 902 ПС Малиновка | филиал ПАО "Россети Центр" - "Белгородэнерго" | Белгородская область | Ракитянский район | 10 | 1.26 | 0.8491 | 0.38131
9771 | КТП 701 ПС Малиновка | филиал ПАО "Россети Центр" - "Белгородэнерго" | Белгородская область | Ракитянский район | 10 | 1.26 | 0.76843 | 0.45618
9772 | КТП 702 ПС Малиновка | филиал ПАО "Россети Центр" - "Белгородэнерго" | Белгородская область | Ракитянский район | 10 | 1.26 | 0.72185 | 0.49941
9773 | КТП 703 ПС Малиновка | филиал ПАО "Россети Центр" - "Белгородэнерго" | Белгородская область | Ракитянский район | 10 | 1.26 | 0.65589 | 0.56061
9774 | МТП №1206 ВЛ-10кВ №12 ПС Кировская | филиал ПАО "Россети Центр" - "Белгородэнерго" | Белгородская область | Ракитянский район | 10 | 0.4 | 0.016431 | 0.35595
9775 | КТП 119 ПС Венгеровка | филиал ПАО "Россети Центр" - "Белгородэнерго" | Белгородская область | Ракитянский район | 10 | 0.16 | 0.035608 | 0.11544
9776 | КТП 216 ПС Готня | филиал ПАО "Россети Центр" - "Белгородэнерго" | Белгородская область | Ракитянский район | 10 | 0.5 | 0.28727 | 0.19742
9777 | КТП 1011 ПС Кировская | филиал ПАО "Россети Центр" - "Белгородэнерго" | Белгородская область | Ракитянский район | 10 | 0.063 | 0.021628 | 0.038393
9778 | КТП 427 ПС Готня | филиал ПАО "Россети Центр" - "Белгородэнерго" | Белгородская область | Ракитянский район | 10 | 0.1 | 0.067036 | 0.03059
9779 | КТП №412 ПС 110/35/10 кВ Ракитное | филиал ПАО "Россети Центр" - "Белгородэнерго" | Белгородская область | Ракитянский район | 10 | 0.025 | 0.002 | 0.021344
9780 | КТП 503 ПС Кировская | филиал ПАО "Россети Центр" - "Белгородэнерго" | Белгородская область | Ракитянский район | 10 | 0.16 | 0.006573 | 0.14238
9781 | КТП-10 кВ № 1218 ПС-Кировская | филиал ПАО "Россети Центр" - "Белгородэнерго" | Белгородская область | Ракитянский район | 10 | 0.16 | 0.073305 | 0.080453
9782 | КТП 514 ПС Ракитное | филиал ПАО "Россети Центр" - "Белгородэнерго" | Белгородская область | Ракитянский район | 10 | 0.4 | 0.074927 | 0.30167
9783 | КТП 10кВ 209 ПС-110 Готня | филиал ПАО "Россети Центр" - "Белгородэнерго" | Белгородская область | Ракитянский район | 10 | 0.16 | 0.07628 | 0.077692
9784 | КТП 123 ПС-110 Готня | филиал ПАО "Россети Центр" - "Белгородэнерго" | Белгородская область | Ракитянский район | 10 | 0.16 | 0.077 | 0.077024
9785 | КТП 621 ПС-110 Готня | филиал ПАО "Россети Центр" - "Белгородэнерго" | Белгородская область | Ракитянский район | 10 | 0.16 | 0.092547 | 0.062596
9786 | КТП-903 ПС Готня | филиал ПАО "Россети Центр" - "Белгородэнерго" | Белгородская область | Ракитянский район | 10 | 0.25 | 0.024143 | 0.2096
9787 | КТП 904 ПС-110 Готня | филиал ПАО "Россети Центр" - "Белгородэнерго" | Белгородская область | Ракитянский район | 10 | 0.1 | 0.013488 | 0.080283
9788 | КТП 905 ПС-110 Готня | филиал ПАО "Россети Центр" - "Белгородэнерго" | Белгородская область | Ракитянский район | 10 | 0.1 | 0.042766 | 0.053113
9789 | КТП 1004 ПС 110 Готня | филиал ПАО "Россети Центр" - "Белгородэнерго" | Белгородская область | Ракитянский район | 10 | 0.1 | 0.009023 | 0.084427
9790 | КТП 907 ПС Готня | филиал ПАО "Россети Центр" - "Белгородэнерго" | Белгородская область | Ракитянский район | 10 | 0.1 | 0.012691 | 0.081023
9791 | КТП 909 ПС-110 Готня | филиал ПАО "Россети Центр" - "Белгородэнерго" | Белгородская область | Ракитянский район | 10 | 0.06 | 0.016308 | 0.040546
9792 | КТП 10кВ 827 ПС-35 Кировская | филиал ПАО "Россети Центр" - "Белгородэнерго" | Белгородская область | Ракитянский район | 10 | 0.16 | 0.01779 | 0.13197
9793 | КТП 1205 ПС Кировская | филиал ПАО "Россети Центр" - "Белгородэнерго" | Белгородская область | Ракитянский район | 10 | 0.25 | 0.11791 | 0.12258
9794 | КТП 1216 ПС-35 Кировская | филиал ПАО "Россети Центр" - "Белгородэнерго" | Белгородская область | Ракитянский район | 10 | 0.16 | 0.024058 | 0.12615
9795 | КТП 1217 ПС Кировская | филиал ПАО "Россети Центр" - "Белгородэнерго" | Белгородская область | Ракитянский район | 10 | 0.063 | 0.010806 | 0.048436
9796 | КТП 219 ПС-35 Венгеровка | филиал ПАО "Россети Центр" - "Белгородэнерго" | Белгородская область | Ракитянский район | 10 | 0.1 | 0.013985 | 0.079822
9797 | КТП-413 ВЛ-10кВ №4 ПС Малиновка | филиал ПАО "Россети Центр" - "Белгородэнерго" | Белгородская область | Ракитянский район | 10 | 0.16 | 0.088817 | 0.066057
9798 | ЗТП №101 РП-10кВ Ракитное | филиал ПАО "Россети Центр" - "Белгородэнерго" | Белгородская область | Ракитянский район | 10 | 0.8 | 0.4152 | 0.3571
9799 | КТП-102 РП-Ракитное | филиал ПАО "Россети Центр" - "Белгородэнерго" | Белгородская область | Ракитянский район | 10 | 0.4 | 0.021643 | 0.35112
9800 | КТП КТП-103 РП-Ракитное | филиал ПАО "Россети Центр" - "Белгородэнерго" | Белгородская область | Ракитянский район | 10 | 0.16 | 0.054272 | 0.098116
9801 | КТП 201 РП-Ракитное | филиал ПАО "Россети Центр" - "Белгородэнерго" | Белгородская область | Ракитянский район | 10 | 0.4 | 0.19305 | 0.19205
9802 | КТП-801 ПС Малиновка | филиал ПАО "Россети Центр" - "Белгородэнерго" | Белгородская область | Ракитянский район | 10 | 1.26 | 0.67956 | 0.53865
9803 | КТП 802 ПС Малиновка | филиал ПАО "Россети Центр" - "Белгородэнерго" | Белгородская область | Ракитянский район | 10 | 1.26 | 0.7495 | 0.47375
9804 | КТП 601 ПС Венгеровка | филиал ПАО "Россети Центр" - "Белгородэнерго" | Белгородская область | Ракитянский район | 10 | 0.63 | 0.0023 | 0.58251
9805 | КТП 502 ПС -35 Кировская | филиал ПАО "Россети Центр" - "Белгородэнерго" | Белгородская область | Ракитянский район | 10 | 0.1 | 0.000686 | 0.092163
9806 | КТП 502 ПС малиновка | филиал ПАО "Россети Центр" - "Белгородэнерго" | Белгородская область | Ракитянский район | 10 | 0.8 | 0.46141 | 0.31421
9807 | КТП 201 ПС Малиновка | филиал ПАО "Россети Центр" - "Белгородэнерго" | Белгородская область | Ракитянский район | 10 | 0.8 | 0.40716 | 0.36455
9809 | КТП-10 кВ №202 ПС Малиновка | филиал ПАО "Россети Центр" - "Белгородэнерго" | Белгородская область | Ракитянский район | 10 | 0.8 | 0.18308 | 0.5725
9810 | КТП 903 ПС Малиновка | филиал ПАО "Россети Центр" - "Белгородэнерго" | Белгородская область | Ракитянский район | 10 | 0.04 | 0.006 | 0.031552
9811 | КТП 1109 ПС Готня | филиал ПАО "Россети Центр" - "Белгородэнерго" | Белгородская область | Ракитянский район | 10 | 0.4 | 0.005373 | 0.36621
9812 | КТП 107 ПС Малиновка | филиал ПАО "Россети Центр" - "Белгородэнерго" | Белгородская область | Ракитянский район | 10 | 0.063 | 0.008772 | 0.050324
9813 | КТП 803 ПС Дмитриевка | филиал ПАО "Россети Центр" - "Белгородэнерго" | Белгородская область | Ракитянский район | 10 | 1.26 | 0.65595 | 0.56056
9814 | КТП 1115 ПС Готня | филиал ПАО "Россети Центр" - "Белгородэнерго" | Белгородская область | Ракитянский район | 10 | 0.1 | 0 | 0.0928
9815 | КТП №201 ПС Венгеровка | филиал ПАО "Россети Центр" - "Белгородэнерго" | Белгородская область | Ракитянский район | 10 | 0.16 | 0.014852 | 0.1347
9816 | КТП 1103 ПС Малиновка | филиал ПАО "Россети Центр" - "Белгородэнерго" | Белгородская область | Ракитянский район | 10 | 0.063 | 0 | 0.058464
9817 | КТП 1301 ПС Малиновка | филиал ПАО "Россети Центр" - "Белгородэнерго" | Белгородская область | Ракитянский район | 10 | 2 | 1.2445 | 0.70108
9818 | КТП 1302 ПС Малиновка | филиал ПАО "Россети Центр" - "Белгородэнерго" | Белгородская область | Ракитянский район | 10 | 2 | 1.2535 | 0.69276
9819 | КТП 1110 ПС Готня | филиал ПАО "Россети Центр" - "Белгородэнерго" | Белгородская область | Ракитянский район | 10 | 0.25 | 0.008065 | 0.22452
9820 | КТП 1401 ПС Малиновка | филиал ПАО "Россети Центр" - "Белгородэнерго" | Белгородская область | Ракитянский район | 10 | 1.26 | 0.72456 | 0.49689
9821 | КТП 1402 ПС Малиновка | филиал ПАО "Россети Центр" - "Белгородэнерго" | Белгородская область | Ракитянский район | 10 | 1.26 | 0.67868 | 0.53946
9822 | КТП 1108 ПС Готня | филиал ПАО "Россети Центр" - "Белгородэнерго" | Белгородская область | Ракитянский район | 10 | 0.25 | 0.012098 | 0.22077
9823 | ЗТП 612 ПС-Готня | филиал ПАО "Россети Центр" - "Белгородэнерго" | Белгородская область | Ракитянский район | 10 | 0.4 | 0.18554 | 0.19902
9824 | КТП 1104 ПС Готня | филиал ПАО "Россети Центр" - "Белгородэнерго" | Белгородская область | Ракитянский район | 10 | 0.16 | 0.02918 | 0.1214
9825 | КТП 1107 ПС Готня | филиал ПАО "Россети Центр" - "Белгородэнерго" | Белгородская область | Ракитянский район | 10 | 0.25 | 0.066734 | 0.17007
9826 | КТП №501 ВЛ-10кВ №5 ПС Ракитное | филиал ПАО "Россети Центр" - "Белгородэнерго" | Белгородская область | Ракитянский район | 10 | 0.16 | 0.038631 | 0.11263
9827 | КТП №1102 ПС Малиновка | филиал ПАО "Россети Центр" - "Белгородэнерго" | Белгородская область | Ракитянский район | 10 | 0.5 | 0.25897 | 0.22368
9828 | КТП №105 РП Ракитное | филиал ПАО "Россети Центр" - "Белгородэнерго" | Белгородская область | Ракитянский район | 10 | 0.8 | 0.45346 | 0.32159
9829 | КТП №109 ПС Готня | филиал ПАО "Россети Центр" - "Белгородэнерго" | Белгородская область | Ракитянский район | 10 | 0.063 | 0.023 | 0.03712
9830 | КТП №1002 ПС Дмитриевка | филиал ПАО "Россети Центр" - "Белгородэнерго" | Белгородская область | Ракитянский район | 10 | 0.5 | 0.328 | 0.15962
9831 | КТП №-1105 ПС Кировская | филиал ПАО "Россети Центр" - "Белгородэнерго" | Белгородская область | Ракитянский район | 10 | 0.16 | 0 | 0.14848
9832 | КТП №419 ПС 110/10 Готня | филиал ПАО "Россети Центр" - "Белгородэнерго" | Белгородская область | Ракитянский район | 10 | 0.16 | 0.007953 | 0.1411
9833 | КТП №128 ПС 35/10 Венгеровка | филиал ПАО "Россети Центр" - "Белгородэнерго" | Белгородская область | Ракитянский район | 10 | 1.26 | 0.85698 | 0.374
9834 | КТП №127 ПС 35/10 Венгеровка | филиал ПАО "Россети Центр" - "Белгородэнерго" | Белгородская область | Ракитянский район | 10 | 1.26 | 0.82172 | 0.40673
9835 | КТП №1112 ПС 110/10 Готня | филиал ПАО "Россети Центр" - "Белгородэнерго" | Белгородская область | Ракитянский район | 10 | 1.26 | 0.63262 | 0.58221
9836 | КТП-№ 707 ПС 110/35/10 Ракитное | филиал ПАО "Россети Центр" - "Белгородэнерго" | Белгородская область | Ракитянский район | 10 | 0.1 | 0.045 | 0.05104
9837 | КТП-340 ПС 110/10 Готня | филиал ПАО "Россети Центр" - "Белгородэнерго" | Белгородская область | Ракитянский район | 10 | 0.16 | 0.002243 | 0.1464
9838 | КТП-10 кВ № 122 ПС 110/35/10 Ракитное | филиал ПАО "Россети Центр" - "Белгородэнерго" | Белгородская область | Ракитянский район | 10 | 0.16 | 0.031881 | 0.11889
9839 | КТП-10 кВ № 1111 ПС 110/10 Готня | филиал ПАО "Россети Центр" - "Белгородэнерго" | Белгородская область | Ракитянский район | 10 | 0.4 | 0.01975 | 0.35287
9840 | КТП-524 ПС 110/35/10 Ракитное | филиал ПАО "Россети Центр" - "Белгородэнерго" | Белгородская область | Ракитянский район | 10 | 0.32 | 0.16618 | 0.14274
9841 | КТП-10 кВ №1107 ПС 35/10 Малиновка | филиал ПАО "Россети Центр" - "Белгородэнерго" | Белгородская область | Ракитянский район | 10 | 0.4 | 0.01541 | 0.3569
9842 | КТП-415 ПС 35/10 Малиновка | филиал ПАО "Россети Центр" - "Белгородэнерго" | Белгородская область | Ракитянский район | 10 | 0.063 | 0.000678 | 0.057835
9843 | КТП-10 кВ № 416 ПС 35/10 Малиновка | филиал ПАО "Россети Центр" - "Белгородэнерго" | Белгородская область | Ракитянский район | 10 | 0.16 | 0.002987 | 0.14571
9844 | КТП-10 кВ №1104 ПС Малиновка | филиал ПАО "Россети Центр" - "Белгородэнерго" | Белгородская область | Ракитянский район | 10 | 0.25 | 0.129 | 0.11229
9845 | КТП-10 кВ №806 ПС Малиновка | филиал ПАО "Россети Центр" - "Белгородэнерго" | Белгородская область | Ракитянский район | 10 | 3.2 | 1.7078 | 1.3848
9846 | КТП-10 кВ №1103 ПС Дмитриевка | филиал ПАО "Россети Центр" - "Белгородэнерго" | Белгородская область | Ракитянский район | 10 | 0.8 | 0.18425 | 0.57142
9847 | КТП-10 кВ №807 ПС Малиновка | филиал ПАО "Россети Центр" - "Белгородэнерго" | Белгородская область | Ракитянский район | 10 | 0.08 | 0.045198 | 0.032296
9848 | СТП-10 кВ № 129 ПС Венгеровка | филиал ПАО "Россети Центр" - "Белгородэнерго" | Белгородская область | Ракитянский район | 10 | 0.04 | 0.006912 | 0.030706
9849 | КТП-10 кВ №122 ПС Готня | филиал ПАО "Россети Центр" - "Белгородэнерго" | Белгородская область | Ракитянский район | 10 | 0.063 | 0.004625 | 0.054172
9850 | КТП-10 кВ № 123 ПС Ракитное | филиал ПАО "Россети Центр" - "Белгородэнерго" | Белгородская область | Ракитянский район | 10 | 0.063 | 0.013544 | 0.045895
9851 | КТП 417 ПС Малиновка | филиал ПАО "Россети Центр" - "Белгородэнерго" | Белгородская область | Ракитянский район | 10 | 0.8 | 0.609 | 0.17725
9852 | КТП-10 кВ №520 ПС Готня | филиал ПАО "Россети Центр" - "Белгородэнерго" | Белгородская область | Ракитянский район | 10 | 0.126 | 0.078 | 0.044544
9853 | КТП № 710 ПС 35/10 кВ Кировская | филиал ПАО "Россети Центр" - "Белгородэнерго" | Белгородская область | Ракитянский район | 10 | 0.1 | 0.006012 | 0.087221
9854 | КТП-10 кВ №1001 ПС Малиновка | филиал ПАО "Россети Центр" - "Белгородэнерго" | Белгородская область | Ракитянский район | 10 | 2.5 | 0.017036 | 2.3042
9855 | КТП-10 кВ №817 ПС Готня | филиал ПАО "Россети Центр" - "Белгородэнерго" | Белгородская область | Ракитянский район | 10 | 0.8 | 0.40625 | 0.3654
9856 | КТП-10 кВ №904 ПС Дмитриевка | филиал ПАО "Россети Центр" - "Белгородэнерго" | Белгородская область | Ракитянский район | 10 | 0.2 | 0.053812 | 0.13566
9857 | КТП-10 кВ №1106 ПС Малиновка | филиал ПАО "Россети Центр" - "Белгородэнерго" | Белгородская область | Ракитянский район | 10 | 2 | 1.6164 | 0.35601
9858 | КТП 526 ПС Ракитное | филиал ПАО "Россети Центр" - "Белгородэнерго" | Белгородская область | Ракитянский район | 10 | 0.063 | 0.00137 | 0.057193
9859 | КТП 524 ПС Кировская | филиал ПАО "Россети Центр" - "Белгородэнерго" | Белгородская область | Ракитянский район | 10 | 0.04 | 0.004912 | 0.032562
9860 | КТП 702 ПС Готня | филиал ПАО "Россети Центр" - "Белгородэнерго" | Белгородская область | Ракитянский район | 10 | 0.04 | 0.001598 | 0.035637
9861 | СТП 1219 ПС Кировская | филиал ПАО "Россети Центр" - "Белгородэнерго" | Белгородская область | Ракитянский район | 10 | 0.063 | 0.014155 | 0.045328
9862 | КТП 1003 ПС Готня | филиал ПАО "Россети Центр" - "Белгородэнерго" | Белгородская область | Ракитянский район | 10 | 0.16 | 0.072159 | 0.081516
9863 | КТП 703 ПС Готня | филиал ПАО "Россети Центр" - "Белгородэнерго" | Белгородская область | Ракитянский район | 10 | 0.16 | 0.002989 | 0.14571
9864 | КТП-108 ПС Венгеровка | филиал ПАО "Россети Центр" - "Белгородэнерго" | Белгородская область | Ракитянский район | 10 | 0.1 | 0.064 | 0.033408
9865 | КТП-114 ПС Венгеровка | филиал ПАО "Россети Центр" - "Белгородэнерго" | Белгородская область | Ракитянский район | 10 | 0.1 | 0.011852 | 0.081801
9866 | КТП-818 ПС Готня | филиал ПАО "Россети Центр" - "Белгородэнерго" | Белгородская область | Ракитянский район | 10 | 0.5 | 0.11289 | 0.35923
9867 | КТП 527 ПС Ракитное | филиал ПАО "Россети Центр" - "Белгородэнерго" | Белгородская область | Ракитянский район | 10 | 0.5 | 0.2594 | 0.22328
9868 | КТП-10 кВ №905 ПС Дмитриевка | филиал ПАО "Россети Центр" - "Белгородэнерго" | Белгородская область | Ракитянский район | 10 | 0.5 | 0.25559 | 0.22681
9869 | КТП-10 кВ №1105 пс Дмитриевка | филиал ПАО "Россети Центр" - "Белгородэнерго" | Белгородская область | Ракитянский район | 10 | 0.8 | 0.41855 | 0.35398
9870 | КТП 506 ПС Дмитриевка | филиал ПАО "Россети Центр" - "Белгородэнерго" | Белгородская область | Ракитянский район | 10 | 0.16 | 0.012328 | 0.13704
9871 | КТП 623 ПС Готня | филиал ПАО "Россети Центр" - "Белгородэнерго" | Белгородская область | Ракитянский район | 10 | 0.8 | 0.07161 | 0.67595
9872 | КТП-1201 ПС Венгеровка | филиал ПАО "Россети Центр" - "Белгородэнерго" | Белгородская область | Ракитянский район | 10 | 0.063 | 0.012783 | 0.046601
9873 | КТП 527 ПС Кировская | филиал ПАО "Россети Центр" - "Белгородэнерго" | Белгородская область | Ракитянский район | 10 | 0.16 | 0.12851 | 0.029226
9874 | КТП 528 ПС Кировская | филиал ПАО "Россети Центр" - "Белгородэнерго" | Белгородская область | Ракитянский район | 10 | 0.16 | 0.003432 | 0.1453
9875 | КТП 526 ПС Кировская | филиал ПАО "Россети Центр" - "Белгородэнерго" | Белгородская область | Ракитянский район | 10 | 0.04 | 0.003351 | 0.03401
9876 | КТП 602 ПС Ракитное | филиал ПАО "Россети Центр" - "Белгородэнерго" | Белгородская область | Ракитянский район | 10 | 0.16 | 0.006333 | 0.1426
9877 | КТП-819 ПС Готня | филиал ПАО "Россети Центр" - "Белгородэнерго" | Белгородская область | Ракитянский район | 10 | 0.25 | 0.12563 | 0.11541
9878 | КТП 218 ПС Венгеровка | филиал ПАО "Россети Центр" - "Белгородэнерго" | Белгородская область | Ракитянский район | 10 | 0.1 | 0.011343 | 0.082274
9879 | КТП 1109 ПС Дмитриевка | филиал ПАО "Россети Центр" - "Белгородэнерго" | Белгородская область | Ракитянский район | 10 | 0.1 | 0 | 0.0928
9880 | КТП 1108 ПС Малиновка | филиал ПАО "Россети Центр" - "Белгородэнерго" | Белгородская область | Ракитянский район | 10 | 0.16 | 0.016129 | 0.13351
9881 | КТП 604 ПС Малиновка | филиал ПАО "Россети Центр" - "Белгородэнерго" | Белгородская область | Ракитянский район | 10 | 2 | 1.45 | 0.5104
9882 | КТП 704 ПС Готня | филиал ПАО "Россети Центр" - "Белгородэнерго" | Белгородская область | Ракитянский район | 10 | 0.5 | 0.25227 | 0.2299
9883 | КТП 406 ПС Ракитное | филиал ПАО "Россети Центр" - "Белгородэнерго" | Белгородская область | Ракитянский район | 10 | 0.063 | 0.033 | 0.02784
9884 | КТП-1202 ПС Малиновка | филиал ПАО "Россети Центр" - "Белгородэнерго" | Белгородская область | Ракитянский район | 10 | 0.5 | 0.389 | 0.10301
9885 | КТП 618 ПС Венгеровка | филиал ПАО "Россети Центр" - "Белгородэнерго" | Белгородская область | Ракитянский район | 10 | 0.1 | 0.00368 | 0.089385
9886 | КТП 428 ПС Готня | филиал ПАО "Россети Центр" - "Белгородэнерго" | Белгородская область | Ракитянский район | 10 | 0.1 | 0.004927 | 0.088228
9887 | КТП 1201 ПС Малиновка | филиал ПАО "Россети Центр" - "Белгородэнерго" | Белгородская область | Ракитянский район | 10 | 2 | 0.086623 | 1.7756
9888 | КТП 529 ПС Кировская | филиал ПАО "Россети Центр" - "Белгородэнерго" | Белгородская область | Ракитянский район | 10 | 0.25 | 0.21258 | 0.034729
9889 | КТП 420 ПС Готня | филиал ПАО "Россети Центр" - "Белгородэнерго" | Белгородская область | Ракитянский район | 10 | 0.4 | 0.18542 | 0.19913
9890 | КТП 1119 ПС Готня | филиал ПАО "Россети Центр" - "Белгородэнерго" | Белгородская область | Ракитянский район | 10 | 0.16 | 0.10016 | 0.055535
9891 | КТП 1120 ПС Готня | филиал ПАО "Россети Центр" - "Белгородэнерго" | Белгородская область | Ракитянский район | 10 | 0.16 | 0.10557 | 0.050508
9892 | КТП 2501 ПС Готня | филиал ПАО "Россети Центр" - "Белгородэнерго" | Белгородская область | Ракитянский район | 10 | 3.2 | 0.01225 | 2.9582
9893 | КТП 130 ПС Венгеровка | филиал ПАО "Россети Центр" - "Белгородэнерго" | Белгородская область | Ракитянский район | 10 | 0.25 | 0.00572 | 0.22669
9894 | КТП 528 ПС Ракитное | филиал ПАО "Россети Центр" - "Белгородэнерго" | Белгородская область | Ракитянский район | 10 | 0.1 | 0.041071 | 0.054686
9895 | КТП 220 ПС Готня | филиал ПАО "Россети Центр" - "Белгородэнерго" | Белгородская область | Ракитянский район | 10 | 0.63 | 0.003438 | 0.58145
9896 | КТП 508 ПС Дмитриевка | филиал ПАО "Россети Центр" - "Белгородэнерго" | Белгородская область | Ракитянский район | 10 | 0.063 | 0.0086 | 0.050483
9897 | КТП 804 ПС Дмитриевка | филиал ПАО "Россети Центр" - "Белгородэнерго" | Белгородская область | Ракитянский район | 10 | 0.063 | 0.007958 | 0.051079
9898 | КТП 805 ПС Дмитриевка | филиал ПАО "Россети Центр" - "Белгородэнерго" | Белгородская область | Ракитянский район | 10 | 0.063 | 0.007244 | 0.051742
9899 | КТП 906 ПС Дмитриевка | филиал ПАО "Россети Центр" - "Белгородэнерго" | Белгородская область | Ракитянский район | 10 | 0.063 | 0.011932 | 0.047391
9900 | СТП 316 ПС Ракитное | филиал ПАО "Россети Центр" - "Белгородэнерго" | Белгородская область | Ракитянский район | 10 | 0.063 | 0.000226 | 0.058254
9901 | СТП 419 ПС Дмитриевка | филиал ПАО "Россети Центр" - "Белгородэнерго" | Белгородская область | Ракитянский район | 10 | 0.063 | 0.007953 | 0.051084
9902 | СТП 420 ПС Дмитриевка | филиал ПАО "Россети Центр" - "Белгородэнерго" | Белгородская область | Ракитянский район | 10 | 0.063 | 0.007219 | 0.051765
9903 | СТП 421 ПС Дмитриевка | филиал ПАО "Россети Центр" - "Белгородэнерго" | Белгородская область | Ракитянский район | 10 | 0.063 | 0.006347 | 0.052574
9904 | СТП 802 ПС Ракитное | филиал ПАО "Россети Центр" - "Белгородэнерго" | Белгородская область | Ракитянский район | 10 | 0.063 | 0.004788 | 0.054021
9905 | СТП 803 ПС Ракитное | филиал ПАО "Россети Центр" - "Белгородэнерго" | Белгородская область | Ракитянский район | 10 | 0.063 | 0.005175 | 0.053662
9906 | СТП 124 ПС Ракитное | филиал ПАО "Россети Центр" - "Белгородэнерго" | Белгородская область | Ракитянский район | 10 | 0.063 | 0.012847 | 0.046542
9907 | КТП 521 ПС Готня | филиал ПАО "Россети Центр" - "Белгородэнерго" | Белгородская область | Ракитянский район | 10 | 1.26 | 0.86392 | 0.36756
9908 | КТП 522 ПС Готня | филиал ПАО "Россети Центр" - "Белгородэнерго" | Белгородская область | Ракитянский район | 10 | 0.16 | 0.067359 | 0.085971
9909 | КТП 820 ПС Готня | филиал ПАО "Россети Центр" - "Белгородэнерго" | Белгородская область | Ракитянский район | 10 | 0.1 | 0.054 | 0.042688
9910 | КТП 1109 ПС Малиновка | филиал ПАО "Россети Центр" - "Белгородэнерго" | Белгородская область | Ракитянский район | 10 | 1.26 | 0.845 | 0.38512
9911 | КТП 325 ПС Готня | филиал ПАО "Россети Центр" - "Белгородэнерго" | Белгородская область | Ракитянский район | 10 | 0.5 | 0.40419 | 0.088908
9912 | КТП 206 ПС Готня | филиал ПАО "Россети Центр" - "Белгородэнерго" | Белгородская область | Ракитянский район | 10 | 0.4 | 0.19162 | 0.19337
9913 | КТП 104 РП 10 Ракитное | филиал ПАО "Россети Центр" - "Белгородэнерго" | Белгородская область | Ракитянский район | 10 | 0.5 | 0.41558 | 0.07834
9914 | СТП 1121 ПС Готня | филиал ПАО "Россети Центр" - "Белгородэнерго" | Белгородская область | Ракитянский район | 10 | 0.063 | 0.006067 | 0.052834
9915 | КТП 907 ПС Дмитриевка | филиал ПАО "Россети Центр" - "Белгородэнерго" | Белгородская область | Ракитянский район | 10 | 0.063 | 0.044 | 0.017632
9916 | КТП 1122 ПС Готня | филиал ПАО "Россети Центр" - "Белгородэнерго" | Белгородская область | Ракитянский район | 10 | 0.16 | 0.012177 | 0.13718
9917 | КТП 1123 ПС Готня | филиал ПАО "Россети Центр" - "Белгородэнерго" | Белгородская область | Ракитянский район | 10 | 0.063 | 0.013547 | 0.045892
9918 | КТП 806 ПС Дмитриевка | филиал ПАО "Россети Центр" - "Белгородэнерго" | Белгородская область | Ракитянский район | 10 | 2 | 1.0758 | 0.85765
9919 | КТП 219 ПС Готня | филиал ПАО "Россети Центр" - "Белгородэнерго" | Белгородская область | Ракитянский район | 10 | 0.25 | 0.16215 | 0.081525
9920 | КТП 706 ПС Дмириевка | филиал ПАО "Россети Центр" - "Белгородэнерго" | Белгородская область | Ракитянский район | 10 | 0.16 | 0.048 | 0.10394
9921 | КТП 1005 ПС Готня | филиал ПАО "Россети Центр" - "Белгородэнерго" | Белгородская область | Ракитянский район | 10 | 0.8 | 0.40387 | 0.36761
9922 | СТП 523 ПС Готня | филиал ПАО "Россети Центр" - "Белгородэнерго" | Белгородская область | Ракитянский район | 10 | 0.063 | 0.005038 | 0.053789
9923 | СТП 524 ПС Готня | филиал ПАО "Россети Центр" - "Белгородэнерго" | Белгородская область | Ракитянский район | 10 | 0.063 | 0 | 0.058464
9924 | КТП 603 ПС Ракитное | филиал ПАО "Россети Центр" - "Белгородэнерго" | Белгородская область | Ракитянский район | 10 | 0.25 | 0.002951 | 0.22926
9925 | КТП 411 ПС Малиновка | филиал ПАО "Россети Центр" - "Белгородэнерго" | Белгородская область | Ракитянский район | 10 | 0.16 | 0.09702 | 0.058445
9926 | КТП 412 ПС Готня | филиал ПАО "Россети Центр" - "Белгородэнерго" | Белгородская область | Ракитянский район | 10 | 0.25 | 0.044264 | 0.19092
9927 | КТП 405 ПС Малиновка | филиал ПАО "Россети Центр" - "Белгородэнерго" | Белгородская область | Ракитянский район | 10 | 0.25 | 0.12083 | 0.11987
9928 | КТП-10 кВ №821 ПС Готня | филиал ПАО "Россети Центр" - "Белгородэнерго" | Белгородская область | Ракитянский район | 10 | 0.25 | 0.166 | 0.077952
9929 | КТП 530 ПС ракитное | филиал ПАО "Россети Центр" - "Белгородэнерго" | Белгородская область | Ракитянский район | 10 | 0.4 | 0.22 | 0.16704
9930 | СТП 1202 ПС Венгеровка | филиал ПАО "Россети Центр" - "Белгородэнерго" | Белгородская область | Ракитянский район | 10 | 0.063 | 0.023 | 0.03712
9931 | КТП 531 ПС Ракитное | филиал ПАО "Россети Центр" - "Белгородэнерго" | Белгородская область | Ракитянский район | 10 | 0.16 | 0.059 | 0.093728
9932 | КТП 221 ПС Готня | филиал ПАО "Россети Центр" - "Белгородэнерго" | Белгородская область | Ракитянский район | 10 | 0.4 | 0.167 | 0.21622
9933 | КТП 421 ПС Готня | филиал ПАО "Россети Центр" - "Белгородэнерго" | Белгородская область | Ракитянский район | 10 | 0.4 | 0.21 | 0.17632
9934 | КТП 705 ПС Готня | филиал ПАО "Россети Центр" - "Белгородэнерго" | Белгородская область | Ракитянский район | 10 | 0.25 | 0.165 | 0.07888
9935 | КТП №104 ВЛ-10 кВ №1 ПС Малиновка | филиал ПАО "Россети Центр" - "Белгородэнерго" | Белгородская область | Ракитянский район | 10 | 0.063 | 0.045 | 0.016704
9936 | КТП № 703 ВЛ-10 кВ № 7 ПС Ракитное | филиал ПАО "Россети Центр" - "Белгородэнерго" | Белгородская область | Ракитянский район | 10 | 0.063 | 0.028 | 0.03248
9937 | КТП №106 ВЛ-10 кВ №1 ПС Малиновка | филиал ПАО "Россети Центр" - "Белгородэнерго" | Белгородская область | Ракитянский район | 10 | 0.16 | 0.03189 | 0.11889
9938 | КТП №901 ВЛ-10 кВ №10 ПС 110 кВ Готня | филиал ПАО "Россети Центр" - "Белгородэнерго" | Белгородская область | Ракитянский район | 10 | 0.32 | 0.1853 | 0.125
9939 | КТП №1002 ВЛ-10 кВ №10 ПС 110 кВ Готня | филиал ПАО "Россети Центр" - "Белгородэнерго" | Белгородская область | Ракитянский район | 10 | 0.04 | 0 | 0.03712
9940 | КТП №1001 ВЛ-10 кВ №10 ПС 110 кВ Готня | филиал ПАО "Россети Центр" - "Белгородэнерго" | Белгородская область | Ракитянский район | 10 | 0.025 | 0 | 0.0232
9941 | КТП 315 ПС Ракитное | филиал ПАО "Россети Центр" - "Белгородэнерго" | Белгородская область | Ракитянский район | 10 | 0.04 | 0.011 | 0.026912
9942 | КТП №908 ВЛ-10 кВ №10 ПС 110 кВ Готня | филиал ПАО "Россети Центр" - "Белгородэнерго" | Белгородская область | Ракитянский район | 10 | 0.32 | 0.19217 | 0.11862
9943 | КТП №902 ВЛ-10 кВ №10 ПС 110 кВ Готня | филиал ПАО "Россети Центр" - "Белгородэнерго" | Белгородская область | Ракитянский район | 10 | 0.32 | 0.18285 | 0.12728
9944 | КТП №412 ВЛ-10 кВ №4 ПС Малиновка | филиал ПАО "Россети Центр" - "Белгородэнерго" | Белгородская область | Ракитянский район | 10 | 0.16 | 0.027042 | 0.12339
9945 | КТП № 826 ВЛ-10 кВ № 8 ПС Кировская | филиал ПАО "Россети Центр" - "Белгородэнерго" | Белгородская область | Ракитянский район | 10 | 0.16 | 0.007379 | 0.14163
9946 | ЗТП №212 ВЛ-10 №2 ПС-35 кВ Ровеньки | филиал ПАО "Россети Центр" - "Белгородэнерго" | Белгородская область | Ровеньской район | 10 | 0.25 | 0.002268 | 0.2299
9947 | ЗТП №247 ВЛ-10 №2 ПС-35 Ровеньки | филиал ПАО "Россети Центр" - "Белгородэнерго" | Белгородская область | Ровеньской район | 10 | 0.4 | 0.018362 | 0.35416
9948 | ЗТП №606 ВЛ-10 №6 ПС-35 Ровеньки | филиал ПАО "Россети Центр" - "Белгородэнерго" | Белгородская область | Ровеньской район | 10 | 0.25 | 0.035582 | 0.19898
9949 | ЗТП №612 ВЛ-10 №6 ПС-35 Ровеньки | филиал ПАО "Россети Центр" - "Белгородэнерго" | Белгородская область | Ровеньской район | 10 | 0.25 | 0.10185 | 0.13749
9950 | ЗТП №613 ВЛ-10 №6 ПС Ровеньки | филиал ПАО "Россети Центр" - "Белгородэнерго" | Белгородская область | Ровеньской район | 10 | 0.25 | 0.019678 | 0.21374
9951 | ЗТП №501 ВЛ-10 кВ №5 ПС Н.Александровка | филиал ПАО "Россети Центр" - "Белгородэнерго" | Белгородская область | Ровеньской район | 10 | 0.4 | 0.012711 | 0.3594
9952 | КТП №102 ВЛ-10 №1 ПС-35 Ровеньки | филиал ПАО "Россети Центр" - "Белгородэнерго" | Белгородская область | Ровеньской район | 10 | 0.1 | 0.033485 | 0.061726
9953 | КТП №104 ВЛ-10 №1 ПС-35 Ровеньки | филиал ПАО "Россети Центр" - "Белгородэнерго" | Белгородская область | Ровеньской район | 10 | 0.16 | 0.042706 | 0.10885
9954 | ТП №105 ВЛ-10 №1 ПС-35 Ровеньки | филиал ПАО "Россети Центр" - "Белгородэнерго" | Белгородская область | Ровеньской район | 10 | 0.16 | 0.06404 | 0.089051
9955 | ТП №106 ВЛ-10 №1 ПС-35 Ровеньки | филиал ПАО "Россети Центр" - "Белгородэнерго" | Белгородская область | Ровеньской район | 10 | 0.1 | 0.016736 | 0.077269
9956 | КТП №108 ВЛ-10 №1 ПС-35 Ровеньки | филиал ПАО "Россети Центр" - "Белгородэнерго" | Белгородская область | Ровеньской район | 10 | 0.06 | 0.03108 | 0.026837
9957 | ТП №117 ВЛ-10 №1 ПС-35 Ровеньки | филиал ПАО "Россети Центр" - "Белгородэнерго" | Белгородская область | Ровеньской район | 10 | 0.1 | 0.01757 | 0.076495
9958 | КТП №124 ВЛ-10 №1 ПС-35 Ровеньки | филиал ПАО "Россети Центр" - "Белгородэнерго" | Белгородская область | Ровеньской район | 10 | 0.25 | 0.0011676 | 0.23092
9959 | КТП №128 ВЛ-10 №1 ПС-35 Ровеньки | филиал ПАО "Россети Центр" - "Белгородэнерго" | Белгородская область | Ровеньской район | 10 | 0.063 | 0.019408 | 0.040453
9960 | КТП №131 ВЛ-10 кВ №1 ПС-35 Ровеньки | филиал ПАО "Россети Центр" - "Белгородэнерго" | Белгородская область | Ровеньской район | 10 | 0.06 | 0.042 | 0.016704
9961 | МТП №208 ВЛ-10 №2 ПС-35 Ровеньки | филиал ПАО "Россети Центр" - "Белгородэнерго" | Белгородская область | Ровеньской район | 10 | 0.25 | 0.02376 | 0.20995
9962 | КТП №216 ВЛ-10 №2 ПС-35 Ровеньки | филиал ПАО "Россети Центр" - "Белгородэнерго" | Белгородская область | Ровеньской район | 10 | 0.16 | 0.030646 | 0.12004
9963 | КТП №217 ВЛ-10 №2 ПС-35 Ровеньки | филиал ПАО "Россети Центр" - "Белгородэнерго" | Белгородская область | Ровеньской район | 10 | 0.315 | 0.0007576 | 0.29162
9964 | КТП №218 ВЛ-10 №2 ПС-Ровеньки | филиал ПАО "Россети Центр" - "Белгородэнерго" | Белгородская область | Ровеньской район | 10 | 0.25 | 0.020236 | 0.21322
9965 | КТП №219 ВЛ-10 №2 ПС-35 Ровеньки | филиал ПАО "Россети Центр" - "Белгородэнерго" | Белгородская область | Ровеньской район | 10 | 0.16 | 0.021605 | 0.12843
9966 | КТП №222 ВЛ-10 №2 ПС-35 Ровеньки | филиал ПАО "Россети Центр" - "Белгородэнерго" | Белгородская область | Ровеньской район | 10 | 0.1 | 0 | 0.0928
9967 | КТП №224 ВЛ-10 №2 ПС-35 Ровеньки | филиал ПАО "Россети Центр" - "Белгородэнерго" | Белгородская область | Ровеньской район | 10 | 0.1 | 0.013546 | 0.080229
9968 | КТП №225 ВЛ-10 №2 ПС-35 Ровеньки | филиал ПАО "Россети Центр" - "Белгородэнерго" | Белгородская область | Ровеньской район | 10 | 0.16 | 0.025086 | 0.1252
9969 | КТП №226 ВЛ-10 №2 ПС-35 Ровеньки | филиал ПАО "Россети Центр" - "Белгородэнерго" | Белгородская область | Ровеньской район | 10 | 0.1 | 0.014866 | 0.079004
9970 | КТП №230 ВЛ-10 №2 ПС-35 Ровеньки | филиал ПАО "Россети Центр" - "Белгородэнерго" | Белгородская область | Ровеньской район | 10 | 0.1 | 0.017101 | 0.076931
9971 | КТП №231 ВЛ-10 №2 ПС-35 Ровеньки | филиал ПАО "Россети Центр" - "Белгородэнерго" | Белгородская область | Ровеньской район | 10 | 0.16 | 0.022153 | 0.12792
9972 | КТП №232 ВЛ-10 №2 ПС-35 Ровеньки | филиал ПАО "Россети Центр" - "Белгородэнерго" | Белгородская область | Ровеньской район | 10 | 0.1 | 0.024027 | 0.070503
9973 | КТП №233 ВЛ-10 №2 ПС-35 Ровеньки | филиал ПАО "Россети Центр" - "Белгородэнерго" | Белгородская область | Ровеньской район | 10 | 0.1 | 0.0093085 | 0.084162
9974 | КТП №234 ВЛ-10 №2 ПС-35 Ровеньки | филиал ПАО "Россети Центр" - "Белгородэнерго" | Белгородская область | Ровеньской район | 10 | 0.16 | 0.0097091 | 0.13947
9975 | КТП №236 ВЛ-10 №2 ПС-35 Ровеньки | филиал ПАО "Россети Центр" - "Белгородэнерго" | Белгородская область | Ровеньской район | 10 | 0.025 | 0.000414 | 0.022816
9976 | КТП №238 ВЛ-10 №2 ПС-35 Ровеньки | филиал ПАО "Россети Центр" - "Белгородэнерго" | Белгородская область | Ровеньской район | 10 | 0.063 | 0.0031185 | 0.05557
9977 | КТП №241 ВЛ-10 №2 ПС-35 Ровеньки | филиал ПАО "Россети Центр" - "Белгородэнерго" | Белгородская область | Ровеньской район | 10 | 0.1 | 0.015156 | 0.078735
9978 | КТП №243 ВЛ-10 №2 ПС-35 Ровеньки | филиал ПАО "Россети Центр" - "Белгородэнерго" | Белгородская область | Ровеньской район | 10 | 0.16 | 0.010291 | 0.13893
9979 | КТП №244 ВЛ-10 №2 ПС-35 Ровеньки | филиал ПАО "Россети Центр" - "Белгородэнерго" | Белгородская область | Ровеньской район | 10 | 0.16 | 0.0048479 | 0.14398
9980 | КТП №245 ВЛ-10 №2 ПС-35 Ровеньки | филиал ПАО "Россети Центр" - "Белгородэнерго" | Белгородская область | Ровеньской район | 10 | 0.063 | 0.0073391 | 0.051653
9981 | КТП №246 ВЛ-10 №2 ПС-35 Ровеньки | филиал ПАО "Россети Центр" - "Белгородэнерго" | Белгородская область | Ровеньской район | 10 | 0.1 | 0.01033 | 0.083213
9982 | КТП-206 ВЛ-10 №2 ПС-35 Ровеньки | филиал ПАО "Россети Центр" - "Белгородэнерго" | Белгородская область | Ровеньской район | 10 | 0.063 | 0.0042782 | 0.054494
9983 | КТП №306 ВЛ-10 №3 ПС-35 Ровеньки | филиал ПАО "Россети Центр" - "Белгородэнерго" | Белгородская область | Ровеньской район | 10 | 0.25 | 0.04153 | 0.19346
9984 | КТП №314 ВЛ-10 №3 ПС-35 Ровеньки | филиал ПАО "Россети Центр" - "Белгородэнерго" | Белгородская область | Ровеньской район | 10 | 0.1 | 0.011548 | 0.082083
9985 | КТП №317 ВЛ-10 №3 ПС-35 Ровеньки | филиал ПАО "Россети Центр" - "Белгородэнерго" | Белгородская область | Ровеньской район | 10 | 0.1 | 0.014678 | 0.079179
9986 | КТП №1202 от ВЛ-10кВ №12 ПС-110 РОВЕНЬКИ | филиал ПАО "Россети Центр" - "Белгородэнерго" | Белгородская область | Ровеньской район | 10 | 0.16 | 0.037964 | 0.11325
9987 | КТП №410 ВЛ-10 №4 ПС-110 Ровеньки | филиал ПАО "Россети Центр" - "Белгородэнерго" | Белгородская область | Ровеньской район | 10 | 0.1 | 0.011906 | 0.081751
9988 | КТП №411 ВЛ-10 №4 ПС-110 Ровеньки | филиал ПАО "Россети Центр" - "Белгородэнерго" | Белгородская область | Ровеньской район | 10 | 0.1 | 0.035445 | 0.059907
9989 | КТП №413 ВЛ-10 №4 ПС-Ровеньки | филиал ПАО "Россети Центр" - "Белгородэнерго" | Белгородская область | Ровеньской район | 10 | 0.16 | 0.038025 | 0.11319
9990 | КТП №414 ВЛ-10 №4 ПС-Ровеньки | филиал ПАО "Россети Центр" - "Белгородэнерго" | Белгородская область | Ровеньской район | 10 | 0.04 | 0.0020807 | 0.035189
9991 | КТП №415 ВЛ-10 №4 ПС-110 Ровеньки | филиал ПАО "Россети Центр" - "Белгородэнерго" | Белгородская область | Ровеньской район | 10 | 0.4 | 0.016862 | 0.35555
9992 | КТП №416 ВЛ-10 №4 ПС-110 Ровеньки | филиал ПАО "Россети Центр" - "Белгородэнерго" | Белгородская область | Ровеньской район | 10 | 0.1 | 0.0071844 | 0.086133
9993 | КТП №418 ВЛ-10 №4 ПС-110 Ровеньки | филиал ПАО "Россети Центр" - "Белгородэнерго" | Белгородская область | Ровеньской район | 10 | 0.16 | 0.0080605 | 0.141
9994 | КТП №610 ВЛ-10 №6 ПС-35 Ровеньки | филиал ПАО "Россети Центр" - "Белгородэнерго" | Белгородская область | Ровеньской район | 10 | 0.25 | 0.021846 | 0.21173
9995 | КТП №705 ВЛ-10 №7 ПС Ровеньки | филиал ПАО "Россети Центр" - "Белгородэнерго" | Белгородская область | Ровеньской район | 10 | 0.063 | 0.015339 | 0.044229
9996 | КТП №707 ВЛ-10 №7 ПС-110 Ровеньки | филиал ПАО "Россети Центр" - "Белгородэнерго" | Белгородская область | Ровеньской район | 10 | 0.16 | 0.036888 | 0.11425
9997 | КТП №708 ВЛ-10 №7 ПС-110 Ровеньки | филиал ПАО "Россети Центр" - "Белгородэнерго" | Белгородская область | Ровеньской район | 10 | 0.1 | 0.021651 | 0.072708
9998 | КТП №709 ВЛ-10 №7 ПС-110 Ровеньки | филиал ПАО "Россети Центр" - "Белгородэнерго" | Белгородская область | Ровеньской район | 10 | 0.16 | 0.038518 | 0.11273
9999 | КТП №710 ВЛ-10 №7 ПС-110 Ровеньки | филиал ПАО "Россети Центр" - "Белгородэнерго" | Белгородская область | Ровеньской район | 10 | 0.16 | 0.019878 | 0.13003
10000 | КТП №711 ВЛ-10 №7 ПС-110 Ровеньки | филиал ПАО "Россети Центр" - "Белгородэнерго" | Белгородская область | Ровеньской район | 10 | 0.1 | 0.01441 | 0.079427
10001 | КТП №806 ВЛ-10 №8 ПС-110 Ровеньки | филиал ПАО "Россети Центр" - "Белгородэнерго" | Белгородская область | Ровеньской район | 10 | 0.04 | 0.000435 | 0.036716
10002 | КТП №1105 х.н. ВЛ-10 №11 ПС-35 Ровеньки | филиал ПАО "Россети Центр" - "Белгородэнерго" | Белгородская область | Ровеньской район | 10 | 0.4 | 0.064011 | 0.3118
10003 | КТП №305 ВЛ-10 №3 ПС Айдар | филиал ПАО "Россети Центр" - "Белгородэнерго" | Белгородская область | Ровеньской район | 10 | 0.04 | 0 | 0.03712
10004 | КТП №702 ВЛ-10 №7 ПС Айдар | филиал ПАО "Россети Центр" - "Белгородэнерго" | Белгородская область | Ровеньской район | 10 | 0.25 | 0.20531 | 0.041475
10005 | КТП №304 ВЛ-10 №3 ПС Айдар | филиал ПАО "Россети Центр" - "Белгородэнерго" | Белгородская область | Ровеньской район | 10 | 0.16 | 0.03078 | 0.11992
10006 | КТП №308 ВЛ-10 №3 ПС Айдар | филиал ПАО "Россети Центр" - "Белгородэнерго" | Белгородская область | Ровеньской район | 10 | 0.1 | 0.0056132 | 0.087591
10007 | КТП №809 ВЛ-10 №8 ПС Айдар | филиал ПАО "Россети Центр" - "Белгородэнерго" | Белгородская область | Ровеньской район | 10 | 0.063 | 0.028505 | 0.032011
10008 | ТП №401 ВЛ-10 №4 ПС Айдар | филиал ПАО "Россети Центр" - "Белгородэнерго" | Белгородская область | Ровеньской район | 10 | 0.04 | 0.009979 | 0.027859
10009 | КТП №403 ВЛ-10 №4 ПС Айдар | филиал ПАО "Россети Центр" - "Белгородэнерго" | Белгородская область | Ровеньской район | 10 | 0.1 | 0.012084 | 0.081587
10010 | КТП №404 ВЛ-10 №4 ПС Айдар | филиал ПАО "Россети Центр" - "Белгородэнерго" | Белгородская область | Ровеньской район | 10 | 0.063 | 0.0011554 | 0.057392
10011 | КТП №405 ВЛ-10 №4 ПС Айдар | филиал ПАО "Россети Центр" - "Белгородэнерго" | Белгородская область | Ровеньской район | 10 | 0.16 | 0.0086467 | 0.14046
10012 | КТП №407 ВЛ-10 №4 ПС Айдар | филиал ПАО "Россети Центр" - "Белгородэнерго" | Белгородская область | Ровеньской район | 10 | 0.1 | 0.0086357 | 0.084786
10013 | КТП №410 ВЛ-10 №4 ПС Айдар | филиал ПАО "Россети Центр" - "Белгородэнерго" | Белгородская область | Ровеньской район | 10 | 0.1 | 0.000138 | 0.092672
10014 | КТП №411 ВЛ-10 №4 ПС Айдар | филиал ПАО "Россети Центр" - "Белгородэнерго" | Белгородская область | Ровеньской район | 10 | 0.16 | 0.004353 | 0.14444
10015 | КТП №412 ВЛ-10 №4 ПС Айдар | филиал ПАО "Россети Центр" - "Белгородэнерго" | Белгородская область | Ровеньской район | 10 | 0.16 | 0.012702 | 0.13669
10016 | КТП №413 ВЛ-10 №4 ПС Айдар | филиал ПАО "Россети Центр" - "Белгородэнерго" | Белгородская область | Ровеньской район | 10 | 0.1 | 0.022756 | 0.071682
10017 | КТП №414 ВЛ-10 №4 ПС Айдар | филиал ПАО "Россети Центр" - "Белгородэнерго" | Белгородская область | Ровеньской район | 10 | 0.16 | 0.056977 | 0.095605
10018 | КТП №415 ВЛ-10 №4 ПС Айдар | филиал ПАО "Россети Центр" - "Белгородэнерго" | Белгородская область | Ровеньской район | 10 | 0.063 | 0.04 | 0.021344
10019 | КТП №623 ВЛ-10 №6 ПС Айдар | филиал ПАО "Россети Центр" - "Белгородэнерго" | Белгородская область | Ровеньской район | 10 | 0.1 | 0.018632 | 0.07551
10020 | КТП №604 ВЛ-10 №6 ПС Айдар | филиал ПАО "Россети Центр" - "Белгородэнерго" | Белгородская область | Ровеньской район | 10 | 0.16 | 0.03577 | 0.11529
10021 | КТП №708 ВЛ-10 №7 ПС Айдар | филиал ПАО "Россети Центр" - "Белгородэнерго" | Белгородская область | Ровеньской район | 10 | 0.16 | 0.00261 | 0.14606
10022 | КТП №621 ВЛ-10 №6 ПС Айдар | филиал ПАО "Россети Центр" - "Белгородэнерго" | Белгородская область | Ровеньской район | 10 | 0.25 | 0.030627 | 0.20358
10023 | КТП №622 ВЛ-10 №6 ПС Айдар | филиал ПАО "Россети Центр" - "Белгородэнерго" | Белгородская область | Ровеньской район | 10 | 0.16 | 0.01187 | 0.13746
10024 | КТП №603 ВЛ-10 №6 ПС Айдар | филиал ПАО "Россети Центр" - "Белгородэнерго" | Белгородская область | Ровеньской район | 10 | 0.1 | 0.014604 | 0.079247
10025 | КТП №605 ВЛ-10 №6 ПС Айдар | филиал ПАО "Россети Центр" - "Белгородэнерго" | Белгородская область | Ровеньской район | 10 | 0.063 | 0.041995 | 0.019493
10026 | КТП №606 ВЛ-10 №6 ПС Айдар | филиал ПАО "Россети Центр" - "Белгородэнерго" | Белгородская область | Ровеньской район | 10 | 0.1 | 0.010595 | 0.082968
10027 | КТП №607 ВЛ-10 №6 ПС Айдар | филиал ПАО "Россети Центр" - "Белгородэнерго" | Белгородская область | Ровеньской район | 10 | 0.04 | 0.006726 | 0.030878
10028 | КТП №608 ВЛ-10 №6 ПС Айдар | филиал ПАО "Россети Центр" - "Белгородэнерго" | Белгородская область | Ровеньской район | 10 | 0.063 | 0.01527 | 0.044293
10029 | КТП №609 ВЛ-10 №6 ПС Айдар | филиал ПАО "Россети Центр" - "Белгородэнерго" | Белгородская область | Ровеньской район | 10 | 0.16 | 0.031685 | 0.11908
10030 | КТП №610 ВЛ-10 №6 ПС Айдар | филиал ПАО "Россети Центр" - "Белгородэнерго" | Белгородская область | Ровеньской район | 10 | 0.1 | 0.04 | 0.05568
10031 | КТП №611 ВЛ-10 №6 ПС Айдар | филиал ПАО "Россети Центр" - "Белгородэнерго" | Белгородская область | Ровеньской район | 10 | 0.04 | 0.027 | 0.012064
10032 | КТП №613 ВЛ-10 №6 ПС Айдар | филиал ПАО "Россети Центр" - "Белгородэнерго" | Белгородская область | Ровеньской район | 10 | 0.16 | 0.01847 | 0.13134
10033 | КТП №615 ВЛ-10 №6 ПС Айдар | филиал ПАО "Россети Центр" - "Белгородэнерго" | Белгородская область | Ровеньской район | 10 | 0.1 | 0.039 | 0.056608
10034 | КТП №616 ВЛ-10 №6 ПС Айдар | филиал ПАО "Россети Центр" - "Белгородэнерго" | Белгородская область | Ровеньской район | 10 | 0.04 | 0.007372 | 0.030279
10035 | КТП №617 ВЛ-10 №6 ПС Айдар | филиал ПАО "Россети Центр" - "Белгородэнерго" | Белгородская область | Ровеньской район | 10 | 0.16 | 0.014122 | 0.13537
10036 | КТП №101 ВЛ-10 №1 ПС Всесвятка | филиал ПАО "Россети Центр" - "Белгородэнерго" | Белгородская область | Ровеньской район | 10 | 0.1 | 0.002151 | 0.090804
10037 | КТП №104 ВЛ-10 №1 ПС Всесвятка | филиал ПАО "Россети Центр" - "Белгородэнерго" | Белгородская область | Ровеньской район | 10 | 0.16 | 0.03128 | 0.11945
10038 | КТП №105 ВЛ-10 №1 ПС Всесвятка | филиал ПАО "Россети Центр" - "Белгородэнерго" | Белгородская область | Ровеньской район | 10 | 0.063 | 0.006691 | 0.052255
10039 | КТП №106 ВЛ-10 №1 ПС Всесвятка | филиал ПАО "Россети Центр" - "Белгородэнерго" | Белгородская область | Ровеньской район | 10 | 0.1 | 0.030482 | 0.064513
10040 | КТП №108 ВЛ-10 №1 ПС Всесвятка | филиал ПАО "Россети Центр" - "Белгородэнерго" | Белгородская область | Ровеньской район | 10 | 0.1 | 0.0023 | 0.090666
10041 | КТП №109 ВЛ-10 №1 ПС Всесвятка | филиал ПАО "Россети Центр" - "Белгородэнерго" | Белгородская область | Ровеньской район | 10 | 0.16 | 0.001165 | 0.1474
10042 | КТП №110 ВЛ-10 №1 ПС Всесвятка | филиал ПАО "Россети Центр" - "Белгородэнерго" | Белгородская область | Ровеньской район | 10 | 0.025 | 0 | 0.0232
10043 | КТП №111 ВЛ-10 кВ №1 ПС Всесвятка | филиал ПАО "Россети Центр" - "Белгородэнерго" | Белгородская область | Ровеньской район | 10 | 0.04 | 0.018 | 0.020416
10044 | КТП №113 ВЛ-10 №1 ПС Всесвятка | филиал ПАО "Россети Центр" - "Белгородэнерго" | Белгородская область | Ровеньской район | 10 | 0.1 | 0.03123 | 0.063819
10045 | КТП №115 ВЛ-10 №1 ПС Всесвятка | филиал ПАО "Россети Центр" - "Белгородэнерго" | Белгородская область | Ровеньской район | 10 | 0.04 | 0 | 0.03712
10046 | КТП №116 ВЛ-10 №1 ПС Всесвятка | филиал ПАО "Россети Центр" - "Белгородэнерго" | Белгородская область | Ровеньской район | 10 | 0.1 | 0.039092 | 0.056523
10047 | КТП №117 ВЛ-10 №1 ПС Всесвятка | филиал ПАО "Россети Центр" - "Белгородэнерго" | Белгородская область | Ровеньской район | 10 | 0.25 | 0 | 0.232
10048 | КТП №201 ВЛ-10 №2 ПС Всесвятка | филиал ПАО "Россети Центр" - "Белгородэнерго" | Белгородская область | Ровеньской район | 10 | 0.025 | 0.015 | 0.00928
10049 | КТП №202 ВЛ-10 №2 ПС Всесвятка | филиал ПАО "Россети Центр" - "Белгородэнерго" | Белгородская область | Ровеньской район | 10 | 0.1 | 0.008403 | 0.085002
10050 | КТП №303 ВЛ-10 №3 ПС Всесвятка | филиал ПАО "Россети Центр" - "Белгородэнерго" | Белгородская область | Ровеньской район | 10 | 0.1 | 0.022528 | 0.071894
10051 | КТП №304 ВЛ-10 №3 ПС Всесвятка | филиал ПАО "Россети Центр" - "Белгородэнерго" | Белгородская область | Ровеньской район | 10 | 0.063 | 0.019469 | 0.040397
10052 | КТП №305 ВЛ-10 №3 ПС Всесвятка | филиал ПАО "Россети Центр" - "Белгородэнерго" | Белгородская область | Ровеньской район | 10 | 0.063 | 0.006754 | 0.052196
10053 | КТП №306 ВЛ-10 №3 ПС Всесвятка | филиал ПАО "Россети Центр" - "Белгородэнерго" | Белгородская область | Ровеньской район | 10 | 0.1 | 0.003772 | 0.0893
10054 | КТП №307 ВЛ-10 №3 ПС Всесвятка | филиал ПАО "Россети Центр" - "Белгородэнерго" | Белгородская область | Ровеньской район | 10 | 0.16 | 0 | 0.14848
10055 | КТП №308 ВЛ-10 №3 ПС Всесвятка | филиал ПАО "Россети Центр" - "Белгородэнерго" | Белгородская область | Ровеньской район | 10 | 0.04 | 0 | 0.03712
10056 | КТП №309 ВЛ-10 №3 ПС Всесвятка | филиал ПАО "Россети Центр" - "Белгородэнерго" | Белгородская область | Ровеньской район | 10 | 0.1 | 0.046571 | 0.049582
10057 | КТП №312 ВЛ-10 №3 ПС Всесвятка | филиал ПАО "Россети Центр" - "Белгородэнерго" | Белгородская область | Ровеньской район | 10 | 0.1 | 0.005013 | 0.088148
10058 | КТП №314 ВЛ-10 №3 ПС Всесвятка | филиал ПАО "Россети Центр" - "Белгородэнерго" | Белгородская область | Ровеньской район | 10 | 0.063 | 0.027 | 0.033408
10059 | КТП №315 ВЛ-10 №3 ПС Всесвятка | филиал ПАО "Россети Центр" - "Белгородэнерго" | Белгородская область | Ровеньской район | 10 | 0.063 | 0.000935 | 0.057596
10060 | КТП №316 ВЛ-10 №3 ПС Всесвятка | филиал ПАО "Россети Центр" - "Белгородэнерго" | Белгородская область | Ровеньской район | 10 | 0.1 | 0.01394 | 0.079864
10061 | КТП №317 ВЛ-10 №3 ПС Всесвятка | филиал ПАО "Россети Центр" - "Белгородэнерго" | Белгородская область | Ровеньской район | 10 | 0.1 | 0.010776 | 0.0828
10062 | КТП №319 ВЛ-10 №3 ПС Всесвятка | филиал ПАО "Россети Центр" - "Белгородэнерго" | Белгородская область | Ровеньской район | 10 | 0.1 | 0.005376 | 0.087811
10063 | КТП №320 ВЛ-10 №3 ПС Всесвятка | филиал ПАО "Россети Центр" - "Белгородэнерго" | Белгородская область | Ровеньской район | 10 | 0.16 | 0.01291 | 0.1365
10064 | КТП №401 ВЛ-10 №4 ПС Всесвятка | филиал ПАО "Россети Центр" - "Белгородэнерго" | Белгородская область | Ровеньской район | 10 | 0.04 | 0.00046 | 0.036693
10065 | КТП №403 ВЛ-10 №4 ПС Всесвятка | филиал ПАО "Россети Центр" - "Белгородэнерго" | Белгородская область | Ровеньской район | 10 | 0.063 | 0.024137 | 0.036065
10066 | КТП №404 ВЛ-10 №4 ПС Всесвятка | филиал ПАО "Россети Центр" - "Белгородэнерго" | Белгородская область | Ровеньской район | 10 | 0.16 | 0.02643 | 0.12395
10067 | КТП №405 ВЛ-10 №4 ПС Всесвятка | филиал ПАО "Россети Центр" - "Белгородэнерго" | Белгородская область | Ровеньской район | 10 | 0.16 | 0.052545 | 0.099718
10068 | КТП №406 ВЛ-10 №4 ПС Всесвятка | филиал ПАО "Россети Центр" - "Белгородэнерго" | Белгородская область | Ровеньской район | 10 | 0.063 | 0.01787 | 0.041881
10069 | КТП №407 ВЛ-10 №4 ПС Всесвятка | филиал ПАО "Россети Центр" - "Белгородэнерго" | Белгородская область | Ровеньской район | 10 | 0.25 | 0.027965 | 0.20605
10070 | ТП №408 ВЛ-10 №4 ПС Всесвятка | филиал ПАО "Россети Центр" - "Белгородэнерго" | Белгородская область | Ровеньской район | 10 | 0.25 | 0.036356 | 0.19826
10071 | КТП №409 ВЛ-10 №4 ПС Всесвятка | филиал ПАО "Россети Центр" - "Белгородэнерго" | Белгородская область | Ровеньской район | 10 | 0.16 | 0.047945 | 0.10399
10072 | КТП №410 ВЛ-10 №4 ПС Всесвятка | филиал ПАО "Россети Центр" - "Белгородэнерго" | Белгородская область | Ровеньской район | 10 | 0.16 | 0.009656 | 0.13952
10073 | КТП №411 ВЛ-10 №4 ПС Всесвятка | филиал ПАО "Россети Центр" - "Белгородэнерго" | Белгородская область | Ровеньской район | 10 | 0.063 | 0.029 | 0.031552
10074 | КТП №502 ВЛ-10 №5 ПС Всесвятка | филиал ПАО "Россети Центр" - "Белгородэнерго" | Белгородская область | Ровеньской район | 10 | 0.1 | 0.014055 | 0.079757
10075 | КТП №504 ВЛ-10 №5 ПС Всесвятка | филиал ПАО "Россети Центр" - "Белгородэнерго" | Белгородская область | Ровеньской район | 10 | 0.16 | 0.00231 | 0.14634
10076 | КТП №505 ВЛ-10 №5 ПС Всесвятка | филиал ПАО "Россети Центр" - "Белгородэнерго" | Белгородская область | Ровеньской район | 10 | 0.25 | 0.034713 | 0.19979
10077 | КТП №506 ВЛ-10 №5 ПС Всесвятка | филиал ПАО "Россети Центр" - "Белгородэнерго" | Белгородская область | Ровеньской район | 10 | 0.16 | 0.010457 | 0.13878
10078 | КТП №507 ВЛ-10 №5 ПС Всесвятка | филиал ПАО "Россети Центр" - "Белгородэнерго" | Белгородская область | Ровеньской район | 10 | 0.16 | 0.038539 | 0.11272
10079 | ТП №508 ВЛ-10 №5 ПС Всесвятка | филиал ПАО "Россети Центр" - "Белгородэнерго" | Белгородская область | Ровеньской район | 10 | 0.1 | 0.021308 | 0.073026
10080 | КТП №509 ВЛ-10 №5 ПС Всесвятка | филиал ПАО "Россети Центр" - "Белгородэнерго" | Белгородская область | Ровеньской район | 10 | 0.1 | 0.044 | 0.051968
10081 | КТП №510 ВЛ-10 №5 ПС Всесвятка | филиал ПАО "Россети Центр" - "Белгородэнерго" | Белгородская область | Ровеньской район | 10 | 0.063 | 0.000472 | 0.058026
10082 | КТП №511 ВЛ-10 №5 ПС Всесвятка | филиал ПАО "Россети Центр" - "Белгородэнерго" | Белгородская область | Ровеньской район | 10 | 0.16 | 0.018567 | 0.13125
10083 | КТП №512 ВЛ-10 №5 ПС Всесвятка | филиал ПАО "Россети Центр" - "Белгородэнерго" | Белгородская область | Ровеньской район | 10 | 0.1 | 0.032798 | 0.062363
10084 | КТП №515 ВЛ-10 №5 ПС Всесвятка | филиал ПАО "Россети Центр" - "Белгородэнерго" | Белгородская область | Ровеньской район | 10 | 0.1 | 0 | 0.0928
10085 | КТП №601 ВЛ-10 №6 ПС Всесвятка | филиал ПАО "Россети Центр" - "Белгородэнерго" | Белгородская область | Ровеньской район | 10 | 0.063 | 0.010565 | 0.04866
10086 | КТП №602 ВЛ-10 №6 ПС Всесвятка | филиал ПАО "Россети Центр" - "Белгородэнерго" | Белгородская область | Ровеньской район | 10 | 0.1 | 0.008051 | 0.085329
10087 | КТП №603 ВЛ-10 №6 ПС Всесвятка | филиал ПАО "Россети Центр" - "Белгородэнерго" | Белгородская область | Ровеньской район | 10 | 0.063 | 0.00674 | 0.052209
10088 | КТП №607 ВЛ-10 №6 ПС Всесвятка | филиал ПАО "Россети Центр" - "Белгородэнерго" | Белгородская область | Ровеньской район | 10 | 0.063 | 0.002982 | 0.055697
10089 | КТП №609 ВЛ-10 №6 ПС Всесвятка | филиал ПАО "Россети Центр" - "Белгородэнерго" | Белгородская область | Ровеньской район | 10 | 0.063 | 0.006365 | 0.052557
10090 | КТП №611 ВЛ-10 №6 ПС Всесвятка | филиал ПАО "Россети Центр" - "Белгородэнерго" | Белгородская область | Ровеньской район | 10 | 0.06 | 0.008514 | 0.047779
10091 | КТП №612 ВЛ-10 №6 ПС Всесвятка | филиал ПАО "Россети Центр" - "Белгородэнерго" | Белгородская область | Ровеньской район | 10 | 0.16 | 0.026103 | 0.12426
10092 | КТП №613 ВЛ-10 №6 ПС Всесвятка | филиал ПАО "Россети Центр" - "Белгородэнерго" | Белгородская область | Ровеньской район | 10 | 0.1 | 0.047106 | 0.049086
10093 | КТП №615 ВЛ-10 №6 ПС Всесвятка | филиал ПАО "Россети Центр" - "Белгородэнерго" | Белгородская область | Ровеньской район | 10 | 0.063 | 0 | 0.058464
10094 | КТП №702 ВЛ-10 №7 ПС Всесвятка | филиал ПАО "Россети Центр" - "Белгородэнерго" | Белгородская область | Ровеньской район | 10 | 0.16 | 0.000478 | 0.14804
10095 | КТП №703 ВЛ-10 №7 ПС Всесвятка | филиал ПАО "Россети Центр" - "Белгородэнерго" | Белгородская область | Ровеньской район | 10 | 0.16 | 0.00985 | 0.13934
10096 | КТП №706 ВЛ-10 №7 ПС Всесвятка | филиал ПАО "Россети Центр" - "Белгородэнерго" | Белгородская область | Ровеньской район | 10 | 0.04 | 0.008478 | 0.029252
10097 | КТП №707 ВЛ-10 №7 ПС Всесвятка | филиал ПАО "Россети Центр" - "Белгородэнерго" | Белгородская область | Ровеньской район | 10 | 0.063 | 0.013471 | 0.045963
10098 | КТП №101 ВЛ-10 №1 ПС Новоалександр. | филиал ПАО "Россети Центр" - "Белгородэнерго" | Белгородская область | Ровеньской район | 10 | 0.16 | 0.040396 | 0.11099
10099 | КТП №102 ВЛ-10 №1 ПС Новоалександр. | филиал ПАО "Россети Центр" - "Белгородэнерго" | Белгородская область | Ровеньской район | 10 | 0.1 | 0.006198 | 0.087048
10100 | КТП №103 ВЛ-10 №1 ПС Новоалександр. | филиал ПАО "Россети Центр" - "Белгородэнерго" | Белгородская область | Ровеньской район | 10 | 0.1 | 0.009284 | 0.084184
10101 | КТП №104 ВЛ-10 №1 ПС Новоалександр. | филиал ПАО "Россети Центр" - "Белгородэнерго" | Белгородская область | Ровеньской район | 10 | 0.063 | 0.012671 | 0.046705
10102 | КТП №105 ВЛ-10 №1 ПС Новоалександр. | филиал ПАО "Россети Центр" - "Белгородэнерго" | Белгородская область | Ровеньской район | 10 | 0.025 | 0.011 | 0.012992
10103 | КТП №106 ВЛ-10 №1 ПС Новоалександр. | филиал ПАО "Россети Центр" - "Белгородэнерго" | Белгородская область | Ровеньской район | 10 | 0.063 | 0 | 0.058464
10104 | КТП №107 ВЛ-10 №1 ПС Новоалександр. | филиал ПАО "Россети Центр" - "Белгородэнерго" | Белгородская область | Ровеньской район | 10 | 0.063 | 0.004761 | 0.054046
10105 | КТП 110 ПС Н.Александровка | филиал ПАО "Россети Центр" - "Белгородэнерго" | Белгородская область | Ровеньской район | 10 | 0.25 | 0.002563 | 0.22962
10106 | КТП-111/160КВА Н.Александровка | филиал ПАО "Россети Центр" - "Белгородэнерго" | Белгородская область | Ровеньской район | 10 | 0.16 | 0.002776 | 0.1459
10107 | КТП №115 ВЛ-10 №1 ПС Новоалександр. | филиал ПАО "Россети Центр" - "Белгородэнерго" | Белгородская область | Ровеньской район | 10 | 0.025 | 0.003417 | 0.020029
10108 | КТП №119 ВЛ-10 №1 ПС Новоалександр. | филиал ПАО "Россети Центр" - "Белгородэнерго" | Белгородская область | Ровеньской район | 10 | 0.1 | 0.032088 | 0.063022
10109 | КТП №121 ВЛ-10 №1 ПС Новоалександр. | филиал ПАО "Россети Центр" - "Белгородэнерго" | Белгородская область | Ровеньской район | 10 | 0.25 | 0.030729 | 0.20348
10110 | КТП №123 ВЛ-10 №1 ПС Новоалександр. | филиал ПАО "Россети Центр" - "Белгородэнерго" | Белгородская область | Ровеньской район | 10 | 0.25 | 0.032688 | 0.20167
10111 | КТП №125 ВЛ-10 №1 ПС Новоалександр. | филиал ПАО "Россети Центр" - "Белгородэнерго" | Белгородская область | Ровеньской район | 10 | 0.1 | 0.007172 | 0.086144
10112 | КТП №133 ВЛ-10 №1 ПС Новоалександр. | филиал ПАО "Россети Центр" - "Белгородэнерго" | Белгородская область | Ровеньской район | 10 | 0.25 | 0.02506 | 0.20874
10113 | КТП №135 ВЛ-10 №1 ПС Новоалександр. | филиал ПАО "Россети Центр" - "Белгородэнерго" | Белгородская область | Ровеньской район | 10 | 0.16 | 0.006836 | 0.14214
10114 | КТП №137 ВЛ-10 №1 ПС Новоалександр. | филиал ПАО "Россети Центр" - "Белгородэнерго" | Белгородская область | Ровеньской район | 10 | 0.16 | 0.002266 | 0.14638
10115 | КТП №201 ВЛ-10 №2 ПС Новоалександр. | филиал ПАО "Россети Центр" - "Белгородэнерго" | Белгородская область | Ровеньской район | 10 | 0.1 | 0.021653 | 0.072706
10116 | КТП №202 ВЛ-10 №2 ПС Новоалександр. | филиал ПАО "Россети Центр" - "Белгородэнерго" | Белгородская область | Ровеньской район | 10 | 0.16 | 0.016412 | 0.13325
10117 | КТП №203 ВЛ-10 №2 ПС Новоалександр. | филиал ПАО "Россети Центр" - "Белгородэнерго" | Белгородская область | Ровеньской район | 10 | 0.16 | 0.035169 | 0.11584
10118 | КТП №204 ВЛ-10 №2 ПС Новоалександр. | филиал ПАО "Россети Центр" - "Белгородэнерго" | Белгородская область | Ровеньской район | 10 | 0.1 | 0.008955 | 0.08449
10119 | КТП №208 ВЛ-10 №2 ПС Новоалександр. | филиал ПАО "Россети Центр" - "Белгородэнерго" | Белгородская область | Ровеньской район | 10 | 0.1 | 0.011267 | 0.082344
10120 | КТП №210 ВЛ-10 №2 ПС Новоалександр. | филиал ПАО "Россети Центр" - "Белгородэнерго" | Белгородская область | Ровеньской район | 10 | 0.063 | 0.028 | 0.03248
10121 | КТП №211 ВЛ-10 №2 ПС Новоалександр. | филиал ПАО "Россети Центр" - "Белгородэнерго" | Белгородская область | Ровеньской район | 10 | 0.16 | 0.066378 | 0.086881
10122 | КТП №212 ВЛ-10 №2 ПС Новоалександр. | филиал ПАО "Россети Центр" - "Белгородэнерго" | Белгородская область | Ровеньской район | 10 | 0.16 | 0.002874 | 0.14581
10123 | КТП №416 ВЛ-10 №4 ПС Айдар | филиал ПАО "Россети Центр" - "Белгородэнерго" | Белгородская область | Ровеньской район | 10 | 0.04 | 0.01647 | 0.021836
10124 | КТП №219 ВЛ-10 №2 ПС Новоалександр. | филиал ПАО "Россети Центр" - "Белгородэнерго" | Белгородская область | Ровеньской район | 10 | 0.063 | 0.014363 | 0.045135
10125 | КТП №220 ВЛ-10 №2 ПС Новоалександр. | филиал ПАО "Россети Центр" - "Белгородэнерго" | Белгородская область | Ровеньской район | 10 | 0.16 | 0 | 0.14848
10126 | КТП №221 ВЛ-10 №2 ПС Новоалександр. | филиал ПАО "Россети Центр" - "Белгородэнерго" | Белгородская область | Ровеньской район | 10 | 0.06 | 0.012862 | 0.043744
10127 | КТП №401 ВЛ-10 №4 ПС Новоалександр. | филиал ПАО "Россети Центр" - "Белгородэнерго" | Белгородская область | Ровеньской район | 10 | 0.063 | 0.034634 | 0.026324
10128 | КТП №402 ВЛ-10 №4 ПС Новоалександр. | филиал ПАО "Россети Центр" - "Белгородэнерго" | Белгородская область | Ровеньской район | 10 | 0.1 | 0.011614 | 0.082022
10129 | КТП №403 ВЛ-10 №4 ПС Новоалександр. | филиал ПАО "Россети Центр" - "Белгородэнерго" | Белгородская область | Ровеньской район | 10 | 0.04 | 0.018994 | 0.019494
10130 | КТП №416 ВЛ-10 №4 ПС Новоалександр. | филиал ПАО "Россети Центр" - "Белгородэнерго" | Белгородская область | Ровеньской район | 10 | 0.04 | 0.01 | 0.02784
10131 | КТП №417 ВЛ-10 №4 ПС Новоалександр. | филиал ПАО "Россети Центр" - "Белгородэнерго" | Белгородская область | Ровеньской район | 10 | 0.25 | 0.005058 | 0.22731
10132 | КТП №418 ВЛ-10 №4 ПС Новоалександр. | филиал ПАО "Россети Центр" - "Белгородэнерго" | Белгородская область | Ровеньской район | 10 | 0.25 | 0.11903 | 0.12154
10133 | КТП-430/100КВА Н.Александровка | филиал ПАО "Россети Центр" - "Белгородэнерго" | Белгородская область | Ровеньской район | 10 | 0.1 | 0.003697 | 0.089369
10134 | КТП №601 ВЛ-10 №6 ПС Новоалександр. | филиал ПАО "Россети Центр" - "Белгородэнерго" | Белгородская область | Ровеньской район | 10 | 0.4 | 0.011247 | 0.36076
10135 | КТП №602 ВЛ-10 №6 ПС Новоалександр. | филиал ПАО "Россети Центр" - "Белгородэнерго" | Белгородская область | Ровеньской район | 10 | 0.025 | 0 | 0.0232
10136 | КТП №603 ВЛ-10 №6 ПС Новоалександр. | филиал ПАО "Россети Центр" - "Белгородэнерго" | Белгородская область | Ровеньской район | 10 | 0.4 | 0.004753 | 0.36679
10137 | КТП №702 ВЛ-10 №7 ПС Новоалександр. | филиал ПАО "Россети Центр" - "Белгородэнерго" | Белгородская область | Ровеньской район | 10 | 0.25 | 0.004157 | 0.22814
10138 | КТП №702А ВЛ-10 №7 ПС Новоалександр. | филиал ПАО "Россети Центр" - "Белгородэнерго" | Белгородская область | Ровеньской район | 10 | 0.25 | 0 | 0.232
10139 | КТП №703 ВЛ-10 №7 ПС Новоалександр. | филиал ПАО "Россети Центр" - "Белгородэнерго" | Белгородская область | Ровеньской район | 10 | 0.16 | 0.119 | 0.038048
10140 | КТП №705 ВЛ-10 №7 ПС Новоалександр. | филиал ПАО "Россети Центр" - "Белгородэнерго" | Белгородская область | Ровеньской район | 10 | 0.1 | 0.014518 | 0.079327
10141 | КТП №706 ВЛ-10 №7 ПС Новоалександр. | филиал ПАО "Россети Центр" - "Белгородэнерго" | Белгородская область | Ровеньской район | 10 | 0.1 | 0.000663 | 0.092185
10142 | КТП №712 ВЛ-10 №7 ПС Новоалександр. | филиал ПАО "Россети Центр" - "Белгородэнерго" | Белгородская область | Ровеньской район | 10 | 0.1 | 0.002937 | 0.090074
10143 | КТП №103 ВЛ-10 №1 ПС Харьковская | филиал ПАО "Россети Центр" - "Белгородэнерго" | Белгородская область | Ровеньской район | 10 | 0.16 | 0.022248 | 0.12783
10144 | КТП №104 ВЛ-10 №1 ПС Харьковская | филиал ПАО "Россети Центр" - "Белгородэнерго" | Белгородская область | Ровеньской район | 10 | 0.16 | 0.01591 | 0.13372
10145 | КТП №102 ВЛ-10 №1 ПС Харьковская | филиал ПАО "Россети Центр" - "Белгородэнерго" | Белгородская область | Ровеньской район | 10 | 0.16 | 0.11627 | 0.040583
10146 | КТП №125 ВЛ-10 №1 ПС Харьковская | филиал ПАО "Россети Центр" - "Белгородэнерго" | Белгородская область | Ровеньской район | 10 | 0.16 | 0.014496 | 0.13503
10147 | КТП №126 ВЛ-10 №1 ПС Харьковская | филиал ПАО "Россети Центр" - "Белгородэнерго" | Белгородская область | Ровеньской район | 10 | 0.16 | 0.06345 | 0.089598
10148 | КТП №127 ВЛ-10 №1 ПС Харьковская | филиал ПАО "Россети Центр" - "Белгородэнерго" | Белгородская область | Ровеньской район | 10 | 0.063 | 0.01589 | 0.043718
10149 | КТП №128 ВЛ-10 №1 ПС Харьковская | филиал ПАО "Россети Центр" - "Белгородэнерго" | Белгородская область | Ровеньской район | 10 | 0.063 | 0.009516 | 0.049633
10150 | КТП №130 ВЛ-10 №1 ПС Харьковская | филиал ПАО "Россети Центр" - "Белгородэнерго" | Белгородская область | Ровеньской район | 10 | 0.1 | 0.076 | 0.022272
10151 | КТП №131 ВЛ-10 №1 ПС Харьковская | филиал ПАО "Россети Центр" - "Белгородэнерго" | Белгородская область | Ровеньской район | 10 | 0.25 | 0.0045 | 0.22782
10152 | КТП №132 ВЛ-10 №1 ПС Харьковская | филиал ПАО "Россети Центр" - "Белгородэнерго" | Белгородская область | Ровеньской район | 10 | 0.1 | 0.01913 | 0.075047
10153 | КТП №134 ВЛ-10 №1 ПС Харьковская | филиал ПАО "Россети Центр" - "Белгородэнерго" | Белгородская область | Ровеньской район | 10 | 0.1 | 0.007721 | 0.085635
10154 | КТП №136 ВЛ-10 №1 ПС Харьковская | филиал ПАО "Россети Центр" - "Белгородэнерго" | Белгородская область | Ровеньской район | 10 | 0.16 | 0.009046 | 0.14009
10155 | КТП №137 ВЛ-10 №1 ПС Харьковская | филиал ПАО "Россети Центр" - "Белгородэнерго" | Белгородская область | Ровеньской район | 10 | 0.1 | 0.024667 | 0.069909
10156 | КТП №307 ВЛ-10 №3 ПС Харьковская | филиал ПАО "Россети Центр" - "Белгородэнерго" | Белгородская область | Ровеньской район | 10 | 0.16 | 0.004728 | 0.14409
10157 | КТП №308 ВЛ-10 №3 ПС Харьковская | филиал ПАО "Россети Центр" - "Белгородэнерго" | Белгородская область | Ровеньской район | 10 | 0.063 | 0.034 | 0.026912
10158 | КТП №309 ВЛ-10 №3 ПС Харьковская | филиал ПАО "Россети Центр" - "Белгородэнерго" | Белгородская область | Ровеньской район | 10 | 0.1 | 0.01334 | 0.08042
10159 | КТП №320 ВЛ-10 №3 ПС Харьковская | филиал ПАО "Россети Центр" - "Белгородэнерго" | Белгородская область | Ровеньской район | 10 | 0.4 | 0.013703 | 0.35848
10160 | КТП №321 ВЛ-10 №3 ПС Харьковская | филиал ПАО "Россети Центр" - "Белгородэнерго" | Белгородская область | Ровеньской район | 10 | 0.16 | 0.039612 | 0.11172
10161 | КТП №326 ВЛ-10 №3 ПС Харьковская | филиал ПАО "Россети Центр" - "Белгородэнерго" | Белгородская область | Ровеньской район | 10 | 0.1 | 0.000231 | 0.092586
10162 | КТП №329 ВЛ-10 №3 ПС Харьковская | филиал ПАО "Россети Центр" - "Белгородэнерго" | Белгородская область | Ровеньской район | 10 | 0.25 | 0.050871 | 0.18479
10163 | КТП №401 ВЛ-10 №4 ПС Харьковская | филиал ПАО "Россети Центр" - "Белгородэнерго" | Белгородская область | Ровеньской район | 10 | 0.16 | 0.015897 | 0.13373
10164 | КТП №402 ВЛ-10 №4 ПС Харьковская | филиал ПАО "Россети Центр" - "Белгородэнерго" | Белгородская область | Ровеньской район | 10 | 0.063 | 0.011453 | 0.047836
10165 | КТП №411 ВЛ-10 №4 ПС Харьковская | филиал ПАО "Россети Центр" - "Белгородэнерго" | Белгородская область | Ровеньской район | 10 | 0.16 | 0.01313 | 0.1363
10166 | КТП №414 ВЛ-10 №4 ПС Харьковская | филиал ПАО "Россети Центр" - "Белгородэнерго" | Белгородская область | Ровеньской район | 10 | 0.063 | 0.01003 | 0.049156
10167 | КТП №422 ВЛ-10 №4 ПС Харьковская | филиал ПАО "Россети Центр" - "Белгородэнерго" | Белгородская область | Ровеньской район | 10 | 0.16 | 0.000232 | 0.14826
10168 | ТП №202 ВЛ-10 №2 ПС-35 Ровеньки | филиал ПАО "Россети Центр" - "Белгородэнерго" | Белгородская область | Ровеньской район | 10 | 0.25 | 0.0048591 | 0.22749
10169 | КТП №205 ВЛ-10 №2 ПС-35 Ровеньки | филиал ПАО "Россети Центр" - "Белгородэнерго" | Белгородская область | Ровеньской район | 10 | 0.4 | 0.044753 | 0.32967
10170 | КТП №207 ВЛ-10 №2 ПС-35 Ровеньки | филиал ПАО "Россети Центр" - "Белгородэнерго" | Белгородская область | Ровеньской район | 10 | 0.25 | 0.023785 | 0.20993
10171 | КТП №209 ВЛ-10 №2 ПС-35 Ровеньки | филиал ПАО "Россети Центр" - "Белгородэнерго" | Белгородская область | Ровеньской район | 10 | 0.63 | 0.345 | 0.26448
10172 | КТП №211 ВЛ-10 №2 ПС-35 Ровеньки | филиал ПАО "Россети Центр" - "Белгородэнерго" | Белгородская область | Ровеньской район | 10 | 0.16 | 0.01084 | 0.13842
10173 | КТП №214 ВЛ-10 №2 ПС-35 Ровеньки | филиал ПАО "Россети Центр" - "Белгородэнерго" | Белгородская область | Ровеньской район | 10 | 0.16 | 0.0008971 | 0.14765
10174 | КТП №215 ВЛ-10 №2 ПС-35 Ровеньки | филиал ПАО "Россети Центр" - "Белгородэнерго" | Белгородская область | Ровеньской район | 10 | 0.16 | 0.01856 | 0.13126
10175 | КТП 239 ПС Ровеньки | филиал ПАО "Россети Центр" - "Белгородэнерго" | Белгородская область | Ровеньской район | 10 | 0.4 | 0.0086142 | 0.36321
10176 | КТП №240 ВЛ-10 №2 ПС-35 Ровеньки | филиал ПАО "Россети Центр" - "Белгородэнерго" | Белгородская область | Ровеньской район | 10 | 0.16 | 0.001156 | 0.14741
10177 | КТП №249 ВЛ-10 №2 ПС-35 Ровеньки | филиал ПАО "Россети Центр" - "Белгородэнерго" | Белгородская область | Ровеньской район | 10 | 0.4 | 0.036551 | 0.33728
10178 | КТП №303 ВЛ-10 №3 ПС-35 Ровеньки | филиал ПАО "Россети Центр" - "Белгородэнерго" | Белгородская область | Ровеньской район | 10 | 0.25 | 0.03772 | 0.197
10179 | КТП №307 ВЛ-10 №3 ПС Ровеньки | филиал ПАО "Россети Центр" - "Белгородэнерго" | Белгородская область | Ровеньской район | 10 | 0.1 | 0.023778 | 0.070734
10180 | КТП №1204 №12 ПС 110-Ровеньки | филиал ПАО "Россети Центр" - "Белгородэнерго" | Белгородская область | Ровеньской район | 10 | 0.1 | 0 | 0.0928
10181 | КТП №313 ВЛ-10 №3 ПС-35 Ровеньки | филиал ПАО "Россети Центр" - "Белгородэнерго" | Белгородская область | Ровеньской район | 10 | 0.06 | 0.023487 | 0.033884
10182 | КТП №312 ВЛ-10 №3 ПС Ровеньки | филиал ПАО "Россети Центр" - "Белгородэнерго" | Белгородская область | Ровеньской район | 10 | 0.16 | 0.061214 | 0.091673
10183 | КТП №203 ВЛ-10 №2 ПС-35 Ровеньки | филиал ПАО "Россети Центр" - "Белгородэнерго" | Белгородская область | Ровеньской район | 10 | 0.4 | 0.021514 | 0.35124
10184 | КТП №401 ВЛ-10 №4 ПС-110 Ровеньки | филиал ПАО "Россети Центр" - "Белгородэнерго" | Белгородская область | Ровеньской район | 10 | 0.16 | 0.046999 | 0.10487
10185 | КТП №422 ВЛ-10 №4 ПС-110 Ровеньки | филиал ПАО "Россети Центр" - "Белгородэнерго" | Белгородская область | Ровеньской район | 10 | 0.16 | 0.0090169 | 0.14011
10186 | КТП №602 ВЛ-10 №6 ПС-Ровеньки | филиал ПАО "Россети Центр" - "Белгородэнерго" | Белгородская область | Ровеньской район | 10 | 0.4 | 0.060311 | 0.31523
10187 | КТП №604 ВЛ-10 №6 ПС-35 Ровеньки | филиал ПАО "Россети Центр" - "Белгородэнерго" | Белгородская область | Ровеньской район | 10 | 0.4 | 0.11148 | 0.26775
10188 | КТП №607 ВЛ-10 №6 ПС-35 Ровеньки | филиал ПАО "Россети Центр" - "Белгородэнерго" | Белгородская область | Ровеньской район | 10 | 0.25 | 0.049626 | 0.18595
10189 | КТП №608 ВЛ-10 №6 ПС-35 Ровеньки | филиал ПАО "Россети Центр" - "Белгородэнерго" | Белгородская область | Ровеньской район | 10 | 0.25 | 0.043851 | 0.19131
10190 | КТП №609 ВЛ-10 №6 ПС-35 Ровеньки | филиал ПАО "Россети Центр" - "Белгородэнерго" | Белгородская область | Ровеньской район | 10 | 0.4 | 0.024806 | 0.34818
10191 | ЗТП №611 ВЛ-10 №6 ПС-35 Ровеньки | филиал ПАО "Россети Центр" - "Белгородэнерго" | Белгородская область | Ровеньской район | 10 | 0.4 | 0.10565 | 0.27316
10192 | КТП №615 ВЛ-10 №6 ПС-35 Ровеньки | филиал ПАО "Россети Центр" - "Белгородэнерго" | Белгородская область | Ровеньской район | 10 | 0.4 | 0.30351 | 0.089538
10193 | КТП №703 ВЛ-10 №7 ПС-110 Ровеньки | филиал ПАО "Россети Центр" - "Белгородэнерго" | Белгородская область | Ровеньской район | 10 | 0.4 | 0.063299 | 0.31246
10194 | КТП №713 ВЛ-10 №7 ПС-110 Ровеньки | филиал ПАО "Россети Центр" - "Белгородэнерго" | Белгородская область | Ровеньской район | 10 | 0.4 | 0.012264 | 0.35982
10195 | КТП 1214 ПС Ровеньки | филиал ПАО "Россети Центр" - "Белгородэнерго" | Белгородская область | Ровеньской район | 10 | 0.04 | 0.0020365 | 0.03523
10196 | КТП №124 ВЛ-10 №1 ПС Харьковская | филиал ПАО "Россети Центр" - "Белгородэнерго" | Белгородская область | Ровеньской район | 10 | 0.16 | 0.032495 | 0.11832
10197 | КТП №624 ВЛ-10 №6 ПС Айдар | филиал ПАО "Россети Центр" - "Белгородэнерго" | Белгородская область | Ровеньской район | 10 | 0.1 | 0.025566 | 0.069075
10198 | КТП №709 ВЛ-10 №7 ПС Айдар | филиал ПАО "Россети Центр" - "Белгородэнерго" | Белгородская область | Ровеньской район | 10 | 0.063 | 0.004268 | 0.054503
10199 | КТП №402 ВЛ-10кВ №4 ПС110/35кВ Айдар | филиал ПАО "Россети Центр" - "Белгородэнерго" | Белгородская область | Ровеньской район | 10 | 0.1 | 0.017135 | 0.076899
10200 | КТП №618 ВЛ-10кВ №6 ПС Айдар | филиал ПАО "Россети Центр" - "Белгородэнерго" | Белгородская область | Ровеньской район | 10 | 0.25 | 0.006246 | 0.2262
10201 | КТП №619 ВЛ-10кВ №6 ПС110/35кВ Айдар | филиал ПАО "Россети Центр" - "Белгородэнерго" | Белгородская область | Ровеньской район | 10 | 0.16 | 0 | 0.14848
10202 | КТП №701 ВЛ-10кВ №7 ПС110/35кВ Айдар | филиал ПАО "Россети Центр" - "Белгородэнерго" | Белгородская область | Ровеньской район | 10 | 0.1 | 0.009139 | 0.084319
10203 | КТП №703 ВЛ-10кВ №7 ПС110/35кВ Айдар | филиал ПАО "Россети Центр" - "Белгородэнерго" | Белгородская область | Ровеньской район | 10 | 0.063 | 0.025531 | 0.034771
10204 | КТП №705 ВЛ-10кВ №7 ПС Айдар | филиал ПАО "Россети Центр" - "Белгородэнерго" | Белгородская область | Ровеньской район | 10 | 0.1 | 0.0076773 | 0.085675
10205 | КТП №706 ВЛ-10 кВ №7 ПС110/35кВ Айдар | филиал ПАО "Россети Центр" - "Белгородэнерго" | Белгородская область | Ровеньской район | 10 | 0.06 | 0.003516 | 0.052417
10206 | КТП №707 ВЛ-10кВ №7 ПС110/35кВ Айдар | филиал ПАО "Россети Центр" - "Белгородэнерго" | Белгородская область | Ровеньской район | 10 | 0.04 | 0.000686 | 0.036483
10207 | КТП №214 ВЛ-10кВ №2 ПС Новоалександровка | филиал ПАО "Россети Центр" - "Белгородэнерго" | Белгородская область | Ровеньской район | 10 | 0.16 | 0.047567 | 0.10434
10208 | КТП №110 ВЛ-10 кВ №1 ПС-Ровеньки | филиал ПАО "Россети Центр" - "Белгородэнерго" | Белгородская область | Ровеньской район | 10 | 0.063 | 0.0008158 | 0.057707
10209 | КТП №315 ВЛ-10кВ №3 ПС-35 Ровеньки | филиал ПАО "Россети Центр" - "Белгородэнерго" | Белгородская область | Ровеньской район | 10 | 0.16 | 0.019466 | 0.13042
10210 | КТП №1107 ВЛ-10 кВ №11 ПС Ровеньки | филиал ПАО "Россети Центр" - "Белгородэнерго" | Белгородская область | Ровеньской район | 10 | 0.1 | 0.0153 | 0.078602
10211 | КТП №514 ВЛ-10кВ №5 ПС Всесвятка | филиал ПАО "Россети Центр" - "Белгородэнерго" | Белгородская область | Ровеньской район | 10 | 0.16 | 0.023211 | 0.12694
10212 | КТП №704 ВЛ-10 кВ №7 ПС Всесвятка | филиал ПАО "Россети Центр" - "Белгородэнерго" | Белгородская область | Ровеньской район | 10 | 0.16 | 0.022856 | 0.12727
10213 | КТП-707 ВЛ-10кВ №7 ПС Н.Александровка | филиал ПАО "Россети Центр" - "Белгородэнерго" | Белгородская область | Ровеньской район | 10 | 0.25 | 0.019869 | 0.21356
10214 | КТП-222 ВЛ-10кВ №2 ПС Н.Александровка | филиал ПАО "Россети Центр" - "Белгородэнерго" | Белгородская область | Ровеньской район | 10 | 0.25 | 0 | 0.232
10215 | КТП-235 ВЛ-10кВ №2 ПС35 кВ Ровеньки | филиал ПАО "Россети Центр" - "Белгородэнерго" | Белгородская область | Ровеньской район | 10 | 0.16 | 0.0053837 | 0.14348
10216 | КТП №801 ВЛ-10кВ №8 ПС110кВ Ровеньки | филиал ПАО "Россети Центр" - "Белгородэнерго" | Белгородская область | Ровеньской район | 10 | 0.25 | 0.030323 | 0.20386
10217 | КТП №802 ВЛ-10кВ №8 ПС Айдар | филиал ПАО "Россети Центр" - "Белгородэнерго" | Белгородская область | Ровеньской район | 10 | 0.25 | 0 | 0.232
10218 | КТП-1203 ВЛ-10кВ №12 ПС Ровеньки | филиал ПАО "Россети Центр" - "Белгородэнерго" | Белгородская область | Ровеньской район | 10 | 0.04 | 0.000552 | 0.036608
10219 | КТП-417 ВЛ-10кВ №4 ПС Ровеньки | филиал ПАО "Россети Центр" - "Белгородэнерго" | Белгородская область | Ровеньской район | 10 | 0.25 | 0.0002941 | 0.23173
10220 | КТП-420 ВЛ-10кВ №4 ПС Ровеньки | филиал ПАО "Россети Центр" - "Белгородэнерго" | Белгородская область | Ровеньской район | 10 | 0.04 | 0.012 | 0.025984
10221 | КТП-201 ВЛ-10кВ №2 ПС Ровеньки | филиал ПАО "Россети Центр" - "Белгородэнерго" | Белгородская область | Ровеньской район | 10 | 0.25 | 0.0046106 | 0.22772
10222 | КТП-1205 ВЛ-10кВ №12 ПС Ровеньки | филиал ПАО "Россети Центр" - "Белгородэнерго" | Белгородская область | Ровеньской район | 10 | 0.1 | 0.024512 | 0.070053
10223 | КТП №706 ВЛ-10 кВ №7 ПС Ровеньки | филиал ПАО "Россети Центр" - "Белгородэнерго" | Белгородская область | Ровеньской район | 10 | 0.063 | 0.014863 | 0.044671
10224 | КТП №115 ВЛ-10кВ №1 ПС Ровеньки | филиал ПАО "Россети Центр" - "Белгородэнерго" | Белгородская область | Ровеньской район | 10 | 0.16 | 0.016906 | 0.13279
10225 | КТП №123 ВЛ-10кВ №1 ПС Ровеньки | филиал ПАО "Россети Центр" - "Белгородэнерго" | Белгородская область | Ровеньской район | 10 | 0.16 | 0.020872 | 0.12911
10226 | КТП №602 ВЛ-10 кВ №6 ПС Айдар | филиал ПАО "Россети Центр" - "Белгородэнерго" | Белгородская область | Ровеньской район | 10 | 0.063 | 0.026533 | 0.033841
10227 | КТП 1215 ПС Ровеньки | филиал ПАО "Россети Центр" - "Белгородэнерго" | Белгородская область | Ровеньской район | 10 | 0.1 | 0.016198 | 0.077769
10228 | КТП-1206 ВЛ-10 кВ №12 ПС-110 Ровеньки | филиал ПАО "Россети Центр" - "Белгородэнерго" | Белгородская область | Ровеньской район | 10 | 0.25 | 0.015934 | 0.21721
10229 | КТП-614 ПС-35 Ровеньки | филиал ПАО "Россети Центр" - "Белгородэнерго" | Белгородская область | Ровеньской район | 10 | 0.04 | 0 | 0.03712
10230 | ЗТП-118 ПС-35 Ровеньки | филиал ПАО "Россети Центр" - "Белгородэнерго" | Белгородская область | Ровеньской район | 10 | 0.25 | 0.011381 | 0.22144
10231 | КТП №138 ВЛ-10 кВ №1 ПС Н.Александровка | филиал ПАО "Россети Центр" - "Белгородэнерго" | Белгородская область | Ровеньской район | 10 | 0.16 | 0.101 | 0.054752
10232 | КТП-213 ПС-35 Ровеньки | филиал ПАО "Россети Центр" - "Белгородэнерго" | Белгородская область | Ровеньской район | 10 | 0.4 | 0.123 | 0.25706
10233 | БКТП-103 ВЛ-10 кВ №1 ПС Ровеньки | филиал ПАО "Россети Центр" - "Белгородэнерго" | Белгородская область | Ровеньской район | 10 | 0.25 | 0.014581 | 0.21847
10234 | КТП-503 ПС-110 Ровеньки | филиал ПАО "Россети Центр" - "Белгородэнерго" | Белгородская область | Ровеньской район | 10 | 0.25 | 0.0003235 | 0.2317
10235 | КТП-227 ПС-35 Ровеньки | филиал ПАО "Россети Центр" - "Белгородэнерго" | Белгородская область | Ровеньской район | 10 | 0.25 | 0.0096874 | 0.22301
10236 | КТП-325 ПС-35 Ровеньки | филиал ПАО "Россети Центр" - "Белгородэнерго" | Белгородская область | Ровеньской район | 10 | 0.25 | 0.0072316 | 0.22529
10237 | БКТП-704 ПС 110 ПС Ровеньки | филиал ПАО "Россети Центр" - "Белгородэнерго" | Белгородская область | Ровеньской район | 10 | 0.4 | 0.015113 | 0.35717
10238 | МТП №114 ВЛ-10 №1 ПС-35 Ровеньки | филиал ПАО "Россети Центр" - "Белгородэнерго" | Белгородская область | Ровеньской район | 10 | 0.063 | 0.026 | 0.034336
10239 | КТП №120 ВЛ-10 №1 ПС-35 Ровеньки | филиал ПАО "Россети Центр" - "Белгородэнерго" | Белгородская область | Ровеньской район | 10 | 0.16 | 0.017572 | 0.13217
10240 | МТП №122 ВЛ-10 №1 ПС-35 Ровеньки | филиал ПАО "Россети Центр" - "Белгородэнерго" | Белгородская область | Ровеньской район | 10 | 0.1 | 0.026986 | 0.067757
10241 | МТП №127 ВЛ-10 №1 ПС-35 Ровеньки | филиал ПАО "Россети Центр" - "Белгородэнерго" | Белгородская область | Ровеньской район | 10 | 0.16 | 0.027405 | 0.12305
10242 | МТП №129 ВЛ-10 №1 ПС-35 Ровеньки | филиал ПАО "Россети Центр" - "Белгородэнерго" | Белгородская область | Ровеньской район | 10 | 0.1 | 0.013104 | 0.08064
10243 | МТП №130 ВЛ-10 №1 ПС-35 Ровеньки | филиал ПАО "Россети Центр" - "Белгородэнерго" | Белгородская область | Ровеньской район | 10 | 0.063 | 0.022052 | 0.038
10244 | МТП №229 ВЛ-10 №2 ПС-35 Ровеньки | филиал ПАО "Россети Центр" - "Белгородэнерго" | Белгородская область | Ровеньской район | 10 | 0.4 | 0.005735 | 0.36588
10245 | КТП №403 ВЛ-10 №4 ПС-Ровеньки | филиал ПАО "Россети Центр" - "Белгородэнерго" | Белгородская область | Ровеньской район | 10 | 0.16 | 0.044808 | 0.1069
10246 | МТП №412 ВЛ-10 №4 ПС-110 Ровеньки | филиал ПАО "Россети Центр" - "Белгородэнерго" | Белгородская область | Ровеньской район | 10 | 0.1 | 0.0080422 | 0.085337
10247 | МТП №206 ВЛ-10 №2 ПС Айдар | филиал ПАО "Россети Центр" - "Белгородэнерго" | Белгородская область | Ровеньской район | 10 | 0.063 | 0.022 | 0.038048
10248 | МТП №302 ВЛ-10 №3 ПС Айдар | филиал ПАО "Россети Центр" - "Белгородэнерго" | Белгородская область | Ровеньской район | 10 | 0.25 | 0 | 0.232
10249 | МТП №101 ВЛ-10 №1 ПС Харьковская | филиал ПАО "Россети Центр" - "Белгородэнерго" | Белгородская область | Ровеньской район | 10 | 0.1 | 0.011076 | 0.082521
10250 | КТП №206 ВЛ-10 кВ №2 ПС Всесвятка | филиал ПАО "Россети Центр" - "Белгородэнерго" | Белгородская область | Ровеньской район | 10 | 0.25 | 0.007898 | 0.22467
10251 | КТП 1217 ПС Ровеньки | филиал ПАО "Россети Центр" - "Белгородэнерго" | Белгородская область | Ровеньской район | 10 | 0.4 | 0.018995 | 0.35357
10252 | КТП №604 ВЛ-10 кВ №6 ПС Новоалександровк | филиал ПАО "Россети Центр" - "Белгородэнерго" | Белгородская область | Ровеньской район | 10 | 0.16 | 0.11172 | 0.044803
10253 | КТП-302 ВЛ-10кВ №3 ПС Ровеньки | филиал ПАО "Россети Центр" - "Белгородэнерго" | Белгородская область | Ровеньской район | 10 | 0.025 | 0.012 | 0.012064
10254 | КТП-1207 ВЛ-10кВ №12 ПС Ровеньки-110кВ | филиал ПАО "Россети Центр" - "Белгородэнерго" | Белгородская область | Ровеньской район | 10 | 0.25 | 0.011669 | 0.22117
10255 | КТП-412 ВЛ-10кВ №4 ПС Всесвятка | филиал ПАО "Россети Центр" - "Белгородэнерго" | Белгородская область | Ровеньской район | 10 | 0.16 | 0.004106 | 0.14467
10256 | КТП-316 ВЛ-10кВ №3 ПС Ровеньки-35 | филиал ПАО "Россети Центр" - "Белгородэнерго" | Белгородская область | Ровеньской район | 10 | 0.25 | 0.11912 | 0.12145
10257 | КТП-1104 ВЛ-10кВ №11 ПС Ровеньки-110 | филиал ПАО "Россети Центр" - "Белгородэнерго" | Белгородская область | Ровеньской район | 10 | 0.1 | 0.0005998 | 0.092243
10258 | КТП-716 ВЛ-10кВ №7 ПС Ровеньки-110 | филиал ПАО "Россети Центр" - "Белгородэнерго" | Белгородская область | Ровеньской район | 10 | 0.1 | 6.91e-05 | 0.092736
10259 | КТП-614 ВЛ-10кВ №6 ПС Всесвятка | филиал ПАО "Россети Центр" - "Белгородэнерго" | Белгородская область | Ровеньской район | 10 | 0.04 | 0.004012 | 0.033397
10260 | КТП-405 ВЛ-10кВ №4 ПС Н.Александровка | филиал ПАО "Россети Центр" - "Белгородэнерго" | Белгородская область | Ровеньской район | 10 | 0.1 | 0 | 0.0928
10261 | КТП 505 ПС Ровеньки | филиал ПАО "Россети Центр" - "Белгородэнерго" | Белгородская область | Ровеньской район | 10 | 0.1 | 0.020027 | 0.074215
10262 | КТП №802 ВЛ-10кВ №8 ПС Ровеньки | филиал ПАО "Россети Центр" - "Белгородэнерго" | Белгородская область | Ровеньской район | 10 | 0.5 | 0.27702 | 0.20693
10263 | КТП-1001 ПС Ровеньки | филиал ПАО "Россети Центр" - "Белгородэнерго" | Белгородская область | Ровеньской район | 10 | 0.5 | 0.25412 | 0.22818
10264 | КТП №806 ПС Айдар | филиал ПАО "Россети Центр" - "Белгородэнерго" | Белгородская область | Ровеньской район | 10 | 0.5 | 0.30228 | 0.18348
10265 | КТП №807 ПС Айдар | филиал ПАО "Россети Центр" - "Белгородэнерго" | Белгородская область | Ровеньской район | 10 | 0.8 | 0.45356 | 0.3215
10266 | КТП №808 ПС Айдар | филиал ПАО "Россети Центр" - "Белгородэнерго" | Белгородская область | Ровеньской район | 10 | 0.5 | 0.16899 | 0.30718
10267 | КТП-718 ПС Рвеньки | филиал ПАО "Россети Центр" - "Белгородэнерго" | Белгородская область | Ровеньской район | 10 | 0.16 | 0.017138 | 0.13258
10268 | КТП-608 ПС Всесвятка | филиал ПАО "Россети Центр" - "Белгородэнерго" | Белгородская область | Ровеньской район | 10 | 0.1 | 0.027375 | 0.067396
10269 | КТП №113 ВЛ-10 кВ №1 ПС-35 Ровеньки | филиал ПАО "Россети Центр" - "Белгородэнерго" | Белгородская область | Ровеньской район | 10 | 0.063 | 0.020527 | 0.039415
10270 | КТП-201 ПС Айдар | филиал ПАО "Россети Центр" - "Белгородэнерго" | Белгородская область | Ровеньской район | 10 | 0.5 | 0.27248 | 0.21114
10271 | КТП-701 ПС Новоалександровка | филиал ПАО "Россети Центр" - "Белгородэнерго" | Белгородская область | Ровеньской район | 10 | 0.16 | 0.008181 | 0.14089
10272 | КТП-1208 ПС Ровеньки-110 | филиал ПАО "Россети Центр" - "Белгородэнерго" | Белгородская область | Ровеньской район | 10 | 0.16 | 0.012158 | 0.1372
10273 | КТП-1209 ПС Ровеньки | филиал ПАО "Россети Центр" - "Белгородэнерго" | Белгородская область | Ровеньской район | 10 | 0.16 | 0.009756 | 0.13943
10274 | КТП-101 ПС-35 Ровеньки | филиал ПАО "Россети Центр" - "Белгородэнерго" | Белгородская область | Ровеньской район | 10 | 0.1 | 0.021031 | 0.073283
10275 | КТП 111 ПС Ровеньки | филиал ПАО "Россети Центр" - "Белгородэнерго" | Белгородская область | Ровеньской район | 10 | 0.063 | 0.013511 | 0.045926
10276 | КТП-210/160кВа ПС Ровеньки | филиал ПАО "Россети Центр" - "Белгородэнерго" | Белгородская область | Ровеньской район | 10 | 0.16 | 0.0044484 | 0.14435
10277 | КТП-305 ВЛ-10кВ №3 ПС Ровеньки | филиал ПАО "Россети Центр" - "Белгородэнерго" | Белгородская область | Ровеньской район | 10 | 0.1 | 0 | 0.0928
10278 | КТП-313 ПС Всесвятка | филиал ПАО "Россети Центр" - "Белгородэнерго" | Белгородская область | Ровеньской район | 10 | 0.063 | 0 | 0.058464
10279 | КТП 708 ПС Новоалександровка | филиал ПАО "Россети Центр" - "Белгородэнерго" | Белгородская область | Ровеньской район | 10 | 0.1 | 0.044 | 0.051968
10280 | КТП-318 ПС Ровеньки | филиал ПАО "Россети Центр" - "Белгородэнерго" | Белгородская область | Ровеньской район | 10 | 0.32 | 0.16582 | 0.14308
10281 | КТП-134/250 ПС Ровеньки | филиал ПАО "Россети Центр" - "Белгородэнерго" | Белгородская область | Ровеньской район | 10 | 0.25 | 0.031042 | 0.20319
10282 | СТП-120 ПС Новоалександровка | филиал ПАО "Россети Центр" - "Белгородэнерго" | Белгородская область | Ровеньской район | 10 | 0.025 | 0.002714 | 0.020681
10283 | СТП №604 ПС Всесвятка | филиал ПАО "Россети Центр" - "Белгородэнерго" | Белгородская область | Ровеньской район | 10 | 0.025 | 0.00387 | 0.019609
10284 | КТП-709 ПС Новоалександровка | филиал ПАО "Россети Центр" - "Белгородэнерго" | Белгородская область | Ровеньской район | 10 | 0.1 | 0.017295 | 0.07675
10285 | СТП - 404 ПС Ровеньки | филиал ПАО "Россети Центр" - "Белгородэнерго" | Белгородская область | Ровеньской район | 10 | 0.1 | 0.010072 | 0.083453
10286 | КТП-1401 ПС Ровеньки | филиал ПАО "Россети Центр" - "Белгородэнерго" | Белгородская область | Ровеньской район | 10 | 0.25 | 0.0005094 | 0.23153
10287 | 1КТП-719 ПС Ровеньки | филиал ПАО "Россети Центр" - "Белгородэнерго" | Белгородская область | Ровеньской район | 10 | 0.25 | 6.94e-05 | 0.23194
10288 | КТП-139 ПС Новоалександровка | филиал ПАО "Россети Центр" - "Белгородэнерго" | Белгородская область | Ровеньской район | 10 | 0.063 | 0.002935 | 0.05574
10289 | КТП-1108 ПС Ровеньки | филиал ПАО "Россети Центр" - "Белгородэнерго" | Белгородская область | Ровеньской район | 10 | 0.32 | 0.0030975 | 0.29409
10290 | КТП-803 ПС 110/35/10 кВ Ровеньки | филиал ПАО "Россети Центр" - "Белгородэнерго" | Белгородская область | Ровеньской район | 10 | 0.025 | 4.63e-05 | 0.023157
10291 | БКТП-308 ПС 35/10Ровеньки | филиал ПАО "Россети Центр" - "Белгородэнерго" | Белгородская область | Ровеньской район | 10 | 0.8 | 0.46877 | 0.30738
10292 | СТП 505 ПC Новоалександровка | филиал ПАО "Россети Центр" - "Белгородэнерго" | Белгородская область | Ровеньской район | 10 | 0.025 | 0 | 0.0232
10293 | КТП-901 ПС 35/10 Ровеньки | филиал ПАО "Россети Центр" - "Белгородэнерго" | Белгородская область | Ровеньской район | 10 | 0.1 | 0.0022587 | 0.090704
10294 | КТП-605 ПС Новоалександровка | филиал ПАО "Россети Центр" - "Белгородэнерго" | Белгородская область | Ровеньской район | 10 | 0.126 | 0.10292 | 0.021419
10295 | КТП-1210 ПС Ровеньки | филиал ПАО "Россети Центр" - "Белгородэнерго" | Белгородская область | Ровеньской район | 10 | 0.4 | 0.0025904 | 0.3688
10296 | КТП-1211 ВЛ-10 кВ №12 ПС Ровеньки | филиал ПАО "Россети Центр" - "Белгородэнерго" | Белгородская область | Ровеньской район | 10 | 0.04 | 0.002502 | 0.034798
10297 | СТП - 107 ВЛ-10 кВ №1ПС 35/10 Всесвятка | филиал ПАО "Россети Центр" - "Белгородэнерго" | Белгородская область | Ровеньской район | 10 | 0.04 | 0.003525 | 0.033849
10298 | КТП-204 ВЛ-10кВ №2 ПС 35/10 Ровеньки | филиал ПАО "Россети Центр" - "Белгородэнерго" | Белгородская область | Ровеньской район | 10 | 0.04 | 0.014 | 0.024128
10299 | КТП-205 ВЛ-10кВ №2 ПС Новоалександровка | филиал ПАО "Россети Центр" - "Белгородэнерго" | Белгородская область | Ровеньской район | 10 | 0.16 | 0.13151 | 0.026442
10300 | КТП №720 ВЛ-10 №7 ПС-110 Ровеньки | филиал ПАО "Россети Центр" - "Белгородэнерго" | Белгородская область | Ровеньской район | 10 | 0.16 | 0.0037061 | 0.14504
10301 | КТП №250 ВЛ-10 № 2 ПС-35/10Ровеньки | филиал ПАО "Россети Центр" - "Белгородэнерго" | Белгородская область | Ровеньской район | 10 | 0.16 | 0.0080368 | 0.14102
10302 | СТП-722 ВЛ-10кВ №7 ПС Новоалександровка | филиал ПАО "Россети Центр" - "Белгородэнерго" | Белгородская область | Ровеньской район | 10 | 0.063 | 0.000458 | 0.058039
10303 | КТП № 409 ВЛ-10кВ №4 ПС110 Ровеньки | филиал ПАО "Россети Центр" - "Белгородэнерго" | Белгородская область | Ровеньской район | 10 | 0.25 | 0.012949 | 0.21998
10304 | КТП 902 ПС Ровеньки | филиал ПАО "Россети Центр" - "Белгородэнерго" | Белгородская область | Ровеньской район | 10 | 0.25 | 0.013806 | 0.21919
10305 | КТП-301 ПС Ровеньки | филиал ПАО "Россети Центр" - "Белгородэнерго" | Белгородская область | Ровеньской район | 10 | 0.63 | 0.57128 | 0.054494
10306 | КТП 605 ПС Всесвятка | филиал ПАО "Россети Центр" - "Белгородэнерго" | Белгородская область | Ровеньской район | 10 | 0.063 | 0.022901 | 0.037212
10307 | КТП-107 ПС Ровеньки | филиал ПАО "Россети Центр" - "Белгородэнерго" | Белгородская область | Ровеньской район | 10 | 0.063 | 0.0012713 | 0.057284
10308 | КТП-221 ВЛ-10кВ N2 ПС Ровеньки | филиал ПАО "Россети Центр" - "Белгородэнерго" | Белгородская область | Ровеньской район | 10 | 0.63 | 0.243 | 0.35914
10309 | КТП-501 ПС 110/35/10 Ровеньки | филиал ПАО "Россети Центр" - "Белгородэнерго" | Белгородская область | Ровеньской район | 10 | 2 | 1.553 | 0.41482
10310 | КТП-504 ПС Ровеньки | филиал ПАО "Россети Центр" - "Белгородэнерго" | Белгородская область | Ровеньской район | 10 | 0.1 | 0.055 | 0.04176
10311 | СТП 202 ПС Айдар | филиал ПАО "Россети Центр" - "Белгородэнерго" | Белгородская область | Ровеньской район | 10 | 0.04 | 0.017 | 0.021344
10312 | СТП - 102 ПС Всесвятка | филиал ПАО "Россети Центр" - "Белгородэнерго" | Белгородская область | Ровеньской район | 10 | 0.04 | 0.017 | 0.021344
10313 | СТП 805 ПС Ровеньки | филиал ПАО "Россети Центр" - "Белгородэнерго" | Белгородская область | Ровеньской район | 10 | 0.063 | 0.036 | 0.025056
10314 | КТП №721 ПС Ровеньки | филиал ПАО "Россети Центр" - "Белгородэнерго" | Белгородская область | Ровеньской район | 10 | 0.16 | 0.055 | 0.09744
10315 | КТП 406 ПС110 Ровеньки | филиал ПАО "Россети Центр" - "Белгородэнерго" | Белгородская область | Ровеньской район | 10 | 0.1 | 0.051 | 0.045472
10316 | КТП № 714 ВЛ-10кВ N7 ПС Н. Александровка | филиал ПАО "Россети Центр" - "Белгородэнерго" | Белгородская область | Ровеньской район | 10 | 0.063 | 0.004154 | 0.054609
10317 | ЗТП №618 ВЛ-10 кВ N6 ПС-35 Ровеньки | филиал ПАО "Россети Центр" - "Белгородэнерго" | Белгородская область | Ровеньской район | 10 | 0.2 | 0.1115 | 0.082132
10318 | КТП № 617 ВЛ-10кВ N6 ПС Ровеньки-35 | филиал ПАО "Россети Центр" - "Белгородэнерго" | Белгородская область | Ровеньской район | 10 | 0.25 | 0.026325 | 0.20757
10319 | КТП № 406 ВЛ-10кВ N4 ПС Айдар | филиал ПАО "Россети Центр" - "Белгородэнерго" | Белгородская область | Ровеньской район | 10 | 0.25 | 0.0062837 | 0.22617
10320 | КТП № 405 ВЛ-10кВ N4 ПС Ровеньки-110 | филиал ПАО "Россети Центр" - "Белгородэнерго" | Белгородская область | Ровеньской район | 10 | 0.16 | 0.0058742 | 0.14303
10321 | РП 8 ПС Старый Оскол-1 | филиал ПАО "Россети Центр" - "Белгородэнерго" | Белгородская область | Старооскольский городской округ | 6 | 0.25 | 0.12407 | 0.11686
10322 | РП 9 ПС Старый Оскол-1 | филиал ПАО "Россети Центр" - "Белгородэнерго" | Белгородская область | Старооскольский городской округ | 6 | 0.25 | 0.074046 | 0.16329
10323 | РП 10 ПС Старый Оскол-1 | филиал ПАО "Россети Центр" - "Белгородэнерго" | Белгородская область | Старооскольский городской округ | 6 | 1.26 | 0.65143 | 0.56476
10324 | РП 11 ПС Старый Оскол-1 | филиал ПАО "Россети Центр" - "Белгородэнерго" | Белгородская область | Старооскольский городской округ | 6 | 1.26 | 0.65218 | 0.56406
10325 | РП 12 ПС Казацкие Бугры | филиал ПАО "Россети Центр" - "Белгородэнерго" | Белгородская область | Старооскольский городской округ | 6 | 1.26 | 0.64843 | 0.56754
10326 | РП 13 ПС Казацкие Бугры | филиал ПАО "Россети Центр" - "Белгородэнерго" | Белгородская область | Старооскольский городской округ | 6 | 0.8 | 0.41556 | 0.35676
10327 | РП 14 ПС Старый Оскол-1 | филиал ПАО "Россети Центр" - "Белгородэнерго" | Белгородская область | Старооскольский городской округ | 6 | 2 | 1.1633 | 0.77644
10328 | РП 1 ПС Старый Оскол-2 | филиал ПАО "Россети Центр" - "Белгородэнерго" | Белгородская область | Старооскольский городской округ | 6 | 1.26 | 0.95588 | 0.28222
10329 | РП 4 ПС Старый Оскол-2 | филиал ПАО "Россети Центр" - "Белгородэнерго" | Белгородская область | Старооскольский городской округ | 6 | 0.65 | 0.27905 | 0.34424
10330 | РП 5 ПС Старый Оскол-2 | филиал ПАО "Россети Центр" - "Белгородэнерго" | Белгородская область | Старооскольский городской округ | 6 | 0.63 | 0.11002 | 0.48254
10331 | РП 6 ПС Казацкие Бугры | филиал ПАО "Россети Центр" - "Белгородэнерго" | Белгородская область | Старооскольский городской округ | 6 | 0.63 | 0.12274 | 0.47074
10332 | РП 1н ПС Пушкарная | филиал ПАО "Россети Центр" - "Белгородэнерго" | Белгородская область | Старооскольский городской округ | 10 | 1.26 | 0.76184 | 0.4623
10333 | РП 2н ПС Пушкарная | филиал ПАО "Россети Центр" - "Белгородэнерго" | Белгородская область | Старооскольский городской округ | 10 | 1.26 | 0.6757 | 0.54223
10334 | РП 3н ПС Пушкарная | филиал ПАО "Россети Центр" - "Белгородэнерго" | Белгородская область | Старооскольский городской округ | 10 | 1.26 | 0.6845 | 0.53407
10335 | РП 4н ПС Промышленная | филиал ПАО "Россети Центр" - "Белгородэнерго" | Белгородская область | Старооскольский городской округ | 10 | 1.03 | 0.67503 | 0.32941
10336 | РП 8н ПС Пушкарная | филиал ПАО "Россети Центр" - "Белгородэнерго" | Белгородская область | Старооскольский городской округ | 10 | 1.26 | 0.71831 | 0.50268
10337 | РП 10н ПС Пушкарная | филиал ПАО "Россети Центр" - "Белгородэнерго" | Белгородская область | Старооскольский городской округ | 10 | 1 | 0.046788 | 0.88458
10339 | РП 13н ПС Центральная | филиал ПАО "Россети Центр" - "Белгородэнерго" | Белгородская область | Старооскольский городской округ | 10 | 1.26 | 0.86242 | 0.36895
10340 | РП 41н ПС Центральная | филиал ПАО "Россети Центр" - "Белгородэнерго" | Белгородская область | Старооскольский городской округ | 10 | 1.26 | 0.73087 | 0.49103
10341 | РП 61н ПС Центральная | филиал ПАО "Россети Центр" - "Белгородэнерго" | Белгородская область | Старооскольский городской округ | 10 | 2.025 | 1.0726 | 0.88387
10342 | РП ПКЗ ПС Промышленная | филиал ПАО "Россети Центр" - "Белгородэнерго" | Белгородская область | Старооскольский городской округ | 10 | 0.25 | 0.006269 | 0.22618
10343 | РП 2 ПС Промышленная | филиал ПАО "Россети Центр" - "Белгородэнерго" | Белгородская область | Старооскольский городской округ | 10 | 1.26 | 0.66486 | 0.55229
10344 | РП 3 ПС Казацкие Бугры | филиал ПАО "Россети Центр" - "Белгородэнерго" | Белгородская область | Старооскольский городской округ | 10 | 2 | 1.0708 | 0.86233
10345 | РП 14н ПС Центральная | филиал ПАО "Россети Центр" - "Белгородэнерго" | Белгородская область | Старооскольский городской округ | 10 | 1.26 | 0.67603 | 0.54192
10346 | РП ПС Пионерная | филиал ПАО "Россети Центр" - "Белгородэнерго" | Белгородская область | Старооскольский городской округ | 10 | 5 | 4.208 | 0.73498
10347 | РП ПС Убля | филиал ПАО "Россети Центр" - "Белгородэнерго" | Белгородская область | Старооскольский городской округ | 10 | 8 | 5.465 | 2.3525
10348 | РП 15н ПС Центральная | филиал ПАО "Россети Центр" - "Белгородэнерго" | Белгородская область | Старооскольский городской округ | 10 | 3.2 | 1.7956 | 1.3033
10349 | РП 16н ПС Центральная | филиал ПАО "Россети Центр" - "Белгородэнерго" | Белгородская область | Старооскольский городской округ | 10 | 1.26 | 0.71788 | 0.50309
10350 | РП 17н ПС Центральная | филиал ПАО "Россети Центр" - "Белгородэнерго" | Белгородская область | Старооскольский городской округ | 10 | 1.34 | 0.71 | 0.58464
10351 | РП Генерация | филиал ПАО "Россети Центр" - "Белгородэнерго" | Белгородская область | Старооскольский городской округ | 10 | 0.32 | 0.1714 | 0.1379
10352 | РП 18н ПС Центральная | филиал ПАО "Россети Центр" - "Белгородэнерго" | Белгородская область | Старооскольский городской округ | 10 | 1.34 | 0.72055 | 0.57484
10353 | ЗТП 12-08 ПС Федосеевка | филиал ПАО "Россети Центр" - "Белгородэнерго" | Белгородская область | Старооскольский городской округ | 6 | 0.18 | 0.031624 | 0.13769
10354 | ЗТП 12-09 ПС Федосеевка | филиал ПАО "Россети Центр" - "Белгородэнерго" | Белгородская область | Старооскольский городской округ | 6 | 0.25 | 0.075679 | 0.16177
10355 | ЗТП 8-07 ПС Федосеевка | филиал ПАО "Россети Центр" - "Белгородэнерго" | Белгородская область | Старооскольский городской округ | 6 | 0.4 | 0.11281 | 0.26651
10356 | ЗТП 12-18 ПС Федосеевка | филиал ПАО "Россети Центр" - "Белгородэнерго" | Белгородская область | Старооскольский городской округ | 6 | 0.25 | 0.14021 | 0.10189
10357 | ЗТП 8-05 ПС Очистные | филиал ПАО "Россети Центр" - "Белгородэнерго" | Белгородская область | Старооскольский городской округ | 6 | 0.4 | 0.057006 | 0.3183
10358 | ЗТП 9-08 ПС Старый Оскол-1 | филиал ПАО "Россети Центр" - "Белгородэнерго" | Белгородская область | Старооскольский городской округ | 6 | 0.1 | 0.002304 | 0.090662
10359 | ЗТП 29-02 ПС Старый Оскол-1 | филиал ПАО "Россети Центр" - "Белгородэнерго" | Белгородская область | Старооскольский городской округ | 6 | 0.18 | 0.027295 | 0.14171
10360 | ЗТП 1001 ПС Старый Оскол-1 | филиал ПАО "Россети Центр" - "Белгородэнерго" | Белгородская область | Старооскольский городской округ | 6 | 0.8 | 0.436 | 0.33779
10361 | ЗТП 1002 ПС Старый Оскол-1 | филиал ПАО "Россети Центр" - "Белгородэнерго" | Белгородская область | Старооскольский городской округ | 6 | 0.5 | 0.39569 | 0.096797
10362 | ЗТП 1003 ПС Старый Оскол-1 | филиал ПАО "Россети Центр" - "Белгородэнерго" | Белгородская область | Старооскольский городской округ | 6 | 0.5 | 0.34514 | 0.14371
10363 | ЗТП 1004 ПС Старый Оскол-1 | филиал ПАО "Россети Центр" - "Белгородэнерго" | Белгородская область | Старооскольский городской округ | 6 | 0.5 | 0.45045 | 0.045981
10364 | ЗТП 1005 ПС Старый Оскол-1 | филиал ПАО "Россети Центр" - "Белгородэнерго" | Белгородская область | Старооскольский городской округ | 6 | 0.34 | 0.30247 | 0.034824
10365 | ЗТП 1006 ПС Старый Оскол-1 | филиал ПАО "Россети Центр" - "Белгородэнерго" | Белгородская область | Старооскольский городской округ | 6 | 1.26 | 0.83867 | 0.39099
10366 | ЗТП 1007 ПС Старый Оскол-1 | филиал ПАО "Россети Центр" - "Белгородэнерго" | Белгородская область | Старооскольский городской округ | 6 | 0.5 | 0.33651 | 0.15172
10367 | ЗТП 1008 ПС Старый Оскол-1 | филиал ПАО "Россети Центр" - "Белгородэнерго" | Белгородская область | Старооскольский городской округ | 6 | 0.5 | 0.44873 | 0.047577
10368 | ЗТП 1009 ПС Старый Оскол-1 | филиал ПАО "Россети Центр" - "Белгородэнерго" | Белгородская область | Старооскольский городской округ | 6 | 0.5 | 0.35347 | 0.13598
10369 | ЗТП 1010 ПС Старый Оскол-1 | филиал ПАО "Россети Центр" - "Белгородэнерго" | Белгородская область | Старооскольский городской округ | 6 | 0.41 | 0.28188 | 0.1189
10370 | ЗТП 1011 ПС Старый Оскол-1 | филиал ПАО "Россети Центр" - "Белгородэнерго" | Белгородская область | Старооскольский городской округ | 6 | 0.8 | 0.43223 | 0.34129
10371 | ЗТП 1101 ПС Старый Оскол-1 | филиал ПАО "Россети Центр" - "Белгородэнерго" | Белгородская область | Старооскольский городской округ | 6 | 0.8 | 0.58312 | 0.20126
10372 | ЗТП 1102 ПС Старый Оскол-1 | филиал ПАО "Россети Центр" - "Белгородэнерго" | Белгородская область | Старооскольский городской округ | 6 | 0.8 | 0.51474 | 0.26472
10373 | ЗТП 1103 ПС Старый Оскол-1 | филиал ПАО "Россети Центр" - "Белгородэнерго" | Белгородская область | Старооскольский городской округ | 6 | 1.26 | 0.69903 | 0.52058
10374 | ЗТП 1104 ПС Старый Оскол-1 | филиал ПАО "Россети Центр" - "Белгородэнерго" | Белгородская область | Старооскольский городской округ | 6 | 0.5 | 0.39935 | 0.093405
10375 | ЗТП 1105 ПС Старый Оскол-1 | филиал ПАО "Россети Центр" - "Белгородэнерго" | Белгородская область | Старооскольский городской округ | 6 | 0.8 | 0.47717 | 0.29959
10376 | ЗТП 1106 ПС Старый Оскол-1 | филиал ПАО "Россети Центр" - "Белгородэнерго" | Белгородская область | Старооскольский городской округ | 6 | 1.26 | 0.69046 | 0.52853
10377 | ЗТП 1108 ПС Старый Оскол-1 | филиал ПАО "Россети Центр" - "Белгородэнерго" | Белгородская область | Старооскольский городской округ | 6 | 0.8 | 0.42805 | 0.34517
10378 | ЗТП 1109 ПС Старый Оскол-1 | филиал ПАО "Россети Центр" - "Белгородэнерго" | Белгородская область | Старооскольский городской округ | 6 | 0.5 | 0.28133 | 0.20293
10379 | ЗТП 1201 ПС Казацкие Бугры | филиал ПАО "Россети Центр" - "Белгородэнерго" | Белгородская область | Старооскольский городской округ | 6 | 0.8 | 0.47934 | 0.29757
10380 | ЗТП 1202 ПС Казацкие Бугры | филиал ПАО "Россети Центр" - "Белгородэнерго" | Белгородская область | Старооскольский городской округ | 6 | 0.96 | 0.72536 | 0.21774
10381 | ЗТП 1203 ПС Казацкие Бугры | филиал ПАО "Россети Центр" - "Белгородэнерго" | Белгородская область | Старооскольский городской округ | 6 | 0.8 | 0.49903 | 0.2793
10382 | ЗТП 1205 ПС Казацкие Бугры | филиал ПАО "Россети Центр" - "Белгородэнерго" | Белгородская область | Старооскольский городской округ | 6 | 1.26 | 0.9074 | 0.32721
10383 | ЗТП 1301 ПС Казацкие Бугры | филиал ПАО "Россети Центр" - "Белгородэнерго" | Белгородская область | Старооскольский городской округ | 6 | 0.8 | 0.62095 | 0.16616
10384 | ЗТП 1302 ПС Казацкие Бугры | филиал ПАО "Россети Центр" - "Белгородэнерго" | Белгородская область | Старооскольский городской округ | 6 | 0.8 | 0.55185 | 0.23029
10385 | ЗТП 1303 ПС Казацкие Бугры | филиал ПАО "Россети Центр" - "Белгородэнерго" | Белгородская область | Старооскольский городской округ | 6 | 0.8 | 0.55062 | 0.23143
10386 | ЗТП 1304 ПС Казацкие Бугры | филиал ПАО "Россети Центр" - "Белгородэнерго" | Белгородская область | Старооскольский городской округ | 6 | 0.5 | 0.3243 | 0.16305
10387 | ЗТП 1305 ПС Казацкие Бугры | филиал ПАО "Россети Центр" - "Белгородэнерго" | Белгородская область | Старооскольский городской округ | 6 | 0.8 | 0.61198 | 0.17448
10388 | ЗТП 1306 ПС Казацкие Бугры | филиал ПАО "Россети Центр" - "Белгородэнерго" | Белгородская область | Старооскольский городской округ | 6 | 1.26 | 0.77697 | 0.44825
10389 | ЗТП 1307 ПС Казацкие Бугры | филиал ПАО "Россети Центр" - "Белгородэнерго" | Белгородская область | Старооскольский городской округ | 6 | 1.26 | 0.881 | 0.35171
10390 | ЗТП 1308 ПС Казацкие Бугры | филиал ПАО "Россети Центр" - "Белгородэнерго" | Белгородская область | Старооскольский городской округ | 6 | 1.26 | 0.63 | 0.58464
10391 | ЗТП 1401 ПС Старый Оскол-1 | филиал ПАО "Россети Центр" - "Белгородэнерго" | Белгородская область | Старооскольский городской округ | 6 | 0.8 | 0.43243 | 0.3411
10392 | ЗТП 1402 ПС Старый Оскол-1 | филиал ПАО "Россети Центр" - "Белгородэнерго" | Белгородская область | Старооскольский городской округ | 6 | 0.8 | 0.45861 | 0.31681
10393 | ЗТП 1403 ПС Старый Оскол-1 | филиал ПАО "Россети Центр" - "Белгородэнерго" | Белгородская область | Старооскольский городской округ | 6 | 1.03 | 0.76764 | 0.24347
10394 | ЗТП 1404 ПС Старый Оскол-1 | филиал ПАО "Россети Центр" - "Белгородэнерго" | Белгородская область | Старооскольский городской округ | 6 | 0.715 | 0.33296 | 0.35453
10395 | ЗТП 2101 ПС Старый Оскол-1 | филиал ПАО "Россети Центр" - "Белгородэнерго" | Белгородская область | Старооскольский городской округ | 6 | 1.03 | 0.70245 | 0.30397
10396 | ЗТП 2102 ПС Старый Оскол-1 | филиал ПАО "Россети Центр" - "Белгородэнерго" | Белгородская область | Старооскольский городской округ | 6 | 1.26 | 0.7006 | 0.51913
10397 | ЗТП 2103 ПС Старый Оскол-1 | филиал ПАО "Россети Центр" - "Белгородэнерго" | Белгородская область | Старооскольский городской округ | 6 | 0.715 | 0.43411 | 0.26067
10398 | ЗТП 2104 ПС Старый Оскол-1 | филиал ПАО "Россети Центр" - "Белгородэнерго" | Белгородская область | Старооскольский городской округ | 6 | 0.8 | 0.44705 | 0.32754
10399 | ЗТП 81 ПС Старый Оскол-1 | филиал ПАО "Россети Центр" - "Белгородэнерго" | Белгородская область | Старооскольский городской округ | 6 | 1.26 | 0.64992 | 0.56615
10400 | ЗТП 82 ПС Старый Оскол-1 | филиал ПАО "Россети Центр" - "Белгородэнерго" | Белгородская область | Старооскольский городской округ | 6 | 0.8 | 0.44232 | 0.33193
10401 | ЗТП 83 ПС Старый Оскол-1 | филиал ПАО "Россети Центр" - "Белгородэнерго" | Белгородская область | Старооскольский городской округ | 6 | 1.26 | 0.63875 | 0.57652
10402 | ЗТП 801 ПС Старый Оскол-1 | филиал ПАО "Россети Центр" - "Белгородэнерго" | Белгородская область | Старооскольский городской округ | 6 | 0.5 | 0.29386 | 0.1913
10403 | ЗТП 802 ПС Старый Оскол-1 | филиал ПАО "Россети Центр" - "Белгородэнерго" | Белгородская область | Старооскольский городской округ | 6 | 0.65 | 0.34647 | 0.28167
10404 | ЗТП 803 ПС Старый Оскол-1 | филиал ПАО "Россети Центр" - "Белгородэнерго" | Белгородская область | Старооскольский городской округ | 6 | 0.8 | 0.67405 | 0.11688
10405 | ЗТП 804 ПС Старый Оскол-1 | филиал ПАО "Россети Центр" - "Белгородэнерго" | Белгородская область | Старооскольский городской округ | 6 | 1.03 | 0.48152 | 0.50899
10406 | ЗТП 805 ПС Старый Оскол-1 | филиал ПАО "Россети Центр" - "Белгородэнерго" | Белгородская область | Старооскольский городской округ | 6 | 1.26 | 0.79856 | 0.42822
10407 | ЗТП 806 ПС Старый Оскол-1 | филиал ПАО "Россети Центр" - "Белгородэнерго" | Белгородская область | Старооскольский городской округ | 6 | 0.8 | 0.42518 | 0.34784
10408 | ЗТП 807 ПС Старый Оскол-1 | филиал ПАО "Россети Центр" - "Белгородэнерго" | Белгородская область | Старооскольский городской округ | 6 | 0.41 | 0.31433 | 0.088783
10409 | ЗТП 901 ПС Старый Оскол-1 | филиал ПАО "Россети Центр" - "Белгородэнерго" | Белгородская область | Старооскольский городской округ | 6 | 1.03 | 0.87823 | 0.14084
10410 | ЗТП 902 ПС Старый Оскол-1 | филиал ПАО "Россети Центр" - "Белгородэнерго" | Белгородская область | Старооскольский городской округ | 6 | 0.8 | 0.46977 | 0.30646
10411 | ЗТП 903 ПС Старый Оскол-1 | филиал ПАО "Россети Центр" - "Белгородэнерго" | Белгородская область | Старооскольский городской округ | 6 | 1.03 | 0.6806 | 0.32424
10412 | ЗТП 904 ПС Старый Оскол-1 | филиал ПАО "Россети Центр" - "Белгородэнерго" | Белгородская область | Старооскольский городской округ | 6 | 0.65 | 0.5451 | 0.097343
10413 | ЗТП 905 ПС Старый Оскол-1 | филиал ПАО "Россети Центр" - "Белгородэнерго" | Белгородская область | Старооскольский городской округ | 6 | 1.03 | 0.73224 | 0.27632
10414 | ЗТП 906 ПС Старый Оскол-1 | филиал ПАО "Россети Центр" - "Белгородэнерго" | Белгородская область | Старооскольский городской округ | 6 | 1.26 | 0.83752 | 0.39206
10415 | ЗТП 9 ПС Старый Оскол-2 | филиал ПАО "Россети Центр" - "Белгородэнерго" | Белгородская область | Старооскольский городской округ | 6 | 0.32 | 0.16544 | 0.14343
10416 | ЗТП 16 ПС Старый Оскол-2 | филиал ПАО "Россети Центр" - "Белгородэнерго" | Белгородская область | Старооскольский городской округ | 6 | 0.4 | 0.087434 | 0.29006
10417 | ЗТП 77 ПС Старый Оскол-1 | филиал ПАО "Россети Центр" - "Белгородэнерго" | Белгородская область | Старооскольский городской округ | 6 | 0.8 | 0.598 | 0.18746
10418 | ЗТП 79 ПС Очистные | филиал ПАО "Россети Центр" - "Белгородэнерго" | Белгородская область | Старооскольский городской округ | 6 | 0.25 | 0.044885 | 0.19035
10419 | ЗТП 120 ПС Старый Оскол-1 | филиал ПАО "Россети Центр" - "Белгородэнерго" | Белгородская область | Старооскольский городской округ | 6 | 1.26 | 0.69242 | 0.52672
10420 | ЗТП 137 ПС Старый Оскол-1 | филиал ПАО "Россети Центр" - "Белгородэнерго" | Белгородская область | Старооскольский городской округ | 6 | 0.8 | 0.60634 | 0.17972
10421 | ЗТП 141 ПС Старый Оскол-1 | филиал ПАО "Россети Центр" - "Белгородэнерго" | Белгородская область | Старооскольский городской округ | 6 | 1.26 | 0.81934 | 0.40893
10422 | ЗТП 142 ПС Очистные | филиал ПАО "Россети Центр" - "Белгородэнерго" | Белгородская область | Старооскольский городской округ | 6 | 0.5 | 0.38192 | 0.10958
10423 | ЗТП 143 ПС Старый Оскол-1 | филиал ПАО "Россети Центр" - "Белгородэнерго" | Белгородская область | Старооскольский городской округ | 6 | 1.26 | 0.69383 | 0.5254
10424 | ЗТП 146 ПС Очистные | филиал ПАО "Россети Центр" - "Белгородэнерго" | Белгородская область | Старооскольский городской округ | 6 | 0.8 | 0.46249 | 0.31321
10425 | ЗТП 147 ПС Очистные | филиал ПАО "Россети Центр" - "Белгородэнерго" | Белгородская область | Старооскольский городской округ | 6 | 0.8 | 0.41694 | 0.35548
10426 | ЗТП 149 ПС Очистные | филиал ПАО "Россети Центр" - "Белгородэнерго" | Белгородская область | Старооскольский городской округ | 6 | 0.8 | 0.50942 | 0.26966
10427 | ЗТП 151 ПС Очистные | филиал ПАО "Россети Центр" - "Белгородэнерго" | Белгородская область | Старооскольский городской округ | 6 | 0.8 | 0.49893 | 0.27939
10428 | ЗТП 152 ПС Очистные | филиал ПАО "Россети Центр" - "Белгородэнерго" | Белгородская область | Старооскольский городской округ | 6 | 0.5 | 0.29146 | 0.19353
10429 | ЗТП 163 ПС Старый Оскол-1 | филиал ПАО "Россети Центр" - "Белгородэнерго" | Белгородская область | Старооскольский городской округ | 6 | 0.5 | 0.32712 | 0.16043
10430 | ЗТП 164 ПС Очистные | филиал ПАО "Россети Центр" - "Белгородэнерго" | Белгородская область | Старооскольский городской округ | 6 | 0.8 | 0.43951 | 0.33453
10431 | ЗТП 156 ПС Очистные | филиал ПАО "Россети Центр" - "Белгородэнерго" | Белгородская область | Старооскольский городской округ | 6 | 1.26 | 0.948 | 0.28954
10432 | ЗТП 157 ПС Очистные | филиал ПАО "Россети Центр" - "Белгородэнерго" | Белгородская область | Старооскольский городской округ | 6 | 1.26 | 0.917 | 0.3183
10433 | КТП 17 ПС Казацкие Бугры | филиал ПАО "Россети Центр" - "Белгородэнерго" | Белгородская область | Старооскольский городской округ | 6 | 0.25 | 0.070956 | 0.16615
10434 | ЗТП 223 ПС Очистные | филиал ПАО "Россети Центр" - "Белгородэнерго" | Белгородская область | Старооскольский городской округ | 6 | 0.1 | 0.047278 | 0.048926
10435 | ЗТП 224 ПС Очистные | филиал ПАО "Россети Центр" - "Белгородэнерго" | Белгородская область | Старооскольский городской округ | 6 | 0.1 | 0.052342 | 0.044227
10436 | ЗТП 226 ПС Очистные | филиал ПАО "Россети Центр" - "Белгородэнерго" | Белгородская область | Старооскольский городской округ | 6 | 0.1 | 0.042506 | 0.053354
10437 | ЗТП 227 ПС Очистные | филиал ПАО "Россети Центр" - "Белгородэнерго" | Белгородская область | Старооскольский городской округ | 6 | 0.063 | 0.020344 | 0.039585
10438 | ЗТП 228 ПС Очистные | филиал ПАО "Россети Центр" - "Белгородэнерго" | Белгородская область | Старооскольский городской округ | 6 | 0.1 | 0.020022 | 0.07422
10439 | ЗТП 229 ПС Очистные | филиал ПАО "Россети Центр" - "Белгородэнерго" | Белгородская область | Старооскольский городской округ | 6 | 0.063 | 0.055331 | 0.0071168
10440 | ЗТП 230 ПС Очистные | филиал ПАО "Россети Центр" - "Белгородэнерго" | Белгородская область | Старооскольский городской округ | 6 | 0.063 | 0.029701 | 0.030901
10441 | ЗТП 4 ПС Старый Оскол-2 | филиал ПАО "Россети Центр" - "Белгородэнерго" | Белгородская область | Старооскольский городской округ | 6 | 1.03 | 0.72205 | 0.28578
10442 | ЗТП 5 ПС Старый Оскол-2 | филиал ПАО "Россети Центр" - "Белгородэнерго" | Белгородская область | Старооскольский городской округ | 6 | 0.4 | 0.084395 | 0.29288
10443 | ЗТП 6 ПС Старый Оскол-2 | филиал ПАО "Россети Центр" - "Белгородэнерго" | Белгородская область | Старооскольский городской округ | 6 | 0.8 | 0.59825 | 0.18722
10444 | ЗТП 7 ПС Старый Оскол-2 | филиал ПАО "Россети Центр" - "Белгородэнерго" | Белгородская область | Старооскольский городской округ | 6 | 0.2 | 0.169 | 0.028768
10445 | ЗТП 10 ПС Старый Оскол-2 | филиал ПАО "Россети Центр" - "Белгородэнерго" | Белгородская область | Старооскольский городской округ | 6 | 0.2 | 0.098847 | 0.09387
10446 | ЗТП 11 ПС Привокзальная | филиал ПАО "Россети Центр" - "Белгородэнерго" | Белгородская область | Старооскольский городской округ | 6 | 0.5 | 0.35747 | 0.13227
10447 | ЗТП 13 ПС Старый Оскол-2 | филиал ПАО "Россети Центр" - "Белгородэнерго" | Белгородская область | Старооскольский городской округ | 6 | 0.4 | 0.11389 | 0.26551
10448 | ЗТП 15 ПС Привокзальная | филиал ПАО "Россети Центр" - "Белгородэнерго" | Белгородская область | Старооскольский городской округ | 6 | 1.03 | 0.74616 | 0.2634
10449 | ЗТП 24 ПС Старый Оскол-2 | филиал ПАО "Россети Центр" - "Белгородэнерго" | Белгородская область | Старооскольский городской округ | 6 | 0.8 | 0.47672 | 0.30001
10450 | ЗТП 25 ПС Старый Оскол-2 | филиал ПАО "Россети Центр" - "Белгородэнерго" | Белгородская область | Старооскольский городской округ | 6 | 0.32 | 0.075859 | 0.22656
10451 | ЗТП 26 ПС Привокзальная | филиал ПАО "Россети Центр" - "Белгородэнерго" | Белгородская область | Старооскольский городской округ | 6 | 0.8 | 0.50017 | 0.27824
10452 | ЗТП 27 ПС Привокзальная | филиал ПАО "Россети Центр" - "Белгородэнерго" | Белгородская область | Старооскольский городской округ | 6 | 0.8 | 0.55584 | 0.22658
10453 | ЗТП 28 ПС Привокзальная | филиал ПАО "Россети Центр" - "Белгородэнерго" | Белгородская область | Старооскольский городской округ | 6 | 0.25 | 0.08164 | 0.15624
10454 | ЗТП 29 ПС Привокзальная | филиал ПАО "Россети Центр" - "Белгородэнерго" | Белгородская область | Старооскольский городской округ | 6 | 0.5 | 0.34908 | 0.14006
10455 | ЗТП 33 ПС Казацкие Бугры | филиал ПАО "Россети Центр" - "Белгородэнерго" | Белгородская область | Старооскольский городской округ | 6 | 0.4 | 0.084056 | 0.2932
10456 | ЗТП 34 ПС Старый Оскол-2 | филиал ПАО "Россети Центр" - "Белгородэнерго" | Белгородская область | Старооскольский городской округ | 6 | 1.26 | 0.68953 | 0.5294
10457 | ЗТП 37 ПС Старый Оскол-2 | филиал ПАО "Россети Центр" - "Белгородэнерго" | Белгородская область | Старооскольский городской округ | 6 | 0.4 | 0.10375 | 0.27492
10458 | ЗТП 38 ПС Казацкие Бугры | филиал ПАО "Россети Центр" - "Белгородэнерго" | Белгородская область | Старооскольский городской округ | 6 | 0.63 | 0.086918 | 0.50398
10459 | ЗТП 39 ПС Старый Оскол-2 | филиал ПАО "Россети Центр" - "Белгородэнерго" | Белгородская область | Старооскольский городской округ | 6 | 0.5 | 0.29663 | 0.18873
10460 | ЗТП 41 ПС Старый Оскол-2 | филиал ПАО "Россети Центр" - "Белгородэнерго" | Белгородская область | Старооскольский городской округ | 6 | 0.8 | 0.47445 | 0.30211
10461 | ЗТП 45 ПС Старый Оскол-2 | филиал ПАО "Россети Центр" - "Белгородэнерго" | Белгородская область | Старооскольский городской округ | 6 | 0.4 | 0.068348 | 0.30777
10462 | ЗТП 47 ПС Старый Оскол-2 | филиал ПАО "Россети Центр" - "Белгородэнерго" | Белгородская область | Старооскольский городской округ | 6 | 0.2 | 0.11108 | 0.082516
10463 | ЗТП 50 ПС Старый Оскол-2 | филиал ПАО "Россети Центр" - "Белгородэнерго" | Белгородская область | Старооскольский городской округ | 6 | 0.25 | 0.1534 | 0.089647
10464 | ЗТП 55 ПС Старый Оскол-2 | филиал ПАО "Россети Центр" - "Белгородэнерго" | Белгородская область | Старооскольский городской округ | 6 | 0.8 | 0.41671 | 0.3557
10465 | ЗТП 59 ПС Старый Оскол-2 | филиал ПАО "Россети Центр" - "Белгородэнерго" | Белгородская область | Старооскольский городской округ | 6 | 0.41 | 0.26396 | 0.13552
10466 | ЗТП 60 ПС Старый Оскол-2 | филиал ПАО "Россети Центр" - "Белгородэнерго" | Белгородская область | Старооскольский городской округ | 6 | 0.5 | 0.28582 | 0.19876
10467 | ЗТП 86 ПС Казацкие Бугры | филиал ПАО "Россети Центр" - "Белгородэнерго" | Белгородская область | Старооскольский городской округ | 6 | 1.63 | 1.272 | 0.33222
10468 | ЗТП 87 ПС Казацкие Бугры | филиал ПАО "Россети Центр" - "Белгородэнерго" | Белгородская область | Старооскольский городской округ | 6 | 0.63 | 0.005512 | 0.57952
10469 | ЗТП 88 ПС Старый Оскол-2 | филиал ПАО "Россети Центр" - "Белгородэнерго" | Белгородская область | Старооскольский городской округ | 6 | 0.8 | 0.44201 | 0.33222
10470 | КТП 96 ПС Привокзальная | филиал ПАО "Россети Центр" - "Белгородэнерго" | Белгородская область | Старооскольский городской округ | 6 | 0.25 | 0.070086 | 0.16696
10471 | КТП 97 ПС Привокзальная | филиал ПАО "Россети Центр" - "Белгородэнерго" | Белгородская область | Старооскольский городской округ | 6 | 0.4 | 0.0351 | 0.33863
10472 | ЗТП 102 ПС Привокзальная | филиал ПАО "Россети Центр" - "Белгородэнерго" | Белгородская область | Старооскольский городской округ | 6 | 0.96 | 0.57266 | 0.35945
10473 | ЗТП 104 ПС Казацкие Бугры | филиал ПАО "Россети Центр" - "Белгородэнерго" | Белгородская область | Старооскольский городской округ | 6 | 0.8 | 0.46718 | 0.30886
10474 | ЗТП 105 ПС Казацкие Бугры | филиал ПАО "Россети Центр" - "Белгородэнерго" | Белгородская область | Старооскольский городской округ | 6 | 0.57 | 0.27157 | 0.27694
10475 | ЗТП 106 ПС Старый Оскол-2 | филиал ПАО "Россети Центр" - "Белгородэнерго" | Белгородская область | Старооскольский городской округ | 6 | 0.5 | 0.28576 | 0.19882
10476 | ЗТП 107 ПС Старый Оскол-2 | филиал ПАО "Россети Центр" - "Белгородэнерго" | Белгородская область | Старооскольский городской округ | 6 | 0.4 | 0.06159 | 0.31404
10477 | ЗТП 110 ПС Старый Оскол-2 | филиал ПАО "Россети Центр" - "Белгородэнерго" | Белгородская область | Старооскольский городской округ | 6 | 0.8 | 0.47025 | 0.30601
10478 | ЗТП 114 ПС Казацкие Бугры | филиал ПАО "Россети Центр" - "Белгородэнерго" | Белгородская область | Старооскольский городской округ | 6 | 0.8 | 0.44095 | 0.3332
10479 | ЗТП 122 ПС Старый Оскол-2 | филиал ПАО "Россети Центр" - "Белгородэнерго" | Белгородская область | Старооскольский городской округ | 6 | 1.03 | 0.68637 | 0.31888
10480 | ЗТП 128 ПС Старый Оскол-2 | филиал ПАО "Россети Центр" - "Белгородэнерго" | Белгородская область | Старооскольский городской округ | 6 | 0.4 | 0.09179 | 0.28602
10481 | ЗТП 134 ПС Старый Оскол-2 | филиал ПАО "Россети Центр" - "Белгородэнерго" | Белгородская область | Старооскольский городской округ | 6 | 0.32 | 0.21386 | 0.098493
10482 | ЗТП 135 ПС Старый Оскол-2 | филиал ПАО "Россети Центр" - "Белгородэнерго" | Белгородская область | Старооскольский городской округ | 6 | 1.26 | 0.77026 | 0.45448
10483 | ЗТП 140 ПС Старый Оскол-2 | филиал ПАО "Россети Центр" - "Белгородэнерго" | Белгородская область | Старооскольский городской округ | 6 | 1.03 | 0.49053 | 0.50063
10484 | ЗТП 154 УВЗ ПС Убля | филиал ПАО "Россети Центр" - "Белгородэнерго" | Белгородская область | Старооскольский городской округ | 6 | 0.1 | 0.058948 | 0.038096
10485 | ЗТП 155 УВЗ ПС Убля | филиал ПАО "Россети Центр" - "Белгородэнерго" | Белгородская область | Старооскольский городской округ | 6 | 0.16 | 0.056633 | 0.095925
10486 | ЗТП 158 УВЗ ПС Убля | филиал ПАО "Россети Центр" - "Белгородэнерго" | Белгородская область | Старооскольский городской округ | 6 | 0.1 | 0.02513 | 0.069479
10487 | ЗТП 159 УВЗ ПС Убля | филиал ПАО "Россети Центр" - "Белгородэнерго" | Белгородская область | Старооскольский городской округ | 6 | 0.16 | 0.10092 | 0.054823
10488 | ЗТП 160 УВЗ ПС Убля | филиал ПАО "Россети Центр" - "Белгородэнерго" | Белгородская область | Старооскольский городской округ | 6 | 0.1 | 0.054051 | 0.042641
10489 | ЗТП 161 УВЗ ПС Убля | филиал ПАО "Россети Центр" - "Белгородэнерго" | Белгородская область | Старооскольский городской округ | 6 | 0.1 | 0.028304 | 0.066534
10490 | ЗТП 162 УВЗ ПС Убля | филиал ПАО "Россети Центр" - "Белгородэнерго" | Белгородская область | Старооскольский городской округ | 6 | 0.25 | 0.057879 | 0.17829
10491 | ЗТП 148 ПС Очистные | филиал ПАО "Россети Центр" - "Белгородэнерго" | Белгородская область | Старооскольский городской округ | 6 | 0.8 | 0.47986 | 0.29709
10492 | ЗТП 1206 ПС Казацкие Бугры | филиал ПАО "Россети Центр" - "Белгородэнерго" | Белгородская область | Старооскольский городской округ | 6 | 0.8 | 0.40396 | 0.36752
10493 | ЗТП 7-02 ПС Старый Оскол-1 | филиал ПАО "Россети Центр" - "Белгородэнерго" | Белгородская область | Старооскольский городской округ | 6 | 0.8 | 0.43175 | 0.34174
10494 | КТП 9-01 ПС Казацкая | филиал ПАО "Россети Центр" - "Белгородэнерго" | Белгородская область | Старооскольский городской округ | 6 | 0.1 | 0.04172 | 0.054084
10495 | КТП 9-02 ПС Казацкая | филиал ПАО "Россети Центр" - "Белгородэнерго" | Белгородская область | Старооскольский городской округ | 6 | 0.1 | 0.069218 | 0.028566
10496 | КТП 9-03 ПС Казацкая | филиал ПАО "Россети Центр" - "Белгородэнерго" | Белгородская область | Старооскольский городской округ | 6 | 0.1 | 0.05328 | 0.043356
10497 | КТП 9-04 ПС Казацкая | филиал ПАО "Россети Центр" - "Белгородэнерго" | Белгородская область | Старооскольский городской округ | 6 | 0.063 | 0.00752 | 0.051485
10498 | КТП 9-05 ПС Казацкая | филиал ПАО "Россети Центр" - "Белгородэнерго" | Белгородская область | Старооскольский городской округ | 6 | 0.063 | 0.024521 | 0.035709
10499 | КТП 9-13 ПС Казацкая | филиал ПАО "Россети Центр" - "Белгородэнерго" | Белгородская область | Старооскольский городской округ | 6 | 0.1 | 0.05353 | 0.043124
10500 | КТП 9-14 ПС Казацкая | филиал ПАО "Россети Центр" - "Белгородэнерго" | Белгородская область | Старооскольский городской округ | 6 | 0.16 | 0.030617 | 0.12007
10501 | КТП 13-01 ПС Казацкая | филиал ПАО "Россети Центр" - "Белгородэнерго" | Белгородская область | Старооскольский городской округ | 6 | 0.25 | 0.084776 | 0.15333
10502 | КТП 13-02 ПС Казацкая | филиал ПАО "Россети Центр" - "Белгородэнерго" | Белгородская область | Старооскольский городской округ | 6 | 0.25 | 0.010591 | 0.22217
10503 | КТП 13-03 ПС Казацкая | филиал ПАО "Россети Центр" - "Белгородэнерго" | Белгородская область | Старооскольский городской округ | 6 | 0.25 | 0.15501 | 0.088152
10504 | КТП 13-05 ПС Казацкая | филиал ПАО "Россети Центр" - "Белгородэнерго" | Белгородская область | Старооскольский городской округ | 6 | 0.16 | 0.097113 | 0.058359
10505 | КТП 13-06 ПС Казацкая | филиал ПАО "Россети Центр" - "Белгородэнерго" | Белгородская область | Старооскольский городской округ | 6 | 0.25 | 0.076536 | 0.16097
10506 | КТП 13-11 ПС Казацкая | филиал ПАО "Россети Центр" - "Белгородэнерго" | Белгородская область | Старооскольский городской округ | 6 | 0.16 | 0.005743 | 0.14315
10507 | КТП 41-01 ПС Казацкие Бугры | филиал ПАО "Россети Центр" - "Белгородэнерго" | Белгородская область | Старооскольский городской округ | 6 | 0.16 | 0.044836 | 0.10687
10508 | КТП 8-01 ПС Очистные | филиал ПАО "Россети Центр" - "Белгородэнерго" | Белгородская область | Старооскольский городской округ | 6 | 0.25 | 0.035087 | 0.19944
10509 | КТП 8-08 ПС Очистные | филиал ПАО "Россети Центр" - "Белгородэнерго" | Белгородская область | Старооскольский городской округ | 6 | 0.16 | 0.086288 | 0.068405
10510 | КТП 8-13 ПС Очистные | филиал ПАО "Россети Центр" - "Белгородэнерго" | Белгородская область | Старооскольский городской округ | 6 | 0.25 | 0.162 | 0.081664
10511 | КТП 3-02 ПС Старый Оскол-1 | филиал ПАО "Россети Центр" - "Белгородэнерго" | Белгородская область | Старооскольский городской округ | 6 | 0.04 | 0.003239 | 0.034114
10512 | КТП 3-03 ПС Старый Оскол-1 | филиал ПАО "Россети Центр" - "Белгородэнерго" | Белгородская область | Старооскольский городской округ | 6 | 0.063 | 0.007844 | 0.051185
10513 | КТП 3-08 ПС Старый Оскол-1 | филиал ПАО "Россети Центр" - "Белгородэнерго" | Белгородская область | Старооскольский городской округ | 6 | 0.4 | 0.008667 | 0.36316
10514 | КТП 3-15 ПС Старый Оскол-1 | филиал ПАО "Россети Центр" - "Белгородэнерго" | Белгородская область | Старооскольский городской округ | 6 | 0.1 | 0.086 | 0.012992
10515 | КТП 3-16 ПС Старый Оскол-1 | филиал ПАО "Россети Центр" - "Белгородэнерго" | Белгородская область | Старооскольский городской округ | 6 | 0.1 | 0.012675 | 0.081038
10516 | КТП 3-19 ПС Старый Оскол-1 | филиал ПАО "Россети Центр" - "Белгородэнерго" | Белгородская область | Старооскольский городской округ | 6 | 0.1 | 0 | 0.0928
10517 | КТП 3-20 ПС Старый Оскол-1 | филиал ПАО "Россети Центр" - "Белгородэнерго" | Белгородская область | Старооскольский городской округ | 6 | 0.16 | 0.003879 | 0.14488
10518 | КТП 9-03 ПС Старый Оскол-1 | филиал ПАО "Россети Центр" - "Белгородэнерго" | Белгородская область | Старооскольский городской округ | 6 | 0.16 | 0.012614 | 0.13677
10519 | КТП 9-04 ПС Старый Оскол-1 | филиал ПАО "Россети Центр" - "Белгородэнерго" | Белгородская область | Старооскольский городской округ | 6 | 0.25 | 0.075139 | 0.16227
10520 | КТП 9-05 ПС Старый Оскол-1 | филиал ПАО "Россети Центр" - "Белгородэнерго" | Белгородская область | Старооскольский городской округ | 6 | 0.25 | 0.003282 | 0.22895
10521 | КТП 9-07 ПС Старый Оскол-1 | филиал ПАО "Россети Центр" - "Белгородэнерго" | Белгородская область | Старооскольский городской округ | 6 | 0.16 | 0.019936 | 0.12998
10522 | КТП 9-10 ПС Старый Оскол-1 | филиал ПАО "Россети Центр" - "Белгородэнерго" | Белгородская область | Старооскольский городской округ | 6 | 0.1 | 0.1 | 0
10523 | КТП 9-13 ПС Старый Оскол-1 | филиал ПАО "Россети Центр" - "Белгородэнерго" | Белгородская область | Старооскольский городской округ | 6 | 0.063 | 0.037 | 0.024128
10524 | КТП 9-14 ПС Старый Оскол-1 | филиал ПАО "Россети Центр" - "Белгородэнерго" | Белгородская область | Старооскольский городской округ | 6 | 0.25 | 0.013412 | 0.21955
10525 | КТП 9-16 ПС Старый Оскол-1 | филиал ПАО "Россети Центр" - "Белгородэнерго" | Белгородская область | Старооскольский городской округ | 6 | 0.1 | 0.039658 | 0.055997
10526 | КТП 9-19 ПС Старый Оскол-1 | филиал ПАО "Россети Центр" - "Белгородэнерго" | Белгородская область | Старооскольский городской округ | 6 | 0.16 | 0.029034 | 0.12154
10527 | КТП 1-02 ПС Федосеевка | филиал ПАО "Россети Центр" - "Белгородэнерго" | Белгородская область | Старооскольский городской округ | 6 | 0.16 | 0.025025 | 0.12526
10528 | КТП 1-03 ПС Федосеевка | филиал ПАО "Россети Центр" - "Белгородэнерго" | Белгородская область | Старооскольский городской округ | 6 | 0.25 | 0.082149 | 0.15577
10529 | КТП 1-05 ПС Федосеевка | филиал ПАО "Россети Центр" - "Белгородэнерго" | Белгородская область | Старооскольский городской округ | 6 | 0.25 | 0.015322 | 0.21778
10530 | КТП 1-06 ПС Федосеевка | филиал ПАО "Россети Центр" - "Белгородэнерго" | Белгородская область | Старооскольский городской округ | 6 | 0.16 | 0.035955 | 0.11511
10531 | КТП 1-07 ПС Федосеевка | филиал ПАО "Россети Центр" - "Белгородэнерго" | Белгородская область | Старооскольский городской округ | 6 | 0.16 | 0.044534 | 0.10715
10532 | КТП 1-14 ПС Федосеевка | филиал ПАО "Россети Центр" - "Белгородэнерго" | Белгородская область | Старооскольский городской округ | 6 | 0.1 | 0.001165 | 0.091719
10533 | КТП 1-16 ПС Федосеевка | филиал ПАО "Россети Центр" - "Белгородэнерго" | Белгородская область | Старооскольский городской округ | 6 | 0.025 | 0.0047 | 0.018838
10534 | КТП 5-01 ПС Федосеевка | филиал ПАО "Россети Центр" - "Белгородэнерго" | Белгородская область | Старооскольский городской округ | 6 | 0.4 | 0 | 0.3712
10535 | КТП 5-04 ПС Федосеевка | филиал ПАО "Россети Центр" - "Белгородэнерго" | Белгородская область | Старооскольский городской округ | 6 | 0.1 | 0.004727 | 0.088413
10536 | КТП 5-08 ПС Федосеевка | филиал ПАО "Россети Центр" - "Белгородэнерго" | Белгородская область | Старооскольский городской округ | 6 | 0.04 | 0.002972 | 0.034362
10537 | КТП 5-11 ПС Федосеевка | филиал ПАО "Россети Центр" - "Белгородэнерго" | Белгородская область | Старооскольский городской округ | 6 | 0.063 | 0.010984 | 0.048271
10538 | КТП 8-01 ПС Федосеевка | филиал ПАО "Россети Центр" - "Белгородэнерго" | Белгородская область | Старооскольский городской округ | 6 | 0.4 | 0.00094 | 0.37033
10539 | КТП 8-02 ПС Федосеевка | филиал ПАО "Россети Центр" - "Белгородэнерго" | Белгородская область | Старооскольский городской округ | 6 | 0.04 | 0.00046 | 0.036693
10540 | КТП 8-04 ПС Федосеевка | филиал ПАО "Россети Центр" - "Белгородэнерго" | Белгородская область | Старооскольский городской округ | 6 | 0.04 | 0 | 0.03712
10541 | КТП 8-06 ПС Федосеевка | филиал ПАО "Россети Центр" - "Белгородэнерго" | Белгородская область | Старооскольский городской округ | 6 | 0.16 | 0.008742 | 0.14037
10542 | КТП 12-26 ПС Федосеевка | филиал ПАО "Россети Центр" - "Белгородэнерго" | Белгородская область | Старооскольский городской округ | 6 | 0.4 | 0.075889 | 0.30078
10543 | КТП 12-28 ПС Федосеевка | филиал ПАО "Россети Центр" - "Белгородэнерго" | Белгородская область | Старооскольский городской округ | 6 | 0.1 | 0.03836 | 0.057202
10544 | КТП 12-29 ПС Федосеевка | филиал ПАО "Россети Центр" - "Белгородэнерго" | Белгородская область | Старооскольский городской округ | 6 | 0.16 | 0.086159 | 0.068524
10545 | КТП 12-04 ПС Федосеевка | филиал ПАО "Россети Центр" - "Белгородэнерго" | Белгородская область | Старооскольский городской округ | 6 | 0.25 | 0.062195 | 0.17428
10546 | КТП 12-07 ПС Федосеевка | филиал ПАО "Россети Центр" - "Белгородэнерго" | Белгородская область | Старооскольский городской округ | 6 | 0.1 | 0.012602 | 0.081105
10547 | КТП 12-13 ПС Федосеевка | филиал ПАО "Россети Центр" - "Белгородэнерго" | Белгородская область | Старооскольский городской округ | 6 | 0.16 | 0.07025 | 0.083288
10548 | КТП 169 ПС Старый Оскол-1 | филиал ПАО "Россети Центр" - "Белгородэнерго" | Белгородская область | Старооскольский городской округ | 6 | 0.4 | 0.231 | 0.15683
10549 | КТП 170 ПС Очистные | филиал ПАО "Россети Центр" - "Белгородэнерго" | Белгородская область | Старооскольский городской округ | 6 | 0.063 | 0.005057 | 0.053771
10550 | КТП 57 ПС Казацкие Бугры | филиал ПАО "Россети Центр" - "Белгородэнерго" | Белгородская область | Старооскольский городской округ | 6 | 0.16 | 0.053737 | 0.098612
10551 | КТП 7-01 ПС Старый Оскол-1 | филиал ПАО "Россети Центр" - "Белгородэнерго" | Белгородская область | Старооскольский городской округ | 6 | 0.1 | 0.012083 | 0.081587
10552 | КТП 124 ПС Привокзальная | филиал ПАО "Россети Центр" - "Белгородэнерго" | Белгородская область | Старооскольский городской округ | 6 | 0.16 | 0.047019 | 0.10485
10553 | КТП 14 ПС Старый Оскол-2 | филиал ПАО "Россети Центр" - "Белгородэнерго" | Белгородская область | Старооскольский городской округ | 6 | 0.25 | 0.05771 | 0.17845
10554 | КТП 22 ПС Казацкие Бугры | филиал ПАО "Россети Центр" - "Белгородэнерго" | Белгородская область | Старооскольский городской округ | 6 | 0.16 | 0.093441 | 0.061767
10555 | КТП 23 ПС Казацкие Бугры | филиал ПАО "Россети Центр" - "Белгородэнерго" | Белгородская область | Старооскольский городской округ | 6 | 0.18 | 0.090191 | 0.083343
10556 | КТП 30 ПС Казацкие Бугры | филиал ПАО "Россети Центр" - "Белгородэнерго" | Белгородская область | Старооскольский городской округ | 6 | 0.25 | 0.12573 | 0.11532
10557 | КТП 31 ПС Старый Оскол-2 | филиал ПАО "Россети Центр" - "Белгородэнерго" | Белгородская область | Старооскольский городской округ | 6 | 0.4 | 0.14328 | 0.23824
10558 | КТП 42 ПС Казацкие Бугры | филиал ПАО "Россети Центр" - "Белгородэнерго" | Белгородская область | Старооскольский городской округ | 6 | 0.1 | 0.019455 | 0.074746
10559 | КТП 46 ПС Старый Оскол-2 | филиал ПАО "Россети Центр" - "Белгородэнерго" | Белгородская область | Старооскольский городской округ | 6 | 0.25 | 0.079899 | 0.15785
10560 | КТП 49 ПС Старый Оскол-2 | филиал ПАО "Россети Центр" - "Белгородэнерго" | Белгородская область | Старооскольский городской округ | 6 | 0.4 | 0.086554 | 0.29088
10561 | КТП 51 ПС Старый Оскол-2 | филиал ПАО "Россети Центр" - "Белгородэнерго" | Белгородская область | Старооскольский городской округ | 6 | 0.16 | 0.1358 | 0.022459
10562 | КТП 52 ПС Казацкие Бугры | филиал ПАО "Россети Центр" - "Белгородэнерго" | Белгородская область | Старооскольский городской округ | 6 | 0.18 | 0.051096 | 0.11962
10563 | КТП 53 ПС Привокзальная | филиал ПАО "Россети Центр" - "Белгородэнерго" | Белгородская область | Старооскольский городской округ | 6 | 0.16 | 0.05834 | 0.09434
10564 | КТП 56 ПС Старый Оскол-2 | филиал ПАО "Россети Центр" - "Белгородэнерго" | Белгородская область | Старооскольский городской округ | 6 | 0.25 | 0.12592 | 0.11515
10565 | КТП 58 ПС Старый Оскол-2 | филиал ПАО "Россети Центр" - "Белгородэнерго" | Белгородская область | Старооскольский городской округ | 6 | 0.25 | 0.17276 | 0.071679
10566 | КТП 98 ПС Привокзальная | филиал ПАО "Россети Центр" - "Белгородэнерго" | Белгородская область | Старооскольский городской округ | 6 | 0.18 | 0.050881 | 0.11982
10567 | ЗТП 133 ПС Старый Оскол-2 | филиал ПАО "Россети Центр" - "Белгородэнерго" | Белгородская область | Старооскольский городской округ | 6 | 0.8 | 0.4707 | 0.30559
10568 | КТП 136 ПС Старый Оскол-2 | филиал ПАО "Россети Центр" - "Белгородэнерго" | Белгородская область | Старооскольский городской округ | 6 | 0.4 | 0.125 | 0.2552
10569 | КТП 20 ПС Казацкие Бугры | филиал ПАО "Россети Центр" - "Белгородэнерго" | Белгородская область | Старооскольский городской округ | 6 | 0.25 | 0.10375 | 0.13572
10570 | КТП 225 ПС Очистные | филиал ПАО "Россети Центр" - "Белгородэнерго" | Белгородская область | Старооскольский городской округ | 6 | 0.2 | 0.05387 | 0.13561
10571 | КТП 222 ПС Очистные | филиал ПАО "Россети Центр" - "Белгородэнерго" | Белгородская область | Старооскольский городской округ | 6 | 0.18 | 0.041739 | 0.12831
10572 | КТП 19 ИВЗ ПС Пионерная | филиал ПАО "Россети Центр" - "Белгородэнерго" | Белгородская область | Старооскольский городской округ | 6 | 0.25 | 0.174 | 0.070528
10573 | КТП 18 НВЗ ПС Убля | филиал ПАО "Россети Центр" - "Белгородэнерго" | Белгородская область | Старооскольский городской округ | 6 | 0.25 | 0.134 | 0.10765
10574 | ЗТП 14 НВЗ ПС Убля | филиал ПАО "Россети Центр" - "Белгородэнерго" | Белгородская область | Старооскольский городской округ | 6 | 0.25 | 0.136 | 0.10579
10575 | ЗТП 15 НВЗ ПС Убля | филиал ПАО "Россети Центр" - "Белгородэнерго" | Белгородская область | Старооскольский городской округ | 6 | 0.25 | 0.094 | 0.14477
10576 | ЗТП 16 НВЗ ПС Убля | филиал ПАО "Россети Центр" - "Белгородэнерго" | Белгородская область | Старооскольский городской округ | 6 | 0.25 | 0.089 | 0.14941
10577 | ЗТП 17 НВЗ ПС Убля | филиал ПАО "Россети Центр" - "Белгородэнерго" | Белгородская область | Старооскольский городской округ | 6 | 0.25 | 0.08 | 0.15776
10578 | КТП 5 ПС Очистные | филиал ПАО "Россети Центр" - "Белгородэнерго" | Белгородская область | Старооскольский городской округ | 6 | 1.26 | 0.961 | 0.27747
10579 | КТП 6 ПС Очистные | филиал ПАО "Россети Центр" - "Белгородэнерго" | Белгородская область | Старооскольский городской округ | 6 | 0.63 | 0.206 | 0.39347
10580 | КТП 1-23 ПС Федосеевка | филиал ПАО "Россети Центр" - "Белгородэнерго" | Белгородская область | Старооскольский городской округ | 6 | 0.1 | 0.046 | 0.050112
10581 | КТП 8-02 ПС Очистные | филиал ПАО "Россети Центр" - "Белгородэнерго" | Белгородская область | Старооскольский городской округ | 6 | 0.25 | 0.00954 | 0.22315
10582 | КТП 8-18 ПС Очистные | филиал ПАО "Россети Центр" - "Белгородэнерго" | Белгородская область | Старооскольский городской округ | 6 | 0.16 | 0.035349 | 0.11568
10583 | КТП 8-21 ПС Очистные | филиал ПАО "Россети Центр" - "Белгородэнерго" | Белгородская область | Старооскольский городской округ | 6 | 0.4 | 0.050261 | 0.32456
10584 | КТП 9-01 ПС Старый Оскол-1 | филиал ПАО "Россети Центр" - "Белгородэнерго" | Белгородская область | Старооскольский городской округ | 6 | 0.16 | 0.00916 | 0.13998
10585 | ЗТП 9-21 ПС Старый Оскол-1 | филиал ПАО "Россети Центр" - "Белгородэнерго" | Белгородская область | Старооскольский городской округ | 6 | 0.16 | 0.095 | 0.06032
10586 | КТП 3-01 ПС Старый Оскол-1 | филиал ПАО "Россети Центр" - "Белгородэнерго" | Белгородская область | Старооскольский городской округ | 6 | 0.1 | 0.00069 | 0.09216
10587 | КТП 9-09 ПС Старый Оскол-1 | филиал ПАО "Россети Центр" - "Белгородэнерго" | Белгородская область | Старооскольский городской округ | 6 | 0.315 | 0.060288 | 0.23637
10588 | КТП 9-15 ПС Старый Оскол-1 | филиал ПАО "Россети Центр" - "Белгородэнерго" | Белгородская область | Старооскольский городской округ | 6 | 0.1 | 0 | 0.0928
10589 | КТП 9-22 ПС Старый Оскол-1 | филиал ПАО "Россети Центр" - "Белгородэнерго" | Белгородская область | Старооскольский городской округ | 6 | 0.25 | 0.017048 | 0.21618
10590 | КТП 1-13 Федосеевка | филиал ПАО "Россети Центр" - "Белгородэнерго" | Белгородская область | Старооскольский городской округ | 6 | 0.16 | 0.053 | 0.099296
10591 | КТП 1-15 ПС Федосеевка | филиал ПАО "Россети Центр" - "Белгородэнерго" | Белгородская область | Старооскольский городской округ | 6 | 0.063 | 0.026 | 0.034336
10592 | КТП 5-10 ПС Федосеевка | филиал ПАО "Россети Центр" - "Белгородэнерго" | Белгородская область | Старооскольский городской округ | 6 | 0.063 | 0.001613 | 0.056967
10593 | КТП 252 ПС 1подъем ЛГОК | филиал ПАО "Россети Центр" - "Белгородэнерго" | Белгородская область | Старооскольский городской округ | 6 | 0.8 | 0.581 | 0.20323
10594 | КТП 9-20 ПС Старый Оскол-1 | филиал ПАО "Россети Центр" - "Белгородэнерго" | Белгородская область | Старооскольский городской округ | 6 | 0.04 | 0.024 | 0.014848
10595 | КТП 8-05 ПС Федосеевка | филиал ПАО "Россети Центр" - "Белгородэнерго" | Белгородская область | Старооскольский городской округ | 6 | 0.16 | 0.003916 | 0.14485
10596 | КТП 12-30 ПС Федосеевка | филиал ПАО "Россети Центр" - "Белгородэнерго" | Белгородская область | Старооскольский городской округ | 6 | 0.25 | 0.148 | 0.094656
10597 | КТП 12-01 ПС Федосеевка | филиал ПАО "Россети Центр" - "Белгородэнерго" | Белгородская область | Старооскольский городской округ | 6 | 0.25 | 0 | 0.232
10598 | КТП 57-01 ПС Старый Оскол-1 | филиал ПАО "Россети Центр" - "Белгородэнерго" | Белгородская область | Старооскольский городской округ | 6 | 0.25 | 0.057281 | 0.17884
10599 | КТП 1 ИВЗ ПС Пионерная | филиал ПАО "Россети Центр" - "Белгородэнерго" | Белгородская область | Старооскольский городской округ | 6 | 0.063 | 0.026 | 0.034336
10600 | КТП 2 ИВЗ ПС Пионерная | филиал ПАО "Россети Центр" - "Белгородэнерго" | Белгородская область | Старооскольский городской округ | 6 | 0.1 | 0.058 | 0.038976
10601 | КТП 3 ИВЗ ПС Пионерная | филиал ПАО "Россети Центр" - "Белгородэнерго" | Белгородская область | Старооскольский городской округ | 6 | 0.16 | 0.104 | 0.051968
10602 | КТП 4 ИВЗ ПС Пионерная | филиал ПАО "Россети Центр" - "Белгородэнерго" | Белгородская область | Старооскольский городской округ | 6 | 0.063 | 0.028 | 0.03248
10603 | КТП 5 ИВЗ ПС Пионерная | филиал ПАО "Россети Центр" - "Белгородэнерго" | Белгородская область | Старооскольский городской округ | 6 | 0.063 | 0.024 | 0.036192
10604 | КТП 6 ИВЗ ПС Пионерная | филиал ПАО "Россети Центр" - "Белгородэнерго" | Белгородская область | Старооскольский городской округ | 6 | 0.063 | 0.027 | 0.033408
10605 | КТП 7 ИВЗ ПС Пионерная | филиал ПАО "Россети Центр" - "Белгородэнерго" | Белгородская область | Старооскольский городской округ | 6 | 0.1 | 0.063 | 0.034336
10606 | КТП 8 ИВЗ ПС Пионерная | филиал ПАО "Россети Центр" - "Белгородэнерго" | Белгородская область | Старооскольский городской округ | 6 | 0.063 | 0.038 | 0.0232
10607 | КТП 9 ИВЗ ПС Пионерная | филиал ПАО "Россети Центр" - "Белгородэнерго" | Белгородская область | Старооскольский городской округ | 6 | 0.063 | 0.031 | 0.029696
10608 | КТП 10 ИВЗ ПС Пионерная | филиал ПАО "Россети Центр" - "Белгородэнерго" | Белгородская область | Старооскольский городской округ | 6 | 0.063 | 0.042 | 0.019488
10609 | КТП 11 ИВЗ ПС Пионерная | филиал ПАО "Россети Центр" - "Белгородэнерго" | Белгородская область | Старооскольский городской округ | 6 | 0.16 | 0.112 | 0.044544
10610 | КТП 12 ИВЗ ПС Пионерная | филиал ПАО "Россети Центр" - "Белгородэнерго" | Белгородская область | Старооскольский городской округ | 6 | 0.063 | 0.041 | 0.020416
10611 | КТП 13 ИВЗ ПС Пионерная | филиал ПАО "Россети Центр" - "Белгородэнерго" | Белгородская область | Старооскольский городской округ | 6 | 0.063 | 0.03 | 0.030624
10612 | КТП 14 ИВЗ ПС Пионерная | филиал ПАО "Россети Центр" - "Белгородэнерго" | Белгородская область | Старооскольский городской округ | 6 | 0.25 | 0.132 | 0.1095
10613 | КТП 15 ИВЗ ПС Пионерная | филиал ПАО "Россети Центр" - "Белгородэнерго" | Белгородская область | Старооскольский городской округ | 6 | 0.1 | 0.05 | 0.0464
10614 | КТП 20н ПС Пионерная | филиал ПАО "Россети Центр" - "Белгородэнерго" | Белгородская область | Старооскольский городской округ | 6 | 0.4 | 0.206 | 0.18003
10615 | КТП 63 ПС Очистные | филиал ПАО "Россети Центр" - "Белгородэнерго" | Белгородская область | Старооскольский городской округ | 6 | 0.025 | 0.005789 | 0.017828
10616 | КТП 119 ПС Казацкие Бугры | филиал ПАО "Россети Центр" - "Белгородэнерго" | Белгородская область | Старооскольский городской округ | 6 | 0.315 | 0.128 | 0.17354
10617 | КТП 166 ПС Очистные | филиал ПАО "Россети Центр" - "Белгородэнерго" | Белгородская область | Старооскольский городской округ | 6 | 0.16 | 0.021685 | 0.12836
10618 | КТП 167 ПС Очистные | филиал ПАО "Россети Центр" - "Белгородэнерго" | Белгородская область | Старооскольский городской округ | 6 | 0.16 | 0.064721 | 0.088419
10619 | ЗТП 103 ПС Старый Оскол-2 | филиал ПАО "Россети Центр" - "Белгородэнерго" | Белгородская область | Старооскольский городской округ | 6 | 0.8 | 0.602 | 0.18374
10620 | ЗТП 84 ПС Казацкие Бугры | филиал ПАО "Россети Центр" - "Белгородэнерго" | Белгородская область | Старооскольский городской округ | 6 | 0.315 | 0.094386 | 0.20473
10621 | МТП 9-17 ПС Казацкая | филиал ПАО "Россети Центр" - "Белгородэнерго" | Белгородская область | Старооскольский городской округ | 6 | 0.063 | 0.041902 | 0.019579
10622 | МТП 9-18 ПС Казацкая | филиал ПАО "Россети Центр" - "Белгородэнерго" | Белгородская область | Старооскольский городской округ | 6 | 0.4 | 0.050907 | 0.32396
10623 | МТП 3-01 ПС Казацкие Бугpы | филиал ПАО "Россети Центр" - "Белгородэнерго" | Белгородская область | Старооскольский городской округ | 6 | 0.4 | 0.11147 | 0.26776
10624 | МТП 8-03 ПС Очистные | филиал ПАО "Россети Центр" - "Белгородэнерго" | Белгородская область | Старооскольский городской округ | 6 | 0.25 | 0.014655 | 0.2184
10625 | МТП 3-05 ПС Старый Оскол-1 | филиал ПАО "Россети Центр" - "Белгородэнерго" | Белгородская область | Старооскольский городской округ | 6 | 0.16 | 0.068868 | 0.08457
10626 | МТП 12-27 ПС Федосеевка | филиал ПАО "Россети Центр" - "Белгородэнерго" | Белгородская область | Старооскольский городской округ | 6 | 0.1 | 0.044049 | 0.051923
10627 | МТП 12-03 ПС Федосеевка | филиал ПАО "Россети Центр" - "Белгородэнерго" | Белгородская область | Старооскольский городской округ | 6 | 0.4 | 0.19369 | 0.19146
10628 | МТП 12-22 ПС Федосеевка | филиал ПАО "Россети Центр" - "Белгородэнерго" | Белгородская область | Старооскольский городской округ | 6 | 0.4 | 0.015343 | 0.35696
10629 | МТП 12-24 ПС Федосеевка | филиал ПАО "Россети Центр" - "Белгородэнерго" | Белгородская область | Старооскольский городской округ | 6 | 0.32 | 0.086724 | 0.21648
10630 | КТП 165 ПС Очистные | филиал ПАО "Россети Центр" - "Белгородэнерго" | Белгородская область | Старооскольский городской округ | 6 | 0.1 | 0.019724 | 0.074496
10631 | КТП 35 ПС Казацкие Бугры | филиал ПАО "Россети Центр" - "Белгородэнерго" | Белгородская область | Старооскольский городской округ | 6 | 0.1 | 0.1 | 0
10632 | КТП 18 ПС Старый Оскол-2 | филиал ПАО "Россети Центр" - "Белгородэнерго" | Белгородская область | Старооскольский городской округ | 6 | 0.1 | 0.041884 | 0.053932
10633 | КТП 13-07 ПС Казацкая | филиал ПАО "Россети Центр" - "Белгородэнерго" | Белгородская область | Старооскольский городской округ | 6 | 0.25 | 0.059337 | 0.17694
10634 | МТП 1-09 ПС Федосеевка | филиал ПАО "Россети Центр" - "Белгородэнерго" | Белгородская область | Старооскольский городской округ | 6 | 0.05 | 0.00691 | 0.039988
10635 | ЗТП 2 ПС Старый Оскол-2 | филиал ПАО "Россети Центр" - "Белгородэнерго" | Белгородская область | Старооскольский городской округ | 6 | 0.8 | 0.45589 | 0.31933
10636 | КТП 64 ПС Казацкие Бугры | филиал ПАО "Россети Центр" - "Белгородэнерго" | Белгородская область | Старооскольский городской округ | 6 | 0.4 | 0.10536 | 0.27343
10637 | КТП 3-25 ПС Старый Оскол-1 | филиал ПАО "Россети Центр" - "Белгородэнерго" | Белгородская область | Старооскольский городской округ | 6 | 0.25 | 0.055454 | 0.18054
10638 | КТП 12-02 ПС Федосеевка | филиал ПАО "Россети Центр" - "Белгородэнерго" | Белгородская область | Старооскольский городской округ | 6 | 0.16 | 0.10529 | 0.050769
10639 | ЗТП 91 ПС Старый Оскол-2 | филиал ПАО "Россети Центр" - "Белгородэнерго" | Белгородская область | Старооскольский городской округ | 6 | 0.8 | 0.53119 | 0.24945
10640 | ЗТП 144 ПС Старый Оскол-1 | филиал ПАО "Россети Центр" - "Белгородэнерго" | Белгородская область | Старооскольский городской округ | 6 | 0.43 | 0.21531 | 0.19923
10641 | КТП 123 ПС Старый Оскол-2 | филиал ПАО "Россети Центр" - "Белгородэнерго" | Белгородская область | Старооскольский городской округ | 6 | 0.63 | 0.14633 | 0.44884
10642 | КТП 116 ПС Казацкие Бугры | филиал ПАО "Россети Центр" - "Белгородэнерго" | Белгородская область | Старооскольский городской округ | 6 | 0.25 | 0.046837 | 0.18854
10643 | КТП 118 ПС Казацкие Бугры | филиал ПАО "Россети Центр" - "Белгородэнерго" | Белгородская область | Старооскольский городской округ | 6 | 0.25 | 0.07671 | 0.16081
10644 | КТП 1309 ПС Казацкие Бугры | филиал ПАО "Россети Центр" - "Белгородэнерго" | Белгородская область | Старооскольский городской округ | 6 | 2 | 1.4665 | 0.4951
10645 | КТП 25-02 ПС Казацкие Бугры | филиал ПАО "Россети Центр" - "Белгородэнерго" | Белгородская область | Старооскольский городской округ | 6 | 0.1 | 0.040401 | 0.055308
10646 | КТП 3-24 ПС Старый Оскол-1 | филиал ПАО "Россети Центр" - "Белгородэнерго" | Белгородская область | Старооскольский городской округ | 6 | 0.04 | 0.026828 | 0.012224
10647 | КТП 16 ИВЗ ПС Пионерная | филиал ПАО "Россети Центр" - "Белгородэнерго" | Белгородская область | Старооскольский городской округ | 6 | 0.063 | 0.038 | 0.0232
10648 | КТП 41-07 ПС Казацкие Бугры | филиал ПАО "Россети Центр" - "Белгородэнерго" | Белгородская область | Старооскольский городской округ | 6 | 0.25 | 0.013527 | 0.21945
10649 | КТП 9-26 ПС Старый Оскол-1 | филиал ПАО "Россети Центр" - "Белгородэнерго" | Белгородская область | Старооскольский городской округ | 6 | 0.1 | 0.009244 | 0.084222
10650 | КТП 9-11 ПС Казацкая | филиал ПАО "Россети Центр" - "Белгородэнерго" | Белгородская область | Старооскольский городской округ | 6 | 0.1 | 0.032853 | 0.062312
10651 | КТП 9-16 ПС Казацкая | филиал ПАО "Россети Центр" - "Белгородэнерго" | Белгородская область | Старооскольский городской округ | 6 | 0.1 | 0.03416 | 0.0611
10652 | КТП 5-05 ПС Федосеевка | филиал ПАО "Россети Центр" - "Белгородэнерго" | Белгородская область | Старооскольский городской округ | 6 | 0.1 | 0.02953 | 0.065396
10653 | КТП 9-06 ПС Казацкая | филиал ПАО "Россети Центр" - "Белгородэнерго" | Белгородская область | Старооскольский городской округ | 6 | 0.04 | 0 | 0.03712
10654 | КТП 9-07 ПС Казацкая | филиал ПАО "Россети Центр" - "Белгородэнерго" | Белгородская область | Старооскольский городской округ | 6 | 0.1 | 0.002314 | 0.090653
10655 | КТП 12-25 ПС Федосеевка | филиал ПАО "Россети Центр" - "Белгородэнерго" | Белгородская область | Старооскольский городской округ | 6 | 0.4 | 0.088832 | 0.28876
10656 | КТП 9-23 ПС Старый Оскол-1 | филиал ПАО "Россети Центр" - "Белгородэнерго" | Белгородская область | Старооскольский городской округ | 6 | 0.4 | 0.021517 | 0.35123
10657 | КТП 47-01 ПС Старый Оскол-1 | филиал ПАО "Россети Центр" - "Белгородэнерго" | Белгородская область | Старооскольский городской округ | 6 | 0.25 | 0.01015 | 0.22258
10658 | КТП 8-03 ПС Федосеевка | филиал ПАО "Россети Центр" - "Белгородэнерго" | Белгородская область | Старооскольский городской округ | 6 | 0.1 | 0 | 0.0928
10659 | КТП 9-24 ПС Старый Оскол-1 | филиал ПАО "Россети Центр" - "Белгородэнерго" | Белгородская область | Старооскольский городской округ | 6 | 0.025 | 0.004117 | 0.019379
10660 | КТП 9-27 ПС Старый Оскол-1 | филиал ПАО "Россети Центр" - "Белгородэнерго" | Белгородская область | Старооскольский городской округ | 6 | 0.04 | 0.001835 | 0.035417
10661 | КТП 174 ПС Старый Оскол-1 | филиал ПАО "Россети Центр" - "Белгородэнерго" | Белгородская область | Старооскольский городской округ | 6 | 0.63 | 0.039657 | 0.54784
10662 | КТП 1 НВЗ ПС Убля | филиал ПАО "Россети Центр" - "Белгородэнерго" | Белгородская область | Старооскольский городской округ | 6 | 0.25 | 0.131 | 0.11043
10663 | КТП 3-23 ПС Старый Оскол-1 | филиал ПАО "Россети Центр" - "Белгородэнерго" | Белгородская область | Старооскольский городской округ | 6 | 0.1 | 0.042811 | 0.053071
10664 | КТП 9-25 ПС Старый Оскол-1 | филиал ПАО "Россети Центр" - "Белгородэнерго" | Белгородская область | Старооскольский городской округ | 6 | 0.25 | 0.049561 | 0.18601
10665 | КТП 9-28 ПС Старый Оскол-1 | филиал ПАО "Россети Центр" - "Белгородэнерго" | Белгородская область | Старооскольский городской округ | 6 | 0.1 | 0.035707 | 0.059664
10666 | СТП 1-32 ПС Федосеевка | филиал ПАО "Россети Центр" - "Белгородэнерго" | Белгородская область | Старооскольский городской округ | 6 | 0.063 | 0.005329 | 0.053519
10667 | КТП 8 ПС Старый Оскол-2 | филиал ПАО "Россети Центр" - "Белгородэнерго" | Белгородская область | Старооскольский городской округ | 6 | 0.5 | 0.25762 | 0.22492
10668 | КТП 4-01 ПС Казацкие Бугры | филиал ПАО "Россети Центр" - "Белгородэнерго" | Белгородская область | Старооскольский городской округ | 6 | 0.25 | 0.058106 | 0.17808
10669 | КТП 13-12 ПС Казацкая | филиал ПАО "Россети Центр" - "Белгородэнерго" | Белгородская область | Старооскольский городской округ | 6 | 0.1 | 0.025105 | 0.069503
10670 | КТП 65 ПС Привокзальная | филиал ПАО "Россети Центр" - "Белгородэнерго" | Белгородская область | Старооскольский городской округ | 6 | 0.4 | 0.010628 | 0.36134
10671 | КТП 9-29 ПС Старый Оскол-1 | филиал ПАО "Россети Центр" - "Белгородэнерго" | Белгородская область | Старооскольский городской округ | 6 | 0.063 | 0.037541 | 0.023626
10672 | КТП 66 ПС Убля | филиал ПАО "Россети Центр" - "Белгородэнерго" | Белгородская область | Старооскольский городской округ | 6 | 0.063 | 0.027119 | 0.033298
10673 | КТП 4-02 ПС Казацкие Бугры | филиал ПАО "Россети Центр" - "Белгородэнерго" | Белгородская область | Старооскольский городской округ | 6 | 0.25 | 0.025779 | 0.20808
10674 | КТП 4-05 ПС Казацкие Бугры | филиал ПАО "Россети Центр" - "Белгородэнерго" | Белгородская область | Старооскольский городской округ | 6 | 0.25 | 0.025589 | 0.20825
10675 | КТП 4-04 ПС Казацкие Бугры | филиал ПАО "Россети Центр" - "Белгородэнерго" | Белгородская область | Старооскольский городской округ | 6 | 0.25 | 0.043452 | 0.19168
10676 | КТП 47-02 ПС Казацкие Бугры | филиал ПАО "Россети Центр" - "Белгородэнерго" | Белгородская область | Старооскольский городской округ | 6 | 0.25 | 0.051464 | 0.18424
10677 | КТП 8-06 ПС Очистные | филиал ПАО "Россети Центр" - "Белгородэнерго" | Белгородская область | Старооскольский городской округ | 6 | 0.16 | 0.008165 | 0.1409
10678 | КТП 47-03 ПС Казацкие Бугры | филиал ПАО "Россети Центр" - "Белгородэнерго" | Белгородская область | Старооскольский городской округ | 6 | 0.25 | 0.049965 | 0.18563
10679 | КТП 168 ПС Старый Оскол-1 | филиал ПАО "Россети Центр" - "Белгородэнерго" | Белгородская область | Старооскольский городской округ | 6 | 0.25 | 0.117 | 0.12342
10680 | СТП 1-33 ПС Федосеевка | филиал ПАО "Россети Центр" - "Белгородэнерго" | Белгородская область | Старооскольский городской округ | 6 | 0.025 | 0.001422 | 0.02188
10681 | КТП 68 ПС Казацкие Бугры | филиал ПАО "Россети Центр" - "Белгородэнерго" | Белгородская область | Старооскольский городской округ | 6 | 0.32 | 0.1607 | 0.14783
10682 | КТП 4-03 ПС Казацкие Бугры | филиал ПАО "Россети Центр" - "Белгородэнерго" | Белгородская область | Старооскольский городской округ | 6 | 0.25 | 0.028528 | 0.20553
10683 | КТП 47-01 ПС Казацкие Бугры | филиал ПАО "Россети Центр" - "Белгородэнерго" | Белгородская область | Старооскольский городской округ | 6 | 0.25 | 0.056714 | 0.17937
10684 | КТП 47-04 ПС Казацкие Бугры | филиал ПАО "Россети Центр" - "Белгородэнерго" | Белгородская область | Старооскольский городской округ | 6 | 0.1 | 0.005738 | 0.087475
10685 | СТП 1-34 ПС Федосеевка | филиал ПАО "Россети Центр" - "Белгородэнерго" | Белгородская область | Старооскольский городской округ | 6 | 0.025 | 0 | 0.0232
10686 | КТП 69 ПС Старый Оскол-2 | филиал ПАО "Россети Центр" - "Белгородэнерго" | Белгородская область | Старооскольский городской округ | 6 | 0.32 | 0.21442 | 0.097976
10687 | КТП 5-02 ПС Федосеевка | филиал ПАО "Россети Центр" - "Белгородэнерго" | Белгородская область | Старооскольский городской округ | 6 | 0.4 | 0.187 | 0.19766
10688 | СТП 19-01 ПС Привокзальная | филиал ПАО "Россети Центр" - "Белгородэнерго" | Белгородская область | Старооскольский городской округ | 6 | 0.04 | 0.018 | 0.020416
10689 | КТП 13-13 ПС Казацкая | филиал ПАО "Россети Центр" - "Белгородэнерго" | Белгородская область | Старооскольский городской округ | 6 | 0.1 | 0.004793 | 0.088352
10690 | КТП 1-04 ПС Пионерная | филиал ПАО "Россети Центр" - "Белгородэнерго" | Белгородская область | Старооскольский городской округ | 6 | 0.1 | 0.016525 | 0.077465
10691 | КТП 72 ПС Старый Оскол-2 | филиал ПАО "Россети Центр" - "Белгородэнерго" | Белгородская область | Старооскольский городской округ | 6 | 0.25 | 0.062886 | 0.17364
10692 | КТП 73 ПС Старый Оскол-2 | филиал ПАО "Россети Центр" - "Белгородэнерго" | Белгородская область | Старооскольский городской округ | 6 | 0.16 | 0.0683 | 0.085098
10693 | КТП 74 ПС Старый Оскол-2 | филиал ПАО "Россети Центр" - "Белгородэнерго" | Белгородская область | Старооскольский городской округ | 6 | 0.16 | 0.030086 | 0.12056
10694 | КТП 75 ПС Старый Оскол-2 | филиал ПАО "Россети Центр" - "Белгородэнерго" | Белгородская область | Старооскольский городской округ | 6 | 0.16 | 0.01868 | 0.13114
10695 | КТП 76 ПС Старый Оскол-2 | филиал ПАО "Россети Центр" - "Белгородэнерго" | Белгородская область | Старооскольский городской округ | 6 | 0.25 | 0.020034 | 0.21341
10696 | СТП 19-02 ПС Привокзальная | филиал ПАО "Россети Центр" - "Белгородэнерго" | Белгородская область | Старооскольский городской округ | 6 | 0.063 | 0.00694 | 0.052024
10697 | СТП 19-03 ПС Привокзальная | филиал ПАО "Россети Центр" - "Белгородэнерго" | Белгородская область | Старооскольский городской округ | 6 | 0.063 | 0.009272 | 0.04986
10698 | КТП 1-01 ПС Привокзальная | филиал ПАО "Россети Центр" - "Белгородэнерго" | Белгородская область | Старооскольский городской округ | 6 | 0.63 | 0.07682 | 0.51335
10699 | КТП 1-02 ПС Привокзальная | филиал ПАО "Россети Центр" - "Белгородэнерго" | Белгородская область | Старооскольский городской округ | 6 | 0.25 | 0.038171 | 0.19658
10700 | КТП 22-01 ПС Очистные | филиал ПАО "Россети Центр" - "Белгородэнерго" | Белгородская область | Старооскольский городской округ | 6 | 0.25 | 0.058332 | 0.17787
10701 | КТП 1310 ПС Казацкие Бугры | филиал ПАО "Россети Центр" - "Белгородэнерго" | Белгородская область | Старооскольский городской округ | 6 | 0.2 | 0.1123 | 0.08139
10702 | СТП 12-35 ПС Федосеевка | филиал ПАО "Россети Центр" - "Белгородэнерго" | Белгородская область | Старооскольский городской округ | 6 | 0.04 | 0.032174 | 0.0072625
10703 | КТП 12-34 ПС Федосеевка | филиал ПАО "Россети Центр" - "Белгородэнерго" | Белгородская область | Старооскольский городской округ | 6 | 0.1 | 0.068 | 0.029696
10704 | КТП 131 ПС Старый Оскол-2 | филиал ПАО "Россети Центр" - "Белгородэнерго" | Белгородская область | Старооскольский городской округ | 6 | 0.25 | 0.028038 | 0.20598
10705 | КТП 94 ПС Старый Оскол-2 | филиал ПАО "Россети Центр" - "Белгородэнерго" | Белгородская область | Старооскольский городской округ | 6 | 1.26 | 0.65606 | 0.56045
10706 | КТП 1311 ПС Казацкие Бугры | филиал ПАО "Россети Центр" - "Белгородэнерго" | Белгородская область | Старооскольский городской округ | 6 | 0.16 | 0.00276 | 0.14592
10707 | КТП 113 ПС Привокзальная | филиал ПАО "Россети Центр" - "Белгородэнерго" | Белгородская область | Старооскольский городской округ | 6 | 0.25 | 0.011119 | 0.22168
10708 | КТП 109 ПС Старый Оскол-2 | филиал ПАО "Россети Центр" - "Белгородэнерго" | Белгородская область | Старооскольский городской округ | 6 | 0.32 | 0.17516 | 0.13441
10709 | СТП 1-37 ПС Федосеевка | филиал ПАО "Россети Центр" - "Белгородэнерго" | Белгородская область | Старооскольский городской округ | 6 | 0.063 | 0.000693 | 0.057821
10710 | СТП 1-39 ПС Федосеевка | филиал ПАО "Россети Центр" - "Белгородэнерго" | Белгородская область | Старооскольский городской округ | 6 | 0.063 | 0.002754 | 0.055908
10711 | КТП 121 ПС Привокзальная | филиал ПАО "Россети Центр" - "Белгородэнерго" | Белгородская область | Старооскольский городской округ | 6 | 0.16 | 0.009892 | 0.1393
10712 | КТП 150 ПС Очистные | филиал ПАО "Россети Центр" - "Белгородэнерго" | Белгородская область | Старооскольский городской округ | 6 | 0.16 | 0.006971 | 0.14201
10713 | КТП 1-42 ПС Федосеевка | филиал ПАО "Россети Центр" - "Белгородэнерго" | Белгородская область | Старооскольский городской округ | 6 | 0.063 | 0.015917 | 0.043693
10714 | КТП 1-40 ПС Федосеевка | филиал ПАО "Россети Центр" - "Белгородэнерго" | Белгородская область | Старооскольский городской округ | 6 | 0.063 | 0.041652 | 0.019811
10715 | СТП 1-41 ПС Федосеевка | филиал ПАО "Россети Центр" - "Белгородэнерго" | Белгородская область | Старооскольский городской округ | 6 | 0.063 | 0.014233 | 0.045256
10716 | КТП 9-32 ПС Старый Оскол-1 | филиал ПАО "Россети Центр" - "Белгородэнерго" | Белгородская область | Старооскольский городской округ | 6 | 0.16 | 0 | 0.14848
10717 | КТП 126 ПС Старый Оскол-2 | филиал ПАО "Россети Центр" - "Белгородэнерго" | Белгородская область | Старооскольский городской округ | 6 | 0.25 | 0.03786 | 0.19687
10718 | КТП 1-43 ПС Федосеевка | филиал ПАО "Россети Центр" - "Белгородэнерго" | Белгородская область | Старооскольский городской округ | 6 | 0.25 | 0.006158 | 0.22629
10719 | КТП 1207 ПС Казацкие Бугры | филиал ПАО "Россети Центр" - "Белгородэнерго" | Белгородская область | Старооскольский городской округ | 6 | 0.25 | 0.003 | 0.22922
10720 | КТП 40 ПС Старый Оскол-2 | филиал ПАО "Россети Центр" - "Белгородэнерго" | Белгородская область | Старооскольский городской округ | 6 | 0.8 | 0.416 | 0.35635
10721 | СТП 40-01 ПС Старый Оскол-1 | филиал ПАО "Россети Центр" - "Белгородэнерго" | Белгородская область | Старооскольский городской округ | 6 | 0.063 | 0.000908 | 0.057621
10722 | КТП 7-03 ПС Старый Оскол-1 | филиал ПАО "Россети Центр" - "Белгородэнерго" | Белгородская область | Старооскольский городской округ | 6 | 0.25 | 0.020511 | 0.21297
10723 | СТП 5-02 ПС 1 Подъем ЛГОК | филиал ПАО "Россети Центр" - "Белгородэнерго" | Белгородская область | Старооскольский городской округ | 6 | 0.063 | 0.000928 | 0.057603
10724 | CТП 3-27 Старый Оскол-1 | филиал ПАО "Россети Центр" - "Белгородэнерго" | Белгородская область | Старооскольский городской округ | 6 | 0.063 | 0.03 | 0.030624
10725 | КТП 85 ПС Старый Оскол-1 | филиал ПАО "Россети Центр" - "Белгородэнерго" | Белгородская область | Старооскольский городской округ | 6 | 1.26 | 0.66873 | 0.5487
10726 | КТП 1-44 ПС Федосеевка | филиал ПАО "Россети Центр" - "Белгородэнерго" | Белгородская область | Старооскольский городской округ | 6 | 0.1 | 0.001844 | 0.091089
10727 | СТП 9-33 ПС Старый Оскол-1 | филиал ПАО "Россети Центр" - "Белгородэнерго" | Белгородская область | Старооскольский городской округ | 6 | 0.063 | 0 | 0.058464
10728 | КТП 25-03 ПС Казацкие Бугры | филиал ПАО "Россети Центр" - "Белгородэнерго" | Белгородская область | Старооскольский городской округ | 6 | 0.16 | 0 | 0.14848
10729 | КТП 132 ПС Старый Оскол-2 | филиал ПАО "Россети Центр" - "Белгородэнерго" | Белгородская область | Старооскольский городской округ | 6 | 0.16 | 0.049153 | 0.10287
10730 | КТП 1-46 ПС Федосеевка | филиал ПАО "Россети Центр" - "Белгородэнерго" | Белгородская область | Старооскольский городской округ | 6 | 0.16 | 0.073 | 0.080736
10731 | КТП 3-26 ПС Старый Оскол-1 | филиал ПАО "Россети Центр" - "Белгородэнерго" | Белгородская область | Старооскольский городской округ | 6 | 0.16 | 0.098 | 0.057536
10732 | КТП РГК ПС Очистные | филиал ПАО "Россети Центр" - "Белгородэнерго" | Белгородская область | Старооскольский городской округ | 6 | 0.4 | 0.269 | 0.12157
10733 | СТП 25-04 ПС Казацкие Бугры | филиал ПАО "Россети Центр" - "Белгородэнерго" | Белгородская область | Старооскольский городской округ | 6 | 0.063 | 0.044 | 0.017632
10734 | КТП 3-28 ПС Старый Оскол-1 | филиал ПАО "Россети Центр" - "Белгородэнерго" | Белгородская область | Старооскольский городской округ | 6 | 0.16 | 0.073 | 0.080736
10735 | КТП 1012 ПС Старый Оскол-1 | филиал ПАО "Россети Центр" - "Белгородэнерго" | Белгородская область | Старооскольский городской округ | 6 | 0.25 | 0.125 | 0.116
10736 | КТП 5-12 ПС Федосеевка | филиал ПАО "Россети Центр" - "Белгородэнерго" | Белгородская область | Старооскольский городской округ | 6 | 0.16 | 0.087 | 0.067744
10737 | ЗТП 24н ПС Центральная | филиал ПАО "Россети Центр" - "Белгородэнерго" | Белгородская область | Старооскольский городской округ | 10 | 1.26 | 0.71562 | 0.50519
10738 | ЗТП 26н ПС Центральная | филиал ПАО "Россети Центр" - "Белгородэнерго" | Белгородская область | Старооскольский городской округ | 10 | 1.26 | 0.74863 | 0.47455
10739 | ЗТП 201 ПС Промышленная | филиал ПАО "Россети Центр" - "Белгородэнерго" | Белгородская область | Старооскольский городской округ | 10 | 0.8 | 0.43052 | 0.34287
10740 | ЗТП 202 ПС Промышленная | филиал ПАО "Россети Центр" - "Белгородэнерго" | Белгородская область | Старооскольский городской округ | 10 | 0.5 | 0.34359 | 0.14515
10741 | ЗТП 301 ПС Казацкие Бугры | филиал ПАО "Россети Центр" - "Белгородэнерго" | Белгородская область | Старооскольский городской округ | 10 | 0.8 | 0.46361 | 0.31217
10742 | ЗТП 302 ПС Казацкие Бугры | филиал ПАО "Россети Центр" - "Белгородэнерго" | Белгородская область | Старооскольский городской округ | 10 | 0.5 | 0.25333 | 0.22891
10743 | ЗТП 303 ПС Казацкие Бугры | филиал ПАО "Россети Центр" - "Белгородэнерго" | Белгородская область | Старооскольский городской округ | 10 | 1.26 | 0.71339 | 0.50726
10744 | ЗТП 304 ПС Казацкие Бугры | филиал ПАО "Россети Центр" - "Белгородэнерго" | Белгородская область | Старооскольский городской округ | 10 | 0.8 | 0.48344 | 0.29376
10745 | ЗТП 305 ПС Казацкие Бугры | филиал ПАО "Россети Центр" - "Белгородэнерго" | Белгородская область | Старооскольский городской округ | 10 | 0.8 | 0.43546 | 0.33829
10746 | ЗТП 101н ПС Пушкарная | филиал ПАО "Россети Центр" - "Белгородэнерго" | Белгородская область | Старооскольский городской округ | 10 | 1.26 | 0.70664 | 0.51352
10747 | ЗТП 102н ПС Пушкарная | филиал ПАО "Россети Центр" - "Белгородэнерго" | Белгородская область | Старооскольский городской округ | 10 | 1.26 | 0.63 | 0.58464
10748 | ЗТП 103н ПС Пушкарная | филиал ПАО "Россети Центр" - "Белгородэнерго" | Белгородская область | Старооскольский городской округ | 10 | 1.26 | 0.77334 | 0.45162
10749 | ЗТП 104н ПС Пушкарная | филиал ПАО "Россети Центр" - "Белгородэнерго" | Белгородская область | Старооскольский городской округ | 10 | 1.26 | 0.81951 | 0.40878
10750 | ЗТП 105н ПС Пушкарная | филиал ПАО "Россети Центр" - "Белгородэнерго" | Белгородская область | Старооскольский городской округ | 10 | 1.26 | 0.83347 | 0.39582
10751 | ЗТП 106н ПС Пушкарная | филиал ПАО "Россети Центр" - "Белгородэнерго" | Белгородская область | Старооскольский городской округ | 10 | 1.26 | 0.7412 | 0.48145
10752 | ЗТП 108н ПС Пушкарная | филиал ПАО "Россети Центр" - "Белгородэнерго" | Белгородская область | Старооскольский городской округ | 10 | 1.26 | 0.66763 | 0.54972
10753 | ЗТП 110н ПС Пушкарная | филиал ПАО "Россети Центр" - "Белгородэнерго" | Белгородская область | Старооскольский городской округ | 10 | 1.26 | 0.75947 | 0.46449
10754 | ЗТП 111н ПС Пушкарная | филиал ПАО "Россети Центр" - "Белгородэнерго" | Белгородская область | Старооскольский городской округ | 10 | 1.26 | 0.82838 | 0.40054
10755 | ЗТП 112н ПС Пушкарная | филиал ПАО "Россети Центр" - "Белгородэнерго" | Белгородская область | Старооскольский городской округ | 10 | 1.26 | 0.82074 | 0.40763
10756 | ЗТП 113н ПС Пушкарная | филиал ПАО "Россети Центр" - "Белгородэнерго" | Белгородская область | Старооскольский городской округ | 10 | 1.26 | 0.7121 | 0.50845
10757 | ЗТП 201н ПС Пушкарная | филиал ПАО "Россети Центр" - "Белгородэнерго" | Белгородская область | Старооскольский городской округ | 10 | 1.26 | 0.6429 | 0.57267
10758 | ЗТП 202н ПС Пушкарная | филиал ПАО "Россети Центр" - "Белгородэнерго" | Белгородская область | Старооскольский городской округ | 10 | 1.26 | 0.63238 | 0.58243
10759 | ЗТП 203н ПС Пушкарная | филиал ПАО "Россети Центр" - "Белгородэнерго" | Белгородская область | Старооскольский городской округ | 10 | 1.26 | 0.69389 | 0.52535
10760 | ЗТП 204н ПС Пушкарная | филиал ПАО "Россети Центр" - "Белгородэнерго" | Белгородская область | Старооскольский городской округ | 10 | 1.26 | 0.64691 | 0.56895
10761 | ЗТП 205н ПС Пушкарная | филиал ПАО "Россети Центр" - "Белгородэнерго" | Белгородская область | Старооскольский городской округ | 10 | 1.26 | 0.72698 | 0.49465
10762 | ЗТП 206н ПС Пушкарная | филиал ПАО "Россети Центр" - "Белгородэнерго" | Белгородская область | Старооскольский городской округ | 10 | 1.26 | 0.78446 | 0.4413
10763 | ЗТП 207н ПС Пушкарная | филиал ПАО "Россети Центр" - "Белгородэнерго" | Белгородская область | Старооскольский городской округ | 10 | 1.03 | 0.55135 | 0.44418
10764 | ЗТП 208н ПС Пушкарная | филиал ПАО "Россети Центр" - "Белгородэнерго" | Белгородская область | Старооскольский городской округ | 10 | 1.26 | 0.89058 | 0.34282
10765 | ЗТП 209н ПС Пушкарная | филиал ПАО "Россети Центр" - "Белгородэнерго" | Белгородская область | Старооскольский городской округ | 10 | 1.26 | 0.73176 | 0.49021
10766 | ЗТП 211н ПС Пушкарная | филиал ПАО "Россети Центр" - "Белгородэнерго" | Белгородская область | Старооскольский городской округ | 10 | 1.26 | 0.90825 | 0.32643
10767 | ЗТП 213н ПС Пушкарная | филиал ПАО "Россети Центр" - "Белгородэнерго" | Белгородская область | Старооскольский городской округ | 10 | 1.26 | 0.65723 | 0.55937
10768 | ЗТП 214н ПС Пушкарная | филиал ПАО "Россети Центр" - "Белгородэнерго" | Белгородская область | Старооскольский городской округ | 10 | 0.8 | 0.47091 | 0.30539
10769 | ЗТП 215н ПС Пушкарная | филиал ПАО "Россети Центр" - "Белгородэнерго" | Белгородская область | Старооскольский городской округ | 10 | 0.8 | 0.40462 | 0.36691
10770 | ЗТП 302н ПС Пушкарная | филиал ПАО "Россети Центр" - "Белгородэнерго" | Белгородская область | Старооскольский городской округ | 10 | 1.26 | 0.81742 | 0.41072
10771 | ЗТП 303н ПС Пушкарная | филиал ПАО "Россети Центр" - "Белгородэнерго" | Белгородская область | Старооскольский городской округ | 10 | 1.26 | 0.66513 | 0.55204
10772 | ЗТП 305н ПС Пушкарная | филиал ПАО "Россети Центр" - "Белгородэнерго" | Белгородская область | Старооскольский городской округ | 10 | 1.26 | 0.73252 | 0.4895
10773 | ЗТП 307н пс Пушкарная | филиал ПАО "Россети Центр" - "Белгородэнерго" | Белгородская область | Старооскольский городской округ | 10 | 0.8 | 0.61518 | 0.17151
10774 | ЗТП 309н ПС Пушкарная | филиал ПАО "Россети Центр" - "Белгородэнерго" | Белгородская область | Старооскольский городской округ | 10 | 0.8 | 0.40424 | 0.36726
10775 | ЗТП 310н ПС Пушкарная | филиал ПАО "Россети Центр" - "Белгородэнерго" | Белгородская область | Старооскольский городской округ | 10 | 0.8 | 0.59663 | 0.18873
10776 | ЗТП 311н ПС Пушкарная | филиал ПАО "Россети Центр" - "Белгородэнерго" | Белгородская область | Старооскольский городской округ | 10 | 0.8 | 0.47979 | 0.29716
10777 | ЗТП 312н ПС Пушкарная | филиал ПАО "Россети Центр" - "Белгородэнерго" | Белгородская область | Старооскольский городской округ | 10 | 1.26 | 0.89351 | 0.3401
10778 | ЗТП 313н ПС Пушкарная | филиал ПАО "Россети Центр" - "Белгородэнерго" | Белгородская область | Старооскольский городской округ | 10 | 1.26 | 0.8008 | 0.42614
10779 | ЗТП 314н ПС Пушкарная | филиал ПАО "Россети Центр" - "Белгородэнерго" | Белгородская область | Старооскольский городской округ | 10 | 1.26 | 0.63566 | 0.57939
10780 | ЗТП 317н ПС Пушкарная | филиал ПАО "Россети Центр" - "Белгородэнерго" | Белгородская область | Старооскольский городской округ | 10 | 1.26 | 0.78044 | 0.44503
10781 | ЗТП 401н ПС Промышленная | филиал ПАО "Россети Центр" - "Белгородэнерго" | Белгородская область | Старооскольский городской округ | 10 | 2 | 1.1137 | 0.82249
10782 | ЗТП 402н ПС Промышленная | филиал ПАО "Россети Центр" - "Белгородэнерго" | Белгородская область | Старооскольский городской округ | 10 | 2 | 1.2599 | 0.68677
10783 | ЗТП 403н ПС Промышленная | филиал ПАО "Россети Центр" - "Белгородэнерго" | Белгородская область | Старооскольский городской округ | 10 | 1.26 | 0.63604 | 0.57904
10784 | ЗТП 404н ПС Промышленная | филиал ПАО "Россети Центр" - "Белгородэнерго" | Белгородская область | Старооскольский городской округ | 10 | 1.26 | 0.79263 | 0.43372
10785 | ЗТП 714н ПС Пушкарная | филиал ПАО "Россети Центр" - "Белгородэнерго" | Белгородская область | Старооскольский городской округ | 10 | 0.8 | 0.52322 | 0.25685
10786 | ЗТП 715н ПС Пушкарная | филиал ПАО "Россети Центр" - "Белгородэнерго" | Белгородская область | Старооскольский городской округ | 10 | 1.03 | 0.54633 | 0.44884
10787 | ЗТП 717н ПС Пушкарная | филиал ПАО "Россети Центр" - "Белгородэнерго" | Белгородская область | Старооскольский городской округ | 10 | 1.26 | 0.82853 | 0.4004
10788 | ЗТП 817н ПС Пушкарная | филиал ПАО "Россети Центр" - "Белгородэнерго" | Белгородская область | Старооскольский городской округ | 10 | 1.26 | 0.79961 | 0.42725
10789 | ЗТП 818н ПС Пушкарная | филиал ПАО "Россети Центр" - "Белгородэнерго" | Белгородская область | Старооскольский городской округ | 10 | 1.26 | 0.68591 | 0.53276
10790 | ЗТП 819н ПС Пушкарная | филиал ПАО "Россети Центр" - "Белгородэнерго" | Белгородская область | Старооскольский городской округ | 10 | 0.8 | 0.45874 | 0.31669
10791 | ЗТП 820н ПС Пушкарная | филиал ПАО "Россети Центр" - "Белгородэнерго" | Белгородская область | Старооскольский городской округ | 10 | 0.8 | 0.40834 | 0.36346
10792 | ЗТП 1002н ПС Пушкарная | филиал ПАО "Россети Центр" - "Белгородэнерго" | Белгородская область | Старооскольский городской округ | 10 | 0.8 | 0.49208 | 0.28575
10793 | ЗТП 1003н ПС Пушкарная | филиал ПАО "Россети Центр" - "Белгородэнерго" | Белгородская область | Старооскольский городской округ | 10 | 0.8 | 0.51498 | 0.2645
10794 | ЗТП 1004н ПС Пушкарная | филиал ПАО "Россети Центр" - "Белгородэнерго" | Белгородская область | Старооскольский городской округ | 10 | 1.26 | 0.64025 | 0.57513
10795 | ЗТП 1006н ПС Пушкарная | филиал ПАО "Россети Центр" - "Белгородэнерго" | Белгородская область | Старооскольский городской округ | 10 | 1.26 | 0.70433 | 0.51566
10796 | ЗТП 1007н ПС Пушкарная | филиал ПАО "Россети Центр" - "Белгородэнерго" | Белгородская область | Старооскольский городской округ | 10 | 0.8 | 0.40555 | 0.36605
10797 | ЗТП 1008н ПС Пушкарная | филиал ПАО "Россети Центр" - "Белгородэнерго" | Белгородская область | Старооскольский городской округ | 10 | 1.26 | 0.64833 | 0.56763
10798 | ЗТП 1009н ПС Пушкарная | филиал ПАО "Россети Центр" - "Белгородэнерго" | Белгородская область | Старооскольский городской округ | 10 | 0.8 | 0.42984 | 0.34351
10799 | ЗТП 1010н ПС Пушкарная | филиал ПАО "Россети Центр" - "Белгородэнерго" | Белгородская область | Старооскольский городской округ | 10 | 0.8 | 0.48106 | 0.29598
10800 | ЗТП 1201н ПС Центральная | филиал ПАО "Россети Центр" - "Белгородэнерго" | Белгородская область | Старооскольский городской округ | 10 | 1.26 | 0.96971 | 0.26939
10801 | ЗТП 1202н ПС Центральная | филиал ПАО "Россети Центр" - "Белгородэнерго" | Белгородская область | Старооскольский городской округ | 10 | 1.26 | 0.95609 | 0.28203
10802 | ЗТП 1203н ПС Центральная | филиал ПАО "Россети Центр" - "Белгородэнерго" | Белгородская область | Старооскольский городской округ | 10 | 1.26 | 0.83365 | 0.39566
10803 | ЗТП 1204н ПС Центральная | филиал ПАО "Россети Центр" - "Белгородэнерго" | Белгородская область | Старооскольский городской округ | 10 | 1.26 | 0.75022 | 0.47308
10804 | ЗТП 1205н ПС Центральная | филиал ПАО "Россети Центр" - "Белгородэнерго" | Белгородская область | Старооскольский городской округ | 10 | 1.26 | 0.70934 | 0.51101
10805 | ЗТП 1206н ПС Центральная | филиал ПАО "Россети Центр" - "Белгородэнерго" | Белгородская область | Старооскольский городской округ | 10 | 1.26 | 0.65184 | 0.56438
10806 | ЗТП 1207н ПС Центральная | филиал ПАО "Россети Центр" - "Белгородэнерго" | Белгородская область | Старооскольский городской округ | 10 | 1.26 | 0.67213 | 0.54554
10807 | ЗТП 1209н ПС Центральная | филиал ПАО "Россети Центр" - "Белгородэнерго" | Белгородская область | Старооскольский городской округ | 10 | 1.26 | 0.67172 | 0.54592
10808 | ЗТП 1210н ПС Центральная | филиал ПАО "Россети Центр" - "Белгородэнерго" | Белгородская область | Старооскольский городской округ | 10 | 1.26 | 0.81 | 0.4176
10809 | ЗТП 1211н ПС Центральная | филиал ПАО "Россети Центр" - "Белгородэнерго" | Белгородская область | Старооскольский городской округ | 10 | 2 | 1.0609 | 0.87148
10810 | ЗТП 1302н ПС Центральная | филиал ПАО "Россети Центр" - "Белгородэнерго" | Белгородская область | Старооскольский городской округ | 10 | 1.26 | 0.9352 | 0.30142
10811 | ЗТП 1303н ПС Центральная | филиал ПАО "Россети Центр" - "Белгородэнерго" | Белгородская область | Старооскольский городской округ | 10 | 1.26 | 0.76712 | 0.45739
10812 | ЗТП 1304н ПС Центральная | филиал ПАО "Россети Центр" - "Белгородэнерго" | Белгородская область | Старооскольский городской округ | 10 | 1.26 | 0.90159 | 0.3326
10813 | ЗТП 1306н ПС Центральная | филиал ПАО "Россети Центр" - "Белгородэнерго" | Белгородская область | Старооскольский городской округ | 10 | 1.26 | 0.66187 | 0.55506
10814 | ЗТП 1308н ПС Центральная | филиал ПАО "Россети Центр" - "Белгородэнерго" | Белгородская область | Старооскольский городской округ | 10 | 1.26 | 0.71859 | 0.50243
10815 | ЗТП 1309н ПС Центральная | филиал ПАО "Россети Центр" - "Белгородэнерго" | Белгородская область | Старооскольский городской округ | 10 | 1.26 | 0.71066 | 0.50979
10816 | ЗТП 4102н ПС Центральная | филиал ПАО "Россети Центр" - "Белгородэнерго" | Белгородская область | Старооскольский городской округ | 10 | 1.26 | 0.7777 | 0.44758
10817 | ЗТП 4103н ПС Центральная | филиал ПАО "Россети Центр" - "Белгородэнерго" | Белгородская область | Старооскольский городской округ | 10 | 1.26 | 1.1063 | 0.14266
10818 | ЗТП 4104н ПС Центральная | филиал ПАО "Россети Центр" - "Белгородэнерго" | Белгородская область | Старооскольский городской округ | 10 | 1.26 | 0.81924 | 0.40903
10819 | ЗТП 4105н ПС Центральная | филиал ПАО "Россети Центр" - "Белгородэнерго" | Белгородская область | Старооскольский городской округ | 10 | 1.26 | 0.75311 | 0.47039
10820 | ЗТП 4106н ПС Центральная | филиал ПАО "Россети Центр" - "Белгородэнерго" | Белгородская область | Старооскольский городской округ | 10 | 1.26 | 0.89945 | 0.33459
10821 | ЗТП 6102н ПС Центральная | филиал ПАО "Россети Центр" - "Белгородэнерго" | Белгородская область | Старооскольский городской округ | 10 | 0.8 | 0.54554 | 0.23614
10822 | ЗТП 6103н ПС Центральная | филиал ПАО "Россети Центр" - "Белгородэнерго" | Белгородская область | Старооскольский городской округ | 10 | 0.8 | 0.40656 | 0.36511
10823 | ЗТП 6104н ПС Центральная | филиал ПАО "Россети Центр" - "Белгородэнерго" | Белгородская область | Старооскольский городской округ | 10 | 0.8 | 0.53793 | 0.2432
10824 | ЗТП 6105н ПС Центральная | филиал ПАО "Россети Центр" - "Белгородэнерго" | Белгородская область | Старооскольский городской округ | 10 | 0.8 | 0.50303 | 0.27559
10825 | ЗТП 6106н ПС Центральная | филиал ПАО "Россети Центр" - "Белгородэнерго" | Белгородская область | Старооскольский городской округ | 10 | 1.26 | 0.76336 | 0.46088
10826 | ЗТП 6107н ПС Центральная | филиал ПАО "Россети Центр" - "Белгородэнерго" | Белгородская область | Старооскольский городской округ | 10 | 0.8 | 0.46004 | 0.31548
10827 | ЗТП 6108н ПС Центральная | филиал ПАО "Россети Центр" - "Белгородэнерго" | Белгородская область | Старооскольский городской округ | 10 | 0.8 | 0.46184 | 0.31381
10828 | ЗТП 33-03 ПС Центральная | филиал ПАО "Россети Центр" - "Белгородэнерго" | Белгородская область | Старооскольский городской округ | 10 | 0.5 | 0.2886 | 0.19618
10829 | ЗТП 5-11 ПС Голофеевка | филиал ПАО "Россети Центр" - "Белгородэнерго" | Белгородская область | Старооскольский городской округ | 10 | 0.25 | 0.095 | 0.14384
10830 | ЗТП 3-04 ПС Городище | филиал ПАО "Россети Центр" - "Белгородэнерго" | Белгородская область | Старооскольский городской округ | 10 | 0.16 | 0.010796 | 0.13846
10831 | КТП 18-11 ПС Роговатое | филиал ПАО "Россети Центр" - "Белгородэнерго" | Белгородская область | Старооскольский городской округ | 10 | 0.4 | 0.027167 | 0.34599
10832 | КТП 1-09 ПС Городище | филиал ПАО "Россети Центр" - "Белгородэнерго" | Белгородская область | Старооскольский городской округ | 10 | 0.063 | 0.019173 | 0.040671
10833 | ЗТП 5-08 ПС Городище | филиал ПАО "Россети Центр" - "Белгородэнерго" | Белгородская область | Старооскольский городской округ | 10 | 0.5 | 0.25483 | 0.22752
10834 | ЗТП 5-09 ПС Городище | филиал ПАО "Россети Центр" - "Белгородэнерго" | Белгородская область | Старооскольский городской округ | 10 | 0.5 | 0.27929 | 0.20482
10835 | КТП 7-12 ПС Городище | филиал ПАО "Россети Центр" - "Белгородэнерго" | Белгородская область | Старооскольский городской округ | 10 | 0.1 | 0 | 0.0928
10836 | СТП 11-14 ПС Роговатое | филиал ПАО "Россети Центр" - "Белгородэнерго" | Белгородская область | Старооскольский городской округ | 10 | 0.16 | 0.009868 | 0.13932
10837 | КТП 18-10 ПС Роговатое | филиал ПАО "Россети Центр" - "Белгородэнерго" | Белгородская область | Старооскольский городской округ | 10 | 0.4 | 0.274 | 0.11693
10838 | ЗТП 4-06 ПС Городище | филиал ПАО "Россети Центр" - "Белгородэнерго" | Белгородская область | Старооскольский городской округ | 10 | 0.25 | 0.017006 | 0.21622
10839 | ЗТП 406н ПС Промышленная | филиал ПАО "Россети Центр" - "Белгородэнерго" | Белгородская область | Старооскольский городской округ | 10 | 0.8 | 0.40848 | 0.36333
10840 | КТП 3-05 ПС Архангельская | филиал ПАО "Россети Центр" - "Белгородэнерго" | Белгородская область | Старооскольский городской округ | 10 | 0.5 | 0.36094 | 0.12905
10841 | КТП 2-24 ПС Голофеевка | филиал ПАО "Россети Центр" - "Белгородэнерго" | Белгородская область | Старооскольский городской округ | 10 | 0.25 | 0.105 | 0.13456
10842 | КТП 4-12 ПС Архангельская | филиал ПАО "Россети Центр" - "Белгородэнерго" | Белгородская область | Старооскольский городской округ | 10 | 0.063 | 0.045781 | 0.015979
10843 | КТП 3-01 ПС Архангельская | филиал ПАО "Россети Центр" - "Белгородэнерго" | Белгородская область | Старооскольский городской округ | 10 | 0.1 | 0.03037 | 0.064617
10844 | КТП 3-03 ПС Архангельская | филиал ПАО "Россети Центр" - "Белгородэнерго" | Белгородская область | Старооскольский городской округ | 10 | 0.16 | 0.020056 | 0.12987
10845 | КТП 3-04 ПС Архангельская | филиал ПАО "Россети Центр" - "Белгородэнерго" | Белгородская область | Старооскольский городской округ | 10 | 0.25 | 0.007118 | 0.22539
10846 | КТП 4-01 ПС Архангельская | филиал ПАО "Россети Центр" - "Белгородэнерго" | Белгородская область | Старооскольский городской округ | 10 | 0.1 | 0.018249 | 0.075865
10847 | КТП 4-02 ПС Архангельская | филиал ПАО "Россети Центр" - "Белгородэнерго" | Белгородская область | Старооскольский городской округ | 10 | 0.1 | 0.034019 | 0.061231
10848 | КТП 4-03 ПС Архангельская | филиал ПАО "Россети Центр" - "Белгородэнерго" | Белгородская область | Старооскольский городской округ | 10 | 0.063 | 0.006743 | 0.052206
10849 | КТП 4-04 ПС Архангельская | филиал ПАО "Россети Центр" - "Белгородэнерго" | Белгородская область | Старооскольский городской округ | 10 | 0.25 | 0.01039 | 0.22236
10850 | КТП 4-08 ПС Архангельская | филиал ПАО "Россети Центр" - "Белгородэнерго" | Белгородская область | Старооскольский городской округ | 10 | 0.1 | 0.014507 | 0.079337
10851 | КТП 4-11 ПС Архангельская | филиал ПАО "Россети Центр" - "Белгородэнерго" | Белгородская область | Старооскольский городской округ | 10 | 0.1 | 0 | 0.0928
10852 | КТП 4-09 ПС Архангельская | филиал ПАО "Россети Центр" - "Белгородэнерго" | Белгородская область | Старооскольский городской округ | 10 | 0.1 | 0.029928 | 0.065027
10853 | КТП 3-02 ПС Архангельская | филиал ПАО "Россети Центр" - "Белгородэнерго" | Белгородская область | Старооскольский городской округ | 10 | 0.16 | 0.051272 | 0.1009
10854 | КТП 5-02 ПС Архангельская | филиал ПАО "Россети Центр" - "Белгородэнерго" | Белгородская область | Старооскольский городской округ | 10 | 0.16 | 0.03959 | 0.11174
10855 | КТП 5-06 ПС Архангельская | филиал ПАО "Россети Центр" - "Белгородэнерго" | Белгородская область | Старооскольский городской округ | 10 | 0.1 | 0.043528 | 0.052406
10856 | КТП 10-06 ПС Владимировка | филиал ПАО "Россети Центр" - "Белгородэнерго" | Белгородская область | Старооскольский городской округ | 10 | 0.04 | 0.013618 | 0.024482
10857 | КТП 1-03 ПС Голофеевка | филиал ПАО "Россети Центр" - "Белгородэнерго" | Белгородская область | Старооскольский городской округ | 10 | 0.063 | 0.009497 | 0.049651
10858 | КТП 1-04 ПС Голофеевка | филиал ПАО "Россети Центр" - "Белгородэнерго" | Белгородская область | Старооскольский городской округ | 10 | 0.1 | 0.042798 | 0.053083
10859 | КТП 1-05 ПС Голофеевка | филиал ПАО "Россети Центр" - "Белгородэнерго" | Белгородская область | Старооскольский городской округ | 10 | 0.16 | 0.03085 | 0.11985
10860 | КТП 1-06 ПС Голофеевка | филиал ПАО "Россети Центр" - "Белгородэнерго" | Белгородская область | Старооскольский городской округ | 10 | 0.16 | 0.04306 | 0.10852
10861 | КТП 1-07 ПС Голофеевка | филиал ПАО "Россети Центр" - "Белгородэнерго" | Белгородская область | Старооскольский городской округ | 10 | 0.16 | 0.03483 | 0.11616
10862 | КТП 1-08 ПС Голофеевка | филиал ПАО "Россети Центр" - "Белгородэнерго" | Белгородская область | Старооскольский городской округ | 10 | 0.1 | 0.029679 | 0.065258
10863 | КТП 1-09 ПС Голофеевка | филиал ПАО "Россети Центр" - "Белгородэнерго" | Белгородская область | Старооскольский городской округ | 10 | 0.1 | 0.02229 | 0.072115
10864 | КТП 1-11 ПС Голофеевка | филиал ПАО "Россети Центр" - "Белгородэнерго" | Белгородская область | Старооскольский городской округ | 10 | 0.16 | 0.037611 | 0.11358
10865 | КТП 1-12 ПС Голофеевка | филиал ПАО "Россети Центр" - "Белгородэнерго" | Белгородская область | Старооскольский городской округ | 10 | 0.1 | 0.017899 | 0.07619
10866 | КТП 1-13 ПС Голофеевка | филиал ПАО "Россети Центр" - "Белгородэнерго" | Белгородская область | Старооскольский городской округ | 10 | 0.25 | 0.006027 | 0.22641
10867 | КТП 1-14 ПС Голофеевка | филиал ПАО "Россети Центр" - "Белгородэнерго" | Белгородская область | Старооскольский городской округ | 10 | 0.16 | 0.013889 | 0.13559
10868 | КТП 1-15 ПС Голофеевка | филиал ПАО "Россети Центр" - "Белгородэнерго" | Белгородская область | Старооскольский городской округ | 10 | 0.1 | 0.021449 | 0.072895
10869 | КТП 1-20 ПС Голофеевка | филиал ПАО "Россети Центр" - "Белгородэнерго" | Белгородская область | Старооскольский городской округ | 10 | 0.063 | 0 | 0.058464
10870 | КТП 1-21 ПС Голофеевка | филиал ПАО "Россети Центр" - "Белгородэнерго" | Белгородская область | Старооскольский городской округ | 10 | 0.16 | 0.036999 | 0.11414
10871 | КТП 1-24 ПС Голофеевка | филиал ПАО "Россети Центр" - "Белгородэнерго" | Белгородская область | Старооскольский городской округ | 10 | 0.16 | 0.005025 | 0.14382
10872 | КТП 2-03 ПС Голофеевка | филиал ПАО "Россети Центр" - "Белгородэнерго" | Белгородская область | Старооскольский городской округ | 10 | 0.1 | 0.050474 | 0.04596
10873 | КТП 2-04 ПС Голофеевка | филиал ПАО "Россети Центр" - "Белгородэнерго" | Белгородская область | Старооскольский городской округ | 10 | 0.04 | 0.000924 | 0.036263
10874 | КТП 2-06 ПС Голофеевка | филиал ПАО "Россети Центр" - "Белгородэнерго" | Белгородская область | Старооскольский городской округ | 10 | 0.1 | 0.016066 | 0.077891
10875 | КТП 2-08 ПС Голофеевка | филиал ПАО "Россети Центр" - "Белгородэнерго" | Белгородская область | Старооскольский городской округ | 10 | 0.1 | 0.004511 | 0.088614
10876 | КТП 2-09 ПС Голофеевка | филиал ПАО "Россети Центр" - "Белгородэнерго" | Белгородская область | Старооскольский городской округ | 10 | 0.1 | 0.009098 | 0.084357
10877 | КТП 2-11 ПС Голофеевка | филиал ПАО "Россети Центр" - "Белгородэнерго" | Белгородская область | Старооскольский городской округ | 10 | 0.1 | 0.01438 | 0.079455
10878 | КТП 2-14 ПС Голофеевка | филиал ПАО "Россети Центр" - "Белгородэнерго" | Белгородская область | Старооскольский городской округ | 10 | 0.1 | 0.010598 | 0.082965
10879 | КТП 2-18 ПС Голофеевка | филиал ПАО "Россети Центр" - "Белгородэнерго" | Белгородская область | Старооскольский городской округ | 10 | 0.1 | 0.014418 | 0.07942
10880 | КТП 2-20 ПС Голофеевка | филиал ПАО "Россети Центр" - "Белгородэнерго" | Белгородская область | Старооскольский городской округ | 10 | 0.063 | 0.00694 | 0.052024
10881 | КТП 1-30 ПС Голофеевка | филиал ПАО "Россети Центр" - "Белгородэнерго" | Белгородская область | Старооскольский городской округ | 10 | 0.063 | 0.014916 | 0.044622
10882 | КТП 5-20 ПС Голофеевка | филиал ПАО "Россети Центр" - "Белгородэнерго" | Белгородская область | Старооскольский городской округ | 10 | 0.1 | 0.03663 | 0.058807
10883 | КТП 5-07 ПС Голофеевка | филиал ПАО "Россети Центр" - "Белгородэнерго" | Белгородская область | Старооскольский городской округ | 10 | 0.16 | 0.033109 | 0.11775
10884 | КТП 5-08 ПС Голофеевка | филиал ПАО "Россети Центр" - "Белгородэнерго" | Белгородская область | Старооскольский городской округ | 10 | 0.1 | 0.017941 | 0.076151
10885 | КТП 5-03 ПС Городище | филиал ПАО "Россети Центр" - "Белгородэнерго" | Белгородская область | Старооскольский городской округ | 10 | 0.16 | 0.019985 | 0.12993
10886 | КТП 1-02 ПС Городище | филиал ПАО "Россети Центр" - "Белгородэнерго" | Белгородская область | Старооскольский городской округ | 10 | 0.1 | 0.000932 | 0.091935
10887 | КТП 1-03 ПС Городище | филиал ПАО "Россети Центр" - "Белгородэнерго" | Белгородская область | Старооскольский городской округ | 10 | 0.16 | 0.04264 | 0.10891
10888 | КТП 1-04 ПС Городище | филиал ПАО "Россети Центр" - "Белгородэнерго" | Белгородская область | Старооскольский городской округ | 10 | 0.025 | 0.006316 | 0.017339
10889 | КТП 1-05 ПС Городище | филиал ПАО "Россети Центр" - "Белгородэнерго" | Белгородская область | Старооскольский городской округ | 10 | 0.16 | 0.040545 | 0.11085
10890 | КТП 1-06 ПС Городище | филиал ПАО "Россети Центр" - "Белгородэнерго" | Белгородская область | Старооскольский городской округ | 10 | 0.16 | 0.023831 | 0.12636
10891 | КТП 1-07 ПС Городище | филиал ПАО "Россети Центр" - "Белгородэнерго" | Белгородская область | Старооскольский городской округ | 10 | 0.1 | 0.0080195 | 0.085358
10892 | КТП 1-11 ПС Городище | филиал ПАО "Россети Центр" - "Белгородэнерго" | Белгородская область | Старооскольский городской округ | 10 | 0.06 | 0.010362 | 0.046064
10893 | КТП 1-13 ПС Городище | филиал ПАО "Россети Центр" - "Белгородэнерго" | Белгородская область | Старооскольский городской округ | 10 | 0.1 | 0.022779 | 0.071661
10894 | КТП 1-15 ПС Городище | филиал ПАО "Россети Центр" - "Белгородэнерго" | Белгородская область | Старооскольский городской округ | 10 | 0.1 | 0.0159 | 0.078045
10895 | КТП 1-16 ПС Городище | филиал ПАО "Россети Центр" - "Белгородэнерго" | Белгородская область | Старооскольский городской округ | 10 | 0.16 | 0.023382 | 0.12678
10896 | КТП 1-17 ПС Городище | филиал ПАО "Россети Центр" - "Белгородэнерго" | Белгородская область | Старооскольский городской округ | 10 | 0.25 | 0.017495 | 0.21576
10897 | КТП 1-18 ПС Городище | филиал ПАО "Россети Центр" - "Белгородэнерго" | Белгородская область | Старооскольский городской округ | 10 | 0.16 | 0.0319 | 0.11888
10898 | КТП 1-19 ПС Городище | филиал ПАО "Россети Центр" - "Белгородэнерго" | Белгородская область | Старооскольский городской округ | 10 | 0.16 | 0.017283 | 0.13244
10899 | КТП 1-20 ПС Городище | филиал ПАО "Россети Центр" - "Белгородэнерго" | Белгородская область | Старооскольский городской округ | 10 | 0.1 | 0.032882 | 0.062286
10900 | КТП 1-22 ПС Городище | филиал ПАО "Россети Центр" - "Белгородэнерго" | Белгородская область | Старооскольский городской округ | 10 | 0.1 | 0.005268 | 0.087911
10901 | КТП 1-25 ПС Городище | филиал ПАО "Россети Центр" - "Белгородэнерго" | Белгородская область | Старооскольский городской округ | 10 | 0.1 | 0.023529 | 0.070965
10902 | КТП 1-26 ПС Городище | филиал ПАО "Россети Центр" - "Белгородэнерго" | Белгородская область | Старооскольский городской округ | 10 | 0.16 | 0.036902 | 0.11423
10903 | КТП 1-39 ПС Городище | филиал ПАО "Россети Центр" - "Белгородэнерго" | Белгородская область | Старооскольский городской округ | 10 | 0.25 | 0.031948 | 0.20235
10904 | КТП 1-40 ПС Городище | филиал ПАО "Россети Центр" - "Белгородэнерго" | Белгородская область | Старооскольский городской округ | 10 | 0.16 | 0.003081 | 0.14562
10905 | КТП 1-42 ПС Городище | филиал ПАО "Россети Центр" - "Белгородэнерго" | Белгородская область | Старооскольский городской округ | 10 | 0.1 | 0.05456 | 0.042168
10906 | КТП 2-01 ПС Городище | филиал ПАО "Россети Центр" - "Белгородэнерго" | Белгородская область | Старооскольский городской округ | 10 | 0.16 | 0.099748 | 0.055914
10907 | КТП 2-04 ПС Городище | филиал ПАО "Россети Центр" - "Белгородэнерго" | Белгородская область | Старооскольский городской округ | 10 | 0.1 | 0.026532 | 0.068178
10908 | КТП 2-05 ПС Городище | филиал ПАО "Россети Центр" - "Белгородэнерго" | Белгородская область | Старооскольский городской округ | 10 | 0.1 | 0.015618 | 0.078306
10909 | КТП 2-07 ПС Городище | филиал ПАО "Россети Центр" - "Белгородэнерго" | Белгородская область | Старооскольский городской округ | 10 | 0.063 | 0.028816 | 0.031723
10910 | КТП 2-08 ПС Городище | филиал ПАО "Россети Центр" - "Белгородэнерго" | Белгородская область | Старооскольский городской округ | 10 | 0.1 | 0.022881 | 0.071566
10911 | КТП 2-12 ПС Городище | филиал ПАО "Россети Центр" - "Белгородэнерго" | Белгородская область | Старооскольский городской округ | 10 | 0.1 | 0.016262 | 0.077709
10912 | КТП 2-13 ПС Городище | филиал ПАО "Россети Центр" - "Белгородэнерго" | Белгородская область | Старооскольский городской округ | 10 | 0.04 | 0.015419 | 0.022811
10913 | КТП 2-14 ПС Городище | филиал ПАО "Россети Центр" - "Белгородэнерго" | Белгородская область | Старооскольский городской округ | 10 | 0.4 | 0.015163 | 0.35713
10914 | КТП 2-15 ПС Городище | филиал ПАО "Россети Центр" - "Белгородэнерго" | Белгородская область | Старооскольский городской округ | 10 | 0.16 | 0.017147 | 0.13257
10915 | КТП 2-16 ПС Городище | филиал ПАО "Россети Центр" - "Белгородэнерго" | Белгородская область | Старооскольский городской округ | 10 | 0.063 | 0.033861 | 0.027041
10916 | КТП 3-01 ПС Городище | филиал ПАО "Россети Центр" - "Белгородэнерго" | Белгородская область | Старооскольский городской округ | 10 | 0.1 | 0.025078 | 0.069528
10917 | КТП 3-02 ПС Городище | филиал ПАО "Россети Центр" - "Белгородэнерго" | Белгородская область | Старооскольский городской округ | 10 | 0.1 | 0.004135 | 0.088963
10918 | КТП 3-03 ПС Городище | филиал ПАО "Россети Центр" - "Белгородэнерго" | Белгородская область | Старооскольский городской округ | 10 | 0.1 | 0.028204 | 0.066627
10919 | КТП 3-05 ПС Городище | филиал ПАО "Россети Центр" - "Белгородэнерго" | Белгородская область | Старооскольский городской округ | 10 | 0.16 | 0.040385 | 0.111
10920 | КТП 3-06 ПС Городище | филиал ПАО "Россети Центр" - "Белгородэнерго" | Белгородская область | Старооскольский городской округ | 10 | 0.1 | 0.051689 | 0.044833
10921 | КТП 3-07 ПС Городище | филиал ПАО "Россети Центр" - "Белгородэнерго" | Белгородская область | Старооскольский городской округ | 10 | 0.1 | 0.038468 | 0.057102
10922 | КТП 3-11 ПС Городище | филиал ПАО "Россети Центр" - "Белгородэнерго" | Белгородская область | Старооскольский городской округ | 10 | 0.1 | 0.022834 | 0.07161
10923 | КТП 4-22 ПС Городище | филиал ПАО "Россети Центр" - "Белгородэнерго" | Белгородская область | Старооскольский городской округ | 10 | 0.16 | 0.044407 | 0.10727
10924 | КТП 3-14 ПС Городище | филиал ПАО "Россети Центр" - "Белгородэнерго" | Белгородская область | Старооскольский городской округ | 10 | 0.1 | 0.011866 | 0.081788
10925 | КТП 4-01 ПС Городище | филиал ПАО "Россети Центр" - "Белгородэнерго" | Белгородская область | Старооскольский городской округ | 10 | 0.1 | 0.026392 | 0.068308
10926 | КТП 4-02 ПС Городище | филиал ПАО "Россети Центр" - "Белгородэнерго" | Белгородская область | Старооскольский городской округ | 10 | 0.16 | 0.0357 | 0.11535
10927 | КТП 4-03 ПС Городище | филиал ПАО "Россети Центр" - "Белгородэнерго" | Белгородская область | Старооскольский городской округ | 10 | 0.25 | 0.039463 | 0.19538
10928 | КТП 4-04 ПС Городище | филиал ПАО "Россети Центр" - "Белгородэнерго" | Белгородская область | Старооскольский городской округ | 10 | 0.1 | 0.027944 | 0.066868
10929 | КТП 4-05 ПС Городище | филиал ПАО "Россети Центр" - "Белгородэнерго" | Белгородская область | Старооскольский городской округ | 10 | 0.16 | 0.07028 | 0.08326
10930 | КТП 4-07 ПС Городище | филиал ПАО "Россети Центр" - "Белгородэнерго" | Белгородская область | Старооскольский городской округ | 10 | 0.25 | 0.033712 | 0.20072
10931 | КТП 4-09 ПС Городище | филиал ПАО "Россети Центр" - "Белгородэнерго" | Белгородская область | Старооскольский городской округ | 10 | 0.16 | 0.001683 | 0.14692
10932 | КТП 4-10 ПС Городище | филиал ПАО "Россети Центр" - "Белгородэнерго" | Белгородская область | Старооскольский городской округ | 10 | 0.16 | 0.026846 | 0.12357
10933 | КТП 4-12 ПС Городище | филиал ПАО "Россети Центр" - "Белгородэнерго" | Белгородская область | Старооскольский городской округ | 10 | 0.25 | 0.043626 | 0.19152
10934 | КТП 4-13 ПС Городище | филиал ПАО "Россети Центр" - "Белгородэнерго" | Белгородская область | Старооскольский городской округ | 10 | 0.1 | 0.009076 | 0.084377
10935 | КТП 4-14 ПС Городище | филиал ПАО "Россети Центр" - "Белгородэнерго" | Белгородская область | Старооскольский городской округ | 10 | 0.16 | 0.033833 | 0.11708
10936 | КТП 4-15 ПС Городище | филиал ПАО "Россети Центр" - "Белгородэнерго" | Белгородская область | Старооскольский городской округ | 10 | 0.16 | 0.027792 | 0.12269
10937 | КТП 4-16 ПС Городище | филиал ПАО "Россети Центр" - "Белгородэнерго" | Белгородская область | Старооскольский городской округ | 10 | 0.1 | 0.03613 | 0.059271
10938 | КТП 5-02 ПС Городище | филиал ПАО "Россети Центр" - "Белгородэнерго" | Белгородская область | Старооскольский городской округ | 10 | 0.1 | 0.006628 | 0.086649
10939 | КТП 5-04 ПС Городище | филиал ПАО "Россети Центр" - "Белгородэнерго" | Белгородская область | Старооскольский городской округ | 10 | 0.4 | 0.019183 | 0.3534
10940 | КТП 5-05 ПС Городище | филиал ПАО "Россети Центр" - "Белгородэнерго" | Белгородская область | Старооскольский городской округ | 10 | 0.25 | 0.031297 | 0.20296
10941 | КТП 5-06 ПС Городище | филиал ПАО "Россети Центр" - "Белгородэнерго" | Белгородская область | Старооскольский городской округ | 10 | 0.16 | 0.019195 | 0.13067
10942 | КТП 5-10 ПС Городище | филиал ПАО "Россети Центр" - "Белгородэнерго" | Белгородская область | Старооскольский городской округ | 10 | 0.25 | 0 | 0.232
10943 | КТП 5-14 ПС Городище | филиал ПАО "Россети Центр" - "Белгородэнерго" | Белгородская область | Старооскольский городской округ | 10 | 0.25 | 0.035922 | 0.19866
10944 | КТП 7-04 ПС Городище | филиал ПАО "Россети Центр" - "Белгородэнерго" | Белгородская область | Старооскольский городской округ | 10 | 0.16 | 0.037402 | 0.11377
10945 | КТП 7-05 ПС Городище | филиал ПАО "Россети Центр" - "Белгородэнерго" | Белгородская область | Старооскольский городской округ | 10 | 0.16 | 0.057212 | 0.095387
10946 | КТП 7-06 ПС Городище | филиал ПАО "Россети Центр" - "Белгородэнерго" | Белгородская область | Старооскольский городской округ | 10 | 0.16 | 0.008589 | 0.14051
10947 | КТП 7-07 ПС Городище | филиал ПАО "Россети Центр" - "Белгородэнерго" | Белгородская область | Старооскольский городской округ | 10 | 0.25 | 0.000701 | 0.23135
10948 | КТП 7-08 ПС Городище | филиал ПАО "Россети Центр" - "Белгородэнерго" | Белгородская область | Старооскольский городской округ | 10 | 0.1 | 0.013453 | 0.080316
10949 | КТП 5-15 ПС Городище | филиал ПАО "Россети Центр" - "Белгородэнерго" | Белгородская область | Старооскольский городской округ | 10 | 0.16 | 0.042514 | 0.10903
10950 | КТП 7-11 ПС Городище | филиал ПАО "Россети Центр" - "Белгородэнерго" | Белгородская область | Старооскольский городской округ | 10 | 0.1 | 0.01755 | 0.076514
10951 | КТП 7-14 ПС Городище | филиал ПАО "Россети Центр" - "Белгородэнерго" | Белгородская область | Старооскольский городской округ | 10 | 0.16 | 0.034893 | 0.1161
10952 | КТП 7-15 ПС Городище | филиал ПАО "Россети Центр" - "Белгородэнерго" | Белгородская область | Старооскольский городской округ | 10 | 0.063 | 0.020435 | 0.0395
10953 | КТП 5-16 ПС Городище | филиал ПАО "Россети Центр" - "Белгородэнерго" | Белгородская область | Старооскольский городской округ | 10 | 0.063 | 0.015546 | 0.044037
10954 | КТП 7-19 ПС Городище | филиал ПАО "Россети Центр" - "Белгородэнерго" | Белгородская область | Старооскольский городской округ | 10 | 0.1 | 0.008392 | 0.085012
10955 | КТП 1-03 ПС Котово | филиал ПАО "Россети Центр" - "Белгородэнерго" | Белгородская область | Старооскольский городской округ | 10 | 0.16 | 0.00794 | 0.14111
10956 | КТП 1-05 ПС Котово | филиал ПАО "Россети Центр" - "Белгородэнерго" | Белгородская область | Старооскольский городской округ | 10 | 0.16 | 0.009618 | 0.13955
10957 | КТП 1-06 ПС Котово | филиал ПАО "Россети Центр" - "Белгородэнерго" | Белгородская область | Старооскольский городской округ | 10 | 0.063 | 0.02 | 0.039904
10958 | КТП 4-22 ПС Котово | филиал ПАО "Россети Центр" - "Белгородэнерго" | Белгородская область | Старооскольский городской округ | 10 | 0.16 | 0.032422 | 0.11839
10959 | КТП 5-02 ПС Казацкая | филиал ПАО "Россети Центр" - "Белгородэнерго" | Белгородская область | Старооскольский городской округ | 10 | 0.1 | 0.01054 | 0.083019
10960 | КТП 1-11 ПС Котово | филиал ПАО "Россети Центр" - "Белгородэнерго" | Белгородская область | Старооскольский городской округ | 10 | 0.25 | 0.006895 | 0.2256
10961 | КТП 1-12 ПС Котово | филиал ПАО "Россети Центр" - "Белгородэнерго" | Белгородская область | Старооскольский городской округ | 10 | 0.1 | 0.034524 | 0.060762
10962 | КТП 1-16 ПС Котово | филиал ПАО "Россети Центр" - "Белгородэнерго" | Белгородская область | Старооскольский городской округ | 10 | 0.1 | 0.034456 | 0.060825
10963 | КТП 1-17 ПС Котово | филиал ПАО "Россети Центр" - "Белгородэнерго" | Белгородская область | Старооскольский городской округ | 10 | 0.04 | 0.001185 | 0.03602
10964 | КТП 1-20 ПС Котово | филиал ПАО "Россети Центр" - "Белгородэнерго" | Белгородская область | Старооскольский городской округ | 10 | 0.25 | 0.027484 | 0.20649
10965 | КТП 1-25 ПС Котово | филиал ПАО "Россети Центр" - "Белгородэнерго" | Белгородская область | Старооскольский городской округ | 10 | 0.16 | 0.034542 | 0.11643
10966 | КТП 1-29 ПС Котово | филиал ПАО "Россети Центр" - "Белгородэнерго" | Белгородская область | Старооскольский городской округ | 10 | 0.25 | 0.029405 | 0.20471
10967 | КТП 1-32 ПС Котово | филиал ПАО "Россети Центр" - "Белгородэнерго" | Белгородская область | Старооскольский городской округ | 10 | 0.04 | 0.007619 | 0.03005
10968 | КТП 1-35 ПС Котово | филиал ПАО "Россети Центр" - "Белгородэнерго" | Белгородская область | Старооскольский городской округ | 10 | 0.25 | 0.092178 | 0.14646
10969 | КТП 1-36 ПС Котово | филиал ПАО "Россети Центр" - "Белгородэнерго" | Белгородская область | Старооскольский городской округ | 10 | 0.1 | 0.057636 | 0.039314
10970 | МТП 2-01 ПС Котово | филиал ПАО "Россети Центр" - "Белгородэнерго" | Белгородская область | Старооскольский городской округ | 10 | 0.4 | 0.025299 | 0.34772
10971 | КТП 2-02 ПС Котово | филиал ПАО "Россети Центр" - "Белгородэнерго" | Белгородская область | Старооскольский городской округ | 10 | 0.16 | 0.035531 | 0.11551
10972 | КТП 2-04 ПС Котово | филиал ПАО "Россети Центр" - "Белгородэнерго" | Белгородская область | Старооскольский городской округ | 10 | 0.4 | 0.039656 | 0.3344
10973 | КТП 2-05 ПС Котово | филиал ПАО "Россети Центр" - "Белгородэнерго" | Белгородская область | Старооскольский городской округ | 10 | 0.1 | 0.036828 | 0.058624
10974 | КТП 3-04 ПС Котово | филиал ПАО "Россети Центр" - "Белгородэнерго" | Белгородская область | Старооскольский городской округ | 10 | 0.1 | 0.026943 | 0.067797
10975 | КТП 3-06 ПС Котово | филиал ПАО "Россети Центр" - "Белгородэнерго" | Белгородская область | Старооскольский городской округ | 10 | 0.16 | 0.017753 | 0.13201
10976 | КТП 3-08 ПС Котово | филиал ПАО "Россети Центр" - "Белгородэнерго" | Белгородская область | Старооскольский городской округ | 10 | 0.063 | 0.014442 | 0.045062
10977 | КТП 3-09 ПС Котово | филиал ПАО "Россети Центр" - "Белгородэнерго" | Белгородская область | Старооскольский городской округ | 10 | 0.16 | 0.001624 | 0.14697
10978 | КТП 3-10 ПС Котово | филиал ПАО "Россети Центр" - "Белгородэнерго" | Белгородская область | Старооскольский городской округ | 10 | 0.4 | 0.058153 | 0.31723
10979 | КТП 4-01 ПС Котово | филиал ПАО "Россети Центр" - "Белгородэнерго" | Белгородская область | Старооскольский городской округ | 10 | 0.25 | 0.056543 | 0.17953
10980 | КТП 4-02 ПС Котово | филиал ПАО "Россети Центр" - "Белгородэнерго" | Белгородская область | Старооскольский городской округ | 10 | 0.25 | 0.000464 | 0.23157
10981 | КТП 4-06 ПС Котово | филиал ПАО "Россети Центр" - "Белгородэнерго" | Белгородская область | Старооскольский городской округ | 10 | 0.1 | 0.034402 | 0.060875
10982 | КТП 4-07 ПС Котово | филиал ПАО "Россети Центр" - "Белгородэнерго" | Белгородская область | Старооскольский городской округ | 10 | 0.25 | 0.05136 | 0.18434
10983 | КТП 4-12 ПС Котово | филиал ПАО "Россети Центр" - "Белгородэнерго" | Белгородская область | Старооскольский городской округ | 10 | 0.25 | 0.047362 | 0.18805
10984 | КТП 4-13 ПС Котово | филиал ПАО "Россети Центр" - "Белгородэнерго" | Белгородская область | Старооскольский городской округ | 10 | 0.16 | 0.02991 | 0.12072
10985 | КТП 5-02 ПС Котово | филиал ПАО "Россети Центр" - "Белгородэнерго" | Белгородская область | Старооскольский городской округ | 10 | 0.1 | 0.015284 | 0.078616
10986 | КТП 5-03 ПС Котово | филиал ПАО "Россети Центр" - "Белгородэнерго" | Белгородская область | Старооскольский городской округ | 10 | 0.16 | 0.044415 | 0.10726
10987 | КТП 5-04 ПС Котово | филиал ПАО "Россети Центр" - "Белгородэнерго" | Белгородская область | Старооскольский городской округ | 10 | 0.16 | 0.05251 | 0.099751
10988 | КТП 5-06 пс Котово | филиал ПАО "Россети Центр" - "Белгородэнерго" | Белгородская область | Старооскольский городской округ | 10 | 0.1 | 0.044971 | 0.051067
10989 | КТП 5-07 ПС Котово | филиал ПАО "Россети Центр" - "Белгородэнерго" | Белгородская область | Старооскольский городской округ | 10 | 0.25 | 0.042657 | 0.19241
10990 | КТП 5-08 ПС Котово | филиал ПАО "Россети Центр" - "Белгородэнерго" | Белгородская область | Старооскольский городской округ | 10 | 0.16 | 0.027102 | 0.12333
10991 | КТП 5-09 ПС Котово | филиал ПАО "Россети Центр" - "Белгородэнерго" | Белгородская область | Старооскольский городской округ | 10 | 0.063 | 0.010633 | 0.048597
10992 | КТП 5-10 ПС Котово | филиал ПАО "Россети Центр" - "Белгородэнерго" | Белгородская область | Старооскольский городской округ | 10 | 0.16 | 0.08022 | 0.074036
10993 | КТП 5-15 ПС Котово | филиал ПАО "Россети Центр" - "Белгородэнерго" | Белгородская область | Старооскольский городской округ | 10 | 0.063 | 0.00276 | 0.055903
10994 | КТП 5-17 ПС Котово | филиал ПАО "Россети Центр" - "Белгородэнерго" | Белгородская область | Старооскольский городской округ | 10 | 0.25 | 0.040022 | 0.19486
10995 | КТП 15-01 ПС Пушкарная | филиал ПАО "Россети Центр" - "Белгородэнерго" | Белгородская область | Старооскольский городской округ | 10 | 0.16 | 0.067866 | 0.0855
10996 | КТП 15-02 ПС Пушкарная | филиал ПАО "Россети Центр" - "Белгородэнерго" | Белгородская область | Старооскольский городской округ | 10 | 0.1 | 0.038172 | 0.057376
10997 | КТП 15-03 ПС Пушкарная | филиал ПАО "Россети Центр" - "Белгородэнерго" | Белгородская область | Старооскольский городской округ | 10 | 0.16 | 0.065782 | 0.087434
10998 | КТП 15-04 ПС Пушкарная | филиал ПАО "Россети Центр" - "Белгородэнерго" | Белгородская область | Старооскольский городской округ | 10 | 0.16 | 0.01028 | 0.13894
10999 | КТП 15-06 ПС Пушкарная | филиал ПАО "Россети Центр" - "Белгородэнерго" | Белгородская область | Старооскольский городской округ | 10 | 0.16 | 0.052204 | 0.10003
11000 | КТП 45-15 ПС Пушкарная | филиал ПАО "Россети Центр" - "Белгородэнерго" | Белгородская область | Старооскольский городской округ | 10 | 0.16 | 0.10088 | 0.054863
11001 | КТП 5-06 ПС Роговатое | филиал ПАО "Россети Центр" - "Белгородэнерго" | Белгородская область | Старооскольский городской округ | 10 | 0.25 | 0.001862 | 0.23027
11002 | КТП 5-09 ПС Роговатое | филиал ПАО "Россети Центр" - "Белгородэнерго" | Белгородская область | Старооскольский городской округ | 10 | 0.16 | 0.022495 | 0.1276
11003 | КТП 5-11 ПС Роговатое | филиал ПАО "Россети Центр" - "Белгородэнерго" | Белгородская область | Старооскольский городской округ | 10 | 0.1 | 0.016798 | 0.077211
11004 | КТП 5-12 ПС Роговатое | филиал ПАО "Россети Центр" - "Белгородэнерго" | Белгородская область | Старооскольский городской округ | 10 | 0.04 | 0.003813 | 0.033582
11005 | МТП 8-02 ПС Роговатое | филиал ПАО "Россети Центр" - "Белгородэнерго" | Белгородская область | Старооскольский городской округ | 10 | 0.16 | 0.045562 | 0.1062
11006 | КТП 8-04 ПС Роговатое | филиал ПАО "Россети Центр" - "Белгородэнерго" | Белгородская область | Старооскольский городской округ | 10 | 0.16 | 0.054332 | 0.09806
11007 | КТП 5-15 ПС Роговатое | филиал ПАО "Россети Центр" - "Белгородэнерго" | Белгородская область | Старооскольский городской округ | 10 | 0.063 | 0.00574 | 0.053137
11008 | КТП 8-06 ПС Роговатое | филиал ПАО "Россети Центр" - "Белгородэнерго" | Белгородская область | Старооскольский городской округ | 10 | 0.1 | 0.031924 | 0.063175
11009 | КТП 5-16 ПС Роговатое | филиал ПАО "Россети Центр" - "Белгородэнерго" | Белгородская область | Старооскольский городской округ | 10 | 0.1 | 0.040226 | 0.05547
11010 | КТП 8-13 ПС Роговатое | филиал ПАО "Россети Центр" - "Белгородэнерго" | Белгородская область | Старооскольский городской округ | 10 | 0.8 | 0.40024 | 0.37098
11011 | КТП 7-13 ПС Шаталовка | филиал ПАО "Россети Центр" - "Белгородэнерго" | Белгородская область | Старооскольский городской округ | 10 | 0.16 | 0.008771 | 0.14034
11012 | КТП 8-15 ПС Роговатое | филиал ПАО "Россети Центр" - "Белгородэнерго" | Белгородская область | Старооскольский городской округ | 10 | 0.1 | 0.013208 | 0.080543
11013 | КТП 11-02 ПС Роговатое | филиал ПАО "Россети Центр" - "Белгородэнерго" | Белгородская область | Старооскольский городской округ | 10 | 0.16 | 0.038596 | 0.11266
11014 | КТП 11-04 ПС Роговатое | филиал ПАО "Россети Центр" - "Белгородэнерго" | Белгородская область | Старооскольский городской округ | 10 | 0.16 | 0.042163 | 0.10935
11015 | КТП 11-07 ПС Роговатое | филиал ПАО "Россети Центр" - "Белгородэнерго" | Белгородская область | Старооскольский городской округ | 10 | 0.16 | 0.034568 | 0.1164
11016 | КТП 11-09 ПС Роговатое | филиал ПАО "Россети Центр" - "Белгородэнерго" | Белгородская область | Старооскольский городской округ | 10 | 0.16 | 0.042486 | 0.10905
11017 | КТП 11-10 ПС Роговатое | филиал ПАО "Россети Центр" - "Белгородэнерго" | Белгородская область | Старооскольский городской округ | 10 | 0.1 | 0.033596 | 0.061623
11018 | КТП 11-11 ПС Роговатое | филиал ПАО "Россети Центр" - "Белгородэнерго" | Белгородская область | Старооскольский городской округ | 10 | 0.1 | 0.022553 | 0.071871
11019 | КТП 11-13 ПС Роговатое | филиал ПАО "Россети Центр" - "Белгородэнерго" | Белгородская область | Старооскольский городской округ | 10 | 0.063 | 0.016162 | 0.043466
11020 | КТП 11-15 ПС Роговатое | филиал ПАО "Россети Центр" - "Белгородэнерго" | Белгородская область | Старооскольский городской округ | 10 | 0.16 | 0.020052 | 0.12987
11021 | КТП 11-16 ПС Роговатое | филиал ПАО "Россети Центр" - "Белгородэнерго" | Белгородская область | Старооскольский городской округ | 10 | 0.025 | 0.004989 | 0.01857
11022 | КТП 11-17 ПС Роговатое | филиал ПАО "Россети Центр" - "Белгородэнерго" | Белгородская область | Старооскольский городской округ | 10 | 0.25 | 0.115 | 0.12528
11023 | КТП 11-18 ПС Роговатое | филиал ПАО "Россети Центр" - "Белгородэнерго" | Белгородская область | Старооскольский городской округ | 10 | 0.025 | 0.008 | 0.015776
11024 | КТП 11-21 ПС Роговатое | филиал ПАО "Россети Центр" - "Белгородэнерго" | Белгородская область | Старооскольский городской округ | 10 | 0.25 | 0.001606 | 0.23051
11025 | КТП 18-01 ПС Роговатое | филиал ПАО "Россети Центр" - "Белгородэнерго" | Белгородская область | Старооскольский городской округ | 10 | 0.4 | 0.002621 | 0.36877
11026 | КТП 18-03 ПС Роговатое | филиал ПАО "Россети Центр" - "Белгородэнерго" | Белгородская область | Старооскольский городской округ | 10 | 0.4 | 0.012299 | 0.35979
11027 | КТП 18-09 ПС Роговатое | филиал ПАО "Россети Центр" - "Белгородэнерго" | Белгородская область | Старооскольский городской округ | 10 | 0.16 | 0.000939 | 0.14761
11028 | КТП 33-02 ПС Центральная | филиал ПАО "Россети Центр" - "Белгородэнерго" | Белгородская область | Старооскольский городской округ | 10 | 0.4 | 0.24316 | 0.14555
11029 | КТП 33-05 ПС Центральная | филиал ПАО "Россети Центр" - "Белгородэнерго" | Белгородская область | Старооскольский городской округ | 10 | 0.25 | 0.080621 | 0.15718
11030 | КТП 33-08 ПС Центральная | филиал ПАО "Россети Центр" - "Белгородэнерго" | Белгородская область | Старооскольский городской округ | 10 | 0.25 | 0.000916 | 0.23115
11031 | КТП 33-13 ПС Центральная | филиал ПАО "Россети Центр" - "Белгородэнерго" | Белгородская область | Старооскольский городской округ | 10 | 0.16 | 0.04268 | 0.10887
11032 | КТП 33-17 ПС Центральная | филиал ПАО "Россети Центр" - "Белгородэнерго" | Белгородская область | Старооскольский городской округ | 10 | 0.063 | 0.002973 | 0.055705
11033 | КТП 33-18 ПС Центральная | филиал ПАО "Россети Центр" - "Белгородэнерго" | Белгородская область | Старооскольский городской округ | 10 | 0.1 | 0.010365 | 0.083181
11034 | КТП 46-01 РП 16н яч.17 ПС Центральная | филиал ПАО "Россети Центр" - "Белгородэнерго" | Белгородская область | Старооскольский городской округ | 10 | 0.1 | 0 | 0.0928
11035 | КТП 46-02 РП 16н яч.17 | филиал ПАО "Россети Центр" - "Белгородэнерго" | Белгородская область | Старооскольский городской округ | 10 | 0.16 | 0.010789 | 0.13847
11036 | КТП 46-03 РП 16н яч.17 | филиал ПАО "Россети Центр" - "Белгородэнерго" | Белгородская область | Старооскольский городской округ | 10 | 0.1 | 0.021787 | 0.072582
11037 | МТП 3-05 ПС Котово | филиал ПАО "Россети Центр" - "Белгородэнерго" | Белгородская область | Старооскольский городской округ | 10 | 0.16 | 0.023908 | 0.12629
11038 | КТП 46-07 РП 16н яч.17 | филиал ПАО "Россети Центр" - "Белгородэнерго" | Белгородская область | Старооскольский городской округ | 10 | 0.16 | 0.036373 | 0.11473
11039 | КТП 46-09 РП 16н яч.17 | филиал ПАО "Россети Центр" - "Белгородэнерго" | Белгородская область | Старооскольский городской округ | 10 | 0.1 | 0.033819 | 0.061416
11040 | КТП 1-03 ПС Шаталовка | филиал ПАО "Россети Центр" - "Белгородэнерго" | Белгородская область | Старооскольский городской округ | 10 | 0.25 | 0.020042 | 0.2134
11041 | КТП 1-05 ПС Шаталовка | филиал ПАО "Россети Центр" - "Белгородэнерго" | Белгородская область | Старооскольский городской округ | 10 | 0.16 | 0.031906 | 0.11887
11042 | КТП 1-06 ПС Шаталовка | филиал ПАО "Россети Центр" - "Белгородэнерго" | Белгородская область | Старооскольский городской округ | 10 | 0.16 | 0.03246 | 0.11836
11043 | КТП 1-07 ПС Шаталовка | филиал ПАО "Россети Центр" - "Белгородэнерго" | Белгородская область | Старооскольский городской округ | 10 | 0.16 | 0.038671 | 0.11259
11044 | КТП 2-02 ПС Шаталовка | филиал ПАО "Россети Центр" - "Белгородэнерго" | Белгородская область | Старооскольский городской округ | 10 | 0.1 | 0.023812 | 0.070703
11045 | КТП 2-03 ПС Шаталовка | филиал ПАО "Россети Центр" - "Белгородэнерго" | Белгородская область | Старооскольский городской округ | 10 | 0.1 | 0.027485 | 0.067294
11046 | КТП 2-04 ПС Шаталовка | филиал ПАО "Россети Центр" - "Белгородэнерго" | Белгородская область | Старооскольский городской округ | 10 | 0.16 | 0.021388 | 0.12863
11047 | КТП 2-06 ПС Шаталовка | филиал ПАО "Россети Центр" - "Белгородэнерго" | Белгородская область | Старооскольский городской округ | 10 | 0.1 | 0.019884 | 0.074348
11048 | КТП 2-09 ПС Шаталовка | филиал ПАО "Россети Центр" - "Белгородэнерго" | Белгородская область | Старооскольский городской округ | 10 | 0.04 | 0.002601 | 0.034706
11049 | КТП 2-10 ПС Шаталовка | филиал ПАО "Россети Центр" - "Белгородэнерго" | Белгородская область | Старооскольский городской округ | 10 | 0.1 | 0.025415 | 0.069215
11050 | КТП 2-11 ПС Шаталовка | филиал ПАО "Россети Центр" - "Белгородэнерго" | Белгородская область | Старооскольский городской округ | 10 | 0.063 | 0.011907 | 0.047414
11051 | КТП 2-12 ПС Шаталовка | филиал ПАО "Россети Центр" - "Белгородэнерго" | Белгородская область | Старооскольский городской округ | 10 | 0.1 | 0.0002724 | 0.092547
11052 | КТП 2-14 ПС Шаталовка | филиал ПАО "Россети Центр" - "Белгородэнерго" | Белгородская область | Старооскольский городской округ | 10 | 0.1 | 0.015268 | 0.078631
11053 | КТП 2-15 ПС Шаталовка | филиал ПАО "Россети Центр" - "Белгородэнерго" | Белгородская область | Старооскольский городской округ | 10 | 0.16 | 0.031921 | 0.11886
11054 | КТП 2-18 ПС Шаталовка | филиал ПАО "Россети Центр" - "Белгородэнерго" | Белгородская область | Старооскольский городской округ | 10 | 0.16 | 0.017813 | 0.13195
11055 | КТП 2-19 ПС Шаталовка | филиал ПАО "Россети Центр" - "Белгородэнерго" | Белгородская область | Старооскольский городской округ | 10 | 0.063 | 0.027423 | 0.033015
11056 | КТП 2-20 ПС Шаталовка | филиал ПАО "Россети Центр" - "Белгородэнерго" | Белгородская область | Старооскольский городской округ | 10 | 0.063 | 0.006449 | 0.052479
11057 | КТП 2-21 ПС Шаталовка | филиал ПАО "Россети Центр" - "Белгородэнерго" | Белгородская область | Старооскольский городской округ | 10 | 0.025 | 0 | 0.0232
11058 | КТП 2-22 ПС Шаталовка | филиал ПАО "Россети Центр" - "Белгородэнерго" | Белгородская область | Старооскольский городской округ | 10 | 0.1 | 0.02044 | 0.073831
11059 | КТП 2-24 ПС Шаталовка | филиал ПАО "Россети Центр" - "Белгородэнерго" | Белгородская область | Старооскольский городской округ | 10 | 0.16 | 0.018412 | 0.13139
11060 | КТП 2-25 ПС Шаталовка | филиал ПАО "Россети Центр" - "Белгородэнерго" | Белгородская область | Старооскольский городской округ | 10 | 0.1 | 0.015921 | 0.078025
11061 | КТП 2-26 ПС Шаталовка | филиал ПАО "Россети Центр" - "Белгородэнерго" | Белгородская область | Старооскольский городской округ | 10 | 0.25 | 0.012957 | 0.21998
11062 | КТП 10-02 ПС Владимировка | филиал ПАО "Россети Центр" - "Белгородэнерго" | Белгородская область | Старооскольский городской округ | 10 | 0.063 | 0.028 | 0.03248
11063 | КТП 10-04 ПС Владимировка | филиал ПАО "Россети Центр" - "Белгородэнерго" | Белгородская область | Старооскольский городской округ | 10 | 0.16 | 0.018298 | 0.1315
11064 | КТП 10-05 ПС Владимировка | филиал ПАО "Россети Центр" - "Белгородэнерго" | Белгородская область | Старооскольский городской округ | 10 | 0.1 | 0.007394 | 0.085938
11065 | КТП 8-16 ПС Шаталовка | филиал ПАО "Россети Центр" - "Белгородэнерго" | Белгородская область | Старооскольский городской округ | 10 | 0.16 | 0.042783 | 0.10878
11066 | КТП 10-11 ПС Владимировка | филиал ПАО "Россети Центр" - "Белгородэнерго" | Белгородская область | Старооскольский городской округ | 10 | 0.063 | 0.010651 | 0.04858
11067 | КТП 10-12 ПС Владимировка | филиал ПАО "Россети Центр" - "Белгородэнерго" | Белгородская область | Старооскольский городской округ | 10 | 0.1 | 0.003288 | 0.089749
11068 | КТП 10-09 ПС Владимировка | филиал ПАО "Россети Центр" - "Белгородэнерго" | Белгородская область | Старооскольский городской округ | 10 | 0.063 | 0.027984 | 0.032495
11069 | КТП 10-14 ПС Владимировка | филиал ПАО "Россети Центр" - "Белгородэнерго" | Белгородская область | Старооскольский городской округ | 10 | 0.1 | 0.045386 | 0.050682
11070 | КТП 10-15 ПС Владимировка | филиал ПАО "Россети Центр" - "Белгородэнерго" | Белгородская область | Старооскольский городской округ | 10 | 0.1 | 0.032644 | 0.062506
11071 | КТП 8-11 ПС Шаталовка | филиал ПАО "Россети Центр" - "Белгородэнерго" | Белгородская область | Старооскольский городской округ | 10 | 0.063 | 0.012995 | 0.046405
11072 | КТП 5-01 ПС Шаталовка | филиал ПАО "Россети Центр" - "Белгородэнерго" | Белгородская область | Старооскольский городской округ | 10 | 0.1 | 0.008341 | 0.08506
11073 | КТП 5-02 ПС Шаталовка | филиал ПАО "Россети Центр" - "Белгородэнерго" | Белгородская область | Старооскольский городской округ | 10 | 0.06 | 0.005334 | 0.05073
11074 | КТП 6-01 ПС Шаталовка | филиал ПАО "Россети Центр" - "Белгородэнерго" | Белгородская область | Старооскольский городской округ | 10 | 0.18 | 0.012884 | 0.15508
11075 | КТП 11-03 ПС Владимировка | филиал ПАО "Россети Центр" - "Белгородэнерго" | Белгородская область | Старооскольский городской округ | 10 | 0.063 | 0.006376 | 0.052547
11076 | КТП 11-04 ПС Владимировка | филиал ПАО "Россети Центр" - "Белгородэнерго" | Белгородская область | Старооскольский городской округ | 10 | 0.1 | 0 | 0.0928
11077 | КТП 11-01 ПС Владимировка | филиал ПАО "Россети Центр" - "Белгородэнерго" | Белгородская область | Старооскольский городской округ | 10 | 0.063 | 0.0041176 | 0.054643
11078 | КТП 11-05 ПС Владимировка | филиал ПАО "Россети Центр" - "Белгородэнерго" | Белгородская область | Старооскольский городской округ | 10 | 0.1 | 0.008555 | 0.084861
11079 | КТП 11-07 ПС Владимировка | филиал ПАО "Россети Центр" - "Белгородэнерго" | Белгородская область | Старооскольский городской округ | 10 | 0.1 | 0.007823 | 0.08554
11080 | КТП 6-12 ПС Шаталовка | филиал ПАО "Россети Центр" - "Белгородэнерго" | Белгородская область | Старооскольский городской округ | 10 | 0.1 | 0.017936 | 0.076155
11081 | МТП 6-15 ПС Шаталовка | филиал ПАО "Россети Центр" - "Белгородэнерго" | Белгородская область | Старооскольский городской округ | 10 | 0.16 | 0.006998 | 0.14199
11082 | КТП 6-17 ПС Шаталовка | филиал ПАО "Россети Центр" - "Белгородэнерго" | Белгородская область | Старооскольский городской округ | 10 | 0.04 | 0.0099649 | 0.027873
11083 | КТП 6-18 ПС Шаталовка | филиал ПАО "Россети Центр" - "Белгородэнерго" | Белгородская область | Старооскольский городской округ | 10 | 0.1 | 0.022354 | 0.072055
11084 | КТП 6-19 ПС Шаталовка | филиал ПАО "Россети Центр" - "Белгородэнерго" | Белгородская область | Старооскольский городской округ | 10 | 0.1 | 0.021896 | 0.072481
11085 | КТП 6-21 ПС Шаталовка | филиал ПАО "Россети Центр" - "Белгородэнерго" | Белгородская область | Старооскольский городской округ | 10 | 0.063 | 0.045 | 0.016704
11086 | КТП 6-23 ПС Шаталовка | филиал ПАО "Россети Центр" - "Белгородэнерго" | Белгородская область | Старооскольский городской округ | 10 | 0.25 | 0.03075 | 0.20346
11087 | КТП 6-24 ПС Шаталовка | филиал ПАО "Россети Центр" - "Белгородэнерго" | Белгородская область | Старооскольский городской округ | 10 | 0.04 | 0.034157 | 0.0054223
11088 | КТП 6-25 ПС Шаталовка | филиал ПАО "Россети Центр" - "Белгородэнерго" | Белгородская область | Старооскольский городской округ | 10 | 0.25 | 0 | 0.232
11089 | КТП 11-06 ПС Владимировка | филиал ПАО "Россети Центр" - "Белгородэнерго" | Белгородская область | Старооскольский городской округ | 10 | 0.025 | 0 | 0.0232
11090 | КТП 11-02 ПС Владимировка | филиал ПАО "Россети Центр" - "Белгородэнерго" | Белгородская область | Старооскольский городской округ | 10 | 0.1 | 0.007152 | 0.086163
11091 | КТП 6-32 ПС Шаталовка | филиал ПАО "Россети Центр" - "Белгородэнерго" | Белгородская область | Старооскольский городской округ | 10 | 0.063 | 7.1e-05 | 0.058398
11092 | КТП 7-01 ПС Шаталовка | филиал ПАО "Россети Центр" - "Белгородэнерго" | Белгородская область | Старооскольский городской округ | 10 | 0.25 | 0.005749 | 0.22666
11093 | КТП 2-30 ПС Шаталовка | филиал ПАО "Россети Центр" - "Белгородэнерго" | Белгородская область | Старооскольский городской округ | 10 | 0.16 | 0.010272 | 0.13895
11094 | КТП 7-06 ПС Шаталовка | филиал ПАО "Россети Центр" - "Белгородэнерго" | Белгородская область | Старооскольский городской округ | 10 | 0.063 | 0.005261 | 0.053582
11095 | КТП 7-07 ПС Шаталовка | филиал ПАО "Россети Центр" - "Белгородэнерго" | Белгородская область | Старооскольский городской округ | 10 | 0.063 | 0.009177 | 0.049948
11096 | КТП 7-08 ПС Шаталовка | филиал ПАО "Россети Центр" - "Белгородэнерго" | Белгородская область | Старооскольский городской округ | 10 | 0.1 | 0.018869 | 0.07529
11097 | КТП 7-09 ПС Шаталовка | филиал ПАО "Россети Центр" - "Белгородэнерго" | Белгородская область | Старооскольский городской округ | 10 | 0.25 | 0.007935 | 0.22464
11098 | КТП 7-10 ПС Шаталовка | филиал ПАО "Россети Центр" - "Белгородэнерго" | Белгородская область | Старооскольский городской округ | 10 | 0.4 | 0.017546 | 0.35492
11099 | КТП 7-12 ПС Шаталовка | филиал ПАО "Россети Центр" - "Белгородэнерго" | Белгородская область | Старооскольский городской округ | 10 | 0.16 | 0.011868 | 0.13747
11100 | КТП 8-08 ПС Шаталовка | филиал ПАО "Россети Центр" - "Белгородэнерго" | Белгородская область | Старооскольский городской округ | 10 | 0.06 | 0.018613 | 0.038407
11101 | КТП 43 ПС Промышленная | филиал ПАО "Россети Центр" - "Белгородэнерго" | Белгородская область | Старооскольский городской округ | 10 | 0.25 | 0.08449 | 0.15359
11102 | КТП 48 ПС Промышленная | филиал ПАО "Россети Центр" - "Белгородэнерго" | Белгородская область | Старооскольский городской округ | 10 | 0.25 | 0.131 | 0.11043
11103 | КТП Ольховая Рощa ПС Промышленная | филиал ПАО "Россети Центр" - "Белгородэнерго" | Белгородская область | Старооскольский городской округ | 10 | 0.4 | 0.063484 | 0.31229
11104 | КТП 1 ПКЗ ПС Промышленная | филиал ПАО "Россети Центр" - "Белгородэнерго" | Белгородская область | Старооскольский городской округ | 10 | 0.25 | 0.116 | 0.12435
11105 | КТП 2 ПКЗ ПС Промышленная | филиал ПАО "Россети Центр" - "Белгородэнерго" | Белгородская область | Старооскольский городской округ | 10 | 0.4 | 0.145 | 0.23664
11106 | КТП 33-10 ПС Центральная | филиал ПАО "Россети Центр" - "Белгородэнерго" | Белгородская область | Старооскольский городской округ | 10 | 0.16 | 0.010345 | 0.13888
11107 | КТП 33-11 ПС Центральная | филиал ПАО "Россети Центр" - "Белгородэнерго" | Белгородская область | Старооскольский городской округ | 10 | 0.16 | 0.029154 | 0.12143
11108 | КТП 33-15 ПС Центральная | филиал ПАО "Россети Центр" - "Белгородэнерго" | Белгородская область | Старооскольский городской округ | 10 | 0.16 | 0.003256 | 0.14546
11109 | КТП 33-19 ПС Центральная | филиал ПАО "Россети Центр" - "Белгородэнерго" | Белгородская область | Старооскольский городской округ | 10 | 0.1 | 0.002288 | 0.090677
11110 | КТП 46-12 РП 16н яч.17 | филиал ПАО "Россети Центр" - "Белгородэнерго" | Белгородская область | Старооскольский городской округ | 10 | 0.1 | 0 | 0.0928
11111 | КТП 15-08 ПС Пушкарная | филиал ПАО "Россети Центр" - "Белгородэнерго" | Белгородская область | Старооскольский городской округ | 10 | 0.4 | 0.005074 | 0.36649
11112 | КТП 2-07 ПС Котово | филиал ПАО "Россети Центр" - "Белгородэнерго" | Белгородская область | Старооскольский городской округ | 10 | 0.063 | 0.006955 | 0.05201
11113 | КТП 7-07н РП 16н(18) ПС Центральная | филиал ПАО "Россети Центр" - "Белгородэнерго" | Белгородская область | Старооскольский городской округ | 10 | 0.4 | 0.12308 | 0.25698
11114 | КТП 7-08н РП 16н(18) ПС Центральная | филиал ПАО "Россети Центр" - "Белгородэнерго" | Белгородская область | Старооскольский городской округ | 10 | 0.4 | 0.063595 | 0.31218
11115 | КТП 45-25 ПС Пушкарная | филиал ПАО "Россети Центр" - "Белгородэнерго" | Белгородская область | Старооскольский городской округ | 10 | 0.25 | 0.084627 | 0.15347
11116 | КТП 2-08 ПС Котово | филиал ПАО "Россети Центр" - "Белгородэнерго" | Белгородская область | Старооскольский городской округ | 10 | 0.4 | 0.03034 | 0.34304
11117 | КТП 7-09н РП 16н(18) ПС Центральная | филиал ПАО "Россети Центр" - "Белгородэнерго" | Белгородская область | Старооскольский городской округ | 10 | 0.16 | 0.021666 | 0.12837
11118 | КТП 7-10н РП 16н(18) ПС Центральная | филиал ПАО "Россети Центр" - "Белгородэнерго" | Белгородская область | Старооскольский городской округ | 10 | 0.25 | 0.13695 | 0.10491
11119 | КТП ОМСМ "Старооскольский лесхоз" | филиал ПАО "Россети Центр" - "Белгородэнерго" | Белгородская область | Старооскольский городской округ | 10 | 0.4 | 0.262 | 0.12806
11120 | КТП 2-07 ПС Голофеевка | филиал ПАО "Россети Центр" - "Белгородэнерго" | Белгородская область | Старооскольский городской округ | 10 | 0.1 | 0.017702 | 0.076373
11121 | КТП 2-13 ПС Голофеевка | филиал ПАО "Россети Центр" - "Белгородэнерго" | Белгородская область | Старооскольский городской округ | 10 | 0.1 | 0.003936 | 0.089147
11122 | КТП 2-15 ПС Голофеевка | филиал ПАО "Россети Центр" - "Белгородэнерго" | Белгородская область | Старооскольский городской округ | 10 | 0.25 | 0.012973 | 0.21996
11123 | КТП 2-16 ПС Голофеевка | филиал ПАО "Россети Центр" - "Белгородэнерго" | Белгородская область | Старооскольский городской округ | 10 | 0.16 | 0.00799 | 0.14107
11124 | КТП 2-19 ПС Голофеевка | филиал ПАО "Россети Центр" - "Белгородэнерго" | Белгородская область | Старооскольский городской округ | 10 | 0.4 | 0.007071 | 0.36464
11125 | КТП 3-07 ПС Долгая Поляна | филиал ПАО "Россети Центр" - "Белгородэнерго" | Белгородская область | Старооскольский городской округ | 10 | 0.1 | 0.013912 | 0.07989
11126 | КТП 6-07 ПС Долгая Поляна | филиал ПАО "Россети Центр" - "Белгородэнерго" | Белгородская область | Старооскольский городской округ | 10 | 0.25 | 0 | 0.232
11127 | КТП 6-08 ПС Долгая Поляна | филиал ПАО "Россети Центр" - "Белгородэнерго" | Белгородская область | Старооскольский городской округ | 10 | 0.16 | 0.007464 | 0.14155
11128 | КТП 6-09 ПС Долгая Поляна | филиал ПАО "Россети Центр" - "Белгородэнерго" | Белгородская область | Старооскольский городской округ | 10 | 0.063 | 0.003537 | 0.055182
11129 | КТП 6-11 ПС Долгая Поляна | филиал ПАО "Россети Центр" - "Белгородэнерго" | Белгородская область | Старооскольский городской округ | 10 | 0.16 | 0.003076 | 0.14563
11130 | КТП 6-12 ПС Долгая Поляна | филиал ПАО "Россети Центр" - "Белгородэнерго" | Белгородская область | Старооскольский городской округ | 10 | 0.16 | 0.003442 | 0.14529
11131 | КТП 1-23 ПС Котово | филиал ПАО "Россети Центр" - "Белгородэнерго" | Белгородская область | Старооскольский городской округ | 10 | 0.16 | 0.012825 | 0.13658
11132 | КТП 1-27 ПС Котово | филиал ПАО "Россети Центр" - "Белгородэнерго" | Белгородская область | Старооскольский городской округ | 10 | 0.25 | 0.021559 | 0.21199
11133 | КТП 1-30 ПС Котово | филиал ПАО "Россети Центр" - "Белгородэнерго" | Белгородская область | Старооскольский городской округ | 10 | 0.16 | 0.009952 | 0.13924
11134 | КТП 1-31 ПС Котово | филиал ПАО "Россети Центр" - "Белгородэнерго" | Белгородская область | Старооскольский городской округ | 10 | 0.16 | 0.12551 | 0.032009
11135 | КТП 1-33 ПС Котово | филиал ПАО "Россети Центр" - "Белгородэнерго" | Белгородская область | Старооскольский городской округ | 10 | 0.25 | 0.032625 | 0.20172
11136 | КТП 1-37 ПС Котово | филиал ПАО "Россети Центр" - "Белгородэнерго" | Белгородская область | Старооскольский городской округ | 10 | 0.16 | 0.014971 | 0.13459
11137 | КТП 1-38 ПС Котово | филиал ПАО "Россети Центр" - "Белгородэнерго" | Белгородская область | Старооскольский городской округ | 10 | 0.16 | 0.015389 | 0.1342
11138 | КТП 2-01 ПС Шаталовка | филиал ПАО "Россети Центр" - "Белгородэнерго" | Белгородская область | Старооскольский городской округ | 10 | 0.16 | 0.024099 | 0.12612
11139 | КТП 19-01 ПС Обуховская | филиал ПАО "Россети Центр" - "Белгородэнерго" | Белгородская область | Старооскольский городской округ | 10 | 0.25 | 0.040271 | 0.19463
11140 | КТП 39-01 ПС Обуховская | филиал ПАО "Россети Центр" - "Белгородэнерго" | Белгородская область | Старооскольский городской округ | 10 | 0.16 | 0.027202 | 0.12324
11141 | КТП 6-10 ПС Долгая Поляна | филиал ПАО "Россети Центр" - "Белгородэнерго" | Белгородская область | Старооскольский городской округ | 10 | 0.06 | 0.002538 | 0.053325
11142 | КТП 6111н ПС Центральная | филиал ПАО "Россети Центр" - "Белгородэнерго" | Белгородская область | Старооскольский городской округ | 10 | 0.16 | 0.056257 | 0.096274
11143 | КТП 6112н ПС Центральная | филиал ПАО "Россети Центр" - "Белгородэнерго" | Белгородская область | Старооскольский городской округ | 10 | 1.26 | 0.69505 | 0.52427
11144 | КТП 243 ПС Промышленная | филиал ПАО "Россети Центр" - "Белгородэнерго" | Белгородская область | Старооскольский городской округ | 10 | 0.25 | 0.024918 | 0.20888
11145 | КТП 245 ПС Промышленная | филиал ПАО "Россети Центр" - "Белгородэнерго" | Белгородская область | Старооскольский городской округ | 10 | 0.25 | 0.009176 | 0.22348
11146 | КТП 1-26 ПС Котово | филиал ПАО "Россети Центр" - "Белгородэнерго" | Белгородская область | Старооскольский городской округ | 10 | 0.25 | 0.008538 | 0.22408
11147 | КТП 1-21 ПС Котово | филиал ПАО "Россети Центр" - "Белгородэнерго" | Белгородская область | Старооскольский городской округ | 10 | 0.1 | 0.031238 | 0.063811
11148 | КТП 1-24 ПС Котово | филиал ПАО "Россети Центр" - "Белгородэнерго" | Белгородская область | Старооскольский городской округ | 10 | 0.1 | 0.002437 | 0.090538
11149 | КТП 33-12 ПС Центральная | филиал ПАО "Россети Центр" - "Белгородэнерго" | Белгородская область | Старооскольский городской округ | 10 | 0.1 | 0.011754 | 0.081892
11150 | КТП 8-01 ПС Городище | филиал ПАО "Россети Центр" - "Белгородэнерго" | Белгородская область | Старооскольский городской округ | 10 | 0.25 | 0.0002136 | 0.2318
11151 | КТП 3-01 ПС Долгая Поляна | филиал ПАО "Россети Центр" - "Белгородэнерго" | Белгородская область | Старооскольский городской округ | 10 | 0.25 | 0 | 0.232
11152 | КТП 5-06 ПС Голофеевка | филиал ПАО "Россети Центр" - "Белгородэнерго" | Белгородская область | Старооскольский городской округ | 10 | 0.4 | 0 | 0.3712
11153 | КТП 5-04 ПС Роговатое | филиал ПАО "Россети Центр" - "Белгородэнерго" | Белгородская область | Старооскольский городской округ | 10 | 0.16 | 0.067 | 0.086304
11154 | КТП 11-22 ПС Роговатое | филиал ПАО "Россети Центр" - "Белгородэнерго" | Белгородская область | Старооскольский городской округ | 10 | 0.1 | 0.0014448 | 0.091459
11155 | КТП 1-10 ПС Городище | филиал ПАО "Россети Центр" - "Белгородэнерго" | Белгородская область | Старооскольский городской округ | 10 | 0.1 | 0.029473 | 0.065449
11156 | КТП 2-06 ПС Котово | филиал ПАО "Россети Центр" - "Белгородэнерго" | Белгородская область | Старооскольский городской округ | 10 | 0.16 | 0.13344 | 0.024645
11157 | КТП 10-01 ПС Роговатое | филиал ПАО "Россети Центр" - "Белгородэнерго" | Белгородская область | Старооскольский городской округ | 10 | 1.26 | 1.065 | 0.18096
11158 | КТП 10-02 ПС Роговатое | филиал ПАО "Россети Центр" - "Белгородэнерго" | Белгородская область | Старооскольский городской округ | 10 | 0.8 | 0.524 | 0.25613
11159 | КТП 10-03 ПС Роговатое | филиал ПАО "Россети Центр" - "Белгородэнерго" | Белгородская область | Старооскольский городской округ | 10 | 0.063 | 0.025 | 0.035264
11160 | КТП 2-22 ПС Голофеевка | филиал ПАО "Россети Центр" - "Белгородэнерго" | Белгородская область | Старооскольский городской округ | 10 | 0.25 | 0.099 | 0.14013
11161 | КТП 2-23 ПС Голофеевка | филиал ПАО "Россети Центр" - "Белгородэнерго" | Белгородская область | Старооскольский городской округ | 10 | 0.25 | 0.114 | 0.12621
11162 | КТП 12-01 ПС Владимировка | филиал ПАО "Россети Центр" - "Белгородэнерго" | Белгородская область | Старооскольский городской округ | 10 | 0.16 | 0.084 | 0.070528
11163 | КТП 1-01 ПС Владимировка | филиал ПАО "Россети Центр" - "Белгородэнерго" | Белгородская область | Старооскольский городской округ | 10 | 0.8 | 0.51784 | 0.26184
11164 | КТП 1-02 ПС Владимировка | филиал ПАО "Россети Центр" - "Белгородэнерго" | Белгородская область | Старооскольский городской округ | 10 | 1.26 | 0.75971 | 0.46427
11165 | КТП 39-06 ПС Обуховская | филиал ПАО "Россети Центр" - "Белгородэнерго" | Белгородская область | Старооскольский городской округ | 10 | 0.25 | 0.047662 | 0.18777
11166 | КТП 12-01 ПС Обуховская | филиал ПАО "Россети Центр" - "Белгородэнерго" | Белгородская область | Старооскольский городской округ | 10 | 0.1 | 0.015249 | 0.078649
11167 | КТП 39-05 ПС Обуховская | филиал ПАО "Россети Центр" - "Белгородэнерго" | Белгородская область | Старооскольский городской округ | 10 | 0.1 | 0.096 | 0.003712
11168 | КТП 12-02 ПС Обуховская | филиал ПАО "Россети Центр" - "Белгородэнерго" | Белгородская область | Старооскольский городской округ | 10 | 0.25 | 0.015964 | 0.21719
11169 | КТП 39-03 ПС Обуховская | филиал ПАО "Россети Центр" - "Белгородэнерго" | Белгородская область | Старооскольский городской округ | 10 | 0.25 | 0.065928 | 0.17082
11170 | КТП 39-02 ПС Обуховская | филиал ПАО "Россети Центр" - "Белгородэнерго" | Белгородская область | Старооскольский городской округ | 10 | 0.25 | 0.065311 | 0.17139
11171 | КТП 19-03 ПС Обуховская | филиал ПАО "Россети Центр" - "Белгородэнерго" | Белгородская область | Старооскольский городской округ | 10 | 0.16 | 0 | 0.14848
11172 | КТП 32-02 ПС Обуховская | филиал ПАО "Россети Центр" - "Белгородэнерго" | Белгородская область | Старооскольский городской округ | 10 | 0.25 | 0.010862 | 0.22192
11173 | КТП 12-08 ПС Обуховская | филиал ПАО "Россети Центр" - "Белгородэнерго" | Белгородская область | Старооскольский городской округ | 10 | 0.4 | 0.008733 | 0.3631
11174 | КТП 12-05 ПС Обуховская | филиал ПАО "Россети Центр" - "Белгородэнерго" | Белгородская область | Старооскольский городской округ | 10 | 0.25 | 0.007943 | 0.22463
11175 | КТП 12-03 ПС Обуховская | филиал ПАО "Россети Центр" - "Белгородэнерго" | Белгородская область | Старооскольский городской округ | 10 | 0.03 | 0.008749 | 0.019721
11176 | КТП 32-04 ПС Обуховская | филиал ПАО "Россети Центр" - "Белгородэнерго" | Белгородская область | Старооскольский городской округ | 10 | 0.1 | 0 | 0.0928
11177 | ЗТП 12-04 ПС Обуховская | филиал ПАО "Россети Центр" - "Белгородэнерго" | Белгородская область | Старооскольский городской округ | 10 | 1 | 0.018341 | 0.91098
11178 | ЗТП 39-04 ПС Обуховская | филиал ПАО "Россети Центр" - "Белгородэнерго" | Белгородская область | Старооскольский городской округ | 10 | 0.41 | 0.28624 | 0.11485
11179 | КТП 7-02 ПС Архангельская | филиал ПАО "Россети Центр" - "Белгородэнерго" | Белгородская область | Старооскольский городской округ | 10 | 0.16 | 0.10051 | 0.055207
11180 | КТП 5-16 ПС Голофеевка | филиал ПАО "Россети Центр" - "Белгородэнерго" | Белгородская область | Старооскольский городской округ | 10 | 0.25 | 0.072357 | 0.16485
11181 | КТП 8-02 ПС Шаталовка | филиал ПАО "Россети Центр" - "Белгородэнерго" | Белгородская область | Старооскольский городской округ | 10 | 0.25 | 0.032557 | 0.20179
11182 | КТП 1-08 ПС Шаталовка | филиал ПАО "Россети Центр" - "Белгородэнерго" | Белгородская область | Старооскольский городской округ | 10 | 0.16 | 0.008692 | 0.14041
11183 | КТП 1-11 ПС Шаталовка | филиал ПАО "Россети Центр" - "Белгородэнерго" | Белгородская область | Старооскольский городской округ | 10 | 0.16 | 0.024725 | 0.12554
11184 | ЗТП 68н ПС Центральная | филиал ПАО "Россети Центр" - "Белгородэнерго" | Белгородская область | Старооскольский городской округ | 10 | 1.26 | 0.78773 | 0.43827
11185 | КТП 15-15 ПС Пушкарная | филиал ПАО "Россети Центр" - "Белгородэнерго" | Белгородская область | Старооскольский городской округ | 10 | 0.16 | 0.00069 | 0.14784
11186 | КТП БСИ от ТП №4 яч.8 | филиал ПАО "Россети Центр" - "Белгородэнерго" | Белгородская область | Старооскольский городской округ | 10 | 0.25 | 0.156 | 0.087232
11187 | КТП Незнамово ТП 3 яч.8 | филиал ПАО "Россети Центр" - "Белгородэнерго" | Белгородская область | Старооскольский городской округ | 10 | 0.1 | 0.049 | 0.047328
11188 | КТП 45-39н ПС Пушкарная | филиал ПАО "Россети Центр" - "Белгородэнерго" | Белгородская область | Старооскольский городской округ | 10 | 0.5 | 0.32017 | 0.16688
11189 | КТП 45-40н ПС Пушкарная | филиал ПАО "Россети Центр" - "Белгородэнерго" | Белгородская область | Старооскольский городской округ | 10 | 0.8 | 0.44695 | 0.32763
11190 | ЗТП 1-12 ПС Шаталовка | филиал ПАО "Россети Центр" - "Белгородэнерго" | Белгородская область | Старооскольский городской округ | 10 | 0.25 | 0.021027 | 0.21249
11191 | ЗТП 316н ПС Пушкарная | филиал ПАО "Россети Центр" - "Белгородэнерго" | Белгородская область | Старооскольский городской округ | 10 | 1.63 | 1.287 | 0.3183
11192 | ЗТП 6110н ПС Центральная | филиал ПАО "Россети Центр" - "Белгородэнерго" | Белгородская область | Старооскольский городской округ | 10 | 0.65 | 0.31216 | 0.31352
11193 | КТП 38-02 ПС Промышленная | филиал ПАО "Россети Центр" - "Белгородэнерго" | Белгородская область | Старооскольский городской округ | 10 | 0.4 | 0.015274 | 0.35703
11194 | КТП 5-03 ПС Голофеевка | филиал ПАО "Россети Центр" - "Белгородэнерго" | Белгородская область | Старооскольский городской округ | 10 | 0.04 | 0.000227 | 0.036909
11195 | ЗТП 5-10 ПС Голофеевка | филиал ПАО "Россети Центр" - "Белгородэнерго" | Белгородская область | Старооскольский городской округ | 10 | 0.5 | 0.344 | 0.14477
11196 | ЗТП 5-12 ПС Голофеевка | филиал ПАО "Россети Центр" - "Белгородэнерго" | Белгородская область | Старооскольский городской округ | 10 | 0.5 | 0.25069 | 0.23136
11197 | КТП 4-18 ПС Городище | филиал ПАО "Россети Центр" - "Белгородэнерго" | Белгородская область | Старооскольский городской округ | 10 | 0.16 | 0.016106 | 0.13353
11198 | КТП 7-10 ПС Городище | филиал ПАО "Россети Центр" - "Белгородэнерго" | Белгородская область | Старооскольский городской округ | 10 | 0.25 | 0.065282 | 0.17142
11199 | КТП 4-07 ПС Голофеевка | филиал ПАО "Россети Центр" - "Белгородэнерго" | Белгородская область | Старооскольский городской округ | 10 | 0.5 | 0.27023 | 0.21323
11200 | КТП 5-01 ПС Котово | филиал ПАО "Россети Центр" - "Белгородэнерго" | Белгородская область | Старооскольский городской округ | 10 | 0.16 | 0.018145 | 0.13164
11201 | МТП 1-10 ПС Голофеевка | филиал ПАО "Россети Центр" - "Белгородэнерго" | Белгородская область | Старооскольский городской округ | 10 | 0.25 | 0.010571 | 0.22219
11202 | МТП 1-25 ПС Голофеевка | филиал ПАО "Россети Центр" - "Белгородэнерго" | Белгородская область | Старооскольский городской округ | 10 | 0.1 | 0.013443 | 0.080325
11203 | МТП 2-01 ПС Голофеевка | филиал ПАО "Россети Центр" - "Белгородэнерго" | Белгородская область | Старооскольский городской округ | 10 | 0.16 | 0.033562 | 0.11733
11204 | КТП 2-10 ПС Голофеевка | филиал ПАО "Россети Центр" - "Белгородэнерго" | Белгородская область | Старооскольский городской округ | 10 | 0.16 | 0.03106 | 0.11966
11205 | МТП 5-21 ПС Голофеевка | филиал ПАО "Россети Центр" - "Белгородэнерго" | Белгородская область | Старооскольский городской округ | 10 | 0.1 | 0.028211 | 0.06662
11206 | МТП 4-01 ПС Голофеевка | филиал ПАО "Россети Центр" - "Белгородэнерго" | Белгородская область | Старооскольский городской округ | 10 | 0.25 | 0.072331 | 0.16488
11207 | МТП 4-02 ПС Голофеевка | филиал ПАО "Россети Центр" - "Белгородэнерго" | Белгородская область | Старооскольский городской округ | 10 | 0.25 | 0.064453 | 0.17219
11208 | МТП 4-06 ПС Голофеевка | филиал ПАО "Россети Центр" - "Белгородэнерго" | Белгородская область | Старооскольский городской округ | 10 | 0.1 | 0.006784 | 0.086504
11209 | МТП 2-06 ПС Городище | филиал ПАО "Россети Центр" - "Белгородэнерго" | Белгородская область | Старооскольский городской округ | 10 | 0.1 | 0.016698 | 0.077304
11210 | МТП 2-09 ПС Городище | филиал ПАО "Россети Центр" - "Белгородэнерго" | Белгородская область | Старооскольский городской округ | 10 | 0.25 | 0.045735 | 0.18956
11211 | МТП 5-07 ПС Городище | филиал ПАО "Россети Центр" - "Белгородэнерго" | Белгородская область | Старооскольский городской округ | 10 | 0.1 | 0.025976 | 0.068694
11212 | МТП 2-09 ПС Котово | филиал ПАО "Россети Центр" - "Белгородэнерго" | Белгородская область | Старооскольский городской округ | 10 | 0.25 | 0.105 | 0.13456
11213 | МТП 1-09 ПС Котово | филиал ПАО "Россети Центр" - "Белгородэнерго" | Белгородская область | Старооскольский городской округ | 10 | 0.25 | 0.019947 | 0.21349
11214 | МТП 1-13 ПС Котово | филиал ПАО "Россети Центр" - "Белгородэнерго" | Белгородская область | Старооскольский городской округ | 10 | 0.25 | 0.083724 | 0.1543
11215 | МТП 2-03 ПС Котово | филиал ПАО "Россети Центр" - "Белгородэнерго" | Белгородская область | Старооскольский городской округ | 10 | 0.4 | 0.2595 | 0.13038
11216 | МТП 5-27 ПС Котово | филиал ПАО "Россети Центр" - "Белгородэнерго" | Белгородская область | Старооскольский городской округ | 10 | 0.25 | 0.12925 | 0.11206
11217 | МТП 3-03 ПС Котово | филиал ПАО "Россети Центр" - "Белгородэнерго" | Белгородская область | Старооскольский городской округ | 10 | 0.1 | 0.020971 | 0.073339
11218 | МТП 5-10 ПС Роговатое | филиал ПАО "Россети Центр" - "Белгородэнерго" | Белгородская область | Старооскольский городской округ | 10 | 0.1 | 0.012498 | 0.081202
11219 | КТП 8-01 ПС Роговатое | филиал ПАО "Россети Центр" - "Белгородэнерго" | Белгородская область | Старооскольский городской округ | 10 | 0.25 | 0.045872 | 0.18943
11220 | КТП 8-03 ПС Роговатое | филиал ПАО "Россети Центр" - "Белгородэнерго" | Белгородская область | Старооскольский городской округ | 10 | 0.1 | 0.03932 | 0.056311
11221 | МТП 11-03 ПС Роговатое | филиал ПАО "Россети Центр" - "Белгородэнерго" | Белгородская область | Старооскольский городской округ | 10 | 0.25 | 0.055517 | 0.18048
11222 | МТП 11-05 ПС Роговатое | филиал ПАО "Россети Центр" - "Белгородэнерго" | Белгородская область | Старооскольский городской округ | 10 | 0.16 | 0.05226 | 0.099983
11223 | МТП 11-08 ПС Роговатое | филиал ПАО "Россети Центр" - "Белгородэнерго" | Белгородская область | Старооскольский городской округ | 10 | 0.4 | 0.029309 | 0.344
11224 | МТП 11-12 ПС Роговатое | филиал ПАО "Россети Центр" - "Белгородэнерго" | Белгородская область | Старооскольский городской округ | 10 | 0.4 | 0.035504 | 0.33825
11225 | МТП 33-14 ПС Центральная | филиал ПАО "Россети Центр" - "Белгородэнерго" | Белгородская область | Старооскольский городской округ | 10 | 0.4 | 0.057628 | 0.31772
11226 | МТП 46-08 РП 16н яч.17 | филиал ПАО "Россети Центр" - "Белгородэнерго" | Белгородская область | Старооскольский городской округ | 10 | 0.25 | 0.01408 | 0.21893
11227 | МТП 46-10 РП 16н яч.17 | филиал ПАО "Россети Центр" - "Белгородэнерго" | Белгородская область | Старооскольский городской округ | 10 | 0.1 | 0.005086 | 0.08808
11228 | МТП 2-05 ПС Шаталовка | филиал ПАО "Россети Центр" - "Белгородэнерго" | Белгородская область | Старооскольский городской округ | 10 | 0.25 | 0.0002028 | 0.23181
11229 | МТП 6-16 ПС Шаталовка | филиал ПАО "Россети Центр" - "Белгородэнерго" | Белгородская область | Старооскольский городской округ | 10 | 0.16 | 0.016711 | 0.13297
11230 | МТП 7-05 ПС Шаталовка | филиал ПАО "Россети Центр" - "Белгородэнерго" | Белгородская область | Старооскольский городской округ | 10 | 0.16 | 0.022486 | 0.12761
11231 | КТП 38-01 ПС Промышленная | филиал ПАО "Россети Центр" - "Белгородэнерго" | Белгородская область | Старооскольский городской округ | 10 | 0.25 | 0.057214 | 0.17891
11232 | КТП 1-34 ПС Котово | филиал ПАО "Россети Центр" - "Белгородэнерго" | Белгородская область | Старооскольский городской округ | 10 | 0.1 | 0.010565 | 0.082996
11233 | КТП 5-01 ПС Голофеевка | филиал ПАО "Россети Центр" - "Белгородэнерго" | Белгородская область | Старооскольский городской округ | 10 | 0.1 | 0.062 | 0.035264
11234 | КТП 5-18 ПС Голофеевка | филиал ПАО "Россети Центр" - "Белгородэнерго" | Белгородская область | Старооскольский городской округ | 10 | 0.16 | 0.061 | 0.091872
11235 | КТП 5-04 ПС Голофеевка | филиал ПАО "Россети Центр" - "Белгородэнерго" | Белгородская область | Старооскольский городской округ | 10 | 0.25 | 0.005088 | 0.22728
11236 | ЗТП 5-13 ПС Голофеевка | филиал ПАО "Россети Центр" - "Белгородэнерго" | Белгородская область | Старооскольский городской округ | 10 | 0.8 | 0.65 | 0.1392
11237 | КТП 6-04 ПС Долгая Поляна | филиал ПАО "Россети Центр" - "Белгородэнерго" | Белгородская область | Старооскольский городской округ | 10 | 0.16 | 0.006659 | 0.1423
11238 | КТП 36-01н РП 16н(19) ПС Центральная | филиал ПАО "Россети Центр" - "Белгородэнерго" | Белгородская область | Старооскольский городской округ | 10 | 0.63 | 0.057019 | 0.53173
11239 | КТП 36-02н РП 16н(19) ПС Центральная | филиал ПАО "Россети Центр" - "Белгородэнерго" | Белгородская область | Старооскольский городской округ | 10 | 0.63 | 0.087191 | 0.50373
11240 | КТП 1 Интермед ПС Центральная | филиал ПАО "Россети Центр" - "Белгородэнерго" | Белгородская область | Старооскольский городской округ | 10 | 0.4 | 0.134 | 0.24685
11241 | КТП 2 Интермед ПС Центральная | филиал ПАО "Россети Центр" - "Белгородэнерго" | Белгородская область | Старооскольский городской округ | 10 | 0.4 | 0.184 | 0.20045
11242 | КТП 99 ПС Промышленная | филиал ПАО "Россети Центр" - "Белгородэнерго" | Белгородская область | Старооскольский городской округ | 10 | 0.25 | 0.11903 | 0.12154
11243 | КТП 5-13 ПС Котово | филиал ПАО "Россети Центр" - "Белгородэнерго" | Белгородская область | Старооскольский городской округ | 10 | 0.4 | 0.032033 | 0.34147
11244 | ЗТП 1305н ПС Центральная | филиал ПАО "Россети Центр" - "Белгородэнерго" | Белгородская область | Старооскольский городской округ | 10 | 1.26 | 0.93106 | 0.30525
11245 | КТП 45-42н ПС Пушкарная | филиал ПАО "Россети Центр" - "Белгородэнерго" | Белгородская область | Старооскольский городской округ | 10 | 0.63 | 0.12118 | 0.47218
11246 | КТП 33-06 ПС Центральная | филиал ПАО "Россети Центр" - "Белгородэнерго" | Белгородская область | Старооскольский городской округ | 10 | 0.25 | 0.00416 | 0.22814
11247 | КТП 1402н ПС Центральная | филиал ПАО "Россети Центр" - "Белгородэнерго" | Белгородская область | Старооскольский городской округ | 10 | 1.26 | 0.72089 | 0.50029
11248 | КТП 1403н ПС Центральная | филиал ПАО "Россети Центр" - "Белгородэнерго" | Белгородская область | Старооскольский городской округ | 10 | 1.26 | 0.7201 | 0.50103
11249 | ЗТП 1208н ПС Центральная | филиал ПАО "Россети Центр" - "Белгородэнерго" | Белгородская область | Старооскольский городской округ | 10 | 1.26 | 0.98667 | 0.25365
11250 | ЗТП 1307н ПС Центральная | филиал ПАО "Россети Центр" - "Белгородэнерго" | Белгородская область | Старооскольский городской округ | 10 | 0.8 | 0.4 | 0.3712
11251 | КТП 36-03н РП 16н(19) ПС Центральная | филиал ПАО "Россети Центр" - "Белгородэнерго" | Белгородская область | Старооскольский городской округ | 10 | 0.25 | 0.079425 | 0.15829
11252 | КТП 36-04н РП 16н(19) ПС Центральная | филиал ПАО "Россети Центр" - "Белгородэнерго" | Белгородская область | Старооскольский городской округ | 10 | 0.4 | 0.040763 | 0.33337
11253 | КТП 1-03 ПС Владимировка | филиал ПАО "Россети Центр" - "Белгородэнерго" | Белгородская область | Старооскольский городской округ | 10 | 0.8 | 0.45727 | 0.31806
11254 | КТП 2-21 ПС Голофеевка | филиал ПАО "Россети Центр" - "Белгородэнерго" | Белгородская область | Старооскольский городской округ | 10 | 0.25 | 0.164 | 0.079808
11255 | КТП 4-14 ПС Котово | филиал ПАО "Россети Центр" - "Белгородэнерго" | Белгородская область | Старооскольский городской округ | 10 | 0.25 | 0.036722 | 0.19792
11256 | КТП 36-05н РП 16н(19) ПС Центральная | филиал ПАО "Россети Центр" - "Белгородэнерго" | Белгородская область | Старооскольский городской округ | 10 | 0.4 | 0.053334 | 0.32171
11257 | ЗТП 109н ПС Пушкарная | филиал ПАО "Россети Центр" - "Белгородэнерго" | Белгородская область | Старооскольский городской округ | 10 | 1.26 | 0.83225 | 0.39695
11258 | ЗТП 301н ПС Пушкарная | филиал ПАО "Россети Центр" - "Белгородэнерго" | Белгородская область | Старооскольский городской округ | 10 | 0.8 | 0.42459 | 0.34838
11259 | КТП 2-28 ПС Шаталовка | филиал ПАО "Россети Центр" - "Белгородэнерго" | Белгородская область | Старооскольский городской округ | 10 | 0.1 | 0.020645 | 0.073641
11260 | КТП 7-02н РП 16н(18) ПС Центральная | филиал ПАО "Россети Центр" - "Белгородэнерго" | Белгородская область | Старооскольский городской округ | 10 | 0.4 | 0.07673 | 0.29999
11261 | КТП 7-03н РП 16н(18) ПС Центральная | филиал ПАО "Россети Центр" - "Белгородэнерго" | Белгородская область | Старооскольский городской округ | 10 | 0.4 | 0.18947 | 0.19537
11262 | КТП 36-06н РП 16н(19) ПС Центральная | филиал ПАО "Россети Центр" - "Белгородэнерго" | Белгородская область | Старооскольский городской округ | 10 | 0.25 | 0.045249 | 0.19001
11263 | КТП 7-04н РП 16н(18) ПС Центральная | филиал ПАО "Россети Центр" - "Белгородэнерго" | Белгородская область | Старооскольский городской округ | 10 | 0.4 | 0.056711 | 0.31857
11264 | КТП 815н ПС Пушкарная | филиал ПАО "Россети Центр" - "Белгородэнерго" | Белгородская область | Старооскольский городской округ | 10 | 2 | 1.2097 | 0.7334
11265 | КТП 816н ПС Пушкарная | филиал ПАО "Россети Центр" - "Белгородэнерго" | Белгородская область | Старооскольский городской округ | 10 | 1.26 | 0.84197 | 0.38794
11266 | КТП 1404н ПС Центральная | филиал ПАО "Россети Центр" - "Белгородэнерго" | Белгородская область | Старооскольский городской округ | 10 | 0.4 | 0.051281 | 0.32361
11267 | КТП 1405н ПС Центральная | филиал ПАО "Россети Центр" - "Белгородэнерго" | Белгородская область | Старооскольский городской округ | 10 | 0.4 | 0.049073 | 0.32566
11268 | КТП 1406н ПС Центральная | филиал ПАО "Россети Центр" - "Белгородэнерго" | Белгородская область | Старооскольский городской округ | 10 | 0.4 | 0.10031 | 0.27811
11269 | КТП 408н ПС Промышленная | филиал ПАО "Россети Центр" - "Белгородэнерго" | Белгородская область | Старооскольский городской округ | 10 | 1.26 | 0.71212 | 0.50843
11270 | КТП 5-11 ПС Городище | филиал ПАО "Россети Центр" - "Белгородэнерго" | Белгородская область | Старооскольский городской округ | 10 | 0.8 | 0.41616 | 0.3562
11271 | ЗТП 6117н ПС Центральная | филиал ПАО "Россети Центр" - "Белгородэнерго" | Белгородская область | Старооскольский городской округ | 10 | 2 | 1.0374 | 0.89333
11272 | КТП 38-03 ПС Промышленная | филиал ПАО "Россети Центр" - "Белгородэнерго" | Белгородская область | Старооскольский городской округ | 10 | 0.1 | 0.012553 | 0.081151
11273 | КТП 5-12 ПС Городище | филиал ПАО "Россети Центр" - "Белгородэнерго" | Белгородская область | Старооскольский городской округ | 10 | 0.8 | 0.58028 | 0.2039
11274 | ЗТП 44 ПС Промышленная | филиал ПАО "Россети Центр" - "Белгородэнерго" | Белгородская область | Старооскольский городской округ | 10 | 0.8 | 0.617 | 0.16982
11275 | ЗТП 19-04 ПС Обуховская | филиал ПАО "Россети Центр" - "Белгородэнерго" | Белгородская область | Старооскольский городской округ | 10 | 1.26 | 0.63047 | 0.5842
11276 | ЗТП 4-03 ПС Голофеевка | филиал ПАО "Россети Центр" - "Белгородэнерго" | Белгородская область | Старооскольский городской округ | 10 | 0.25 | 0.038731 | 0.19606
11277 | КТП 5-01 ПС Архангельская | филиал ПАО "Россети Центр" - "Белгородэнерго" | Белгородская область | Старооскольский городской округ | 10 | 0.16 | 0.013554 | 0.1359
11278 | КТП 1-03 ПС Казацкая | филиал ПАО "Россети Центр" - "Белгородэнерго" | Белгородская область | Старооскольский городской округ | 10 | 0.16 | 0.008365 | 0.14072
11279 | ЗТП 1-01 ПС Котово | филиал ПАО "Россети Центр" - "Белгородэнерго" | Белгородская область | Старооскольский городской округ | 10 | 0.4 | 0.20727 | 0.17885
11280 | КТП 8-15 ПС Шаталовка | филиал ПАО "Россети Центр" - "Белгородэнерго" | Белгородская область | Старооскольский городской округ | 10 | 0.063 | 0.019498 | 0.04037
11281 | КТП 3-06 ПС Архангельская | филиал ПАО "Россети Центр" - "Белгородэнерго" | Белгородская область | Старооскольский городской округ | 10 | 0.063 | 0.001654 | 0.056929
11282 | ЗТП 1-01 ПС Шаталовка | филиал ПАО "Россети Центр" - "Белгородэнерго" | Белгородская область | Старооскольский городской округ | 10 | 0.4 | 0.028474 | 0.34478
11283 | МТП 8-14 ПС Шаталовка | филиал ПАО "Россети Центр" - "Белгородэнерго" | Белгородская область | Старооскольский городской округ | 10 | 0.25 | 0.03769 | 0.19702
11284 | ЗТП 8-17 ПС Шаталовка | филиал ПАО "Россети Центр" - "Белгородэнерго" | Белгородская область | Старооскольский городской округ | 10 | 0.4 | 0.023136 | 0.34973
11285 | КТП 1-12 ПС Городище | филиал ПАО "Россети Центр" - "Белгородэнерго" | Белгородская область | Старооскольский городской округ | 10 | 0.16 | 0.047439 | 0.10446
11286 | КТП 6113н ПС Центральная | филиал ПАО "Россети Центр" - "Белгородэнерго" | Белгородская область | Старооскольский городской округ | 10 | 0.8 | 0.505 | 0.27376
11287 | КТП 45-41н ПС Пушкарная | филиал ПАО "Россети Центр" - "Белгородэнерго" | Белгородская область | Старооскольский городской округ | 10 | 0.8 | 0.50143 | 0.27708
11288 | КТП 1407н ПС Центральная | филиал ПАО "Россети Центр" - "Белгородэнерго" | Белгородская область | Старооскольский городской округ | 10 | 0.4 | 0.059938 | 0.31558
11289 | КТП 10-13 ПС Владимировка | филиал ПАО "Россети Центр" - "Белгородэнерго" | Белгородская область | Старооскольский городской округ | 10 | 0.25 | 0.001172 | 0.23091
11290 | ЗТП 8-17 ПС Роговатое | филиал ПАО "Россети Центр" - "Белгородэнерго" | Белгородская область | Старооскольский городской округ | 10 | 0.4 | 0.009293 | 0.36258
11291 | ЗТП 11-01 ПС Роговатое | филиал ПАО "Россети Центр" - "Белгородэнерго" | Белгородская область | Старооскольский городской округ | 10 | 0.1 | 0.013728 | 0.08006
11292 | КТП 11-06 ПС Роговатое | филиал ПАО "Россети Центр" - "Белгородэнерго" | Белгородская область | Старооскольский городской округ | 10 | 0.25 | 0.007986 | 0.22459
11293 | ЗТП 18-04 ПС Роговатое | филиал ПАО "Россети Центр" - "Белгородэнерго" | Белгородская область | Старооскольский городской округ | 10 | 0.25 | 0.030548 | 0.20365
11294 | ЗТП 1-08 ПС Городище | филиал ПАО "Россети Центр" - "Белгородэнерго" | Белгородская область | Старооскольский городской округ | 10 | 0.16 | 0.014449 | 0.13507
11295 | ЗТП 1-14 ПС Городище | филиал ПАО "Россети Центр" - "Белгородэнерго" | Белгородская область | Старооскольский городской округ | 10 | 0.16 | 0.007923 | 0.14113
11296 | ЗТП 1-21 ПС Городище | филиал ПАО "Россети Центр" - "Белгородэнерго" | Белгородская область | Старооскольский городской округ | 10 | 0.32 | 0.16521 | 0.14364
11297 | ЗТП 33-04 ПС Центральная | филиал ПАО "Россети Центр" - "Белгородэнерго" | Белгородская область | Старооскольский городской округ | 10 | 0.25 | 0.027444 | 0.20653
11298 | КТП 1-17 ПС Голофеевка | филиал ПАО "Россети Центр" - "Белгородэнерго" | Белгородская область | Старооскольский городской округ | 10 | 0.25 | 0.032712 | 0.20164
11299 | КТП 5-08 ПС Роговатое | филиал ПАО "Россети Центр" - "Белгородэнерго" | Белгородская область | Старооскольский городской округ | 10 | 0.04 | 0.0006136 | 0.036551
11300 | ЗТП 1-09 ПС Шаталовка | филиал ПАО "Россети Центр" - "Белгородэнерго" | Белгородская область | Старооскольский городской округ | 10 | 0.25 | 0.011189 | 0.22162
11301 | КТП 1-10 ПС Шаталовка | филиал ПАО "Россети Центр" - "Белгородэнерго" | Белгородская область | Старооскольский городской округ | 10 | 0.16 | 0 | 0.14848
11302 | ЗТП 253 ПС Казацкие Бугры | филиал ПАО "Россети Центр" - "Белгородэнерго" | Белгородская область | Старооскольский городской округ | 10 | 0.5 | 0.2679 | 0.21539
11303 | КТП 5-14 ПС Котово | филиал ПАО "Россети Центр" - "Белгородэнерго" | Белгородская область | Старооскольский городской округ | 10 | 0.1 | 0.031403 | 0.063658
11304 | КТП 5-01 ПС Городище | филиал ПАО "Россети Центр" - "Белгородэнерго" | Белгородская область | Старооскольский городской округ | 10 | 0.25 | 0.069878 | 0.16715
11305 | КТП 7-11 ПС Шаталовка | филиал ПАО "Россети Центр" - "Белгородэнерго" | Белгородская область | Старооскольский городской округ | 10 | 0.16 | 0.015857 | 0.13376
11306 | КТП 1-14 ПС Котово | филиал ПАО "Россети Центр" - "Белгородэнерго" | Белгородская область | Старооскольский городской округ | 10 | 0.1 | 0.004474 | 0.088648
11307 | КТП 5-18 ПС Котово | филиал ПАО "Россети Центр" - "Белгородэнерго" | Белгородская область | Старооскольский городской округ | 10 | 0.1 | 0.010354 | 0.083191
11308 | КТП 1 БСИ Мясокомбинат | филиал ПАО "Россети Центр" - "Белгородэнерго" | Белгородская область | Старооскольский городской округ | 10 | 1.26 | 0.63481 | 0.58018
11309 | КТП 2 БСИ Мясокомбинат | филиал ПАО "Россети Центр" - "Белгородэнерго" | Белгородская область | Старооскольский городской округ | 10 | 1.26 | 0.64436 | 0.57132
11310 | ЗТП 8н ПС Центральная | филиал ПАО "Россети Центр" - "Белгородэнерго" | Белгородская область | Старооскольский городской округ | 10 | 1.6 | 1.445 | 0.14384
11311 | КТП 1 Белогорье ПС Центральная | филиал ПАО "Россети Центр" - "Белгородэнерго" | Белгородская область | Старооскольский городской округ | 10 | 0.32 | 0.247 | 0.067744
11312 | КТП 5-14 ПС Роговатое | филиал ПАО "Россети Центр" - "Белгородэнерго" | Белгородская область | Старооскольский городской округ | 10 | 0.063 | 0.006502 | 0.05243
11313 | КТП 4-20 ПС Городище | филиал ПАО "Россети Центр" - "Белгородэнерго" | Белгородская область | Старооскольский городской округ | 10 | 0.1 | 0.016123 | 0.077838
11314 | КТП 257 ПС Казацкие Бугры | филиал ПАО "Россети Центр" - "Белгородэнерго" | Белгородская область | Старооскольский городской округ | 10 | 0.25 | 0.05451 | 0.18141
11315 | КТП 5-19 ПС Котово | филиал ПАО "Россети Центр" - "Белгородэнерго" | Белгородская область | Старооскольский городской округ | 10 | 0.25 | 0.044705 | 0.19051
11316 | КТП 1413н ПС Центральная | филиал ПАО "Россети Центр" - "Белгородэнерго" | Белгородская область | Старооскольский городской округ | 10 | 0.63 | 0.005597 | 0.57945
11317 | КТП 4107н ПС Центральная | филиал ПАО "Россети Центр" - "Белгородэнерго" | Белгородская область | Старооскольский городской округ | 10 | 0.5 | 0.33194 | 0.15596
11318 | КТП 5-20 ПС Котово | филиал ПАО "Россети Центр" - "Белгородэнерго" | Белгородская область | Старооскольский городской округ | 10 | 0.25 | 0.059082 | 0.17717
11319 | КТП 1-28 ПС Голофеевка | филиал ПАО "Россети Центр" - "Белгородэнерго" | Белгородская область | Старооскольский городской округ | 10 | 0.1 | 0.022308 | 0.072098
11320 | КТП 1408н ПС Центральная | филиал ПАО "Россети Центр" - "Белгородэнерго" | Белгородская область | Старооскольский городской округ | 10 | 0.4 | 0.03132 | 0.34214
11321 | КТП 1414н ПС Центральная | филиал ПАО "Россети Центр" - "Белгородэнерго" | Белгородская область | Старооскольский городской округ | 10 | 0.4 | 0.028396 | 0.34485
11322 | КТП 1420н ПС Центральная | филиал ПАО "Россети Центр" - "Белгородэнерго" | Белгородская область | Старооскольский городской округ | 10 | 0.4 | 0.17519 | 0.20862
11323 | КТП 1415н ПС Центральная | филиал ПАО "Россети Центр" - "Белгородэнерго" | Белгородская область | Старооскольский городской округ | 10 | 0.63 | 0.02554 | 0.56094
11324 | КТП 1416н ПС Центральная | филиал ПАО "Россети Центр" - "Белгородэнерго" | Белгородская область | Старооскольский городской округ | 10 | 0.25 | 0.009897 | 0.22282
11325 | КТП 1417н ПС Центральная | филиал ПАО "Россети Центр" - "Белгородэнерго" | Белгородская область | Старооскольский городской округ | 10 | 0.63 | 0.036626 | 0.55065
11326 | КТП 1418н ПС Центральная | филиал ПАО "Россети Центр" - "Белгородэнерго" | Белгородская область | Старооскольский городской округ | 10 | 0.4 | 0.018289 | 0.35423
11327 | КТП 8-10 ПС Шаталовка | филиал ПАО "Россети Центр" - "Белгородэнерго" | Белгородская область | Старооскольский городской округ | 10 | 0.04 | 0.005122 | 0.032367
11328 | КТП 1502н ПС Центральная | филиал ПАО "Россети Центр" - "Белгородэнерго" | Белгородская область | Старооскольский городской округ | 10 | 0.8 | 0.45206 | 0.32289
11329 | ЗТП 15-10 ПС Пушкарная | филиал ПАО "Россети Центр" - "Белгородэнерго" | Белгородская область | Старооскольский городской округ | 10 | 0.16 | 0.008022 | 0.14104
11331 | КТП 7-01 ПС Промышленная | филиал ПАО "Россети Центр" - "Белгородэнерго" | Белгородская область | Старооскольский городской округ | 10 | 0.1 | 0.010936 | 0.082651
11332 | КТП 8-05 ПС Шаталовка | филиал ПАО "Россети Центр" - "Белгородэнерго" | Белгородская область | Старооскольский городской округ | 10 | 0.16 | 0.025028 | 0.12525
11333 | КТП 254 ПС Казацкие Бугры | филиал ПАО "Россети Центр" - "Белгородэнерго" | Белгородская область | Старооскольский городской округ | 10 | 0.25 | 0.047627 | 0.1878
11334 | МТП 2-05 ПС Голофеевка | филиал ПАО "Россети Центр" - "Белгородэнерго" | Белгородская область | Старооскольский городской округ | 10 | 0.1 | 0.016625 | 0.077372
11335 | КТП 1409н ПС Центральная | филиал ПАО "Россети Центр" - "Белгородэнерго" | Белгородская область | Старооскольский городской округ | 10 | 0.4 | 0.042453 | 0.3318
11336 | КТП 1410н ПС Центральная | филиал ПАО "Россети Центр" - "Белгородэнерго" | Белгородская область | Старооскольский городской округ | 10 | 0.4 | 0.027102 | 0.34605
11337 | КТП 1411н ПС Центральная | филиал ПАО "Россети Центр" - "Белгородэнерго" | Белгородская область | Старооскольский городской округ | 10 | 0.4 | 0.041036 | 0.33312
11338 | КТП 1412н ПС Центральная | филиал ПАО "Россети Центр" - "Белгородэнерго" | Белгородская область | Старооскольский городской округ | 10 | 0.4 | 0.028397 | 0.34485
11339 | ЗТП Мясокомбинат ПС Обуховская | филиал ПАО "Россети Центр" - "Белгородэнерго" | Белгородская область | Старооскольский городской округ | 10 | 2 | 1.509 | 0.45565
11340 | КТП 6114н ПС Центральная | филиал ПАО "Россети Центр" - "Белгородэнерго" | Белгородская область | Старооскольский городской округ | 10 | 2 | 1.1603 | 0.77928
11341 | КТП 6115н ПС Центральная | филиал ПАО "Россети Центр" - "Белгородэнерго" | Белгородская область | Старооскольский городской округ | 10 | 2 | 1.2169 | 0.72673
11342 | КТП 6116н ПС Центральная | филиал ПАО "Россети Центр" - "Белгородэнерго" | Белгородская область | Старооскольский городской округ | 10 | 1.26 | 0.72411 | 0.49731
11343 | ЗТП 1301н ПС Центральная | филиал ПАО "Россети Центр" - "Белгородэнерго" | Белгородская область | Старооскольский городской округ | 10 | 2 | 1.6619 | 0.3138
11344 | МТП 255 ПС Казацкие Бугры | филиал ПАО "Россети Центр" - "Белгородэнерго" | Белгородская область | Старооскольский городской округ | 10 | 0.4 | 0.053288 | 0.32175
11345 | КТП 256 ПС Казацкие Бугры | филиал ПАО "Россети Центр" - "Белгородэнерго" | Белгородская область | Старооскольский городской округ | 10 | 0.25 | 0.13048 | 0.11092
11346 | КТП 162А УВЗ ПС Пушкарная | филиал ПАО "Россети Центр" - "Белгородэнерго" | Белгородская область | Старооскольский городской округ | 10 | 0.1 | 0.046 | 0.050112
11347 | СТП 5-21 ПС Котово | филиал ПАО "Россети Центр" - "Белгородэнерго" | Белгородская область | Старооскольский городской округ | 10 | 0.04 | 0.002613 | 0.034695
11348 | СТП 5-22 ПС Котово | филиал ПАО "Россети Центр" - "Белгородэнерго" | Белгородская область | Старооскольский городской округ | 10 | 0.04 | 0.003818 | 0.033577
11349 | СТП 5-23 ПС Котово | филиал ПАО "Россети Центр" - "Белгородэнерго" | Белгородская область | Старооскольский городской округ | 10 | 0.063 | 0.003819 | 0.05492
11350 | СТП 5-24 ПС Котово | филиал ПАО "Россети Центр" - "Белгородэнерго" | Белгородская область | Старооскольский городской округ | 10 | 0.04 | 0.004982 | 0.032497
11351 | СТП 5-25 ПС Котово | филиал ПАО "Россети Центр" - "Белгородэнерго" | Белгородская область | Старооскольский городской округ | 10 | 0.04 | 0.005684 | 0.031845
11352 | КТП 4-17 ПС Городище | филиал ПАО "Россети Центр" - "Белгородэнерго" | Белгородская область | Старооскольский городской округ | 10 | 0.25 | 0.051539 | 0.18417
11353 | КТП 7-03 ПС Промышленная | филиал ПАО "Россети Центр" - "Белгородэнерго" | Белгородская область | Старооскольский городской округ | 10 | 0.4 | 0.039307 | 0.33472
11354 | КТП 10-04 ПС Роговатое | филиал ПАО "Россети Центр" - "Белгородэнерго" | Белгородская область | Старооскольский городской округ | 10 | 1.26 | 1.003 | 0.2385
11355 | КТП 10-05 ПС Роговатое | филиал ПАО "Россети Центр" - "Белгородэнерго" | Белгородская область | Старооскольский городской округ | 10 | 1.26 | 0.969 | 0.27005
11356 | КТП 10-06 ПС Роговатое | филиал ПАО "Россети Центр" - "Белгородэнерго" | Белгородская область | Старооскольский городской округ | 10 | 0.8 | 0.642 | 0.14662
11357 | КТП 70 ПС Промышленная | филиал ПАО "Россети Центр" - "Белгородэнерго" | Белгородская область | Старооскольский городской округ | 10 | 1.26 | 0.72215 | 0.49912
11358 | КТП 32-03 ПС Обуховская | филиал ПАО "Россети Центр" - "Белгородэнерго" | Белгородская область | Старооскольский городской округ | 10 | 0.1 | 0.005446 | 0.087746
11359 | КТП 6-01 ПС Долгая Поляна | филиал ПАО "Россети Центр" - "Белгородэнерго" | Белгородская область | Старооскольский городской округ | 10 | 0.1 | 0.003708 | 0.089359
11360 | КТП 6-02 ПС Долгая Поляна | филиал ПАО "Россети Центр" - "Белгородэнерго" | Белгородская область | Старооскольский городской округ | 10 | 0.25 | 0.092 | 0.14662
11361 | КТП 3-05 ПС Долгая Поляна | филиал ПАО "Россети Центр" - "Белгородэнерго" | Белгородская область | Старооскольский городской округ | 10 | 0.4 | 0.01419 | 0.35803
11362 | КТП 3-08 ПС Долгая Поляна | филиал ПАО "Россети Центр" - "Белгородэнерго" | Белгородская область | Старооскольский городской округ | 10 | 0.025 | 0.013416 | 0.01075
11363 | КТП 5-03 ПС Архангельская | филиал ПАО "Россети Центр" - "Белгородэнерго" | Белгородская область | Старооскольский городской округ | 10 | 0.1 | 0.019297 | 0.074892
11364 | СТП 8-08 ПС Роговатое | филиал ПАО "Россети Центр" - "Белгородэнерго" | Белгородская область | Старооскольский городской округ | 10 | 0.025 | 0.008641 | 0.015181
11365 | КТП 1 Колос ПС Стройиндустрия | филиал ПАО "Россети Центр" - "Белгородэнерго" | Белгородская область | Старооскольский городской округ | 10 | 0.4 | 0.267 | 0.12342
11366 | КТП 1601н ПС Центральная | филиал ПАО "Россети Центр" - "Белгородэнерго" | Белгородская область | Старооскольский городской округ | 10 | 0.4 | 0.067205 | 0.30883
11367 | КТП 1605н ПС Центральная | филиал ПАО "Россети Центр" - "Белгородэнерго" | Белгородская область | Старооскольский городской округ | 10 | 0.4 | 0.089688 | 0.28797
11368 | КТП 1606н ПС Центральная | филиал ПАО "Россети Центр" - "Белгородэнерго" | Белгородская область | Старооскольский городской округ | 10 | 0.4 | 0.10362 | 0.27504
11369 | КТП 1301 БСИ ПС Стройиндустрия | филиал ПАО "Россети Центр" - "Белгородэнерго" | Белгородская область | Старооскольский городской округ | 10 | 0.16 | 0 | 0.14848
11370 | СТП 1-29 ПС Голофеевка | филиал ПАО "Россети Центр" - "Белгородэнерго" | Белгородская область | Старооскольский городской округ | 10 | 0.025 | 0.012844 | 0.011281
11371 | КТП 10-16 ПС Владимировка | филиал ПАО "Россети Центр" - "Белгородэнерго" | Белгородская область | Старооскольский городской округ | 10 | 0.063 | 0.015502 | 0.044078
11372 | МТП 10-17 ПС Владимировка | филиал ПАО "Россети Центр" - "Белгородэнерго" | Белгородская область | Старооскольский городской округ | 10 | 0.025 | 0 | 0.0232
11373 | КТП 3-15 ПС Городище | филиал ПАО "Россети Центр" - "Белгородэнерго" | Белгородская область | Старооскольский городской округ | 10 | 0.16 | 0.015772 | 0.13384
11374 | КТП 7-02 ПС Промышленная | филиал ПАО "Россети Центр" - "Белгородэнерго" | Белгородская область | Старооскольский городской округ | 10 | 0.63 | 0.04672 | 0.54128
11375 | КТП 8-01 ПС Шаталовка | филиал ПАО "Россети Центр" - "Белгородэнерго" | Белгородская область | Старооскольский городской округ | 10 | 0.04 | 0.001165 | 0.036039
11376 | КТП Приозерье ТП БСИ | филиал ПАО "Россети Центр" - "Белгородэнерго" | Белгородская область | Старооскольский городской округ | 10 | 0.25 | 0.082 | 0.1559
11377 | КТП Ивушка ТП БСИ ПС Стройиндустрия | филиал ПАО "Россети Центр" - "Белгородэнерго" | Белгородская область | Старооскольский городской округ | 10 | 0.4 | 0.276 | 0.11507
11378 | КТП 1401 ПС Промышленная | филиал ПАО "Россети Центр" - "Белгородэнерго" | Белгородская область | Старооскольский городской округ | 10 | 0.63 | 0.385 | 0.22736
11379 | СТП 2-17 ПС Голофеевка | филиал ПАО "Россети Центр" - "Белгородэнерго" | Белгородская область | Старооскольский городской округ | 10 | 0.063 | 0.01058 | 0.048646
11380 | КТП 258 ПС Казацкие Бугры | филиал ПАО "Россети Центр" - "Белгородэнерго" | Белгородская область | Старооскольский городской округ | 10 | 0.16 | 0.079245 | 0.074941
11381 | КТП 1602н ПС Центральная | филиал ПАО "Россети Центр" - "Белгородэнерго" | Белгородская область | Старооскольский городской округ | 10 | 0.4 | 0.267 | 0.12342
11382 | КТП 1603н ПС Центральная | филиал ПАО "Россети Центр" - "Белгородэнерго" | Белгородская область | Старооскольский городской округ | 10 | 0.4 | 0.10424 | 0.27447
11383 | СТП 1-42 ПС Котово | филиал ПАО "Россети Центр" - "Белгородэнерго" | Белгородская область | Старооскольский городской округ | 10 | 0.032 | 0.001575 | 0.028234
11384 | СТП 1-43 ПС Котово | филиал ПАО "Россети Центр" - "Белгородэнерго" | Белгородская область | Старооскольский городской округ | 10 | 0.032 | 0.001554 | 0.028254
11385 | СТП 1-44 ПС Котово | филиал ПАО "Россети Центр" - "Белгородэнерго" | Белгородская область | Старооскольский городской округ | 10 | 0.032 | 0.003983 | 0.026
11386 | СТП 1-45 ПС Котово | филиал ПАО "Россети Центр" - "Белгородэнерго" | Белгородская область | Старооскольский городской округ | 10 | 0.032 | 0.001781 | 0.028043
11387 | КТП 1-41 ПС Котово | филиал ПАО "Россети Центр" - "Белгородэнерго" | Белгородская область | Старооскольский городской округ | 10 | 0.063 | 0.011729 | 0.047579
11388 | КТП 2 Колос ПС Стройиндустрия | филиал ПАО "Россети Центр" - "Белгородэнерго" | Белгородская область | Старооскольский городской округ | 10 | 0.4 | 0.055729 | 0.31948
11389 | СТП 2-31 ПС Шаталовка | филиал ПАО "Россети Центр" - "Белгородэнерго" | Белгородская область | Старооскольский городской округ | 10 | 0.025 | 0.014343 | 0.0098897
11390 | КТП 1810н ПС Центральная | филиал ПАО "Россети Центр" - "Белгородэнерго" | Белгородская область | Старооскольский городской округ | 10 | 0.4 | 0.080289 | 0.29669
11391 | КТП 1811н ПС Центральная | филиал ПАО "Россети Центр" - "Белгородэнерго" | Белгородская область | Старооскольский городской округ | 10 | 0.4 | 0.086276 | 0.29114
11392 | КТП 1604н ПС Центральная | филиал ПАО "Россети Центр" - "Белгородэнерго" | Белгородская область | Старооскольский городской округ | 10 | 0.4 | 0.053813 | 0.32126
11393 | КТП 1611н ПС Центральная | филиал ПАО "Россети Центр" - "Белгородэнерго" | Белгородская область | Старооскольский городской округ | 10 | 0.4 | 0.098688 | 0.27962
11394 | КТП 1612н ПС Центральная | филиал ПАО "Россети Центр" - "Белгородэнерго" | Белгородская область | Старооскольский городской округ | 10 | 0.4 | 0.078642 | 0.29822
11395 | КТП 13-02 ПС Промышленная | филиал ПАО "Россети Центр" - "Белгородэнерго" | Белгородская область | Старооскольский городской округ | 10 | 0.25 | 0.11691 | 0.12351
11396 | КТП 1812н ПС Центральная | филиал ПАО "Россети Центр" - "Белгородэнерго" | Белгородская область | Старооскольский городской округ | 10 | 0.4 | 0.058438 | 0.31697
11397 | КТП 1813н ПС Центральная | филиал ПАО "Россети Центр" - "Белгородэнерго" | Белгородская область | Старооскольский городской округ | 10 | 0.4 | 0.082113 | 0.295
11398 | КТП 1607н ПС Центральная | филиал ПАО "Россети Центр" - "Белгородэнерго" | Белгородская область | Старооскольский городской округ | 10 | 0.4 | 0.10639 | 0.27247
11399 | КТП 1608н ПС Центральная | филиал ПАО "Россети Центр" - "Белгородэнерго" | Белгородская область | Старооскольский городской округ | 10 | 0.4 | 0.062136 | 0.31354
11400 | СТП 11-09 ПС Владимировка | филиал ПАО "Россети Центр" - "Белгородэнерго" | Белгородская область | Старооскольский городской округ | 10 | 0.032 | 0.011397 | 0.01912
11401 | КТП 1702н ПС Центральная | филиал ПАО "Россети Центр" - "Белгородэнерго" | Белгородская область | Старооскольский городской округ | 10 | 0.4 | 0.169 | 0.21437
11402 | КТП 1705н ПС Центральная | филиал ПАО "Россети Центр" - "Белгородэнерго" | Белгородская область | Старооскольский городской округ | 10 | 0.4 | 0.237 | 0.15126
11403 | КТП 1-46 ПС Котово | филиал ПАО "Россети Центр" - "Белгородэнерго" | Белгородская область | Старооскольский городской округ | 10 | 0.16 | 0.000444 | 0.14807
11404 | КТП 2-25 ПС Голофеевка | филиал ПАО "Россети Центр" - "Белгородэнерго" | Белгородская область | Старооскольский городской округ | 10 | 0.16 | 0 | 0.14848
11405 | КТП 1503н ПС Центральная | филиал ПАО "Россети Центр" - "Белгородэнерго" | Белгородская область | Старооскольский городской округ | 10 | 0.5 | 0.26359 | 0.21939
11406 | СТП 1-47 ПС Котово | филиал ПАО "Россети Центр" - "Белгородэнерго" | Белгородская область | Старооскольский городской округ | 10 | 0.032 | 0.001536 | 0.028271
11407 | СТП 1-48 ПС Котово | филиал ПАО "Россети Центр" - "Белгородэнерго" | Белгородская область | Старооскольский городской округ | 10 | 0.032 | 0.003087 | 0.026831
11408 | СТП 1-49 ПС Котово | филиал ПАО "Россети Центр" - "Белгородэнерго" | Белгородская область | Старооскольский городской округ | 10 | 0.032 | 0.002652 | 0.027235
11409 | СТП 1-50 ПС Котово | филиал ПАО "Россети Центр" - "Белгородэнерго" | Белгородская область | Старооскольский городской округ | 10 | 0.032 | 0.003319 | 0.026616
11410 | СТП 1-56 ПС Котово | филиал ПАО "Россети Центр" - "Белгородэнерго" | Белгородская область | Старооскольский городской округ | 10 | 0.032 | 0.003981 | 0.026002
11411 | СТП 1-51 ПС Котово | филиал ПАО "Россети Центр" - "Белгородэнерго" | Белгородская область | Старооскольский городской округ | 10 | 0.032 | 0.00246 | 0.027413
11412 | СТП 1-52 ПС Котово | филиал ПАО "Россети Центр" - "Белгородэнерго" | Белгородская область | Старооскольский городской округ | 10 | 0.032 | 0.004609 | 0.025419
11413 | СТП 1-53 ПС Котово | филиал ПАО "Россети Центр" - "Белгородэнерго" | Белгородская область | Старооскольский городской округ | 10 | 0.032 | 0.002207 | 0.027648
11414 | СТП 1-57 ПС Котово | филиал ПАО "Россети Центр" - "Белгородэнерго" | Белгородская область | Старооскольский городской округ | 10 | 0.032 | 0.011031 | 0.019459
11415 | СТП 1-54 ПС Котово | филиал ПАО "Россети Центр" - "Белгородэнерго" | Белгородская область | Старооскольский городской округ | 10 | 0.032 | 0.003969 | 0.026013
11416 | СТП 1-55 ПС Котово | филиал ПАО "Россети Центр" - "Белгородэнерго" | Белгородская область | Старооскольский городской округ | 10 | 0.063 | 0.0011 | 0.057443
11417 | СТП 1-58 ПС Котово | филиал ПАО "Россети Центр" - "Белгородэнерго" | Белгородская область | Старооскольский городской округ | 10 | 0.032 | 0.001983 | 0.027856
11418 | СТП 1-62 ПС Котово | филиал ПАО "Россети Центр" - "Белгородэнерго" | Белгородская область | Старооскольский городской округ | 10 | 0.032 | 0.001765 | 0.028058
11419 | СТП 1-59 ПС Котово | филиал ПАО "Россети Центр" - "Белгородэнерго" | Белгородская область | Старооскольский городской округ | 10 | 0.032 | 0.001103 | 0.028672
11420 | СТП 1-60 ПС Котово | филиал ПАО "Россети Центр" - "Белгородэнерго" | Белгородская область | Старооскольский городской округ | 10 | 0.032 | 0.001763 | 0.02806
11421 | СТП 1-63 ПС Котово | филиал ПАО "Россети Центр" - "Белгородэнерго" | Белгородская область | Старооскольский городской округ | 10 | 0.032 | 0.001105 | 0.028671
11422 | СТП 1-61 ПС Котово | филиал ПАО "Россети Центр" - "Белгородэнерго" | Белгородская область | Старооскольский городской округ | 10 | 0.032 | 0.001759 | 0.028064
11423 | СТП 1-64 ПС Котово | филиал ПАО "Россети Центр" - "Белгородэнерго" | Белгородская область | Старооскольский городской округ | 10 | 0.032 | 0.000881 | 0.028878
11424 | СТП 1-65 ПС Котово | филиал ПАО "Россети Центр" - "Белгородэнерго" | Белгородская область | Старооскольский городской округ | 10 | 0.032 | 0.001543 | 0.028264
11425 | СТП 1-66 ПС Котово | филиал ПАО "Россети Центр" - "Белгородэнерго" | Белгородская область | Старооскольский городской округ | 10 | 0.032 | 0.00286 | 0.027042
11426 | СТП 1-67 ПС Котово | филиал ПАО "Россети Центр" - "Белгородэнерго" | Белгородская область | Старооскольский городской округ | 10 | 0.032 | 0.001762 | 0.028061
11427 | СТП 1-68 ПС Котово | филиал ПАО "Россети Центр" - "Белгородэнерго" | Белгородская область | Старооскольский городской округ | 10 | 0.032 | 0.003307 | 0.026627
11428 | СТП 1-69 ПС Котово | филиал ПАО "Россети Центр" - "Белгородэнерго" | Белгородская область | Старооскольский городской округ | 10 | 0.032 | 0.005949 | 0.024175
11429 | СТП 1-70 ПС Котово | филиал ПАО "Россети Центр" - "Белгородэнерго" | Белгородская область | Старооскольский городской округ | 10 | 0.032 | 0.001768 | 0.028055
11430 | СТП 1-71 ПС Котово | филиал ПАО "Россети Центр" - "Белгородэнерго" | Белгородская область | Старооскольский городской округ | 10 | 0.032 | 0.001987 | 0.027852
11431 | СТП 1-72 ПС Котово | филиал ПАО "Россети Центр" - "Белгородэнерго" | Белгородская область | Старооскольский городской округ | 10 | 0.032 | 0.001554 | 0.028254
11432 | СТП 1-73 ПС Котово | филиал ПАО "Россети Центр" - "Белгородэнерго" | Белгородская область | Старооскольский городской округ | 10 | 0.032 | 0.004836 | 0.025208
11433 | СТП 1-74 ПС Котово | филиал ПАО "Россети Центр" - "Белгородэнерго" | Белгородская область | Старооскольский городской округ | 10 | 0.032 | 0.001105 | 0.028671
11434 | КТП 1609н ПС Центральная | филиал ПАО "Россети Центр" - "Белгородэнерго" | Белгородская область | Старооскольский городской округ | 10 | 0.4 | 0.069639 | 0.30658
11435 | КТП 1610н ПС Центральная | филиал ПАО "Россети Центр" - "Белгородэнерго" | Белгородская область | Старооскольский городской округ | 10 | 0.4 | 0.06805 | 0.30805
11436 | КТП 1717н ПС Центральная | филиал ПАО "Россети Центр" - "Белгородэнерго" | Белгородская область | Старооскольский городской округ | 10 | 0.25 | 0.022802 | 0.21084
11437 | КТП 1801н ПС Центральная | филиал ПАО "Россети Центр" - "Белгородэнерго" | Белгородская область | Старооскольский городской округ | 10 | 0.4 | 0.081138 | 0.2959
11438 | КТП 1802н ПС Центральная | филиал ПАО "Россети Центр" - "Белгородэнерго" | Белгородская область | Старооскольский городской округ | 10 | 0.4 | 0.054768 | 0.32038
11439 | КТП 7-04 ПС Промышленная | филиал ПАО "Россети Центр" - "Белгородэнерго" | Белгородская область | Старооскольский городской округ | 10 | 0.4 | 0.033064 | 0.34052
11440 | КТП 1803н ПС Центральная | филиал ПАО "Россети Центр" - "Белгородэнерго" | Белгородская область | Старооскольский городской округ | 10 | 0.4 | 0.08646 | 0.29097
11441 | КТП 15-12 ПС Пушкарная | филиал ПАО "Россети Центр" - "Белгородэнерго" | Белгородская область | Старооскольский городской округ | 10 | 0.063 | 0.026154 | 0.034193
11442 | КТП 814н ПС Пушкарная | филиал ПАО "Россети Центр" - "Белгородэнерго" | Белгородская область | Старооскольский городской округ | 10 | 2.5 | 1.5152 | 0.91386
11443 | КТП 1713н ПС Центральная | филиал ПАО "Россети Центр" - "Белгородэнерго" | Белгородская область | Старооскольский городской округ | 10 | 0.4 | 0.051122 | 0.32376
11444 | КТП 1709н ПС Центральная | филиал ПАО "Россети Центр" - "Белгородэнерго" | Белгородская область | Старооскольский городской округ | 10 | 0.4 | 0.028856 | 0.34442
11445 | КТП 1708н ПС Центральная | филиал ПАО "Россети Центр" - "Белгородэнерго" | Белгородская область | Старооскольский городской округ | 10 | 0.4 | 0.025752 | 0.3473
11446 | КТП 1712н ПС Центральная | филиал ПАО "Россети Центр" - "Белгородэнерго" | Белгородская область | Старооскольский городской округ | 10 | 0.4 | 0.248 | 0.14106
11447 | КТП 19-05 ПС Обуховская | филиал ПАО "Россети Центр" - "Белгородэнерго" | Белгородская область | Старооскольский городской округ | 10 | 0.063 | 0.027821 | 0.032646
11448 | КТП 1720н ПС Центральная | филиал ПАО "Россети Центр" - "Белгородэнерго" | Белгородская область | Старооскольский городской округ | 10 | 0.25 | 0.028337 | 0.2057
11449 | КТП 1721н ПС Центральная | филиал ПАО "Россети Центр" - "Белгородэнерго" | Белгородская область | Старооскольский городской округ | 10 | 0.25 | 0.009989 | 0.22273
11450 | КТП 6118н ПС Центральная | филиал ПАО "Россети Центр" - "Белгородэнерго" | Белгородская область | Старооскольский городской округ | 10 | 0.063 | 0.056927 | 0.0056357
11451 | КТП 15-13 ПС Пушкарная | филиал ПАО "Россети Центр" - "Белгородэнерго" | Белгородская область | Старооскольский городской округ | 10 | 0.4 | 0.008291 | 0.36351
11452 | КТП 12-06 ПС Обуховская | филиал ПАО "Россети Центр" - "Белгородэнерго" | Белгородская область | Старооскольский городской округ | 10 | 0.063 | 0.023557 | 0.036603
11453 | КТП 12-07 ПС Обуховская | филиал ПАО "Россети Центр" - "Белгородэнерго" | Белгородская область | Старооскольский городской округ | 10 | 0.063 | 0.029768 | 0.030839
11454 | КТП 2 РП Бетонит ПС Стройиндустрия | филиал ПАО "Россети Центр" - "Белгородэнерго" | Белгородская область | Старооскольский городской округ | 10 | 0.063 | 0.063 | 0
11455 | КТП 1701н ПС Центральная | филиал ПАО "Россети Центр" - "Белгородэнерго" | Белгородская область | Старооскольский городской округ | 10 | 0.25 | 0.031884 | 0.20241
11456 | КТП 1703н ПС Центральная | филиал ПАО "Россети Центр" - "Белгородэнерго" | Белгородская область | Старооскольский городской округ | 10 | 0.4 | 0.179 | 0.20509
11457 | КТП 1704н ПС Центральная | филиал ПАО "Россети Центр" - "Белгородэнерго" | Белгородская область | Старооскольский городской округ | 10 | 0.25 | 0.17 | 0.07424
11458 | КТП 1706н ПС Центральная | филиал ПАО "Россети Центр" - "Белгородэнерго" | Белгородская область | Старооскольский городской округ | 10 | 0.4 | 0.021873 | 0.3509
11459 | КТП 1714н ПС Центральная | филиал ПАО "Россети Центр" - "Белгородэнерго" | Белгородская область | Старооскольский городской округ | 10 | 0.25 | 0.092 | 0.14662
11460 | КТП 67 ПС Промышленная | филиал ПАО "Россети Центр" - "Белгородэнерго" | Белгородская область | Старооскольский городской округ | 10 | 0.063 | 0.006548 | 0.052387
11461 | КТП 1715н ПС Центральная | филиал ПАО "Россети Центр" - "Белгородэнерго" | Белгородская область | Старооскольский городской округ | 10 | 0.25 | 0.101 | 0.13827
11462 | КТП 1716н ПС Центральная | филиал ПАО "Россети Центр" - "Белгородэнерго" | Белгородская область | Старооскольский городской округ | 10 | 0.25 | 0.147 | 0.095584
11463 | КТП 1718н ПС Центральная | филиал ПАО "Россети Центр" - "Белгородэнерго" | Белгородская область | Старооскольский городской округ | 10 | 0.25 | 0.029545 | 0.20458
11464 | КТП 1719н ПС Центральная | филиал ПАО "Россети Центр" - "Белгородэнерго" | Белгородская область | Старооскольский городской округ | 10 | 0.25 | 0.024258 | 0.20949
11465 | КТП 1401н ПС Центральная | филиал ПАО "Россети Центр" - "Белгородэнерго" | Белгородская область | Старооскольский городской округ | 10 | 2 | 1.0256 | 0.90428
11466 | КТП 1804н ПС Центральная | филиал ПАО "Россети Центр" - "Белгородэнерго" | Белгородская область | Старооскольский городской округ | 10 | 0.16 | 0.040905 | 0.11052
11467 | КТП 1805н ПС Центральная | филиал ПАО "Россети Центр" - "Белгородэнерго" | Белгородская область | Старооскольский городской округ | 10 | 0.16 | 0.057114 | 0.095478
11468 | КТП 1807н ПС Центральная | филиал ПАО "Россети Центр" - "Белгородэнерго" | Белгородская область | Старооскольский городской округ | 10 | 0.25 | 0.05176 | 0.18397
11469 | КТП 1806н ПС Центральная | филиал ПАО "Россети Центр" - "Белгородэнерго" | Белгородская область | Старооскольский городской округ | 10 | 0.25 | 0.0682 | 0.16871
11470 | КТП 1711н ПС Центральная | филиал ПАО "Россети Центр" - "Белгородэнерго" | Белгородская область | Старооскольский городской округ | 10 | 0.25 | 0.034268 | 0.2002
11471 | КТП 1710н ПС Центральная | филиал ПАО "Россети Центр" - "Белгородэнерго" | Белгородская область | Старооскольский городской округ | 10 | 0.25 | 0.156 | 0.087232
11472 | КТП 1707н ПС Центральная | филиал ПАО "Россети Центр" - "Белгородэнерго" | Белгородская область | Старооскольский городской округ | 10 | 0.16 | 0.01388 | 0.1356
11473 | КТП 4108н ПС Центральная | филиал ПАО "Россети Центр" - "Белгородэнерго" | Белгородская область | Старооскольский городской округ | 10 | 0.56 | 0.28607 | 0.2542
11474 | СТП 2-26 ПС Голофеевка | филиал ПАО "Россети Центр" - "Белгородэнерго" | Белгородская область | Старооскольский городской округ | 10 | 0.025 | 0 | 0.0232
11475 | КТП 3 Лукойл ПС Стройиндустрия | филиал ПАО "Россети Центр" - "Белгородэнерго" | Белгородская область | Старооскольский городской округ | 10 | 0.1 | 0.022378 | 0.072033
11476 | СТП 2-27 ПС Голофеевка | филиал ПАО "Россети Центр" - "Белгородэнерго" | Белгородская область | Старооскольский городской округ | 10 | 0.025 | 0.00115 | 0.022133
11477 | КТП 4-04 ПС Котово | филиал ПАО "Россети Центр" - "Белгородэнерго" | Белгородская область | Старооскольский городской округ | 10 | 0.1 | 0.006334 | 0.086922
11478 | КТП 46-04 РП 16н яч.17 | филиал ПАО "Россети Центр" - "Белгородэнерго" | Белгородская область | Старооскольский городской округ | 10 | 0.25 | 0.021847 | 0.21173
11479 | КТП 4 Колос ПС Стройиндустрия | филиал ПАО "Россети Центр" - "Белгородэнерго" | Белгородская область | Старооскольский городской округ | 10 | 0.16 | 0.070124 | 0.083405
11480 | СТП 2-28 ПС Голофеевка | филиал ПАО "Россети Центр" - "Белгородэнерго" | Белгородская область | Старооскольский городской округ | 10 | 0.025 | 0.000669 | 0.022579
11481 | КТП 5-29 ПС Котово | филиал ПАО "Россети Центр" - "Белгородэнерго" | Белгородская область | Старооскольский городской округ | 10 | 0.25 | 0.033972 | 0.20047
11482 | СТП 6-34 ПС Шаталовка | филиал ПАО "Россети Центр" - "Белгородэнерго" | Белгородская область | Старооскольский городской округ | 10 | 0.04 | 0.003489 | 0.033882
11483 | СТП 6-35 ПС Шаталовка | филиал ПАО "Россети Центр" - "Белгородэнерго" | Белгородская область | Старооскольский городской округ | 10 | 0.025 | 0.005104 | 0.018463
11484 | СТП 6-36 ПС Шаталовка | филиал ПАО "Россети Центр" - "Белгородэнерго" | Белгородская область | Старооскольский городской округ | 10 | 0.04 | 0.006071 | 0.031486
11485 | СТП 6-37 ПС Шаталовка | филиал ПАО "Россети Центр" - "Белгородэнерго" | Белгородская область | Старооскольский городской округ | 10 | 0.025 | 0.003501 | 0.019951
11486 | СТП 18-05 ПС Роговатое | филиал ПАО "Россети Центр" - "Белгородэнерго" | Белгородская область | Старооскольский городской округ | 10 | 0.025 | 0.00304 | 0.020379
11487 | КТП 259 ПС Казацкие Бугры | филиал ПАО "Россети Центр" - "Белгородэнерго" | Белгородская область | Старооскольский городской округ | 10 | 0.1 | 0.032 | 0.063104
11488 | СТП 7-15 ПС Шаталовка | филиал ПАО "Россети Центр" - "Белгородэнерго" | Белгородская область | Старооскольский городской округ | 10 | 0.025 | 0 | 0.0232
11489 | КТП 4-21 ПС Котово | филиал ПАО "Россети Центр" - "Белгородэнерго" | Белгородская область | Старооскольский городской округ | 10 | 0.25 | 0.036954 | 0.19771
11490 | КТП 4-19 ПС Котово | филиал ПАО "Россети Центр" - "Белгородэнерго" | Белгородская область | Старооскольский городской округ | 10 | 0.25 | 0.017219 | 0.21602
11491 | КТП 7-05 ПС Промышленная | филиал ПАО "Россети Центр" - "Белгородэнерго" | Белгородская область | Старооскольский городской округ | 10 | 0.063 | 0.001676 | 0.056909
11492 | СТП 39-12 ПС Обуховская | филиал ПАО "Россети Центр" - "Белгородэнерго" | Белгородская область | Старооскольский городской округ | 10 | 0.063 | 0.014632 | 0.044886
11493 | КТП 46-05 РП 16н яч.17 ПС Центральная | филиал ПАО "Россети Центр" - "Белгородэнерго" | Белгородская область | Старооскольский городской округ | 10 | 0.1 | 0.019195 | 0.074987
11494 | КТП 1814н ПС Центральная | филиал ПАО "Россети Центр" - "Белгородэнерго" | Белгородская область | Старооскольский городской округ | 10 | 0.4 | 0.10028 | 0.27814
11495 | КТП 1808н ПС Центральная | филиал ПАО "Россети Центр" - "Белгородэнерго" | Белгородская область | Старооскольский городской округ | 10 | 0.25 | 0.084944 | 0.15317
11496 | КТП 1816н ПС Центральная | филиал ПАО "Россети Центр" - "Белгородэнерго" | Белгородская область | Старооскольский городской округ | 10 | 0.4 | 0.046852 | 0.32772
11497 | СТП 4-15 ПС Котово | филиал ПАО "Россети Центр" - "Белгородэнерго" | Белгородская область | Старооскольский городской округ | 10 | 0.063 | 0.005432 | 0.053423
11498 | КТП 5 Зеленая роща ПС Стройиндустрия | филиал ПАО "Россети Центр" - "Белгородэнерго" | Белгородская область | Старооскольский городской округ | 10 | 0.25 | 0.133 | 0.10858
11499 | СТП 33-23 ПС Центральная | филиал ПАО "Россети Центр" - "Белгородэнерго" | Белгородская область | Старооскольский городской округ | 10 | 0.04 | 0.004043 | 0.033368
11500 | КТП 1419н ПС Центральная | филиал ПАО "Россети Центр" - "Белгородэнерго" | Белгородская область | Старооскольский городской округ | 10 | 0.063 | 0.019528 | 0.040342
11501 | КТП 1505н ПС Центральная | филиал ПАО "Россети Центр" - "Белгородэнерго" | Белгородская область | Старооскольский городской округ | 10 | 0.25 | 0.037211 | 0.19747
11502 | СТП 1-43 ПС Городище | филиал ПАО "Россети Центр" - "Белгородэнерго" | Белгородская область | Старооскольский городской округ | 10 | 0.063 | 0.00117 | 0.057378
11503 | КТП 1809н ПС Центральная | филиал ПАО "Россети Центр" - "Белгородэнерго" | Белгородская область | Старооскольский городской округ | 10 | 0.16 | 0.069067 | 0.084386
11504 | КТП 1421н ПС Центральная | филиал ПАО "Россети Центр" - "Белгородэнерго" | Белгородская область | Старооскольский городской округ | 10 | 1.26 | 0.70033 | 0.51938
11505 | КТП 718н ПС Пушкарная | филиал ПАО "Россети Центр" - "Белгородэнерго" | Белгородская область | Старооскольский городской округ | 10 | 0.8 | 0.57883 | 0.20525
11506 | КТП 1815н ПС Центральная | филиал ПАО "Россети Центр" - "Белгородэнерго" | Белгородская область | Старооскольский городской округ | 10 | 0.25 | 0.11093 | 0.12906
11507 | СТП 39-17 ПС Обуховская | филиал ПАО "Россети Центр" - "Белгородэнерго" | Белгородская область | Старооскольский городской округ | 10 | 0.025 | 0.002472 | 0.020906
11508 | СТП 5-22 ПС Голофеевка | филиал ПАО "Россети Центр" - "Белгородэнерго" | Белгородская область | Старооскольский городской округ | 10 | 0.025 | 0.012 | 0.012064
11509 | СТП 1-31 ПС Голофеевка | филиал ПАО "Россети Центр" - "Белгородэнерго" | Белгородская область | Старооскольский городской округ | 10 | 0.016 | 0.005991 | 0.0092884
11510 | СТП 5-17 ПС Городище | филиал ПАО "Россети Центр" - "Белгородэнерго" | Белгородская область | Старооскольский городской округ | 10 | 0.025 | 0 | 0.0232
11511 | СТП 46-13 РП 16н яч.17 ПС Центральная | филиал ПАО "Россети Центр" - "Белгородэнерго" | Белгородская область | Старооскольский городской округ | 10 | 0.063 | 0.004114 | 0.054646
11512 | СТП 2-01 ПС Стройиндустрия | филиал ПАО "Россети Центр" - "Белгородэнерго" | Белгородская область | Старооскольский городской округ | 10 | 0.04 | 0 | 0.03712
11513 | КТП 260 ПС Казацкие Бугры | филиал ПАО "Россети Центр" - "Белгородэнерго" | Белгородская область | Старооскольский городской округ | 10 | 0.16 | 0 | 0.14848
11514 | СТП 5-18 ПС Городище | филиал ПАО "Россети Центр" - "Белгородэнерго" | Белгородская область | Старооскольский городской округ | 10 | 0.025 | 0.000696 | 0.022554
11515 | КТП 37н ПС Промышленная | филиал ПАО "Россети Центр" - "Белгородэнерго" | Белгородская область | Старооскольский городской округ | 10 | 0.4 | 0.19713 | 0.18827
11516 | КТП 4109н ПС Центральная | филиал ПАО "Россети Центр" - "Белгородэнерго" | Белгородская область | Старооскольский городской округ | 10 | 2 | 1.0795 | 0.85426
11517 | КТП 4-23 ПС Котово | филиал ПАО "Россети Центр" - "Белгородэнерго" | Белгородская область | Старооскольский городской округ | 10 | 0.2 | 0.12181 | 0.072562
11518 | СТП 5-03 ПС Казацкая | филиал ПАО "Россети Центр" - "Белгородэнерго" | Белгородская область | Старооскольский городской округ | 10 | 0.04 | 0.013688 | 0.024418
11519 | КТП 5-09 ПС Архангельская | филиал ПАО "Россети Центр" - "Белгородэнерго" | Белгородская область | Старооскольский городской округ | 10 | 0.2 | 0.11358 | 0.080201
11520 | СТП 7-20 ПС Городище | филиал ПАО "Россети Центр" - "Белгородэнерго" | Белгородская область | Старооскольский городской округ | 10 | 0.025 | 0 | 0.0232
11521 | СТП 5-30 ПС Котово | филиал ПАО "Россети Центр" - "Белгородэнерго" | Белгородская область | Старооскольский городской округ | 10 | 0.04 | 0.026555 | 0.012477
11522 | СТП 3-07 ПС Архангельская | филиал ПАО "Россети Центр" - "Белгородэнерго" | Белгородская область | Старооскольский городской округ | 10 | 0.025 | 0.004697 | 0.018841
11523 | КТП 1724н ПС Центральная | филиал ПАО "Россети Центр" - "Белгородэнерго" | Белгородская область | Старооскольский городской округ | 10 | 0.25 | 0.003022 | 0.2292
11524 | КТП 6119н ПС Центральная | филиал ПАО "Россети Центр" - "Белгородэнерго" | Белгородская область | Старооскольский городской округ | 10 | 1.26 | 0.70434 | 0.51566
11525 | КТП 5-31 ПС Котово | филиал ПАО "Россети Центр" - "Белгородэнерго" | Белгородская область | Старооскольский городской округ | 10 | 0.2 | 0.10685 | 0.086442
11526 | КТП 1726н ПС Центральная | филиал ПАО "Россети Центр" - "Белгородэнерго" | Белгородская область | Старооскольский городской округ | 10 | 0.25 | 0.010966 | 0.22182
11527 | СТП 6-38 ПС Шаталовка | филиал ПАО "Россети Центр" - "Белгородэнерго" | Белгородская область | Старооскольский городской округ | 10 | 0.032 | 0.000475 | 0.029255
11528 | КТП 1422н ПС Центральная | филиал ПАО "Россети Центр" - "Белгородэнерго" | Белгородская область | Старооскольский городской округ | 10 | 2.5 | 1.2735 | 1.1382
11529 | КТП 1722н ПС Центральная | филиал ПАО "Россети Центр" - "Белгородэнерго" | Белгородская область | Старооскольский городской округ | 10 | 0.25 | 0.012769 | 0.22015
11530 | КТП 407н ПС Промышленная | филиал ПАО "Россети Центр" - "Белгородэнерго" | Белгородская область | Старооскольский городской округ | 10 | 1.26 | 0.67269 | 0.54503
11531 | КТП 1723н ПС Центральная | филиал ПАО "Россети Центр" - "Белгородэнерго" | Белгородская область | Старооскольский городской округ | 10 | 0.25 | 0.016924 | 0.21629
11532 | СТП 5-26 ПС Котово | филиал ПАО "Россети Центр" - "Белгородэнерго" | Белгородская область | Старооскольский городской округ | 10 | 0.025 | 0.002596 | 0.020791
11533 | КТП 38-05 ПС Промышленная | филиал ПАО "Россети Центр" - "Белгородэнерго" | Белгородская область | Старооскольский городской округ | 10 | 0.4 | 0.00668 | 0.365
11534 | КТП 78 ПС Промышленная | филиал ПАО "Россети Центр" - "Белгородэнерго" | Белгородская область | Старооскольский городской округ | 10 | 0.16 | 0.02086 | 0.12912
11535 | КТП 263 ПС Казацкие Бугры | филиал ПАО "Россети Центр" - "Белгородэнерго" | Белгородская область | Старооскольский городской округ | 10 | 0.16 | 0.038054 | 0.11317
11536 | КТП 1725н ПС Центральная | филиал ПАО "Россети Центр" - "Белгородэнерго" | Белгородская область | Старооскольский городской округ | 10 | 0.25 | 0.014894 | 0.21818
11537 | КТП 4-16 ПС Котово | филиал ПАО "Россети Центр" - "Белгородэнерго" | Белгородская область | Старооскольский городской округ | 10 | 0.25 | 0.022816 | 0.21083
11538 | КТП 1011н ПС Пушкарная | филиал ПАО "Россети Центр" - "Белгородэнерго" | Белгородская область | Старооскольский городской округ | 10 | 0.5 | 0.25 | 0.232
11539 | КТП 1506н ПС Центральная | филиал ПАО "Россети Центр" - "Белгородэнерго" | Белгородская область | Старооскольский городской округ | 10 | 1.26 | 0.64911 | 0.56691
11540 | КТП 1728н ПС Центральная | филиал ПАО "Россети Центр" - "Белгородэнерго" | Белгородская область | Старооскольский городской округ | 10 | 0.25 | 0.062018 | 0.17445
11541 | КТП 1727н ПС Центральная | филиал ПАО "Россети Центр" - "Белгородэнерго" | Белгородская область | Старооскольский городской округ | 10 | 0.25 | 0.012556 | 0.22035
11542 | КТП 1729н ПС Центральная | филиал ПАО "Россети Центр" - "Белгородэнерго" | Белгородская область | Старооскольский городской округ | 10 | 0.25 | 0.030964 | 0.20327
11543 | КТП 6-13 ПС Долгая Поляна | филиал ПАО "Россети Центр" - "Белгородэнерго" | Белгородская область | Старооскольский городской округ | 10 | 0.4 | 0.004848 | 0.3667
11544 | КТП 5-32 ПС Котово | филиал ПАО "Россети Центр" - "Белгородэнерго" | Белгородская область | Старооскольский городской округ | 10 | 0.25 | 0.006087 | 0.22635
11545 | КТП 5-33 ПС Котово | филиал ПАО "Россети Центр" - "Белгородэнерго" | Белгородская область | Старооскольский городской округ | 10 | 0.25 | 0.015906 | 0.21724
11546 | КТП 5-35 ПС Котово | филиал ПАО "Россети Центр" - "Белгородэнерго" | Белгородская область | Старооскольский городской округ | 10 | 0.25 | 0.010153 | 0.22258
11547 | КТП 5-34 ПС Котово | филиал ПАО "Россети Центр" - "Белгородэнерго" | Белгородская область | Старооскольский городской округ | 10 | 0.25 | 0.011253 | 0.22156
11548 | СТП 1-77 ПС Котово | филиал ПАО "Россети Центр" - "Белгородэнерго" | Белгородская область | Старооскольский городской округ | 10 | 0.063 | 0 | 0.058464
11549 | КТП 1-76 ПС Котово | филиал ПАО "Россети Центр" - "Белгородэнерго" | Белгородская область | Старооскольский городской округ | 10 | 0.25 | 0.014905 | 0.21817
11550 | КТП 3 РП Бетонит ПС Стройиндустрия | филиал ПАО "Россети Центр" - "Белгородэнерго" | Белгородская область | Старооскольский городской округ | 10 | 0.63 | 0.27 | 0.33408
11551 | КТП 1005н ПС Пушкарная | филиал ПАО "Россети Центр" - "Белгородэнерго" | Белгородская область | Старооскольский городской округ | 10 | 1.26 | 0.842 | 0.3879
11552 | СТП 7-21 ПС Городище | филиал ПАО "Россети Центр" - "Белгородэнерго" | Белгородская область | Старооскольский городской округ | 10 | 0.016 | 0.002282 | 0.01273
11553 | КТП 4-23 ПС Городище | филиал ПАО "Россети Центр" - "Белгородэнерго" | Белгородская область | Старооскольский городской округ | 10 | 0.1 | 0.039082 | 0.056532
11554 | КТП 1730н ПС Центральная | филиал ПАО "Россети Центр" - "Белгородэнерго" | Белгородская область | Старооскольский городской округ | 10 | 0.16 | 0 | 0.14848
11555 | КТП 1423н ПС Центральная | филиал ПАО "Россети Центр" - "Белгородэнерго" | Белгородская область | Старооскольский городской округ | 10 | 0.8 | 0.4581 | 0.31728
11556 | СТП 7-01 ПС Казацкая | филиал ПАО "Россети Центр" - "Белгородэнерго" | Белгородская область | Старооскольский городской округ | 10 | 0.063 | 0.031 | 0.029696
11557 | КТП 1314н ПС Центральная | филиал ПАО "Россети Центр" - "Белгородэнерго" | Белгородская область | Старооскольский городской округ | 10 | 2 | 1.1757 | 0.76495
11558 | КТП 1424н ПС Центральная | филиал ПАО "Россети Центр" - "Белгородэнерго" | Белгородская область | Старооскольский городской округ | 10 | 0.25 | 0.004427 | 0.22789
11559 | КТП 14-01 ПС Архангельская | филиал ПАО "Россети Центр" - "Белгородэнерго" | Белгородская область | Старооскольский городской округ | 10 | 2 | 1.0002 | 0.92778
11560 | КТП 14-02 ПС Архангельская | филиал ПАО "Россети Центр" - "Белгородэнерго" | Белгородская область | Старооскольский городской округ | 10 | 2 | 1.1166 | 0.81979
11561 | КТП 14-03 ПС Архангельская | филиал ПАО "Россети Центр" - "Белгородэнерго" | Белгородская область | Старооскольский городской округ | 10 | 2 | 1.118 | 0.8185
11562 | КТП 6120н ПС Центральная | филиал ПАО "Россети Центр" - "Белгородэнерго" | Белгородская область | Старооскольский городской округ | 10 | 0.25 | 0.044127 | 0.19105
11563 | СТП 3-09 ПС Долгая Поляна | филиал ПАО "Россети Центр" - "Белгородэнерго" | Белгородская область | Старооскольский городской округ | 10 | 0.063 | 0 | 0.058464
11564 | СТП 39-18 ПС Обуховская | филиал ПАО "Россети Центр" - "Белгородэнерго" | Белгородская область | Старооскольский городской округ | 10 | 0.063 | 0.006131 | 0.052774
11565 | КТП 8-01 ПС Обуховская | филиал ПАО "Россети Центр" - "Белгородэнерго" | Белгородская область | Старооскольский городской округ | 10 | 3.2 | 1.8444 | 1.258
11566 | КТП 7-06 ПС Промышленная | филиал ПАО "Россети Центр" - "Белгородэнерго" | Белгородская область | Старооскольский городской округ | 10 | 0.4 | 0.013717 | 0.35847
11567 | КТП 1732н ПС Центральная | филиал ПАО "Россети Центр" - "Белгородэнерго" | Белгородская область | Старооскольский городской округ | 10 | 0.4 | 0.028634 | 0.34463
11568 | КТП 1-44 ПС Городище | филиал ПАО "Россети Центр" - "Белгородэнерго" | Белгородская область | Старооскольский городской округ | 10 | 0.063 | 0.007914 | 0.05112
11569 | КТП 1734н ПС Центральная | филиал ПАО "Россети Центр" - "Белгородэнерго" | Белгородская область | Старооскольский городской округ | 10 | 0.25 | 0.014274 | 0.21875
11570 | КТП 39-19 ПС Обуховская | филиал ПАО "Россети Центр" - "Белгородэнерго" | Белгородская область | Старооскольский городской округ | 10 | 0.16 | 0 | 0.14848
11571 | КТП Оптнефтегаз ПС Промышленная | филиал ПАО "Россети Центр" - "Белгородэнерго" | Белгородская область | Старооскольский городской округ | 10 | 0.25 | 0.084 | 0.15405
11572 | КТП 38-06 ПС Промышленная | филиал ПАО "Россети Центр" - "Белгородэнерго" | Белгородская область | Старооскольский городской округ | 10 | 0.16 | 0.019665 | 0.13023
11573 | КТП 15-14 ПС Пушкарная | филиал ПАО "Россети Центр" - "Белгородэнерго" | Белгородская область | Старооскольский городской округ | 10 | 0.4 | 0.000921 | 0.37035
11574 | КТП 1817н ПС Центральная | филиал ПАО "Россети Центр" - "Белгородэнерго" | Белгородская область | Старооскольский городской округ | 10 | 0.16 | 0.051 | 0.10115
11575 | КТП 1818н ПС Центральная | филиал ПАО "Россети Центр" - "Белгородэнерго" | Белгородская область | Старооскольский городской округ | 10 | 0.16 | 0.025543 | 0.12478
11576 | КТП 1819н ПС Центральная | филиал ПАО "Россети Центр" - "Белгородэнерго" | Белгородская область | Старооскольский городской округ | 10 | 0.16 | 0.029701 | 0.12092
11577 | КТП 1820н ПС Центральная | филиал ПАО "Россети Центр" - "Белгородэнерго" | Белгородская область | Старооскольский городской округ | 10 | 0.25 | 0.01261 | 0.2203
11578 | КТП 1821н ПС Центральная | филиал ПАО "Россети Центр" - "Белгородэнерго" | Белгородская область | Старооскольский городской округ | 10 | 0.16 | 0.073 | 0.080736
11579 | КТП 1822н ПС Центральная | филиал ПАО "Россети Центр" - "Белгородэнерго" | Белгородская область | Старооскольский городской округ | 10 | 0.16 | 0.017962 | 0.13181
11580 | СТП 3-17 ПС Городище | филиал ПАО "Россети Центр" - "Белгородэнерго" | Белгородская область | Старооскольский городской округ | 10 | 0.063 | 0.01027 | 0.048934
11581 | СТП 46-15 РП 16н яч.17 ПС Центральная | филиал ПАО "Россети Центр" - "Белгородэнерго" | Белгородская область | Старооскольский городской округ | 10 | 0.063 | 0.00185 | 0.056747
11582 | КТП 1425н ПС Центральная | филиал ПАО "Россети Центр" - "Белгородэнерго" | Белгородская область | Старооскольский городской округ | 10 | 0.25 | 0.020844 | 0.21266
11583 | КТП 129 ПС Промышленная | филиал ПАО "Россети Центр" - "Белгородэнерго" | Белгородская область | Старооскольский городской округ | 10 | 1.6 | 0.787 | 0.75446
11584 | СТП 39-20 ПС Обуховская | филиал ПАО "Россети Центр" - "Белгородэнерго" | Белгородская область | Старооскольский городской округ | 10 | 0.063 | 0 | 0.058464
11585 | КТП 1507н ПС Центральная | филиал ПАО "Россети Центр" - "Белгородэнерго" | Белгородская область | Старооскольский городской округ | 10 | 0.16 | 0.102 | 0.053824
11586 | КТП 1731н ПС Центральная | филиал ПАО "Россети Центр" - "Белгородэнерго" | Белгородская область | Старооскольский городской округ | 10 | 0.25 | 0.027887 | 0.20612
11587 | КТП 1508н ПС Центральная | филиал ПАО "Россети Центр" - "Белгородэнерго" | Белгородская область | Старооскольский городской округ | 10 | 0.25 | 0.021452 | 0.21209
11588 | КТП 130 ПС Промышленная | филиал ПАО "Россети Центр" - "Белгородэнерго" | Белгородская область | Старооскольский городской округ | 10 | 0.25 | 0.002756 | 0.22944
11589 | КТП 46-01 ПС Промышленная | филиал ПАО "Россети Центр" - "Белгородэнерго" | Белгородская область | Старооскольский городской округ | 10 | 0.16 | 0 | 0.14848
11590 | КТП 4-24 ПС Городище | филиал ПАО "Россети Центр" - "Белгородэнерго" | Белгородская область | Старооскольский городской округ | 10 | 0.16 | 0.012497 | 0.13688
11591 | КТП 45-01 ПС Промышленная | филиал ПАО "Россети Центр" - "Белгородэнерго" | Белгородская область | Старооскольский городской округ | 10 | 1.26 | 0.67255 | 0.54515
11592 | СТП 7-03 ПС Архангельская | филиал ПАО "Россети Центр" - "Белгородэнерго" | Белгородская область | Старооскольский городской округ | 10 | 0.063 | 0.006168 | 0.05274
11593 | КТП 203 ПС Промышленная | филиал ПАО "Россети Центр" - "Белгородэнерго" | Белгородская область | Старооскольский городской округ | 10 | 0.25 | 0.099008 | 0.14012
11594 | КТП 4 ПКЗ ПС Промышленная | филиал ПАО "Россети Центр" - "Белгородэнерго" | Белгородская область | Старооскольский городской округ | 10 | 2 | 1 | 0.928
11595 | КТП 33-24 ПС Центральная | филиал ПАО "Россети Центр" - "Белгородэнерго" | Белгородская область | Старооскольский городской округ | 10 | 0.16 | 0.042832 | 0.10873
11596 | СТП 33-26 ПС Центральная | филиал ПАО "Россети Центр" - "Белгородэнерго" | Белгородская область | Старооскольский городской округ | 10 | 0.063 | 0.004746 | 0.05406
11597 | КТП 46-16 РП 16н яч.17 ПС Центральная | филиал ПАО "Россети Центр" - "Белгородэнерго" | Белгородская область | Старооскольский городской округ | 10 | 0.16 | 0.031409 | 0.11933
11598 | КТП 306 ПС Казацие Бугры | филиал ПАО "Россети Центр" - "Белгородэнерго" | Белгородская область | Старооскольский городской округ | 10 | 0.1 | 0.031907 | 0.06319
11599 | СТП 6 Зеленая роща ПС Стройиндустрия | филиал ПАО "Россети Центр" - "Белгородэнерго" | Белгородская область | Старооскольский городской округ | 10 | 0.063 | 0.033 | 0.02784
11600 | КТП 1426н ПС Центральная | филиал ПАО "Россети Центр" - "Белгородэнерго" | Белгородская область | Старооскольский городской округ | 10 | 0.16 | 0.03318 | 0.11769
11601 | КТП 410н ПС Промышленная | филиал ПАО "Россети Центр" - "Белгородэнерго" | Белгородская область | Старооскольский городской округ | 10 | 0.8 | 0.42432 | 0.34863
11602 | КТП 8-02 ПС Обуховская | филиал ПАО "Россети Центр" - "Белгородэнерго" | Белгородская область | Старооскольский городской округ | 10 | 5 | 2.6702 | 2.1621
11603 | СТП 5-23 ПС Голофеевка | филиал ПАО "Россети Центр" - "Белгородэнерго" | Белгородская область | Старооскольский городской округ | 10 | 0.063 | 0 | 0.058464
11604 | СТП 2-20 ПС Городище | филиал ПАО "Россети Центр" - "Белгородэнерго" | Белгородская область | Старооскольский городской округ | 10 | 0.063 | 0.000696 | 0.057818
11605 | КТП 15-16 ПС Пушкарная | филиал ПАО "Россети Центр" - "Белгородэнерго" | Белгородская область | Старооскольский городской округ | 10 | 0.63 | 0.000458 | 0.58421
11606 | КТП 15-17 ПС Пушкарная | филиал ПАО "Россети Центр" - "Белгородэнерго" | Белгородская область | Старооскольский городской округ | 10 | 0.16 | 0.00069 | 0.14784
11607 | СТП 1-06 ПС Казацкая | филиал ПАО "Россети Центр" - "Белгородэнерго" | Белгородская область | Старооскольский городской округ | 10 | 0.063 | 0 | 0.058464
11608 | КТП 8-03 ПС Обуховская | филиал ПАО "Россети Центр" - "Белгородэнерго" | Белгородская область | Старооскольский городской округ | 10 | 1.36 | 0.962 | 0.36934
11609 | КТП 2 РП 6 ПС Стройиндустрия Белдорстрой | филиал ПАО "Россети Центр" - "Белгородэнерго" | Белгородская область | Старооскольский городской округ | 10 | 0.63 | 0.215 | 0.38512
11610 | КТП 3 РП 6 ПС Стройиндустрия Белдорстрой | филиал ПАО "Россети Центр" - "Белгородэнерго" | Белгородская область | Старооскольский городской округ | 10 | 0.16 | 0.101 | 0.054752
11611 | КТП 5 РП 6 ПС Стройиндустрия Белдорстрой | филиал ПАО "Россети Центр" - "Белгородэнерго" | Белгородская область | Старооскольский городской округ | 10 | 0.16 | 0.087 | 0.067744
11612 | КТП 1509н ПС Центральная | филиал ПАО "Россети Центр" - "Белгородэнерго" | Белгородская область | Старооскольский городской округ | 10 | 0.25 | 0 | 0.232
11613 | КТП 1905н ПС Центральная | филиал ПАО "Россети Центр" - "Белгородэнерго" | Белгородская область | Старооскольский городской округ | 10 | 0.25 | 0.012802 | 0.22012
11614 | КТП 3-01 ПС Пушкарная | филиал ПАО "Россети Центр" - "Белгородэнерго" | Белгородская область | Старооскольский городской округ | 10 | 0.25 | 0.05192 | 0.18382
11615 | КТП 3-02 ПС Пушкарная | филиал ПАО "Россети Центр" - "Белгородэнерго" | Белгородская область | Старооскольский городской округ | 10 | 0.16 | 0.078 | 0.076096
11616 | КТП 38-07 ПС Промышленная | филиал ПАО "Россети Центр" - "Белгородэнерго" | Белгородская область | Старооскольский городской округ | 10 | 0.16 | 0.00644 | 0.1425
11617 | КТП 46-17 ПС Центральная | филиал ПАО "Россети Центр" - "Белгородэнерго" | Белгородская область | Старооскольский городской округ | 10 | 0.25 | 0.15392 | 0.089164
11618 | КТП 1510н ПС Центральная | филиал ПАО "Россети Центр" - "Белгородэнерго" | Белгородская область | Старооскольский городской округ | 10 | 0.25 | 0.02801 | 0.20601
11619 | СТП 2-21 ПС Городище | филиал ПАО "Россети Центр" - "Белгородэнерго" | Белгородская область | Старооскольский городской округ | 10 | 0.063 | 0.000699 | 0.057815
11620 | КТП 7-09 ПС Промышленная | филиал ПАО "Россети Центр" - "Белгородэнерго" | Белгородская область | Старооскольский городской округ | 10 | 0.16 | 0.003493 | 0.14524
11621 | КТП 15-18 ПС Пушкарная | филиал ПАО "Россети Центр" - "Белгородэнерго" | Белгородская область | Старооскольский городской округ | 10 | 0.63 | 0.000917 | 0.58379
11622 | СТП 5-13 ПС Архангельское | филиал ПАО "Россети Центр" - "Белгородэнерго" | Белгородская область | Старооскольский городской округ | 10 | 0.063 | 0.03 | 0.030624
11623 | КТП 1904н ПС Центральная | филиал ПАО "Россети Центр" - "Белгородэнерго" | Белгородская область | Старооскольский городской округ | 10 | 0.25 | 0.033848 | 0.20059
11624 | КТП 4110н ПС Центральная | филиал ПАО "Россети Центр" - "Белгородэнерго" | Белгородская область | Старооскольский городской округ | 10 | 0.16 | 0.005096 | 0.14375
11625 | КТП 1501 ПС Промышленная | филиал ПАО "Россети Центр" - "Белгородэнерго" | Белгородская область | Старооскольский городской округ | 10 | 1 | 0.317 | 0.63382
11626 | КТП 318н ПС Пушкарная | филиал ПАО "Россети Центр" - "Белгородэнерго" | Белгородская область | Старооскольский городской округ | 10 | 0.4 | 0.255 | 0.13456
11627 | СТП 46-18 ПС Центральная | филиал ПАО "Россети Центр" - "Белгородэнерго" | Белгородская область | Старооскольский городской округ | 10 | 0.063 | 0 | 0.058464
11628 | КТП 100 ПС Промышленная | филиал ПАО "Россети Центр" - "Белгородэнерго" | Белгородская область | Старооскольский городской округ | 10 | 0.4 | 0.178 | 0.20602
11629 | КТП 411н ПС Промышленная | филиал ПАО "Россети Центр" - "Белгородэнерго" | Белгородская область | Старооскольский городской округ | 10 | 1.26 | 1.031 | 0.21251
11630 | КТП 1903н ПС Центральная | филиал ПАО "Россети Центр" - "Белгородэнерго" | Белгородская область | Старооскольский городской округ | 10 | 0.25 | 0 | 0.232
11631 | КТП 3-07 ПС Пушкарная | филиал ПАО "Россети Центр" - "Белгородэнерго" | Белгородская область | Старооскольский городской округ | 10 | 0.4 | 0.164 | 0.21901
11632 | КТП 6121н ПС Центральная | филиал ПАО "Россети Центр" - "Белгородэнерго" | Белгородская область | Старооскольский городской округ | 10 | 0.16 | 0.052 | 0.10022
11633 | КТП 6122н ПС Центральная | филиал ПАО "Россети Центр" - "Белгородэнерго" | Белгородская область | Старооскольский городской округ | 10 | 0.8 | 0.651 | 0.13827
11634 | КТП 3-08 ПС Пушкарная | филиал ПАО "Россети Центр" - "Белгородэнерго" | Белгородская область | Старооскольский городской округ | 10 | 0.25 | 0.114 | 0.12621
11635 | КТП 4-25 ПС Котово | филиал ПАО "Россети Центр" - "Белгородэнерго" | Белгородская область | Старооскольский городской округ | 10 | 0.4 | 0.238 | 0.15034
11636 | КТП 1504н ПС Центральная | филиал ПАО "Россети Центр" - "Белгородэнерго" | Белгородская область | Старооскольский городской округ | 10 | 0.5 | 0.27946 | 0.20466
11637 | РП-10 кВ ПС Чернянка | филиал ПАО "Россети Центр" - "Белгородэнерго" | Белгородская область | Чернянский район | 10 | 0.1 | 0.067 | 0.030624
11638 | КТП №126 ПС Чернянка | филиал ПАО "Россети Центр" - "Белгородэнерго" | Белгородская область | Чернянский район | 10 | 0.25 | 0.068012 | 0.16888
11639 | ЗТП №506 ПС Чернянка | филиал ПАО "Россети Центр" - "Белгородэнерго" | Белгородская область | Чернянский район | 10 | 0.25 | 0.086107 | 0.15209
11640 | ЗТП №535 ПС Чернянка | филиал ПАО "Россети Центр" - "Белгородэнерго" | Белгородская область | Чернянский район | 10 | 0.5 | 0.2681 | 0.2152
11641 | КТП №916 ПС Чернянка | филиал ПАО "Россети Центр" - "Белгородэнерго" | Белгородская область | Чернянский район | 10 | 0.25 | 0.065494 | 0.17122
11642 | ЗТП №914 ПС Чернянка | филиал ПАО "Россети Центр" - "Белгородэнерго" | Белгородская область | Чернянский район | 10 | 0.4 | 0.010107 | 0.36182
11643 | ЗТП №1709 ПС Чернянка | филиал ПАО "Россети Центр" - "Белгородэнерго" | Белгородская область | Чернянский район | 10 | 0.4 | 0.11364 | 0.26574
11644 | ЗТП №1725 ПС Чернянка | филиал ПАО "Россети Центр" - "Белгородэнерго" | Белгородская область | Чернянский район | 10 | 0.65 | 0.30055 | 0.32429
11645 | ЗТП №1734 ПС Чернянка | филиал ПАО "Россети Центр" - "Белгородэнерго" | Белгородская область | Чернянский район | 10 | 0.8 | 0.48329 | 0.29391
11646 | ЗТП №2805 ПС Чернянка | филиал ПАО "Россети Центр" - "Белгородэнерго" | Белгородская область | Чернянский район | 10 | 0.25 | 0.034851 | 0.19966
11647 | ЗТП №2802 ПС Чернянка | филиал ПАО "Россети Центр" - "Белгородэнерго" | Белгородская область | Чернянский район | 10 | 1.26 | 0.12282 | 1.0553
11648 | ЗТП №1712 ПС Чернянка | филиал ПАО "Россети Центр" - "Белгородэнерго" | Белгородская область | Чернянский район | 10 | 0.25 | 0.072649 | 0.16458
11649 | ЗТП №318 ПС Прилепы | филиал ПАО "Россети Центр" - "Белгородэнерго" | Белгородская область | Чернянский район | 10 | 0.32 | 0.16601 | 0.14291
11650 | ЗТП №2201 ПС Чернянка | филиал ПАО "Россети Центр" - "Белгородэнерго" | Белгородская область | Чернянский район | 10 | 0.5 | 0.34467 | 0.14414
11651 | ЗТП №2407 ПС Чернянка | филиал ПАО "Россети Центр" - "Белгородэнерго" | Белгородская область | Чернянский район | 10 | 0.5 | 0.27821 | 0.20582
11652 | ЗТП №3201 ПС Чернянка | филиал ПАО "Россети Центр" - "Белгородэнерго" | Белгородская область | Чернянский район | 10 | 1.26 | 0.73216 | 0.48983
11653 | ЗТП №1113 РП-10 Чернянка | филиал ПАО "Россети Центр" - "Белгородэнерго" | Белгородская область | Чернянский район | 10 | 0.8 | 0.649 | 0.14013
11654 | ЗТП №1319 РП-10 ПС Чернянка | филиал ПАО "Россети Центр" - "Белгородэнерго" | Белгородская область | Чернянский район | 10 | 0.25 | 0.050582 | 0.18506
11655 | ЗТП №1321 РП-10 Чернянка | филиал ПАО "Россети Центр" - "Белгородэнерго" | Белгородская область | Чернянский район | 10 | 0.8 | 0.43879 | 0.3352
11656 | ЗТП №605 ВЛ-10 №6 ПС Сах. завод | филиал ПАО "Россети Центр" - "Белгородэнерго" | Белгородская область | Чернянский район | 10 | 0.8 | 0.033517 | 0.7113
11657 | ЗТП №606 ПС Сах. завод | филиал ПАО "Россети Центр" - "Белгородэнерго" | Белгородская область | Чернянский район | 10 | 0.4 | 0.098704 | 0.2796
11658 | ЗТП №425 ВЛ-10 №4 ПС Орлик | филиал ПАО "Россети Центр" - "Белгородэнерго" | Белгородская область | Чернянский район | 10 | 0.25 | 0.010616 | 0.22215
11659 | ЗТП 501 ПС Орлик | филиал ПАО "Россети Центр" - "Белгородэнерго" | Белгородская область | Чернянский район | 10 | 0.25 | 0.062129 | 0.17434
11660 | ЗТП №613 ПС Орлик | филиал ПАО "Россети Центр" - "Белгородэнерго" | Белгородская область | Чернянский район | 10 | 0.16 | 0.029088 | 0.12149
11661 | ЗТП №622 ВЛ-10 №6 ПС Орлик | филиал ПАО "Россети Центр" - "Белгородэнерго" | Белгородская область | Чернянский район | 10 | 0.25 | 0.019861 | 0.21357
11662 | ЗТП №602 ПС М. Троица | филиал ПАО "Россети Центр" - "Белгородэнерго" | Белгородская область | Чернянский район | 10 | 0.56 | 0.20389 | 0.33047
11663 | ЗТП 819 ПС М. Троица | филиал ПАО "Россети Центр" - "Белгородэнерго" | Белгородская область | Чернянский район | 10 | 0.56 | 0.18195 | 0.35083
11664 | KТП №206 ПС Прилепы | филиал ПАО "Россети Центр" - "Белгородэнерго" | Белгородская область | Чернянский район | 10 | 0.16 | 0.033799 | 0.11711
11665 | КТП №511 ВЛ-10 №5 ПС Сах Завод | филиал ПАО "Россети Центр" - "Белгородэнерго" | Белгородская область | Чернянский район | 10 | 0.4 | 0.015685 | 0.35664
11666 | ЗТП №812 ПС Сах Завод | филиал ПАО "Россети Центр" - "Белгородэнерго" | Белгородская область | Чернянский район | 10 | 0.8 | 0.10221 | 0.64755
11667 | ЗТП №1046 РП-10 Чернянка | филиал ПАО "Россети Центр" - "Белгородэнерго" | Белгородская область | Чернянский район | 10 | 0.4 | 0.009464 | 0.36242
11668 | КТП №127 ПС Чернянка | филиал ПАО "Россети Центр" - "Белгородэнерго" | Белгородская область | Чернянский район | 10 | 0.25 | 0.13688 | 0.10498
11669 | КТП №152 ПС Чернянка | филиал ПАО "Россети Центр" - "Белгородэнерго" | Белгородская область | Чернянский район | 10 | 0.16 | 0.038625 | 0.11264
11670 | КТП №153 ПС Чернянка | филиал ПАО "Россети Центр" - "Белгородэнерго" | Белгородская область | Чернянский район | 10 | 0.32 | 0.029984 | 0.26913
11671 | КТП №156 ПС Чернянка | филиал ПАО "Россети Центр" - "Белгородэнерго" | Белгородская область | Чернянский район | 10 | 0.1 | 0.010095 | 0.083432
11672 | КТП №163 ПС Чернянка | филиал ПАО "Россети Центр" - "Белгородэнерго" | Белгородская область | Чернянский район | 10 | 0.1 | 0.022759 | 0.07168
11673 | КТП №564 ПС Сах. завод | филиал ПАО "Россети Центр" - "Белгородэнерго" | Белгородская область | Чернянский район | 10 | 0.1 | 0.044533 | 0.051473
11674 | КТП №302 ПС Чернянка | филиал ПАО "Россети Центр" - "Белгородэнерго" | Белгородская область | Чернянский район | 10 | 0.1 | 0.003668 | 0.089396
11675 | КТП №325 ПС Чернянка | филиал ПАО "Россети Центр" - "Белгородэнерго" | Белгородская область | Чернянский район | 10 | 0.1 | 0.062306 | 0.03498
11676 | КТП №327 ПС Чернянка | филиал ПАО "Россети Центр" - "Белгородэнерго" | Белгородская область | Чернянский район | 10 | 0.04 | 0.019136 | 0.019362
11677 | КТП №331 ПС Чернянка | филиал ПАО "Россети Центр" - "Белгородэнерго" | Белгородская область | Чернянский район | 10 | 0.1 | 0.03712 | 0.058353
11678 | КТП №504 ПС Чернянка | филиал ПАО "Россети Центр" - "Белгородэнерго" | Белгородская область | Чернянский район | 10 | 0.25 | 0.17399 | 0.070534
11679 | КТП №505 ПС Чернянка | филиал ПАО "Россети Центр" - "Белгородэнерго" | Белгородская область | Чернянский район | 10 | 0.4 | 0.14569 | 0.236
11680 | КТП №536 ПС Чернянка | филиал ПАО "Россети Центр" - "Белгородэнерго" | Белгородская область | Чернянский район | 10 | 0.16 | 0.033026 | 0.11783
11681 | КТП №707 ПС Чернянка | филиал ПАО "Россети Центр" - "Белгородэнерго" | Белгородская область | Чернянский район | 10 | 0.16 | 0.06186 | 0.091074
11682 | КТП №708 ВЛ-10 №7 ПС Чернянка | филиал ПАО "Россети Центр" - "Белгородэнерго" | Белгородская область | Чернянский район | 10 | 0.16 | 0.043554 | 0.10806
11683 | КТП №711 ПС Чернянка | филиал ПАО "Россети Центр" - "Белгородэнерго" | Белгородская область | Чернянский район | 10 | 0.25 | 0.14627 | 0.096259
11684 | КТП №714 ПС Чернянка | филиал ПАО "Россети Центр" - "Белгородэнерго" | Белгородская область | Чернянский район | 10 | 0.25 | 0.25 | 0
11685 | КТП №716 ПС Чернянка | филиал ПАО "Россети Центр" - "Белгородэнерго" | Белгородская область | Чернянский район | 10 | 0.25 | 0.032978 | 0.2014
11686 | КТП №718 ПС Чернянка | филиал ПАО "Россети Центр" - "Белгородэнерго" | Белгородская область | Чернянский район | 10 | 0.16 | 0.004549 | 0.14426
11687 | КТП №720 ПС Чернянка | филиал ПАО "Россети Центр" - "Белгородэнерго" | Белгородская область | Чернянский район | 10 | 0.063 | 0.008542 | 0.050537
11688 | КТП №723 ПС Чернянка | филиал ПАО "Россети Центр" - "Белгородэнерго" | Белгородская область | Чернянский район | 10 | 0.1 | 0.022892 | 0.071556
11689 | КТП №901 ПС Чернянка | филиал ПАО "Россети Центр" - "Белгородэнерго" | Белгородская область | Чернянский район | 10 | 0.4 | 0.01825 | 0.35426
11690 | КТП 908 ПС Чернянка | филиал ПАО "Россети Центр" - "Белгородэнерго" | Белгородская область | Чернянский район | 10 | 0.063 | 0.00586 | 0.053026
11691 | КТП №909 ПС Чернянка | филиал ПАО "Россети Центр" - "Белгородэнерго" | Белгородская область | Чернянский район | 10 | 0.25 | 0.039917 | 0.19496
11692 | КТП №911 ПС Чернянка | филиал ПАО "Россети Центр" - "Белгородэнерго" | Белгородская область | Чернянский район | 10 | 0.063 | 0.045408 | 0.016325
11693 | КТП №912 ПС Чернянка | филиал ПАО "Россети Центр" - "Белгородэнерго" | Белгородская область | Чернянский район | 10 | 0.1 | 0.021471 | 0.072875
11694 | КТП №1101 ПС Чернянка | филиал ПАО "Россети Центр" - "Белгородэнерго" | Белгородская область | Чернянский район | 10 | 0.06 | 0.030785 | 0.027112
11695 | КТП №1103 ПС Чернянка | филиал ПАО "Россети Центр" - "Белгородэнерго" | Белгородская область | Чернянский район | 10 | 0.16 | 0.022089 | 0.12798
11696 | КТП №1105 ПС Чернянка | филиал ПАО "Россети Центр" - "Белгородэнерго" | Белгородская область | Чернянский район | 10 | 0.04 | 0.001809 | 0.035441
11697 | КТП №1106 ПС Чернянка | филиал ПАО "Россети Центр" - "Белгородэнерго" | Белгородская область | Чернянский район | 10 | 0.063 | 0.043 | 0.01856
11698 | КТП №1107 ПС Чернянка | филиал ПАО "Россети Центр" - "Белгородэнерго" | Белгородская область | Чернянский район | 10 | 0.063 | 0.009936 | 0.049243
11699 | КТП №1707 ПС Чернянка | филиал ПАО "Россети Центр" - "Белгородэнерго" | Белгородская область | Чернянский район | 10 | 0.25 | 0.091418 | 0.14716
11700 | КТП №1708 ПС Чернянка | филиал ПАО "Россети Центр" - "Белгородэнерго" | Белгородская область | Чернянский район | 10 | 0.16 | 0.059115 | 0.093621
11701 | КТП №1711 ПС Чернянка | филиал ПАО "Россети Центр" - "Белгородэнерго" | Белгородская область | Чернянский район | 10 | 0.16 | 0.062658 | 0.090333
11702 | КТП №2803 ПС Чернянка | филиал ПАО "Россети Центр" - "Белгородэнерго" | Белгородская область | Чернянский район | 10 | 0.25 | 0.049206 | 0.18634
11703 | КТП №1728 ПС Чернянка | филиал ПАО "Россети Центр" - "Белгородэнерго" | Белгородская область | Чернянский район | 10 | 0.16 | 0.051983 | 0.10024
11704 | КТП №1739 ПС Чернянка | филиал ПАО "Россети Центр" - "Белгородэнерго" | Белгородская область | Чернянский район | 10 | 0.1 | 0.002099 | 0.090852
11705 | КТП №1745 ПС Чернянка | филиал ПАО "Россети Центр" - "Белгородэнерго" | Белгородская область | Чернянский район | 10 | 0.25 | 0.070524 | 0.16655
11706 | КТП №1748 ПС Чернянка | филиал ПАО "Россети Центр" - "Белгородэнерго" | Белгородская область | Чернянский район | 10 | 0.16 | 0.058001 | 0.094655
11707 | КТП №1752 ПС Чернянка | филиал ПАО "Россети Центр" - "Белгородэнерго" | Белгородская область | Чернянский район | 10 | 0.16 | 0.063969 | 0.089117
11708 | КТП №1802 ПС Чернянка | филиал ПАО "Россети Центр" - "Белгородэнерго" | Белгородская область | Чернянский район | 10 | 0.16 | 0.001856 | 0.14676
11709 | КТП №1804 ПС Чернянка | филиал ПАО "Россети Центр" - "Белгородэнерго" | Белгородская область | Чернянский район | 10 | 0.1 | 0.016202 | 0.077765
11710 | КТП №1812 ПС Чернянка | филиал ПАО "Россети Центр" - "Белгородэнерго" | Белгородская область | Чернянский район | 10 | 0.1 | 0.012277 | 0.081407
11711 | КТП №304 ПС Чернянка | филиал ПАО "Россети Центр" - "Белгородэнерго" | Белгородская область | Чернянский район | 10 | 0.04 | 0.000699 | 0.036471
11712 | МТП №1901 ПС Чернянка | филиал ПАО "Россети Центр" - "Белгородэнерго" | Белгородская область | Чернянский район | 10 | 0.25 | 0.029394 | 0.20472
11713 | КТП №1902 ПС Чернянка | филиал ПАО "Россети Центр" - "Белгородэнерго" | Белгородская область | Чернянский район | 10 | 0.16 | 0.041306 | 0.11015
11714 | КТП №1903 ПС Чернянка | филиал ПАО "Россети Центр" - "Белгородэнерго" | Белгородская область | Чернянский район | 10 | 0.16 | 0.037538 | 0.11364
11715 | КТП №1904 ПС Чернянка | филиал ПАО "Россети Центр" - "Белгородэнерго" | Белгородская область | Чернянский район | 10 | 0.1 | 0.02697 | 0.067772
11716 | КТП №1906 ПС Чернянка | филиал ПАО "Россети Центр" - "Белгородэнерго" | Белгородская область | Чернянский район | 10 | 0.16 | 0.111 | 0.045472
11717 | КТП №1907 ПС Чернянка | филиал ПАО "Россети Центр" - "Белгородэнерго" | Белгородская область | Чернянский район | 10 | 0.25 | 0.1975 | 0.048717
11718 | КТП №1931 ПС Чернянка | филиал ПАО "Россети Центр" - "Белгородэнерго" | Белгородская область | Чернянский район | 10 | 0.1 | 0.024716 | 0.069864
11719 | КТП №1932 ПС Чернянка | филиал ПАО "Россети Центр" - "Белгородэнерго" | Белгородская область | Чернянский район | 10 | 0.25 | 0.015007 | 0.21807
11720 | КТП №1933 ПС Чернянка | филиал ПАО "Россети Центр" - "Белгородэнерго" | Белгородская область | Чернянский район | 10 | 0.16 | 0.03626 | 0.11483
11721 | КТП №1937 ПС Чернянка | филиал ПАО "Россети Центр" - "Белгородэнерго" | Белгородская область | Чернянский район | 10 | 0.16 | 0.004991 | 0.14385
11722 | КТП №1940 ПС Чернянка | филиал ПАО "Россети Центр" - "Белгородэнерго" | Белгородская область | Чернянский район | 10 | 0.16 | 0.030552 | 0.12013
11723 | КТП №1943 ПС Чернянка | филиал ПАО "Россети Центр" - "Белгородэнерго" | Белгородская область | Чернянский район | 10 | 0.1 | 0.027356 | 0.067414
11724 | КТП №346 ПС Прилепы | филиал ПАО "Россети Центр" - "Белгородэнерго" | Белгородская область | Чернянский район | 10 | 0.16 | 0.02018 | 0.12975
11725 | КТП №347 ПС Прилепы | филиал ПАО "Россети Центр" - "Белгородэнерго" | Белгородская область | Чернянский район | 10 | 0.063 | 0.012927 | 0.046468
11726 | КТП №348 ПС Прилепы | филиал ПАО "Россети Центр" - "Белгородэнерго" | Белгородская область | Чернянский район | 10 | 0.25 | 0.21709 | 0.03054
11727 | КТП №349 ПС Прилепы | филиал ПАО "Россети Центр" - "Белгородэнерго" | Белгородская область | Чернянский район | 10 | 0.1 | 0.032092 | 0.063019
11728 | КТП №351 ПС Прилепы | филиал ПАО "Россети Центр" - "Белгородэнерго" | Белгородская область | Чернянский район | 10 | 0.1 | 0.062228 | 0.035052
11729 | КТП №1974 ПС Чернянка | филиал ПАО "Россети Центр" - "Белгородэнерго" | Белгородская область | Чернянский район | 10 | 0.16 | 0.022711 | 0.1274
11730 | КТП №2933 ПС Чернянка | филиал ПАО "Россети Центр" - "Белгородэнерго" | Белгородская область | Чернянский район | 10 | 0.1 | 0.043177 | 0.052732
11731 | КТП №2937 ПС Чернянка | филиал ПАО "Россети Центр" - "Белгородэнерго" | Белгородская область | Чернянский район | 10 | 0.04 | 0.001806 | 0.035444
11732 | КТП №713 ВЛ-10 №7 РП-10 ПС Чернянка | филиал ПАО "Россети Центр" - "Белгородэнерго" | Белгородская область | Чернянский район | 10 | 0.16 | 0.032262 | 0.11854
11733 | КТП №2818 ПС Чернянка | филиал ПАО "Россети Центр" - "Белгородэнерго" | Белгородская область | Чернянский район | 10 | 0.25 | 0.108 | 0.13178
11734 | КТП №837 РП-10 кВ Чернянка | филиал ПАО "Россети Центр" - "Белгородэнерго" | Белгородская область | Чернянский район | 10 | 0.063 | 0.020943 | 0.039029
11735 | КТП №1101 РП-10 ПС Чернянка | филиал ПАО "Россети Центр" - "Белгородэнерго" | Белгородская область | Чернянский район | 10 | 0.4 | 0.067978 | 0.30812
11736 | КТП №11-02 ВЛ-10 №11 ПС РП-10 Чернянка | филиал ПАО "Россети Центр" - "Белгородэнерго" | Белгородская область | Чернянский район | 10 | 0.16 | 0.051279 | 0.10089
11737 | КТП №1104 РП-10 ПС Чернянка | филиал ПАО "Россети Центр" - "Белгородэнерго" | Белгородская область | Чернянский район | 10 | 0.16 | 0.022504 | 0.1276
11738 | КТП №1110 РП-10 кВ Чернянка | филиал ПАО "Россети Центр" - "Белгородэнерго" | Белгородская область | Чернянский район | 10 | 0.25 | 0.050072 | 0.18553
11739 | КТП №1117 РП-10 Чернянка | филиал ПАО "Россети Центр" - "Белгородэнерго" | Белгородская область | Чернянский район | 10 | 0.4 | 0.099062 | 0.27927
11740 | КТП №1122 РП-10 кВ Чернянка | филиал ПАО "Россети Центр" - "Белгородэнерго" | Белгородская область | Чернянский район | 10 | 0.25 | 0.029133 | 0.20496
11741 | КТП №1141 РП-10 кВ Чернянка | филиал ПАО "Россети Центр" - "Белгородэнерго" | Белгородская область | Чернянский район | 10 | 0.16 | 0.046453 | 0.10537
11742 | КТП №1144 РП-10 Чернянка | филиал ПАО "Россети Центр" - "Белгородэнерго" | Белгородская область | Чернянский район | 10 | 0.25 | 0.004169 | 0.22813
11743 | КТП №1156 РП-10 Чернянка | филиал ПАО "Россети Центр" - "Белгородэнерго" | Белгородская область | Чернянский район | 10 | 0.16 | 0.077412 | 0.076642
11744 | КТП №1320 РП-10 ПС Чернянка | филиал ПАО "Россети Центр" - "Белгородэнерго" | Белгородская область | Чернянский район | 10 | 0.1 | 0.04714 | 0.049054
11745 | КТП №1324 РП-10 Чернянка | филиал ПАО "Россети Центр" - "Белгородэнерго" | Белгородская область | Чернянский район | 10 | 0.63 | 0.065055 | 0.52427
11746 | КТП №1332 РП-10 Чернянка | филиал ПАО "Россети Центр" - "Белгородэнерго" | Белгородская область | Чернянский район | 10 | 0.16 | 0.030648 | 0.12004
11747 | КТП №1340 РП-10 ПС Чернянка | филиал ПАО "Россети Центр" - "Белгородэнерго" | Белгородская область | Чернянский район | 10 | 0.2 | 0.002323 | 0.18344
11748 | КТП №13-42 ВЛ-10 №13 ПС РП-10 Чернянка | филиал ПАО "Россети Центр" - "Белгородэнерго" | Белгородская область | Чернянский район | 10 | 0.25 | 0.06778 | 0.1691
11749 | КТП №13-50 ВЛ-10 №13 ПС РП-10 Чернянка | филиал ПАО "Россети Центр" - "Белгородэнерго" | Белгородская область | Чернянский район | 10 | 0.1 | 0.001368 | 0.09153
11750 | КТП №1353 РП-10 Чернянка | филиал ПАО "Россети Центр" - "Белгородэнерго" | Белгородская область | Чернянский район | 10 | 0.16 | 0.07003 | 0.083492
11751 | КТП №5-01 ВЛ-10 №5 ПС Сах.завод | филиал ПАО "Россети Центр" - "Белгородэнерго" | Белгородская область | Чернянский район | 10 | 0.063 | 0.0051 | 0.053731
11752 | КТП №507 ВЛ-10 №5 ПС Сах.завод | филиал ПАО "Россети Центр" - "Белгородэнерго" | Белгородская область | Чернянский район | 10 | 0.16 | 0.018254 | 0.13154
11753 | КТП №513 ПС Сах.завод | филиал ПАО "Россети Центр" - "Белгородэнерго" | Белгородская область | Чернянский район | 10 | 0.4 | 0.020797 | 0.3519
11754 | КТП №601 ПС Сах.завод | филиал ПАО "Россети Центр" - "Белгородэнерго" | Белгородская область | Чернянский район | 10 | 1 | 0.002779 | 0.92542
11755 | КТП №313 ПС Прилепы | филиал ПАО "Россети Центр" - "Белгородэнерго" | Белгородская область | Чернянский район | 10 | 0.16 | 0.061 | 0.091872
11756 | КТП №604 ПС Сах.завод | филиал ПАО "Россети Центр" - "Белгородэнерго" | Белгородская область | Чернянский район | 10 | 0.063 | 0.028996 | 0.031556
11757 | КТП №607 ПС Сах.завод | филиал ПАО "Россети Центр" - "Белгородэнерго" | Белгородская область | Чернянский район | 10 | 0.04 | 0.00302 | 0.034317
11758 | КТП №608 ПС Сах.завод | филиал ПАО "Россети Центр" - "Белгородэнерго" | Белгородская область | Чернянский район | 10 | 0.4 | 0.014956 | 0.35732
11759 | КТП №610 ПС Сах.завод | филиал ПАО "Россети Центр" - "Белгородэнерго" | Белгородская область | Чернянский район | 10 | 0.063 | 0.00536 | 0.05349
11760 | КТП №708 ПС Сах.завод | филиал ПАО "Россети Центр" - "Белгородэнерго" | Белгородская область | Чернянский район | 10 | 0.16 | 0.033347 | 0.11753
11761 | КТП №710 ПС Сах.завод | филиал ПАО "Россети Центр" - "Белгородэнерго" | Белгородская область | Чернянский район | 10 | 0.25 | 0.05197 | 0.18377
11762 | КТП №712 ПС Сах.завод | филиал ПАО "Россети Центр" - "Белгородэнерго" | Белгородская область | Чернянский район | 10 | 0.04 | 0.000465 | 0.036688
11763 | КТП №713 ПС Сах.завод | филиал ПАО "Россети Центр" - "Белгородэнерго" | Белгородская область | Чернянский район | 10 | 0.25 | 0.010886 | 0.2219
11764 | КТП №717 ПС Сах.завод | филиал ПАО "Россети Центр" - "Белгородэнерго" | Белгородская область | Чернянский район | 10 | 0.16 | 0.050574 | 0.10155
11765 | КТП №719 ПС Сах.завод | филиал ПАО "Россети Центр" - "Белгородэнерго" | Белгородская область | Чернянский район | 10 | 0.063 | 0.010856 | 0.04839
11766 | КТП №101 ВЛ-10 №1 ПС Орлик | филиал ПАО "Россети Центр" - "Белгородэнерго" | Белгородская область | Чернянский район | 10 | 0.063 | 0.00901 | 0.050103
11767 | КТП №104 ПС Орлик | филиал ПАО "Россети Центр" - "Белгородэнерго" | Белгородская область | Чернянский район | 10 | 0.1 | 0.037107 | 0.058365
11768 | КТП №106 ПС Орлик | филиал ПАО "Россети Центр" - "Белгородэнерго" | Белгородская область | Чернянский район | 10 | 0.1 | 0.010263 | 0.083276
11769 | КТП №1-08 ВЛ-10 №1 ПС Орлик | филиал ПАО "Россети Центр" - "Белгородэнерго" | Белгородская область | Чернянский район | 10 | 0.16 | 0.002312 | 0.14633
11770 | КТП №113 ПС Орлик | филиал ПАО "Россети Центр" - "Белгородэнерго" | Белгородская область | Чернянский район | 10 | 0.16 | 0.007212 | 0.14179
11771 | КТП №114 ПС Орлик | филиал ПАО "Россети Центр" - "Белгородэнерго" | Белгородская область | Чернянский район | 10 | 0.16 | 0.019535 | 0.13035
11772 | КТП №115 ВЛ-10 №1 ПС Орлик | филиал ПАО "Россети Центр" - "Белгородэнерго" | Белгородская область | Чернянский район | 10 | 0.16 | 0.02446 | 0.12578
11773 | КТП №117 ПС Орлик | филиал ПАО "Россети Центр" - "Белгородэнерго" | Белгородская область | Чернянский район | 10 | 0.063 | 0.02766 | 0.032796
11774 | КТП №119 ПС Орлик | филиал ПАО "Россети Центр" - "Белгородэнерго" | Белгородская область | Чернянский район | 10 | 0.16 | 0.038756 | 0.11251
11775 | КТП №120 ВЛ-10 №1 ПС Орлик | филиал ПАО "Россети Центр" - "Белгородэнерго" | Белгородская область | Чернянский район | 10 | 0.063 | 0.017522 | 0.042204
11776 | КТП №121 ПС Орлик | филиал ПАО "Россети Центр" - "Белгородэнерго" | Белгородская область | Чернянский район | 10 | 0.063 | 0.017795 | 0.04195
11777 | КТП №122 ПС Орлик | филиал ПАО "Россети Центр" - "Белгородэнерго" | Белгородская область | Чернянский район | 10 | 0.063 | 0.012707 | 0.046672
11778 | КТП №125 ПС Орлик | филиал ПАО "Россети Центр" - "Белгородэнерго" | Белгородская область | Чернянский район | 10 | 0.04 | 0.028 | 0.011136
11779 | КТП №126 ПС Орлик | филиал ПАО "Россети Центр" - "Белгородэнерго" | Белгородская область | Чернянский район | 10 | 0.063 | 0.003465 | 0.055248
11780 | КТП №202 ПС Орлик | филиал ПАО "Россети Центр" - "Белгородэнерго" | Белгородская область | Чернянский район | 10 | 0.063 | 0.00822 | 0.050836
11781 | КТП №203 ПС Орлик | филиал ПАО "Россети Центр" - "Белгородэнерго" | Белгородская область | Чернянский район | 10 | 0.1 | 0.005463 | 0.08773
11782 | КТП №2901 ПС Чернянка | филиал ПАО "Россети Центр" - "Белгородэнерго" | Белгородская область | Чернянский район | 10 | 0.06 | 0.033 | 0.025056
11783 | КТП №205 ПС Орлик | филиал ПАО "Россети Центр" - "Белгородэнерго" | Белгородская область | Чернянский район | 10 | 0.16 | 0.032595 | 0.11823
11784 | КТП №206 ПС Орлик | филиал ПАО "Россети Центр" - "Белгородэнерго" | Белгородская область | Чернянский район | 10 | 0.04 | 0.013599 | 0.0245
11785 | КТП №210 ПС Орлик | филиал ПАО "Россети Центр" - "Белгородэнерго" | Белгородская область | Чернянский район | 10 | 0.1 | 0.017373 | 0.076678
11786 | КТП №2-84 ВЛ-10 №2 ПС Орлик | филиал ПАО "Россети Центр" - "Белгородэнерго" | Белгородская область | Чернянский район | 10 | 0.04 | 0.011168 | 0.026756
11787 | КТП №285 ПС Орлик | филиал ПАО "Россети Центр" - "Белгородэнерго" | Белгородская область | Чернянский район | 10 | 0.025 | 0.001 | 0.022272
11788 | КТП №286 ПС Орлик | филиал ПАО "Россети Центр" - "Белгородэнерго" | Белгородская область | Чернянский район | 10 | 0.1 | 0.046616 | 0.04954
11789 | КТП №287 ВЛ-10 №2 ПС Орлик | филиал ПАО "Россети Центр" - "Белгородэнерго" | Белгородская область | Чернянский район | 10 | 0.16 | 0.052338 | 0.09991
11790 | КТП №288 ВЛ-10 №2 ПС Орлик | филиал ПАО "Россети Центр" - "Белгородэнерго" | Белгородская область | Чернянский район | 10 | 0.25 | 0.13287 | 0.1087
11791 | КТП №289 ПС Орлик | филиал ПАО "Россети Центр" - "Белгородэнерго" | Белгородская область | Чернянский район | 10 | 0.4 | 0.21666 | 0.17014
11792 | КТП №290 ПС Орлик | филиал ПАО "Россети Центр" - "Белгородэнерго" | Белгородская область | Чернянский район | 10 | 0.4 | 0.044154 | 0.33023
11793 | КТП №291 ПС Орлик | филиал ПАО "Россети Центр" - "Белгородэнерго" | Белгородская область | Чернянский район | 10 | 0.25 | 0.023071 | 0.21059
11794 | КТП №293 ВЛ-10 №2 ПС Орлик | филиал ПАО "Россети Центр" - "Белгородэнерго" | Белгородская область | Чернянский район | 10 | 0.1 | 0.072258 | 0.025745
11795 | КТП №294 ВЛ-10 №2 ПС Орлик | филиал ПАО "Россети Центр" - "Белгородэнерго" | Белгородская область | Чернянский район | 10 | 0.063 | 0.030736 | 0.029941
11796 | КТП №295 ПС Орлик | филиал ПАО "Россети Центр" - "Белгородэнерго" | Белгородская область | Чернянский район | 10 | 0.06 | 0.032113 | 0.025879
11797 | КТП №2-96 ВЛ-10 №2 ПС Орлик | филиал ПАО "Россети Центр" - "Белгородэнерго" | Белгородская область | Чернянский район | 10 | 0.1 | 0.008549 | 0.084867
11798 | КТП №297 ВЛ-10 №2 ПС Орлик | филиал ПАО "Россети Центр" - "Белгородэнерго" | Белгородская область | Чернянский район | 10 | 0.1 | 0.067257 | 0.030386
11799 | КТП №2-99 ВЛ-10 №2 ПС Орлик | филиал ПАО "Россети Центр" - "Белгородэнерго" | Белгородская область | Чернянский район | 10 | 0.25 | 0.036018 | 0.19858
11800 | КТП №2100 ВЛ-10 №2 ПС Орлик | филиал ПАО "Россети Центр" - "Белгородэнерго" | Белгородская область | Чернянский район | 10 | 0.16 | 0.066183 | 0.087062
11801 | КТП №404 ПС Орлик | филиал ПАО "Россети Центр" - "Белгородэнерго" | Белгородская область | Чернянский район | 10 | 0.16 | 0.028128 | 0.12238
11802 | КТП №405 ВЛ-10 №4 ПС Орлик | филиал ПАО "Россети Центр" - "Белгородэнерго" | Белгородская область | Чернянский район | 10 | 0.25 | 0.009656 | 0.22304
11803 | КТП №406 ПС Орлик | филиал ПАО "Россети Центр" - "Белгородэнерго" | Белгородская область | Чернянский район | 10 | 0.1 | 0.013913 | 0.079889
11804 | КТП №407 ВЛ-10 №4 ПС Орлик | филиал ПАО "Россети Центр" - "Белгородэнерго" | Белгородская область | Чернянский район | 10 | 0.1 | 0.062836 | 0.034488
11805 | КТП №420 ВЛ-10 №4 ПС Орлик | филиал ПАО "Россети Центр" - "Белгородэнерго" | Белгородская область | Чернянский район | 10 | 0.16 | 0.026602 | 0.12379
11806 | КТП №421 ВЛ-10 №4 ПС Орлик | филиал ПАО "Россети Центр" - "Белгородэнерго" | Белгородская область | Чернянский район | 10 | 0.1 | 0.02311 | 0.071354
11807 | КТП №422 ВЛ-10 №4 ПС Орлик | филиал ПАО "Россети Центр" - "Белгородэнерго" | Белгородская область | Чернянский район | 10 | 0.16 | 0.025157 | 0.12513
11808 | КТП №423 ПС Орлик | филиал ПАО "Россети Центр" - "Белгородэнерго" | Белгородская область | Чернянский район | 10 | 0.1 | 0.042 | 0.053824
11809 | КТП №424 ВЛ-10 №4 ПС Орлик | филиал ПАО "Россети Центр" - "Белгородэнерго" | Белгородская область | Чернянский район | 10 | 0.063 | 0.004159 | 0.054604
11810 | КТП №427 ВЛ-10 №4 ПС Орлик | филиал ПАО "Россети Центр" - "Белгородэнерго" | Белгородская область | Чернянский район | 10 | 0.25 | 0.00423 | 0.22807
11811 | КТП №429 ПС Орлик | филиал ПАО "Россети Центр" - "Белгородэнерго" | Белгородская область | Чернянский район | 10 | 0.1 | 0.00593 | 0.087297
11812 | КТП №443 ПС Орлик | филиал ПАО "Россети Центр" - "Белгородэнерго" | Белгородская область | Чернянский район | 10 | 0.063 | 0.013623 | 0.045822
11813 | КТП №444 ВЛ-10 №4 ПС Орлик | филиал ПАО "Россети Центр" - "Белгородэнерго" | Белгородская область | Чернянский район | 10 | 0.063 | 0.014029 | 0.045445
11814 | КТП №4-45 ВЛ-10 №4 ПС Орлик | филиал ПАО "Россети Центр" - "Белгородэнерго" | Белгородская область | Чернянский район | 10 | 0.1 | 0.018822 | 0.075333
11815 | КТП №446 ПС Орлик | филиал ПАО "Россети Центр" - "Белгородэнерго" | Белгородская область | Чернянский район | 10 | 0.16 | 0.013031 | 0.13639
11816 | КТП №447 ПС Орлик | филиал ПАО "Россети Центр" - "Белгородэнерго" | Белгородская область | Чернянский район | 10 | 0.1 | 0.067 | 0.030624
11817 | КТП №449 ПС Орлик | филиал ПАО "Россети Центр" - "Белгородэнерго" | Белгородская область | Чернянский район | 10 | 0.1 | 0.010588 | 0.082974
11818 | КТП №4-51 ВЛ-10 №4 ПС Орлик | филиал ПАО "Россети Центр" - "Белгородэнерго" | Белгородская область | Чернянский район | 10 | 0.1 | 0.055 | 0.04176
11819 | КТП №6-01 ВЛ-10 №6 ПС Орлик | филиал ПАО "Россети Центр" - "Белгородэнерго" | Белгородская область | Чернянский район | 10 | 0.16 | 0.017795 | 0.13197
11820 | КТП №603 ПС Орлик | филиал ПАО "Россети Центр" - "Белгородэнерго" | Белгородская область | Чернянский район | 10 | 0.063 | 0.036952 | 0.024173
11821 | КТП №604 ПС Орлик | филиал ПАО "Россети Центр" - "Белгородэнерго" | Белгородская область | Чернянский район | 10 | 0.1 | 0.005059 | 0.088105
11822 | КТП №605 ПС Орлик | филиал ПАО "Россети Центр" - "Белгородэнерго" | Белгородская область | Чернянский район | 10 | 0.1 | 0.012312 | 0.081374
11823 | КТП №606 ПС Орлик | филиал ПАО "Россети Центр" - "Белгородэнерго" | Белгородская область | Чернянский район | 10 | 0.16 | 0.075782 | 0.078154
11824 | КТП №607 ПС Орлик | филиал ПАО "Россети Центр" - "Белгородэнерго" | Белгородская область | Чернянский район | 10 | 0.25 | 0.028586 | 0.20547
11825 | КТП №608 ВЛ-10 №6 ПС Орлик | филиал ПАО "Россети Центр" - "Белгородэнерго" | Белгородская область | Чернянский район | 10 | 0.16 | 0.021746 | 0.1283
11826 | КТП №610 ВЛ-10 №6 ПС Орлик | филиал ПАО "Россети Центр" - "Белгородэнерго" | Белгородская область | Чернянский район | 10 | 0.16 | 0.029005 | 0.12156
11827 | КТП №6-11 ВЛ-10 №6 ПС Орлик | филиал ПАО "Россети Центр" - "Белгородэнерго" | Белгородская область | Чернянский район | 10 | 0.063 | 0.012242 | 0.047103
11828 | КТП №612 ПС Орлик | филиал ПАО "Россети Центр" - "Белгородэнерго" | Белгородская область | Чернянский район | 10 | 0.063 | 0.02646 | 0.033909
11829 | КТП №614 ВЛ-10 №6 ПС Орлик | филиал ПАО "Россети Центр" - "Белгородэнерго" | Белгородская область | Чернянский район | 10 | 0.063 | 0.010531 | 0.048691
11830 | КТП №615 ПС Орлик | филиал ПАО "Россети Центр" - "Белгородэнерго" | Белгородская область | Чернянский район | 10 | 0.1 | 0.015116 | 0.078772
11831 | КТП №6-16 ВЛ-10 №6 ПС Орлик | филиал ПАО "Россети Центр" - "Белгородэнерго" | Белгородская область | Чернянский район | 10 | 0.063 | 0.051 | 0.011136
11832 | КТП №6-17 ВЛ-10 №6 ПС Орлик | филиал ПАО "Россети Центр" - "Белгородэнерго" | Белгородская область | Чернянский район | 10 | 0.1 | 0.077895 | 0.020513
11833 | МТП №6-18 ВЛ-10 №6 ПС Орлик | филиал ПАО "Россети Центр" - "Белгородэнерго" | Белгородская область | Чернянский район | 10 | 0.16 | 0.056582 | 0.095972
11834 | КТП №619 ВЛ-10 №6 ПС Орлик | филиал ПАО "Россети Центр" - "Белгородэнерго" | Белгородская область | Чернянский район | 10 | 0.063 | 0.063 | 0
11835 | КТП №621 ВЛ-10 №6 ПС Орлик | филиал ПАО "Россети Центр" - "Белгородэнерго" | Белгородская область | Чернянский район | 10 | 0.063 | 0.025 | 0.035264
11836 | КТП №623 ПС Орлик | филиал ПАО "Россети Центр" - "Белгородэнерго" | Белгородская область | Чернянский район | 10 | 0.16 | 0.007277 | 0.14173
11837 | КТП №6-24 ВЛ-10 №6 ПС Орлик | филиал ПАО "Россети Центр" - "Белгородэнерго" | Белгородская область | Чернянский район | 10 | 0.16 | 0.003708 | 0.14504
11838 | КТП №625 ПС Орлик | филиал ПАО "Россети Центр" - "Белгородэнерго" | Белгородская область | Чернянский район | 10 | 0.25 | 0.024711 | 0.20907
11839 | КТП №626 ПС Орлик | филиал ПАО "Россети Центр" - "Белгородэнерго" | Белгородская область | Чернянский район | 10 | 0.16 | 0.004414 | 0.14438
11840 | КТП №628 ВЛ-10 №6 ПС Орлик | филиал ПАО "Россети Центр" - "Белгородэнерго" | Белгородская область | Чернянский район | 10 | 0.063 | 0.015318 | 0.044249
11841 | КТП №631 ВЛ-10 №6 ПС Орлик | филиал ПАО "Россети Центр" - "Белгородэнерго" | Белгородская область | Чернянский район | 10 | 0.1 | 0.003915 | 0.089167
11842 | КТП №650 ВЛ-10 №6 ПС Орлик | филиал ПАО "Россети Центр" - "Белгородэнерго" | Белгородская область | Чернянский район | 10 | 0.06 | 0.010878 | 0.045585
11843 | КТП №703 ПС Орлик | филиал ПАО "Россети Центр" - "Белгородэнерго" | Белгородская область | Чернянский район | 10 | 0.1 | 0.006489 | 0.086778
11844 | КТП №7-04 ВЛ-10 №7 ПС Орлик | филиал ПАО "Россети Центр" - "Белгородэнерго" | Белгородская область | Чернянский район | 10 | 0.25 | 0.038306 | 0.19645
11845 | КТП №102 ПС Лубяное | филиал ПАО "Россети Центр" - "Белгородэнерго" | Белгородская область | Чернянский район | 10 | 0.1 | 0.009275 | 0.084193
11846 | КТП №103 ПС Лубяное | филиал ПАО "Россети Центр" - "Белгородэнерго" | Белгородская область | Чернянский район | 10 | 0.063 | 0.005557 | 0.053307
11847 | КТП №105 ВЛ-10 №1 ПС Лубяное | филиал ПАО "Россети Центр" - "Белгородэнерго" | Белгородская область | Чернянский район | 10 | 0.1 | 0.016627 | 0.07737
11848 | КТП №106 ВЛ-10 №1 ПС Лубяное | филиал ПАО "Россети Центр" - "Белгородэнерго" | Белгородская область | Чернянский район | 10 | 0.16 | 0.029423 | 0.12118
11849 | КТП №108 ВЛ-10 №1 ПС Лубяное | филиал ПАО "Россети Центр" - "Белгородэнерго" | Белгородская область | Чернянский район | 10 | 0.16 | 0.025645 | 0.12468
11850 | КТП №110 ВЛ-10 №1 ПС Лубяное | филиал ПАО "Россети Центр" - "Белгородэнерго" | Белгородская область | Чернянский район | 10 | 0.063 | 0.004474 | 0.054312
11851 | КТП №301 ВЛ-10 №3 ПС Лубяное | филиал ПАО "Россети Центр" - "Белгородэнерго" | Белгородская область | Чернянский район | 10 | 0.04 | 0.001808 | 0.035442
11852 | КТП №302 ПС Лубяное | филиал ПАО "Россети Центр" - "Белгородэнерго" | Белгородская область | Чернянский район | 10 | 0.063 | 0.016324 | 0.043315
11853 | КТП №304 ПС Лубяное | филиал ПАО "Россети Центр" - "Белгородэнерго" | Белгородская область | Чернянский район | 10 | 0.063 | 0.008017 | 0.051024
11854 | КТП №307 ПС Лубяное | филиал ПАО "Россети Центр" - "Белгородэнерго" | Белгородская область | Чернянский район | 10 | 0.16 | 0.035915 | 0.11515
11855 | КТП №311 ПС Лубяное | филиал ПАО "Россети Центр" - "Белгородэнерго" | Белгородская область | Чернянский район | 10 | 0.16 | 0.032471 | 0.11835
11856 | КТП №313 ПС Лубяное | филиал ПАО "Россети Центр" - "Белгородэнерго" | Белгородская область | Чернянский район | 10 | 0.16 | 0.016807 | 0.13288
11857 | КТП №315 ПС Лубяное | филиал ПАО "Россети Центр" - "Белгородэнерго" | Белгородская область | Чернянский район | 10 | 0.04 | 0.003888 | 0.033512
11858 | КТП №401 ПС Лубяное | филиал ПАО "Россети Центр" - "Белгородэнерго" | Белгородская область | Чернянский район | 10 | 0.063 | 0.038 | 0.0232
11859 | КТП №402 ПС Лубяное | филиал ПАО "Россети Центр" - "Белгородэнерго" | Белгородская область | Чернянский район | 10 | 0.1 | 0.037272 | 0.058212
11860 | КТП №404 ПС Лубяное | филиал ПАО "Россети Центр" - "Белгородэнерго" | Белгородская область | Чернянский район | 10 | 0.063 | 0.029043 | 0.031512
11861 | КТП №406 ПС Лубяное | филиал ПАО "Россети Центр" - "Белгородэнерго" | Белгородская область | Чернянский район | 10 | 0.1 | 0.03523 | 0.060107
11862 | КТП №408 ПС Лубяное | филиал ПАО "Россети Центр" - "Белгородэнерго" | Белгородская область | Чернянский район | 10 | 0.25 | 0.006719 | 0.22576
11863 | КТП №410 ПС Лубяное | филиал ПАО "Россети Центр" - "Белгородэнерго" | Белгородская область | Чернянский район | 10 | 0.1 | 0.02809 | 0.066732
11864 | КТП №412 ВЛ-10 №4 ПС Лубяное | филиал ПАО "Россети Центр" - "Белгородэнерго" | Белгородская область | Чернянский район | 10 | 0.16 | 0.001854 | 0.14676
11865 | КТП №414 ВЛ-10 №4 ПС Лубяное | филиал ПАО "Россети Центр" - "Белгородэнерго" | Белгородская область | Чернянский район | 10 | 0.1 | 0.04873 | 0.047579
11866 | КТП №415 ПС Лубяное | филиал ПАО "Россети Центр" - "Белгородэнерго" | Белгородская область | Чернянский район | 10 | 0.25 | 0.008858 | 0.22378
11867 | КТП №305 ПС Лубяное | филиал ПАО "Россети Центр" - "Белгородэнерго" | Белгородская область | Чернянский район | 10 | 0.1 | 0.027151 | 0.067604
11868 | КТП №506 ПС Лубяное | филиал ПАО "Россети Центр" - "Белгородэнерго" | Белгородская область | Чернянский район | 10 | 0.16 | 0.002496 | 0.14616
11869 | КТП №508 ПС Лубяное | филиал ПАО "Россети Центр" - "Белгородэнерго" | Белгородская область | Чернянский район | 10 | 0.04 | 0.002984 | 0.034351
11870 | КТП №509 ПС Лубяное | филиал ПАО "Россети Центр" - "Белгородэнерго" | Белгородская область | Чернянский район | 10 | 0.16 | 0.046557 | 0.10528
11871 | КТП №5-10 ВЛ-10 №5 ПС Лубяное | филиал ПАО "Россети Центр" - "Белгородэнерго" | Белгородская область | Чернянский район | 10 | 0.063 | 0.014156 | 0.045327
11872 | КТП №514 ПС Лубяное | филиал ПАО "Россети Центр" - "Белгородэнерго" | Белгородская область | Чернянский район | 10 | 0.25 | 0.008549 | 0.22407
11873 | КТП №516 ПС Лубяное | филиал ПАО "Россети Центр" - "Белгородэнерго" | Белгородская область | Чернянский район | 10 | 0.16 | 0.006928 | 0.14205
11874 | КТП №517 ПС Лубяное | филиал ПАО "Россети Центр" - "Белгородэнерго" | Белгородская область | Чернянский район | 10 | 0.04 | 0.008314 | 0.029405
11875 | КТП №2-14 ВЛ-10 №2 ПС М.Троица | филиал ПАО "Россети Центр" - "Белгородэнерго" | Белгородская область | Чернянский район | 10 | 0.1 | 1.5247e-05 | 0.092786
11876 | КТП №304 ПС М.Троица | филиал ПАО "Россети Центр" - "Белгородэнерго" | Белгородская область | Чернянский район | 10 | 0.063 | 0.011354 | 0.047927
11877 | КТП №312 ВЛ-10 №3 ПС М.Троица | филиал ПАО "Россети Центр" - "Белгородэнерго" | Белгородская область | Чернянский район | 10 | 0.04 | 0.011086 | 0.026832
11878 | КТП №401 ПС М.Троица | филиал ПАО "Россети Центр" - "Белгородэнерго" | Белгородская область | Чернянский район | 10 | 0.16 | 0.018301 | 0.1315
11879 | КТП №403 ПС М.Троица | филиал ПАО "Россети Центр" - "Белгородэнерго" | Белгородская область | Чернянский район | 10 | 0.16 | 0.00966 | 0.13952
11880 | КТП №404 ПС М.Троица | филиал ПАО "Россети Центр" - "Белгородэнерго" | Белгородская область | Чернянский район | 10 | 0.4 | 0.015279 | 0.35702
11881 | КТП №407 ПС М.Троица | филиал ПАО "Россети Центр" - "Белгородэнерго" | Белгородская область | Чернянский район | 10 | 0.16 | 0.020292 | 0.12965
11882 | КТП №416 ВЛ-10 №4 ПС М.Троица | филиал ПАО "Россети Центр" - "Белгородэнерго" | Белгородская область | Чернянский район | 10 | 0.063 | 0.010035 | 0.049152
11883 | КТП №417 ПС М.Троица | филиал ПАО "Россети Центр" - "Белгородэнерго" | Белгородская область | Чернянский район | 10 | 0.1 | 0.002983 | 0.090032
11884 | КТП №5-02 ВЛ-10 №5 ПС М.Троица | филиал ПАО "Россети Центр" - "Белгородэнерго" | Белгородская область | Чернянский район | 10 | 0.25 | 0.008435 | 0.22417
11885 | КТП №503 ВЛ-10 №5 ПС М.Троица | филиал ПАО "Россети Центр" - "Белгородэнерго" | Белгородская область | Чернянский район | 10 | 0.16 | 0.077864 | 0.076222
11886 | КТП №209 ВЛ-10 №2 ПС Прилепы | филиал ПАО "Россети Центр" - "Белгородэнерго" | Белгородская область | Чернянский район | 10 | 0.025 | 0.000695 | 0.022555
11887 | КТП №506 ПС М.Троица | филиал ПАО "Россети Центр" - "Белгородэнерго" | Белгородская область | Чернянский район | 10 | 0.16 | 0.032009 | 0.11878
11888 | КТП №510 ПС М.Троица | филиал ПАО "Россети Центр" - "Белгородэнерго" | Белгородская область | Чернянский район | 10 | 0.04 | 0 | 0.03712
11889 | КТП №516 ПС М.Троица | филиал ПАО "Россети Центр" - "Белгородэнерго" | Белгородская область | Чернянский район | 10 | 0.1 | 0.02496 | 0.069637
11890 | КТП №517 ПС М.Троица | филиал ПАО "Россети Центр" - "Белгородэнерго" | Белгородская область | Чернянский район | 10 | 0.1 | 0.002797 | 0.090204
11891 | КТП №5-21 ВЛ-10 №5 ПС М.Троица | филиал ПАО "Россети Центр" - "Белгородэнерго" | Белгородская область | Чернянский район | 10 | 0.1 | 0.0137 | 0.080086
11892 | КТП №523 ПС М.Троица | филиал ПАО "Россети Центр" - "Белгородэнерго" | Белгородская область | Чернянский район | 10 | 0.06 | 0.021271 | 0.035941
11893 | КТП №525 ПС М.Троица | филиал ПАО "Россети Центр" - "Белгородэнерго" | Белгородская область | Чернянский район | 10 | 0.16 | 0.033829 | 0.11709
11894 | КТП №526 ПС М.Троица | филиал ПАО "Россети Центр" - "Белгородэнерго" | Белгородская область | Чернянский район | 10 | 0.06 | 0.020266 | 0.036873
11895 | КТП №527 ПС М.Троица | филиал ПАО "Россети Центр" - "Белгородэнерго" | Белгородская область | Чернянский район | 10 | 0.063 | 0.009241 | 0.049888
11896 | КТП №601 ПС М.Троица | филиал ПАО "Россети Центр" - "Белгородэнерго" | Белгородская область | Чернянский район | 10 | 0.4 | 0.19061 | 0.19431
11897 | КТП №709 ВЛ-10 №7 ПС М.Троица | филиал ПАО "Россети Центр" - "Белгородэнерго" | Белгородская область | Чернянский район | 10 | 0.063 | 0.014087 | 0.045391
11898 | КТП №710 ПС М.Троица | филиал ПАО "Россети Центр" - "Белгородэнерго" | Белгородская область | Чернянский район | 10 | 0.25 | 0.019356 | 0.21404
11899 | КТП №711 ВЛ-10 №7 ПС М.Троица | филиал ПАО "Россети Центр" - "Белгородэнерго" | Белгородская область | Чернянский район | 10 | 0.1 | 0.018774 | 0.075378
11900 | КТП №8-02 ВЛ-10 №8 ПС М.Троица | филиал ПАО "Россети Центр" - "Белгородэнерго" | Белгородская область | Чернянский район | 10 | 0.06 | 0.012421 | 0.044153
11901 | КТП №8-03 ВЛ-10 №8 ПС М.Троица | филиал ПАО "Россети Центр" - "Белгородэнерго" | Белгородская область | Чернянский район | 10 | 0.063 | 0.010715 | 0.04852
11902 | КТП №805 ПС М.Троица | филиал ПАО "Россети Центр" - "Белгородэнерго" | Белгородская область | Чернянский район | 10 | 0.5 | 0.26699 | 0.21624
11903 | КТП №812 ВЛ-10 №8 ПС М.Троица | филиал ПАО "Россети Центр" - "Белгородэнерго" | Белгородская область | Чернянский район | 10 | 0.16 | 0.005588 | 0.14329
11904 | КТП №813 ПС М.Троица | филиал ПАО "Россети Центр" - "Белгородэнерго" | Белгородская область | Чернянский район | 10 | 0.16 | 0.001598 | 0.147
11905 | КТП №837 ВЛ-10 №8 ПС М.Троица | филиал ПАО "Россети Центр" - "Белгородэнерго" | Белгородская область | Чернянский район | 10 | 0.04 | 0.008781 | 0.028971
11906 | КТП №202 ПС Прилепы | филиал ПАО "Россети Центр" - "Белгородэнерго" | Белгородская область | Чернянский район | 10 | 0.063 | 0.043 | 0.01856
11907 | КТП №203 ПС Прилепы | филиал ПАО "Россети Центр" - "Белгородэнерго" | Белгородская область | Чернянский район | 10 | 0.04 | 0.010627 | 0.027258
11908 | КТП 2-04 ВЛ 10кВ №2 ПС Прилепы | филиал ПАО "Россети Центр" - "Белгородэнерго" | Белгородская область | Чернянский район | 10 | 0.1 | 0.002077 | 0.090873
11909 | КТП №205 ВЛ-10 №2 ПС Прилепы | филиал ПАО "Россети Центр" - "Белгородэнерго" | Белгородская область | Чернянский район | 10 | 0.16 | 0.019637 | 0.13026
11910 | КТП №207 ПС Прилепы | филиал ПАО "Россети Центр" - "Белгородэнерго" | Белгородская область | Чернянский район | 10 | 0.1 | 0.064852 | 0.032617
11911 | КТП №208 ПС Прилепы | филиал ПАО "Россети Центр" - "Белгородэнерго" | Белгородская область | Чернянский район | 10 | 0.16 | 0.056733 | 0.095832
11912 | КТП №211 ПС Прилепы | филиал ПАО "Россети Центр" - "Белгородэнерго" | Белгородская область | Чернянский район | 10 | 0.1 | 0.003476 | 0.089574
11913 | КТП №301 ВЛ-10 №3 ПС Прилепы | филиал ПАО "Россети Центр" - "Белгородэнерго" | Белгородская область | Чернянский район | 10 | 0.4 | 0.021472 | 0.35127
11914 | КТП №303 ПС Прилепы | филиал ПАО "Россети Центр" - "Белгородэнерго" | Белгородская область | Чернянский район | 10 | 0.25 | 0.001866 | 0.23027
11915 | КТП №3-04 ВЛ-10 №3 ПС Прилепы | филиал ПАО "Россети Центр" - "Белгородэнерго" | Белгородская область | Чернянский район | 10 | 0.4 | 0.048863 | 0.32586
11916 | КТП №306 ПС Прилепы | филиал ПАО "Россети Центр" - "Белгородэнерго" | Белгородская область | Чернянский район | 10 | 0.063 | 0.039 | 0.022272
11917 | КТП №307 ПС Прилепы | филиал ПАО "Россети Центр" - "Белгородэнерго" | Белгородская область | Чернянский район | 10 | 0.063 | 0.003935 | 0.054812
11918 | КТП №311 ВЛ-10 №3 ПС Прилепы | филиал ПАО "Россети Центр" - "Белгородэнерго" | Белгородская область | Чернянский район | 10 | 0.4 | 0.016076 | 0.35628
11919 | КТП №401 ПС Прилепы | филиал ПАО "Россети Центр" - "Белгородэнерго" | Белгородская область | Чернянский район | 10 | 0.63 | 0.414 | 0.20045
11920 | КТП №402 ПС Прилепы | филиал ПАО "Россети Центр" - "Белгородэнерго" | Белгородская область | Чернянский район | 10 | 0.63 | 0.299 | 0.30717
11921 | КТП №404 ПС Прилепы | филиал ПАО "Россети Центр" - "Белгородэнерго" | Белгородская область | Чернянский район | 10 | 0.63 | 0.341 | 0.26819
11922 | КТП №408 ПС Прилепы | филиал ПАО "Россети Центр" - "Белгородэнерго" | Белгородская область | Чернянский район | 10 | 0.16 | 0.071681 | 0.08196
11923 | КТП №410 ВЛ-10 №4 ПС Прилепы | филиал ПАО "Россети Центр" - "Белгородэнерго" | Белгородская область | Чернянский район | 10 | 0.1 | 0.014138 | 0.07968
11924 | КТП №503 ПС Прилепы | филиал ПАО "Россети Центр" - "Белгородэнерго" | Белгородская область | Чернянский район | 10 | 0.04 | 0.000919 | 0.036267
11925 | КТП №504 ВЛ-10 №5 ПС Прилепы | филиал ПАО "Россети Центр" - "Белгородэнерго" | Белгородская область | Чернянский район | 10 | 0.1 | 0.045038 | 0.051005
11926 | КТП №630 ПС Орлик | филиал ПАО "Россети Центр" - "Белгородэнерго" | Белгородская область | Чернянский район | 10 | 0.06 | 0.035692 | 0.022558
11927 | КТП №509 ПС Сах завод | филиал ПАО "Россети Центр" - "Белгородэнерго" | Белгородская область | Чернянский район | 10 | 0.16 | 0.016858 | 0.13284
11928 | КТП №715 ВЛ-10 №7 ПС Чернянка | филиал ПАО "Россети Центр" - "Белгородэнерго" | Белгородская область | Чернянский район | 10 | 0.25 | 0.016567 | 0.21663
11929 | КТП №1808 ПС Чернянка | филиал ПАО "Россети Центр" - "Белгородэнерго" | Белгородская область | Чернянский район | 10 | 0.025 | 0.005621 | 0.017984
11930 | КТП №211 ВЛ-10 №2 ПС Орлик | филиал ПАО "Россети Центр" - "Белгородэнерго" | Белгородская область | Чернянский район | 10 | 0.25 | 0.012421 | 0.22047
11931 | КТП №3202 ПС Чернянка | филиал ПАО "Россети Центр" - "Белгородэнерго" | Белгородская область | Чернянский район | 10 | 0.1 | 0.017223 | 0.076817
11932 | КТП №7-03 ВЛ-10 №7 ПС Чернянка | филиал ПАО "Россети Центр" - "Белгородэнерго" | Белгородская область | Чернянский район | 10 | 0.16 | 0.021498 | 0.12853
11933 | КТП №704 ВЛ-10 №7 ПС Чернянка | филиал ПАО "Россети Центр" - "Белгородэнерго" | Белгородская область | Чернянский район | 10 | 0.4 | 0.013456 | 0.35871
11934 | КТП №709 ВЛ-10 №7 ПС Чернянка | филиал ПАО "Россети Центр" - "Белгородэнерго" | Белгородская область | Чернянский район | 10 | 0.1 | 0.005985 | 0.087246
11935 | КТП №303 ПС Лубяное | филиал ПАО "Россети Центр" - "Белгородэнерго" | Белгородская область | Чернянский район | 10 | 0.063 | 0.009592 | 0.049563
11936 | КТП №804 ВЛ-10 №8 ПС Сах Завод | филиал ПАО "Россети Центр" - "Белгородэнерго" | Белгородская область | Чернянский район | 10 | 0.04 | 0.013857 | 0.024261
11937 | ЗТП №505 ВЛ-10 кВ №5 ПС Сах завод | филиал ПАО "Россети Центр" - "Белгородэнерго" | Белгородская область | Чернянский район | 10 | 0.63 | 0.091879 | 0.49938
11938 | ЗТП №5-10 ВЛ-10 №5 ПС Сах Завод | филиал ПАО "Россети Центр" - "Белгородэнерго" | Белгородская область | Чернянский район | 10 | 0.8 | 0.46064 | 0.31493
11939 | КТП №611 ВЛ-10 №6 ПС Сах Завод | филиал ПАО "Россети Центр" - "Белгородэнерго" | Белгородская область | Чернянский район | 10 | 0.4 | 0.00446 | 0.36706
11940 | КТП №615 ПС Сах Завод | филиал ПАО "Россети Центр" - "Белгородэнерго" | Белгородская область | Чернянский район | 10 | 0.16 | 0.020611 | 0.12935
11941 | КТП №803 ПС Сах Завод | филиал ПАО "Россети Центр" - "Белгородэнерго" | Белгородская область | Чернянский район | 10 | 0.25 | 0.003697 | 0.22857
11942 | КТП №801 ПС Сах.завод | филиал ПАО "Россети Центр" - "Белгородэнерго" | Белгородская область | Чернянский район | 10 | 0.04 | 0.003929 | 0.033474
11943 | КТП №154 ПС Чернянка | филиал ПАО "Россети Центр" - "Белгородэнерго" | Белгородская область | Чернянский район | 10 | 0.025 | 0.001606 | 0.02171
11944 | КТП №2401 ПС Чернянка | филиал ПАО "Россети Центр" - "Белгородэнерго" | Белгородская область | Чернянский район | 10 | 0.16 | 0.080683 | 0.073606
11945 | КТП №2403 ПС Чернянка | филиал ПАО "Россети Центр" - "Белгородэнерго" | Белгородская область | Чернянский район | 10 | 0.4 | 0.014863 | 0.35741
11946 | КТП №2404 ПС Чернянка | филиал ПАО "Россети Центр" - "Белгородэнерго" | Белгородская область | Чернянский район | 10 | 0.16 | 0.016553 | 0.13312
11947 | КТП №2903 ПС Чернянка | филиал ПАО "Россети Центр" - "Белгородэнерго" | Белгородская область | Чернянский район | 10 | 0.4 | 0.15783 | 0.22473
11948 | КТП №301 ПС Чернянка | филиал ПАО "Россети Центр" - "Белгородэнерго" | Белгородская область | Чернянский район | 10 | 0.06 | 0.029043 | 0.028728
11949 | ЗТП №701 ВЛ-10 кВ №7 ПС Чернянка | филиал ПАО "Россети Центр" - "Белгородэнерго" | Белгородская область | Чернянский район | 10 | 0.4 | 0.006468 | 0.3652
11950 | КТП №722 ВЛ-10 №7 ПС Чернянка | филиал ПАО "Россети Центр" - "Белгородэнерго" | Белгородская область | Чернянский район | 10 | 0.06 | 0.002318 | 0.053529
11951 | КТП №702 ПС Орлик | филиал ПАО "Россети Центр" - "Белгородэнерго" | Белгородская область | Чернянский район | 10 | 0.1 | 0.034112 | 0.061144
11952 | КТП №1103 РП-10 Чернянка | филиал ПАО "Россети Центр" - "Белгородэнерго" | Белгородская область | Чернянский район | 10 | 0.4 | 0.18002 | 0.20414
11953 | КТП №1-07 ВЛ-10 №1 ПС Лубяное | филиал ПАО "Россети Центр" - "Белгородэнерго" | Белгородская область | Чернянский район | 10 | 0.25 | 0.09 | 0.14848
11954 | КТП №308 ПС Прилепы | филиал ПАО "Россети Центр" - "Белгородэнерго" | Белгородская область | Чернянский район | 10 | 0.63 | 0.012896 | 0.57267
11955 | КТП №1-09 ПС Орлик | филиал ПАО "Россети Центр" - "Белгородэнерго" | Белгородская область | Чернянский район | 10 | 0.063 | 0 | 0.058464
11956 | КТП №1809 ПС Чернянка | филиал ПАО "Россети Центр" - "Белгородэнерго" | Белгородская область | Чернянский район | 10 | 0.025 | 0.0023 | 0.021066
11957 | КТП №1806 ПС Чернянка | филиал ПАО "Россети Центр" - "Белгородэнерго" | Белгородская область | Чернянский район | 10 | 0.04 | 0.005833 | 0.031707
11958 | КТП №802 ПС Сах. завод | филиал ПАО "Россети Центр" - "Белгородэнерго" | Белгородская область | Чернянский район | 10 | 1.26 | 0.007626 | 1.1622
11959 | КТП №705 ПС Чернянка | филиал ПАО "Россети Центр" - "Белгородэнерго" | Белгородская область | Чернянский район | 10 | 0.25 | 0.009974 | 0.22274
11960 | КТП №170 ПС Чернянка | филиал ПАО "Россети Центр" - "Белгородэнерго" | Белгородская область | Чернянский район | 10 | 0.4 | 0.03779 | 0.33613
11961 | КТП №616 ПС Сах завод | филиал ПАО "Россети Центр" - "Белгородэнерго" | Белгородская область | Чернянский район | 10 | 0.025 | 0.010786 | 0.013191
11962 | КТП №2-04 ВЛ-10 №2 ПС Глинное | филиал ПАО "Россети Центр" - "Белгородэнерго" | Белгородская область | Чернянский район | 10 | 0.1 | 0.003991 | 0.089096
11963 | КТП №315 ПС Чернянка | филиал ПАО "Россети Центр" - "Белгородэнерго" | Белгородская область | Чернянский район | 10 | 0.25 | 0.146 | 0.096512
11964 | КТП №2804 ПС Чернянка | филиал ПАО "Россети Центр" - "Белгородэнерго" | Белгородская область | Чернянский район | 10 | 0.25 | 0.024265 | 0.20948
11965 | КТП №1810 ПС Чернянка | филиал ПАО "Россети Центр" - "Белгородэнерго" | Белгородская область | Чернянский район | 10 | 0.025 | 0 | 0.0232
11966 | КТП №402 ПС М.Троица | филиал ПАО "Россети Центр" - "Белгородэнерго" | Белгородская область | Чернянский район | 10 | 0.25 | 0.007636 | 0.22491
11967 | КТП №2410 ПС Чернянка | филиал ПАО "Россети Центр" - "Белгородэнерго" | Белгородская область | Чернянский район | 10 | 0.25 | 0.002775 | 0.22942
11968 | КТП №710 ПС Чернянка | филиал ПАО "Россети Центр" - "Белгородэнерго" | Белгородская область | Чернянский район | 10 | 0.16 | 0.066776 | 0.086512
11969 | КТП №2801 ПС Чернянка | филиал ПАО "Россети Центр" - "Белгородэнерго" | Белгородская область | Чернянский район | 10 | 0.16 | 0.009471 | 0.13969
11970 | КТП №1322 РП-10 Чернянка | филиал ПАО "Россети Центр" - "Белгородэнерго" | Белгородская область | Чернянский район | 10 | 0.1 | 0.02776 | 0.067039
11971 | КТП №2902 ПС Чернянка | филиал ПАО "Россети Центр" - "Белгородэнерго" | Белгородская область | Чернянский район | 10 | 0.16 | 0.003026 | 0.14567
11972 | КТП №211 ПС М. Троица | филиал ПАО "Россети Центр" - "Белгородэнерго" | Белгородская область | Чернянский район | 10 | 0.16 | 0.028856 | 0.1217
11973 | КТП №603 ПС М.Троица | филиал ПАО "Россети Центр" - "Белгородэнерго" | Белгородская область | Чернянский район | 10 | 0.1 | 0.025743 | 0.06891
11974 | МТП №328 ПС Чернянка | филиал ПАО "Россети Центр" - "Белгородэнерго" | Белгородская область | Чернянский район | 10 | 0.16 | 0.038068 | 0.11315
11975 | МТП №329 ПС Чернянка | филиал ПАО "Россети Центр" - "Белгородэнерго" | Белгородская область | Чернянский район | 10 | 0.16 | 0.038638 | 0.11262
11976 | МТП №332 ПС Чернянка | филиал ПАО "Россети Центр" - "Белгородэнерго" | Белгородская область | Чернянский район | 10 | 0.1 | 0.038234 | 0.057319
11977 | КТП №1102 ВЛ-10кВ №11 ПС Чернянка | филиал ПАО "Россети Центр" - "Белгородэнерго" | Белгородская область | Чернянский район | 10 | 0.04 | 0.002027 | 0.035239
11978 | МТП №1108 ПС Чернянка | филиал ПАО "Россети Центр" - "Белгородэнерго" | Белгородская область | Чернянский район | 10 | 0.1 | 0.018237 | 0.075876
11979 | МТП №1941 ПС Чернянка | филиал ПАО "Россети Центр" - "Белгородэнерго" | Белгородская область | Чернянский район | 10 | 0.1 | 0.028147 | 0.06668
11980 | МТП №1942 ПС Чернянка | филиал ПАО "Россети Центр" - "Белгородэнерго" | Белгородская область | Чернянский район | 10 | 0.16 | 0.066306 | 0.086948
11981 | МТП №1944 ПС Чернянка | филиал ПАО "Россети Центр" - "Белгородэнерго" | Белгородская область | Чернянский район | 10 | 0.16 | 0.02301 | 0.12713
11982 | МТП №1945 ПС Чернянка | филиал ПАО "Россети Центр" - "Белгородэнерго" | Белгородская область | Чернянский район | 10 | 0.1 | 0.03786 | 0.057666
11983 | КТП №350 ПС Прилепы | филиал ПАО "Россети Центр" - "Белгородэнерго" | Белгородская область | Чернянский район | 10 | 0.063 | 0.018703 | 0.041108
11984 | МТП №2904 ПС Чернянка | филиал ПАО "Россети Центр" - "Белгородэнерго" | Белгородская область | Чернянский район | 10 | 0.1 | 0.040242 | 0.055455
11985 | КТП №335 ПС Чернянка | филиал ПАО "Россети Центр" - "Белгородэнерго" | Белгородская область | Чернянский район | 10 | 0.16 | 0.061784 | 0.091144
11986 | МТП №2934 ПС Чернянка | филиал ПАО "Россети Центр" - "Белгородэнерго" | Белгородская область | Чернянский район | 10 | 0.06 | 0.009914 | 0.04648
11987 | МТП №123 ПС Орлик | филиал ПАО "Россети Центр" - "Белгородэнерго" | Белгородская область | Чернянский район | 10 | 0.1 | 0.009259 | 0.084208
11988 | МТП №292 ВЛ-10 №2 ПС Орлик | филиал ПАО "Россети Центр" - "Белгородэнерго" | Белгородская область | Чернянский район | 10 | 0.16 | 0.13017 | 0.027686
11989 | МТП №298 ПС Орлик | филиал ПАО "Россети Центр" - "Белгородэнерго" | Белгородская область | Чернянский район | 10 | 0.16 | 0.024947 | 0.12533
11990 | МТП №438 ВЛ-10 №4 ПС Орлик | филиал ПАО "Россети Центр" - "Белгородэнерго" | Белгородская область | Чернянский район | 10 | 0.063 | 0.013303 | 0.046119
11991 | МТП №4-03 ВЛ-10 №4 ПС Лубяное | филиал ПАО "Россети Центр" - "Белгородэнерго" | Белгородская область | Чернянский район | 10 | 0.063 | 0.020103 | 0.039808
11992 | МТП №407 ВЛ-10 №4 ПС Лубяное | филиал ПАО "Россети Центр" - "Белгородэнерго" | Белгородская область | Чернянский район | 10 | 0.16 | 0.007722 | 0.14131
11993 | МТП №409 ПС Лубяное | филиал ПАО "Россети Центр" - "Белгородэнерго" | Белгородская область | Чернянский район | 10 | 0.1 | 0.042267 | 0.053576
11994 | МТП №502 ПС Лубяное | филиал ПАО "Россети Центр" - "Белгородэнерго" | Белгородская область | Чернянский район | 10 | 0.063 | 0.007644 | 0.05137
11995 | МТП №524 ПС М.Троица | филиал ПАО "Россети Центр" - "Белгородэнерго" | Белгородская область | Чернянский район | 10 | 0.1 | 0.012083 | 0.081587
11996 | МТП №820 ВЛ-10кВ №8 ПС М. Троица | филиал ПАО "Россети Центр" - "Белгородэнерго" | Белгородская область | Чернянский район | 10 | 0.063 | 0.044126 | 0.017515
11997 | МТП №3-02 ВЛ-10 №3 ПС Прилепы | филиал ПАО "Россети Центр" - "Белгородэнерго" | Белгородская область | Чернянский район | 10 | 0.063 | 0.011676 | 0.047629
11998 | МТП №305 ПС Прилепы | филиал ПАО "Россети Центр" - "Белгородэнерго" | Белгородская область | Чернянский район | 10 | 0.1 | 0.012603 | 0.081104
11999 | МТП №701 ВЛ-10 №7 ПС Орлик | филиал ПАО "Россети Центр" - "Белгородэнерго" | Белгородская область | Чернянский район | 10 | 0.1 | 0.016244 | 0.077726
12000 | МТП №3-01 ВЛ-10кВ №3 ПС М. Троица | филиал ПАО "Россети Центр" - "Белгородэнерго" | Белгородская область | Чернянский район | 10 | 0.04 | 0 | 0.03712
12001 | КТП №1-05 ВЛ-10 №1 ПС Орлик | филиал ПАО "Россети Центр" - "Белгородэнерго" | Белгородская область | Чернянский район | 10 | 0.1 | 0.004813 | 0.088334
12002 | КТП №550 ПС Сах. Завод | филиал ПАО "Россети Центр" - "Белгородэнерго" | Белгородская область | Чернянский район | 10 | 0.1 | 0.001838 | 0.091094
12003 | КТП №617 ПС Сах. Завод | филиал ПАО "Россети Центр" - "Белгородэнерго" | Белгородская область | Чернянский район | 10 | 0.16 | 0.017266 | 0.13246
12004 | КТП №601 ПС Лубяное | филиал ПАО "Россети Центр" - "Белгородэнерго" | Белгородская область | Чернянский район | 10 | 0.8 | 0.42795 | 0.34526
12005 | КТП №1805 ПС Чернянка | филиал ПАО "Россети Центр" - "Белгородэнерго" | Белгородская область | Чернянский район | 10 | 0.04 | 0.028 | 0.011136
12006 | МТП №709 ПС Сах.Завод | филиал ПАО "Россети Центр" - "Белгородэнерго" | Белгородская область | Чернянский район | 10 | 0.16 | 0.078829 | 0.075327
12007 | КТП №508 ПС Сах. Завод | филиал ПАО "Россети Центр" - "Белгородэнерго" | Белгородская область | Чернянский район | 10 | 0.63 | 0 | 0.58464
12008 | КТП №565 ПС Сах. Завод | филиал ПАО "Россети Центр" - "Белгородэнерго" | Белгородская область | Чернянский район | 10 | 0.4 | 0.007614 | 0.36413
12009 | КТП №614 ПС Сах. Завод | филиал ПАО "Россети Центр" - "Белгородэнерго" | Белгородская область | Чернянский район | 10 | 1 | 0.000233 | 0.92778
12010 | КТП №103 ПС Чернянка | филиал ПАО "Россети Центр" - "Белгородэнерго" | Белгородская область | Чернянский район | 10 | 0.63 | 0.304 | 0.30253
12011 | КТП №104 ПС Чернянка | филиал ПАО "Россети Центр" - "Белгородэнерго" | Белгородская область | Чернянский район | 10 | 0.63 | 0.265 | 0.33872
12012 | КТП №128 ПС Чернянка | филиал ПАО "Россети Центр" - "Белгородэнерго" | Белгородская область | Чернянский район | 10 | 0.4 | 0 | 0.3712
12013 | КТП №724 ПС Чернянка | филиал ПАО "Россети Центр" - "Белгородэнерго" | Белгородская область | Чернянский район | 10 | 0.063 | 0.00116 | 0.057388
12014 | КТП №301 ПС Орлик | филиал ПАО "Россети Центр" - "Белгородэнерго" | Белгородская область | Чернянский район | 10 | 0.8 | 0.45298 | 0.32203
12015 | КТП №1108 РП-10 ПС Чернянка | филиал ПАО "Россети Центр" - "Белгородэнерго" | Белгородская область | Чернянский район | 10 | 0.25 | 0.027488 | 0.20649
12016 | КТП №1710 ПС Чернянка | филиал ПАО "Россети Центр" - "Белгородэнерго" | Белгородская область | Чернянский район | 10 | 0.25 | 0.019301 | 0.21409
12017 | КТП №501 ПС Чернянка | филиал ПАО "Россети Центр" - "Белгородэнерго" | Белгородская область | Чернянский район | 10 | 0.8 | 0.51491 | 0.26456
12018 | КТП №330 ПС Чернянка | филиал ПАО "Россети Центр" - "Белгородэнерго" | Белгородская область | Чернянский район | 10 | 0.25 | 0.044988 | 0.19025
12019 | КТП №1104 ПС Чернянка | филиал ПАО "Россети Центр" - "Белгородэнерго" | Белгородская область | Чернянский район | 10 | 0.063 | 0.002312 | 0.056318
12020 | КТП №201 ПС Орлик | филиал ПАО "Россети Центр" - "Белгородэнерго" | Белгородская область | Чернянский район | 10 | 1.26 | 0.63699 | 0.57815
12021 | ЗТП №3203 ПС Чернянка | филиал ПАО "Россети Центр" - "Белгородэнерго" | Белгородская область | Чернянский район | 10 | 0.8 | 0.45252 | 0.32246
12022 | КТП №309 ПС Прилепы | филиал ПАО "Россети Центр" - "Белгородэнерго" | Белгородская область | Чернянский район | 10 | 0.025 | 0.003702 | 0.019765
12023 | ЗТП №15-39 РП-10 ПС Чернянка | филиал ПАО "Россети Центр" - "Белгородэнерго" | Белгородская область | Чернянский район | 10 | 0.5 | 0.26237 | 0.22052
12024 | КТП №712 ПС Чернянка | филиал ПАО "Россети Центр" - "Белгородэнерго" | Белгородская область | Чернянский район | 10 | 0.4 | 0.05507 | 0.3201
12025 | КТП №713 ПС Чернянка | филиал ПАО "Россети Центр" - "Белгородэнерго" | Белгородская область | Чернянский район | 10 | 0.63 | 0.11556 | 0.4774
12026 | КТП №1911 ПС Чернянка | филиал ПАО "Россети Центр" - "Белгородэнерго" | Белгородская область | Чернянский район | 10 | 0.16 | 0.007167 | 0.14183
12027 | КТП №1801 ПС Чернянка | филиал ПАО "Россети Центр" - "Белгородэнерго" | Белгородская область | Чернянский район | 10 | 0.25 | 0.063377 | 0.17319
12028 | КТП №104 ПС Лубяное | филиал ПАО "Россети Центр" - "Белгородэнерго" | Белгородская область | Чернянский район | 10 | 0.04 | 0.01 | 0.02784
12029 | КТП №705 ВЛ-10 кВ №7 ПС Орлик | филиал ПАО "Россети Центр" - "Белгородэнерго" | Белгородская область | Чернянский район | 10 | 0.025 | 0.00069 | 0.02256
12030 | КТП №903 ПС Чернянка | филиал ПАО "Россети Центр" - "Белгородэнерго" | Белгородская область | Чернянский район | 10 | 0.063 | 0.002321 | 0.05631
12031 | СТП №604 ПС М.Троица | филиал ПАО "Россети Центр" - "Белгородэнерго" | Белгородская область | Чернянский район | 10 | 0.04 | 0.008328 | 0.029392
12032 | КТП №1811 ПС Чернянка | филиал ПАО "Россети Центр" - "Белгородэнерго" | Белгородская область | Чернянский район | 10 | 0.16 | 0.021231 | 0.12878
12033 | МТП №1909 ПС Чернянка | филиал ПАО "Россети Центр" - "Белгородэнерго" | Белгородская область | Чернянский район | 10 | 0.1 | 0.009704 | 0.083795
12034 | КТП №102 ПС Чернянка | филиал ПАО "Россети Центр" - "Белгородэнерго" | Белгородская область | Чернянский район | 10 | 0.063 | 0.044 | 0.017632
12035 | КТП №805 ПС Сах. завод | филиал ПАО "Россети Центр" - "Белгородэнерго" | Белгородская область | Чернянский район | 10 | 0.16 | 0.000693 | 0.14784
12036 | КТП 618 ПС Сах.завод | филиал ПАО "Россети Центр" - "Белгородэнерго" | Белгородская область | Чернянский район | 10 | 0.1 | 0.014634 | 0.07922
12037 | КТП №701 ПС Сах.завод | филиал ПАО "Россети Центр" - "Белгородэнерго" | Белгородская область | Чернянский район | 10 | 0.1 | 0.020011 | 0.07423
12038 | КТП №507 ПС МТроица | филиал ПАО "Россети Центр" - "Белгородэнерго" | Белгородская область | Чернянский район | 10 | 0.2 | 0.166 | 0.031552
12039 | КТП №310 ПС Прилепы | филиал ПАО "Россети Центр" - "Белгородэнерго" | Белгородская область | Чернянский район | 10 | 0.063 | 0.005276 | 0.053568
12040 | КТП №1701 ПС Чернянка | филиал ПАО "Россети Центр" - "Белгородэнерго" | Белгородская область | Чернянский район | 10 | 0.16 | 0.020045 | 0.12988
12041 | КТП 901 ПС Сах.завод | филиал ПАО "Россети Центр" - "Белгородэнерго" | Белгородская область | Чернянский район | 10 | 4.1 | 2.2485 | 1.7182
12042 | КТП №1704 ПС Чернянка | филиал ПАО "Россети Центр" - "Белгородэнерго" | Белгородская область | Чернянский район | 10 | 0.5 | 0.25509 | 0.22728
12043 | СТП №1910 ПС Чернянка | филиал ПАО "Россети Центр" - "Белгородэнерго" | Белгородская область | Чернянский район | 10 | 0.063 | 0.006005 | 0.052891
12044 | КТП №609 ПС Орлик | филиал ПАО "Россети Центр" - "Белгородэнерго" | Белгородская область | Чернянский район | 10 | 0.41 | 0.25324 | 0.14548
12045 | СТП №705 ПС Сахарный завод | филиал ПАО "Россети Центр" - "Белгородэнерго" | Белгородская область | Чернянский район | 10 | 0.063 | 0.007948 | 0.051088
12046 | КТП №1912 ПС Чернянка | филиал ПАО "Россети Центр" - "Белгородэнерго" | Белгородская область | Чернянский район | 10 | 0.25 | 0.019864 | 0.21357
12047 | КТП №403 ВЛ-10 №4 ПС Прилепы | филиал ПАО "Россети Центр" - "Белгородэнерго" | Белгородская область | Чернянский район | 10 | 0.25 | 0.146 | 0.096512
12048 | КТП №312 ВЛ-10 №3 ПС Прилепы | филиал ПАО "Россети Центр" - "Белгородэнерго" | Белгородская область | Чернянский район | 10 | 0.25 | 0.001632 | 0.23049
12049 | КТП №1705 ПС Чернянка | филиал ПАО "Россети Центр" - "Белгородэнерго" | Белгородская область | Чернянский район | 10 | 2 | 1.0131 | 0.91586
12050 | КТП 613 ПС Сахарный Завод | филиал ПАО "Россети Центр" - "Белгородэнерго" | Белгородская область | Чернянский район | 10 | 0.63 | 0.008685 | 0.57658
12051 | КТП 303 ПС Чернянка | филиал ПАО "Россети Центр" - "Белгородэнерго" | Белгородская область | Чернянский район | 10 | 0.25 | 0.127 | 0.11414
12052 | КТП №204 ПС Орлик | филиал ПАО "Россети Центр" - "Белгородэнерго" | Белгородская область | Чернянский район | 10 | 0.16 | 0.011696 | 0.13763
12053 | СТП 1803 ПС Чернянка | филиал ПАО "Россети Центр" - "Белгородэнерго" | Белгородская область | Чернянский район | 10 | 0.063 | 0.018095 | 0.041672
12054 | СТП №1807 ПС Чернянка | филиал ПАО "Россети Центр" - "Белгородэнерго" | Белгородская область | Чернянский район | 10 | 0.063 | 0.000688 | 0.057826
12055 | СТП №605 ПС М.Троица | филиал ПАО "Россети Центр" - "Белгородэнерго" | Белгородская область | Чернянский район | 10 | 0.063 | 0.006264 | 0.052651
12056 | СТП №2806 ПС Чернянка | филиал ПАО "Россети Центр" - "Белгородэнерго" | Белгородская область | Чернянский район | 10 | 0.063 | 0.002567 | 0.056082
12057 | КТП №316 ПС Прилепы | филиал ПАО "Россети Центр" - "Белгородэнерго" | Белгородская область | Чернянский район | 10 | 0.16 | 0.049 | 0.10301
12058 | СТП №305 ПС Чернянка | филиал ПАО "Россети Центр" - "Белгородэнерго" | Белгородская область | Чернянский район | 10 | 0.04 | 0.024 | 0.014848
12059 | КТП №1813 ПС Чернянка | филиал ПАО "Россети Центр" - "Белгородэнерго" | Белгородская область | Чернянский район | 10 | 1 | 0.63 | 0.34336
12060 | СТП №702 ПС Сах.завод | филиал ПАО "Россети Центр" - "Белгородэнерго" | Белгородская область | Чернянский район | 10 | 0.063 | 0.035 | 0.025984
12061 | СТП №306 ПС Чернянка | филиал ПАО "Россети Центр" - "Белгородэнерго" | Белгородская область | Чернянский район | 10 | 0.063 | 0.036 | 0.025056
12062 | КТП №319 ПС Прилепы | филиал ПАО "Россети Центр" - "Белгородэнерго" | Белгородская область | Чернянский район | 10 | 0.4 | 0.234 | 0.15405
12063 | РП №1 ВЛ-6 кВ Город-1 ПС Шебекино | филиал ПАО "Россети Центр" - "Белгородэнерго" | Белгородская область | Шебекинский район | 6 | 0.4 | 0.05694 | 0.31836
12064 | РП №2 ВЛ-6 кВ Город-2 ПС Шебекино | филиал ПАО "Россети Центр" - "Белгородэнерго" | Белгородская область | Шебекинский район | 6 | 0.8 | 0.48004 | 0.29693
12065 | РП №3 ВЛ-6 кВ Город-5 ПС Шебекино | филиал ПАО "Россети Центр" - "Белгородэнерго" | Белгородская область | Шебекинский район | 6 | 0.8 | 0.51887 | 0.26089
12066 | РП №4 ВЛ-6 кВ №11 ПС Лизины | филиал ПАО "Россети Центр" - "Белгородэнерго" | Белгородская область | Шебекинский район | 6 | 1.26 | 0.99588 | 0.2451
12068 | РП 10 ПС М.Пристань | филиал ПАО "Россети Центр" - "Белгородэнерго" | Белгородская область | Шебекинский район | 10 | 0.8 | 0.17324 | 0.58163
12069 | ЗТП 2 ВЛ 6кВ Город-5 ПС Химзавод | филиал ПАО "Россети Центр" - "Белгородэнерго" | Белгородская область | Шебекинский район | 6 | 0.5 | 0.46563 | 0.031895
12070 | ЗТП №3 ВЛ-6 кВ Город-5 ПС Химзавод | филиал ПАО "Россети Центр" - "Белгородэнерго" | Белгородская область | Шебекинский район | 6 | 0.4 | 0.1483 | 0.23358
12071 | ЗТП №5 ВЛ-6 кВ Город-1 ПС Шебекино | филиал ПАО "Россети Центр" - "Белгородэнерго" | Белгородская область | Шебекинский район | 6 | 0.32 | 0.20954 | 0.10251
12072 | ЗТП №7 ВЛ-6 кВ Город-1 ПС Шебекино | филиал ПАО "Россети Центр" - "Белгородэнерго" | Белгородская область | Шебекинский район | 6 | 0.25 | 0.16699 | 0.077033
12073 | ЗТП 8 ВЛ 6кВ Город-1 ПС Шебекино | филиал ПАО "Россети Центр" - "Белгородэнерго" | Белгородская область | Шебекинский район | 6 | 0.63 | 0.41978 | 0.19508
12074 | ЗТП 9 ВЛ 6кВ Город-1 ПС Шебекино | филиал ПАО "Россети Центр" - "Белгородэнерго" | Белгородская область | Шебекинский район | 6 | 0.63 | 0.34995 | 0.25989
12075 | ЗТП №10 ВЛ-6 кВ Город-1 ПС Шебекино | филиал ПАО "Россети Центр" - "Белгородэнерго" | Белгородская область | Шебекинский район | 6 | 0.8 | 0.44005 | 0.33403
12076 | ЗТП 11 ВЛ 6кВ Город-2 ПС Шебекино | филиал ПАО "Россети Центр" - "Белгородэнерго" | Белгородская область | Шебекинский район | 6 | 0.4 | 0.028109 | 0.34511
12077 | ЗТП 12 ВЛ 6кВ Город-1 ПС Шебекино | филиал ПАО "Россети Центр" - "Белгородэнерго" | Белгородская область | Шебекинский район | 6 | 0.4 | 0.039016 | 0.33499
12078 | ЗТП 15 ВЛ 6кВ Город-1 ПС Шебекино | филиал ПАО "Россети Центр" - "Белгородэнерго" | Белгородская область | Шебекинский район | 6 | 0.16 | 0.035574 | 0.11547
12079 | ЗТП 16 ВЛ 6кВ Город-1 ПС Шебекино | филиал ПАО "Россети Центр" - "Белгородэнерго" | Белгородская область | Шебекинский район | 6 | 0.2 | 0.009306 | 0.17696
12080 | ЗТП 17 ВЛ 6кВ Город-2 ПС Шебекино | филиал ПАО "Россети Центр" - "Белгородэнерго" | Белгородская область | Шебекинский район | 6 | 0.25 | 0.046099 | 0.18922
12081 | ЗТП 20 ВЛ 6кВ Город-2 ПС Шебекино | филиал ПАО "Россети Центр" - "Белгородэнерго" | Белгородская область | Шебекинский район | 6 | 0.4 | 0.13747 | 0.24363
12082 | ЗТП 21 ВЛ 6кВ Город-2 ПС Шебекино | филиал ПАО "Россети Центр" - "Белгородэнерго" | Белгородская область | Шебекинский район | 6 | 0.4 | 0.023162 | 0.34971
12083 | ЗТП 22 ВЛ 6кВ Город-5 ПС Шебекино | филиал ПАО "Россети Центр" - "Белгородэнерго" | Белгородская область | Шебекинский район | 6 | 1.26 | 0.67353 | 0.54425
12084 | ЗТП 23 ВЛ 6кВ Город-4 ПС Шебекино | филиал ПАО "Россети Центр" - "Белгородэнерго" | Белгородская область | Шебекинский район | 6 | 0.56 | 0.024784 | 0.49668
12085 | ЗТП №26 ВЛ-6кВ Город-4 ПС Химзавод | филиал ПАО "Россети Центр" - "Белгородэнерго" | Белгородская область | Шебекинский район | 6 | 0.25 | 0.18209 | 0.063019
12086 | ЗТП 28 ВЛ 6кВ Город-7 ПС Шебекино | филиал ПАО "Россети Центр" - "Белгородэнерго" | Белгородская область | Шебекинский район | 6 | 0.4 | 0.13708 | 0.24399
12087 | ЗТП №29 ВЛ-6 кВ Город -5 ПС Шебеккино | филиал ПАО "Россети Центр" - "Белгородэнерго" | Белгородская область | Шебекинский район | 6 | 0.8 | 0.58475 | 0.19975
12088 | ЗТП №30 ВЛ-6 кВ №4 Город ПС Шебекино | филиал ПАО "Россети Центр" - "Белгородэнерго" | Белгородская область | Шебекинский район | 6 | 0.4 | 0.16309 | 0.21985
12089 | ЗТП 35 ВЛ 6кВ Город-4 ПС Химзавод | филиал ПАО "Россети Центр" - "Белгородэнерго" | Белгородская область | Шебекинский район | 6 | 0.63 | 0.26857 | 0.3354
12090 | ЗТП 37 ВЛ 6кВ Город-1 ПС Шебекино | филиал ПАО "Россети Центр" - "Белгородэнерго" | Белгородская область | Шебекинский район | 6 | 0.25 | 0.10974 | 0.13016
12091 | ЗТП 39 ВЛ 6кВ Город-6 ПС Шебекино | филиал ПАО "Россети Центр" - "Белгородэнерго" | Белгородская область | Шебекинский район | 6 | 0.63 | 0.086566 | 0.50431
12092 | ЗТП 42 ВЛ 6кВ Город-2 ПС Шебекино | филиал ПАО "Россети Центр" - "Белгородэнерго" | Белгородская область | Шебекинский район | 6 | 0.25 | 0.056324 | 0.17973
12093 | ЗТП 810 ПС Шебекино | филиал ПАО "Россети Центр" - "Белгородэнерго" | Белгородская область | Шебекинский район | 6 | 0.4 | 0.16921 | 0.21417
12094 | ЗТП 58 ВЛ 6кВ №10 ПС Лизины | филиал ПАО "Россети Центр" - "Белгородэнерго" | Белгородская область | Шебекинский район | 6 | 0.8 | 0.4141 | 0.35812
12095 | ЗТП 63 ВЛ 6кВ Город-5 ПС Шебекино | филиал ПАО "Россети Центр" - "Белгородэнерго" | Белгородская область | Шебекинский район | 6 | 0.8 | 0.40733 | 0.3644
12096 | ЗТП 66 ВЛ 6кВ Город-4 ПС Химзавод | филиал ПАО "Россети Центр" - "Белгородэнерго" | Белгородская область | Шебекинский район | 6 | 0.8 | 0.47062 | 0.30567
12097 | ЗТП 69 ВЛ 6кВ Город-2 ПС Шебекино | филиал ПАО "Россети Центр" - "Белгородэнерго" | Белгородская область | Шебекинский район | 6 | 0.25 | 0.04596 | 0.18935
12098 | ЗТП №71 ВЛ-6 кВ №9 ПС Лизины | филиал ПАО "Россети Центр" - "Белгородэнерго" | Белгородская область | Шебекинский район | 6 | 0.63 | 0.53394 | 0.089143
12099 | ЗТП 72 ВЛ 6кВ Город-5 ПС Шебекино | филиал ПАО "Россети Центр" - "Белгородэнерго" | Белгородская область | Шебекинский район | 6 | 0.32 | 0.273 | 0.043616
12100 | ЗТП №77 КЛ-6 кВ №11 ПС 110 кВ Лизины | филиал ПАО "Россети Центр" - "Белгородэнерго" | Белгородская область | Шебекинский район | 6 | 0.4 | 0.097602 | 0.28063
12101 | ЗТП №78 ВЛ-6 кВ №10 ПС 110 кВ Лизины | филиал ПАО "Россети Центр" - "Белгородэнерго" | Белгородская область | Шебекинский район | 6 | 0.63 | 0.11003 | 0.48253
12102 | ЗТП №80 ВЛ-6 кВ №9 ПС 110 кВ Лизины | филиал ПАО "Россети Центр" - "Белгородэнерго" | Белгородская область | Шебекинский район | 6 | 0.16 | 0.16 | 0
12103 | ЗТП №81 ВЛ-6 кВ №11 ПС 110 кВ Лизины | филиал ПАО "Россети Центр" - "Белгородэнерго" | Белгородская область | Шебекинский район | 6 | 0.8 | 0.50421 | 0.27449
12104 | ЗТП 84 ВЛ 6кВ Город-5 ПС Шебекино | филиал ПАО "Россети Центр" - "Белгородэнерго" | Белгородская область | Шебекинский район | 6 | 0.8 | 0.21593 | 0.54201
12105 | ЗТП 90 ВЛ 6кВ Город-5 ПС Шебекино | филиал ПАО "Россети Центр" - "Белгородэнерго" | Белгородская область | Шебекинский район | 6 | 0.5 | 0.31226 | 0.17422
12106 | ЗТП 93 ВЛ 6кВ №11 ПС Лизины | филиал ПАО "Россети Центр" - "Белгородэнерго" | Белгородская область | Шебекинский район | 6 | 0.4 | 0.083883 | 0.29336
12107 | ЗТП 94 ВЛ 6кВ Город-6 ПС Шебекино | филиал ПАО "Россети Центр" - "Белгородэнерго" | Белгородская область | Шебекинский район | 6 | 0.25 | 0.05014 | 0.18547
12108 | ЗТП 99 ВЛ 6кВ Город-6 ПС Шебекино | филиал ПАО "Россети Центр" - "Белгородэнерго" | Белгородская область | Шебекинский район | 6 | 0.5 | 0.45121 | 0.045278
12109 | ЗТП 114 ВЛ 6кВ №10 ПС Лизины | филиал ПАО "Россети Центр" - "Белгородэнерго" | Белгородская область | Шебекинский район | 6 | 0.4 | 0.073085 | 0.30338
12110 | ЗТП 115 ВЛ 6кВ №11 ПС Лизины | филиал ПАО "Россети Центр" - "Белгородэнерго" | Белгородская область | Шебекинский район | 6 | 0.8 | 0.42339 | 0.34949
12111 | ЗТП 121 ВЛ 6кВ Город-6 ПС Шебекино | филиал ПАО "Россети Центр" - "Белгородэнерго" | Белгородская область | Шебекинский район | 6 | 1.03 | 0.55687 | 0.43906
12112 | ЗТП 129 ВЛ 6кВ Город-5 ПС Шебекино | филиал ПАО "Россети Центр" - "Белгородэнерго" | Белгородская область | Шебекинский район | 6 | 0.25 | 0.12166 | 0.1191
12113 | ЗТП 130 ПС Химзавод | филиал ПАО "Россети Центр" - "Белгородэнерго" | Белгородская область | Шебекинский район | 6 | 0.8 | 0.43719 | 0.33669
12114 | ЗТП 131 ВЛ 6кВ Город-1 ПС Шебекино | филиал ПАО "Россети Центр" - "Белгородэнерго" | Белгородская область | Шебекинский район | 6 | 0.16 | 0.085183 | 0.06943
12115 | ЗТП 132 ВЛ 6кВ Город-6 ПС Шебекино | филиал ПАО "Россети Центр" - "Белгородэнерго" | Белгородская область | Шебекинский район | 6 | 0.4 | 0.062314 | 0.31337
12116 | ЗТП 137 ВЛ 6кВ №10 ПС Лизины | филиал ПАО "Россети Центр" - "Белгородэнерго" | Белгородская область | Шебекинский район | 6 | 0.25 | 0.070689 | 0.1664
12117 | ЗТП №165 ВЛ-6 кВ №8 ПС Лизины | филиал ПАО "Россети Центр" - "Белгородэнерго" | Белгородская область | Шебекинский район | 6 | 0.8 | 0.40047 | 0.37077
12118 | ЗТП 1 ВЛ 6кВ Водозабор ПС Шебекино | филиал ПАО "Россети Центр" - "Белгородэнерго" | Белгородская область | Шебекинский район | 6 | 0.1 | 0.005248 | 0.08793
12119 | ЗТП 2 ВЛ 6кВ Водозабор ПС Шебекино | филиал ПАО "Россети Центр" - "Белгородэнерго" | Белгородская область | Шебекинский район | 6 | 0.1 | 0.002051 | 0.090897
12120 | ЗТП 3 ВЛ 6кВ Водозабор ПС Шебекино | филиал ПАО "Россети Центр" - "Белгородэнерго" | Белгородская область | Шебекинский район | 6 | 0.1 | 0.008598 | 0.084821
12121 | ЗТП 4 ВЛ 6кВ Водозабор ПС Шебекино | филиал ПАО "Россети Центр" - "Белгородэнерго" | Белгородская область | Шебекинский район | 6 | 0.16 | 0.064432 | 0.088687
12122 | ЗТП 5 ВЛ 6кВ Водозабор ПС Шебекино | филиал ПАО "Россети Центр" - "Белгородэнерго" | Белгородская область | Шебекинский район | 6 | 0.1 | 0.015275 | 0.078625
12123 | ЗТП 6 ВЛ 6кВ Водозабор ПС Шебекино | филиал ПАО "Россети Центр" - "Белгородэнерго" | Белгородская область | Шебекинский район | 6 | 0.1 | 0.008695 | 0.084731
12124 | ЗТП 7 ВЛ 6кВ Водозабор ПС Шебекино | филиал ПАО "Россети Центр" - "Белгородэнерго" | Белгородская область | Шебекинский район | 6 | 0.1 | 0.013395 | 0.080369
12125 | ЗТП 8 ВЛ 6кВ Водозабор ПС Шебекино | филиал ПАО "Россети Центр" - "Белгородэнерго" | Белгородская область | Шебекинский район | 6 | 0.1 | 0 | 0.0928
12126 | ЗТП 9 ВЛ 6кВ Водозабор ПС Шебекино | филиал ПАО "Россети Центр" - "Белгородэнерго" | Белгородская область | Шебекинский район | 6 | 0.1 | 0.000705 | 0.092146
12127 | ЗТП 10 ВЛ 6кВ Водозабор ПС Шебекино | филиал ПАО "Россети Центр" - "Белгородэнерго" | Белгородская область | Шебекинский район | 6 | 0.1 | 0.01551 | 0.078407
12128 | ЗТП 11 ВЛ 6кВ Водозабор ПС Шебекино | филиал ПАО "Россети Центр" - "Белгородэнерго" | Белгородская область | Шебекинский район | 6 | 0.16 | 0.094075 | 0.061178
12129 | ЗТП 12 ВЛ 6кВ Водозабор ПС Шебекино | филиал ПАО "Россети Центр" - "Белгородэнерго" | Белгородская область | Шебекинский район | 6 | 0.16 | 0.062505 | 0.090475
12130 | ЗТП 13 ВЛ 6кВ Водозабор ПС Шебекино | филиал ПАО "Россети Центр" - "Белгородэнерго" | Белгородская область | Шебекинский район | 6 | 0.1 | 0.017983 | 0.076112
12131 | ЗТП 14 ВЛ 6кВ Водозабор ПС Шебекино | филиал ПАО "Россети Центр" - "Белгородэнерго" | Белгородская область | Шебекинский район | 6 | 0.1 | 0.003636 | 0.089426
12132 | КТП №162 ВЛ-6 кВ Город-4 ПС Шебекино | филиал ПАО "Россети Центр" - "Белгородэнерго" | Белгородская область | Шебекинский район | 6 | 0.25 | 0.099946 | 0.13925
12133 | КТП №104 ВЛ-6 кВ №4 Город ПС Шебекино | филиал ПАО "Россети Центр" - "Белгородэнерго" | Белгородская область | Шебекинский район | 6 | 0.32 | 0.18126 | 0.12875
12134 | ЗТП 59Н ВЛ 6кВ №10 ПС Лизины | филиал ПАО "Россети Центр" - "Белгородэнерго" | Белгородская область | Шебекинский район | 6 | 0.5 | 0.018115 | 0.44719
12135 | КТП 98 ВЛ 6кВ №4 Город ПС Химзавод | филиал ПАО "Россети Центр" - "Белгородэнерго" | Белгородская область | Шебекинский район | 6 | 0.16 | 0.065032 | 0.08813
12136 | ЗТП 109 ВЛ-6кВ Город-1 ПС Шебекино | филиал ПАО "Россети Центр" - "Белгородэнерго" | Белгородская область | Шебекинский район | 6 | 0.25 | 0.129 | 0.11229
12137 | КТП 157 ВЛ 6кВ № 8 ПСЛизины | филиал ПАО "Россети Центр" - "Белгородэнерго" | Белгородская область | Шебекинский район | 6 | 0.16 | 0.07436 | 0.079474
12138 | ЗТП 75 ВЛ 6кВ Город-1 ПС Химзавод | филиал ПАО "Россети Центр" - "Белгородэнерго" | Белгородская область | Шебекинский район | 6 | 0.4 | 0.10233 | 0.27624
12139 | КТП-141 ВЛ-6 кВ №8 ПС Лизины | филиал ПАО "Россети Центр" - "Белгородэнерго" | Белгородская область | Шебекинский район | 6 | 0.25 | 0.023193 | 0.21048
12140 | КТП №331 ВЛ-6 кВ №3 ПС Шебекино | филиал ПАО "Россети Центр" - "Белгородэнерго" | Белгородская область | Шебекинский район | 6 | 0.16 | 0.022764 | 0.12736
12141 | КТП 333 ВЛ 6кВ №3 ПС ШЕБЕКИНО | филиал ПАО "Россети Центр" - "Белгородэнерго" | Белгородская область | Шебекинский район | 6 | 0.16 | 0.07578 | 0.078156
12142 | КТП 335 ВЛ 6кВ № 3 ПС Шебекино | филиал ПАО "Россети Центр" - "Белгородэнерго" | Белгородская область | Шебекинский район | 6 | 0.1 | 0.012368 | 0.081322
12143 | КТП 336 ВЛ 6кВ №3 ПС ШЕБЕКИНО | филиал ПАО "Россети Центр" - "Белгородэнерго" | Белгородская область | Шебекинский район | 6 | 0.25 | 0.16879 | 0.075359
12144 | КТП 337 ВЛ 6кВ №3 ПС ШЕБЕКИНО | филиал ПАО "Россети Центр" - "Белгородэнерго" | Белгородская область | Шебекинский район | 6 | 0.1 | 0.1 | 0
12145 | КТП 338 ВЛ 6кВ №3 ПС ШЕБЕКИНО | филиал ПАО "Россети Центр" - "Белгородэнерго" | Белгородская область | Шебекинский район | 6 | 0.25 | 0.20648 | 0.040383
12146 | КТП 341 ВЛ 6кВ №3 ПС Шебекино | филиал ПАО "Россети Центр" - "Белгородэнерго" | Белгородская область | Шебекинский район | 6 | 0.16 | 0.10197 | 0.053856
12147 | КТП 342 ВЛ 6кВ №3 ПС Шебекино | филиал ПАО "Россети Центр" - "Белгородэнерго" | Белгородская область | Шебекинский район | 6 | 0.1 | 0.062894 | 0.034434
12148 | МТП 802 ПС Шебекино | филиал ПАО "Россети Центр" - "Белгородэнерго" | Белгородская область | Шебекинский район | 6 | 0.16 | 0.056 | 0.096512
12149 | КТП 807 ПС Шебекино | филиал ПАО "Россети Центр" - "Белгородэнерго" | Белгородская область | Шебекинский район | 6 | 0.25 | 0.15316 | 0.089869
12150 | КТП 823 ПС Шебекино | филиал ПАО "Россети Центр" - "Белгородэнерго" | Белгородская область | Шебекинский район | 6 | 0.063 | 0.063 | 0
12151 | КТП №304 ВЛ-6 кВ №3 ПС Шебекино | филиал ПАО "Россети Центр" - "Белгородэнерго" | Белгородская область | Шебекинский район | 6 | 0.16 | 0.058431 | 0.094256
12152 | КТП 272 ВЛ 6кВ Водозабор-3 ПС Шебекино | филиал ПАО "Россети Центр" - "Белгородэнерго" | Белгородская область | Шебекинский район | 6 | 0.25 | 0.034456 | 0.20002
12153 | КТП 273 ВЛ 6кВ Водозабор-3 ПС Шебекино | филиал ПАО "Россети Центр" - "Белгородэнерго" | Белгородская область | Шебекинский район | 6 | 0.1 | 0.022632 | 0.071798
12154 | КТП 307 ВЛ 6кВ №3 ПС ШЕБЕКИНО | филиал ПАО "Россети Центр" - "Белгородэнерго" | Белгородская область | Шебекинский район | 6 | 0.16 | 0.12882 | 0.028935
12155 | КТП 308 ВЛ 6кВ № 3 ПС Шебекино | филиал ПАО "Россети Центр" - "Белгородэнерго" | Белгородская область | Шебекинский район | 6 | 0.18 | 0.040105 | 0.12982
12156 | КТП №310 ВЛ-6 кВ №3 ПС 110 кВ Шебекино-1 | филиал ПАО "Россети Центр" - "Белгородэнерго" | Белгородская область | Шебекинский район | 6 | 0.16 | 0.043186 | 0.1084
12157 | КТП 274 ВЛ 6кВ Водозабор-3 ПС Шебекино | филиал ПАО "Россети Центр" - "Белгородэнерго" | Белгородская область | Шебекинский район | 6 | 0.1 | 0.008929 | 0.084514
12158 | КТП 317 ВЛ 6кВ №3 ПС ШЕБЕКИНО | филиал ПАО "Россети Центр" - "Белгородэнерго" | Белгородская область | Шебекинский район | 6 | 0.1 | 0.016468 | 0.077518
12159 | КТП 328 ВЛ 6кВ №3 ПС Шебекино | филиал ПАО "Россети Центр" - "Белгородэнерго" | Белгородская область | Шебекинский район | 6 | 0.16 | 0.098614 | 0.056966
12160 | КТП 1 ВЛ 6кВ Город-1 ПС Шебекино | филиал ПАО "Россети Центр" - "Белгородэнерго" | Белгородская область | Шебекинский район | 6 | 0.1 | 0.065079 | 0.032407
12161 | КТП 13 ВЛ 6 кВ Город-1 ПС Шебекино | филиал ПАО "Россети Центр" - "Белгородэнерго" | Белгородская область | Шебекинский район | 6 | 0.4 | 0.19319 | 0.19192
12162 | КТП 14 ВЛ 6кВ Город-2 ПС Шебекино | филиал ПАО "Россети Центр" - "Белгородэнерго" | Белгородская область | Шебекинский район | 6 | 0.2 | 0.033272 | 0.15472
12163 | КТП 19 ВЛ 6кВ Город-4 ПС Шебекино | филиал ПАО "Россети Центр" - "Белгородэнерго" | Белгородская область | Шебекинский район | 6 | 0.16 | 0.12508 | 0.032402
12164 | КТП 24 ВЛ 6кВ Город-5 ПС Шебекино | филиал ПАО "Россети Центр" - "Белгородэнерго" | Белгородская область | Шебекинский район | 6 | 0.25 | 0.03336 | 0.20104
12165 | КТП №68 ВЛ-6 Город-1 ПС Химзавод | филиал ПАО "Россети Центр" - "Белгородэнерго" | Белгородская область | Шебекинский район | 6 | 0.16 | 0.017556 | 0.13219
12166 | КТП 83 ВЛ 6кВ Город-5 ПС Шебекино | филиал ПАО "Россети Центр" - "Белгородэнерго" | Белгородская область | Шебекинский район | 6 | 0.16 | 0.060999 | 0.091873
12167 | КТП 811 ПС Шебекино | филиал ПАО "Россети Центр" - "Белгородэнерго" | Белгородская область | Шебекинский район | 6 | 0.16 | 0.019425 | 0.13045
12168 | КТП 105 ПС Шебекино | филиал ПАО "Россети Центр" - "Белгородэнерго" | Белгородская область | Шебекинский район | 6 | 0.16 | 0.103 | 0.052896
12169 | КТП 113 ВЛ 6кВ Город-5 ПС Химзавод | филиал ПАО "Россети Центр" - "Белгородэнерго" | Белгородская область | Шебекинский район | 6 | 0.25 | 0.09493 | 0.1439
12170 | КТП №123 ВЛ-6 кВ №9 ПС 110 кВ Лизины | филиал ПАО "Россети Центр" - "Белгородэнерго" | Белгородская область | Шебекинский район | 6 | 0.25 | 0.014173 | 0.21885
12171 | КТП №155 ВЛ-6 кВ Город-1 ПС Химзавод | филиал ПАО "Россети Центр" - "Белгородэнерго" | Белгородская область | Шебекинский район | 6 | 0.25 | 0.18275 | 0.062412
12172 | КТП №173 ВЛ-6 кВ №6 Город ПС 110 кВ Химз | филиал ПАО "Россети Центр" - "Белгородэнерго" | Белгородская область | Шебекинский район | 6 | 0.25 | 0.10221 | 0.13715
12173 | КТП №168 ВЛ-6 кВ №6 Город ПС Химзавод | филиал ПАО "Россети Центр" - "Белгородэнерго" | Белгородская область | Шебекинский район | 6 | 0.16 | 0.016511 | 0.13316
12174 | КТП №170 ВЛ-6 кВ №6 Город ПС 110 кВ Химз | филиал ПАО "Россети Центр" - "Белгородэнерго" | Белгородская область | Шебекинский район | 6 | 0.16 | 0.021929 | 0.12813
12175 | ЗТП №171 ВЛ-6 кВ №6 Город ПС 110 кВ Химз | филиал ПАО "Россети Центр" - "Белгородэнерго" | Белгородская область | Шебекинский район | 6 | 1.26 | 0.66207 | 0.55488
12176 | ЗТП №174 ВЛ-6 кВ №2 Город ПС 110 кВ Шебе | филиал ПАО "Россети Центр" - "Белгородэнерго" | Белгородская область | Шебекинский район | 6 | 0.25 | 0.01288 | 0.22005
12177 | КТП №230 ВЛ-6 кВ Город-6 ПС Шебекино | филиал ПАО "Россети Центр" - "Белгородэнерго" | Белгородская область | Шебекинский район | 6 | 0.16 | 0.03695 | 0.11419
12178 | КТП №177 ВЛ-6 кВ №4 Город Шебекино | филиал ПАО "Россети Центр" - "Белгородэнерго" | Белгородская область | Шебекинский район | 6 | 0.25 | 0.10802 | 0.13176
12179 | ЗТП №33 ВЛ-6 линия-10 ПС Лизины | филиал ПАО "Россети Центр" - "Белгородэнерго" | Белгородская область | Шебекинский район | 6 | 0.8 | 0.59105 | 0.19391
12180 | КТП №151 ВЛ-6 кВ №5 Город ПС Химзавод | филиал ПАО "Россети Центр" - "Белгородэнерго" | Белгородская область | Шебекинский район | 6 | 0.32 | 0.2308 | 0.082778
12181 | КТП №27 ВЛ-6 кВ №4 Город ПС 110 кВ Шебек | филиал ПАО "Россети Центр" - "Белгородэнерго" | Белгородская область | Шебекинский район | 6 | 0.4 | 0.23698 | 0.15128
12182 | КТП №54 ВЛ-6 кВ №6 Город ПС Шебекино | филиал ПАО "Россети Центр" - "Белгородэнерго" | Белгородская область | Шебекинский район | 6 | 0.25 | 0.028358 | 0.20568
12183 | КТП №120 ВЛ-6 кВ №8 ПС 110 кВ Лизины | филиал ПАО "Россети Центр" - "Белгородэнерго" | Белгородская область | Шебекинский район | 6 | 0.25 | 0.10839 | 0.13142
12184 | КТП №134 ВЛ-6 кВ №7 Город ПС 110 кВ Шебе | филиал ПАО "Россети Центр" - "Белгородэнерго" | Белгородская область | Шебекинский район | 6 | 0.16 | 0.037946 | 0.11327
12185 | КТП №135 ВЛ-6 кВ №7 Город ПС Шебекино | филиал ПАО "Россети Центр" - "Белгородэнерго" | Белгородская область | Шебекинский район | 6 | 0.16 | 0.006704 | 0.14226
12186 | КТП №136 ВЛ-6кВ Город-7 ПС Шебекино | филиал ПАО "Россети Центр" - "Белгородэнерго" | Белгородская область | Шебекинский район | 6 | 0.16 | 0.16 | 0
12187 | КТП №147 ВЛ-6 кВ №9 ПС Лизины | филиал ПАО "Россети Центр" - "Белгородэнерго" | Белгородская область | Шебекинский район | 6 | 0.25 | 0.11591 | 0.12443
12188 | КТП №153 ВЛ-6 кВ Город-7 ПС Шебекино | филиал ПАО "Россети Центр" - "Белгородэнерго" | Белгородская область | Шебекинский район | 6 | 0.18 | 0.099855 | 0.074375
12189 | КТП №154 ВЛ-6 кВ Водозабор ПС 110 кВ Шеб | филиал ПАО "Россети Центр" - "Белгородэнерго" | Белгородская область | Шебекинский район | 6 | 0.05 | 0.007993 | 0.038982
12190 | КТП №150 ВЛ-6 кВ №10 ПС 110 кВ Лизины | филиал ПАО "Россети Центр" - "Белгородэнерго" | Белгородская область | Шебекинский район | 6 | 0.06 | 0.001201 | 0.054565
12191 | КТП №164 ВЛ-6 кВ №7 Город ПС 110 кВ Шебе | филиал ПАО "Россети Центр" - "Белгородэнерго" | Белгородская область | Шебекинский район | 6 | 0.1 | 0.0508 | 0.045658
12192 | КТП №322 ВЛ-6 кВ №3 ПС 110 кВ Шебекино-1 | филиал ПАО "Россети Центр" - "Белгородэнерго" | Белгородская область | Шебекинский район | 6 | 0.16 | 0.006694 | 0.14227
12193 | КТП №181 ВЛ-6 кВ №9 ПС 110 кВ Лизины | филиал ПАО "Россети Центр" - "Белгородэнерго" | Белгородская область | Шебекинский район | 6 | 0.5 | 0.27963 | 0.20451
12194 | КТП №701 КЛ-6 Город-7 ПС Химзавод | филиал ПАО "Россети Центр" - "Белгородэнерго" | Белгородская область | Шебекинский район | 6 | 2 | 1.1182 | 0.81833
12195 | КТП №702 КЛ-6 Город-7 ПС Химзавод | филиал ПАО "Россети Центр" - "Белгородэнерго" | Белгородская область | Шебекинский район | 6 | 2 | 1.0278 | 0.90216
12196 | КТП №184 ВЛ-6 Город-4 ПС Шебекино | филиал ПАО "Россети Центр" - "Белгородэнерго" | Белгородская область | Шебекинский район | 6 | 0.25 | 0.12527 | 0.11575
12197 | ЗТП №79 ВЛ-6 Город-5 ПС Шебекино | филиал ПАО "Россети Центр" - "Белгородэнерго" | Белгородская область | Шебекинский район | 6 | 0.8 | 0.676 | 0.11507
12198 | КТП №185 ВЛ-6 Город-7 ПС Шебекино | филиал ПАО "Россети Центр" - "Белгородэнерго" | Белгородская область | Шебекинский район | 6 | 0.25 | 0.000672 | 0.23138
12199 | КТП №52 ВЛ-6кВ №6 ПС Химзавод | филиал ПАО "Россети Центр" - "Белгородэнерго" | Белгородская область | Шебекинский район | 6 | 0.1 | 0.013737 | 0.080052
12200 | КТП №49 ВЛ-6 кВ №6 ПС Химзавод | филиал ПАО "Россети Центр" - "Белгородэнерго" | Белгородская область | Шебекинский район | 6 | 0.16 | 0.006442 | 0.1425
12201 | КТП №191 ВЛ-6кВ №8 ПС Лизины | филиал ПАО "Россети Центр" - "Белгородэнерго" | Белгородская область | Шебекинский район | 6 | 0.1 | 0.047084 | 0.049106
12202 | КТП 50 ВЛ 6 кВ Город-6 ПС Химзавод | филиал ПАО "Россети Центр" - "Белгородэнерго" | Белгородская область | Шебекинский район | 6 | 0.25 | 0.10586 | 0.13376
12203 | КТП №197 ВЛ-6 кВ №8 ПС Лизины | филиал ПАО "Россети Центр" - "Белгородэнерго" | Белгородская область | Шебекинский район | 6 | 0.04 | 0.04 | 0
12204 | КТП №36 ВЛ-6 кВ Город-4 ПС Шебекино | филиал ПАО "Россети Центр" - "Белгородэнерго" | Белгородская область | Шебекинский район | 6 | 0.25 | 0.24717 | 0.0026272
12205 | КТП №209 ВЛ-6 кВ Г-5 ПС Шебекино | филиал ПАО "Россети Центр" - "Белгородэнерго" | Белгородская область | Шебекинский район | 6 | 0.25 | 0.1679 | 0.076187
12206 | КТП 812 ВЛ-6кВ Город-8 ПС Шебекино | филиал ПАО "Россети Центр" - "Белгородэнерго" | Белгородская область | Шебекинский район | 6 | 0.25 | 0.018048 | 0.21525
12207 | КТП №187 ВЛ-6 Город-5 ПС Химзавод | филиал ПАО "Россети Центр" - "Белгородэнерго" | Белгородская область | Шебекинский район | 6 | 0.16 | 0.008504 | 0.14059
12208 | ЗТП №4 ЛЭП-6кВ Город-5 ПС Химзавод | филиал ПАО "Россети Центр" - "Белгородэнерго" | Белгородская область | Шебекинский район | 6 | 0.8 | 0.44442 | 0.32998
12209 | ЗТП №161 ВЛ-6кВ Водозабор ПС Шебекино | филиал ПАО "Россети Центр" - "Белгородэнерго" | Белгородская область | Шебекинский район | 6 | 1.03 | 0.775 | 0.23664
12210 | ЗТП №32 ВЛ-6кВ Город-4 ПС Шебекино | филиал ПАО "Россети Центр" - "Белгородэнерго" | Белгородская область | Шебекинский район | 6 | 0.25 | 0.098989 | 0.14014
12211 | ЗТП 103 ВЛ-6 кВ Водозабор-1 ПС Химзавод | филиал ПАО "Россети Центр" - "Белгородэнерго" | Белгородская область | Шебекинский район | 6 | 0.06 | 0.032 | 0.025984
12212 | ЗТП 102 ВЛ-6 кВ Водозабор-1 ПС Химзавод | филиал ПАО "Россети Центр" - "Белгородэнерго" | Белгородская область | Шебекинский район | 6 | 0.06 | 0.028 | 0.029696
12213 | КТП №204 ВЛ-6кВ Город-6 ПС Шебекино | филиал ПАО "Россети Центр" - "Белгородэнерго" | Белгородская область | Шебекинский район | 6 | 0.8 | 0.010761 | 0.73241
12214 | КТП 203 Город-6 ПС Шебекино | филиал ПАО "Россети Центр" - "Белгородэнерго" | Белгородская область | Шебекинский район | 6 | 0.16 | 0.035468 | 0.11557
12215 | КТП №205 ПС Лизины | филиал ПАО "Россети Центр" - "Белгородэнерго" | Белгородская область | Шебекинский район | 6 | 0.8 | 0.015454 | 0.72806
12216 | КТП №207 ПС Лизины | филиал ПАО "Россети Центр" - "Белгородэнерго" | Белгородская область | Шебекинский район | 6 | 0.25 | 0.080685 | 0.15712
12217 | КТП №186 ВЛ-6 Город-7 ПС Шебекино | филиал ПАО "Россети Центр" - "Белгородэнерго" | Белгородская область | Шебекинский район | 6 | 0.25 | 0.01258 | 0.22033
12218 | ЗТП №116 ПС Лизины | филиал ПАО "Россети Центр" - "Белгородэнерго" | Белгородская область | Шебекинский район | 6 | 1.26 | 0.11588 | 1.0617
12219 | КТП №208 ВЛ-6кВ Город-4 ПС Химзавод | филиал ПАО "Россети Центр" - "Белгородэнерго" | Белгородская область | Шебекинский район | 6 | 0.25 | 0.046056 | 0.18926
12220 | КТП-210 ПС Шебекино | филиал ПАО "Россети Центр" - "Белгородэнерго" | Белгородская область | Шебекинский район | 6 | 0.16 | 0 | 0.14848
12221 | КТП 6/0,4 Котельная-1 ПС 110/6 кВ Химзавод | филиал ПАО "Россети Центр" - "Белгородэнерго" | Белгородская область | Шебекинский район | 6 | 3.2 | 2.541 | 0.61155
12222 | КТП №189 ПС Химзавод | филиал ПАО "Россети Центр" - "Белгородэнерго" | Белгородская область | Шебекинский район | 6 | 0.8 | 0.41776 | 0.35472
12223 | ЗТП №201 ПС Лизины | филиал ПАО "Россети Центр" - "Белгородэнерго" | Белгородская область | Шебекинский район | 6 | 1.26 | 0.68095 | 0.53735
12224 | КТП №211 ПС Шебекино | филиал ПАО "Россети Центр" - "Белгородэнерго" | Белгородская область | Шебекинский район | 6 | 0.16 | 0.032889 | 0.11796
12225 | КТП-212 ВЛ-6 кВ Город-4 ПС Шебекино | филиал ПАО "Россети Центр" - "Белгородэнерго" | Белгородская область | Шебекинский район | 6 | 0.5 | 0.070941 | 0.39817
12226 | КТП № 213 Водозабор ПС Шебекино | филиал ПАО "Россети Центр" - "Белгородэнерго" | Белгородская область | Шебекинский район | 6 | 0.063 | 0.007895 | 0.051137
12227 | КТП-343 ПС Шебекино | филиал ПАО "Россети Центр" - "Белгородэнерго" | Белгородская область | Шебекинский район | 6 | 0.16 | 0.027301 | 0.12314
12228 | КТП-214 ВЛ-6кВ №8 ПС Лизины | филиал ПАО "Россети Центр" - "Белгородэнерго" | Белгородская область | Шебекинский район | 6 | 0.63 | 0.38093 | 0.23114
12229 | КТП 216 ПС Химзавод | филиал ПАО "Россети Центр" - "Белгородэнерго" | Белгородская область | Шебекинский район | 6 | 0.1 | 0.041067 | 0.05469
12230 | КТП 55 ПС Шебекино | филиал ПАО "Россети Центр" - "Белгородэнерго" | Белгородская область | Шебекинский район | 6 | 0.5 | 0.35473 | 0.13481
12231 | КТП 813 ПС Шебекино | филиал ПАО "Россети Центр" - "Белгородэнерго" | Белгородская область | Шебекинский район | 6 | 0.063 | 0.008904 | 0.050201
12232 | СТП - 1-3 Водозабор-3 ПС Шебекино | филиал ПАО "Россети Центр" - "Белгородэнерго" | Белгородская область | Шебекинский район | 6 | 0.04 | 0.007146 | 0.030489
12233 | СТП - 2-3 Водозабор-3 ПС Шебекино | филиал ПАО "Россети Центр" - "Белгородэнерго" | Белгородская область | Шебекинский район | 6 | 0.04 | 0.009819 | 0.028008
12234 | СТП -3-3 Водозабор-3 ПС Шебекино | филиал ПАО "Россети Центр" - "Белгородэнерго" | Белгородская область | Шебекинский район | 6 | 0.04 | 0.018718 | 0.01975
12235 | КТП-206 ПС Лизины | филиал ПАО "Россети Центр" - "Белгородэнерго" | Белгородская область | Шебекинский район | 6 | 0.25 | 0.0129 | 0.22003
12236 | СТП - 4-3 ВОдозабор-3 ПС Шебекино | филиал ПАО "Россети Центр" - "Белгородэнерго" | Белгородская область | Шебекинский район | 6 | 0.04 | 0 | 0.03712
12237 | СТП - 5-3 Водозабор-3 ПС Шебекино | филиал ПАО "Россети Центр" - "Белгородэнерго" | Белгородская область | Шебекинский район | 6 | 0.04 | 0.007499 | 0.030161
12238 | СТП - 6-3 Водозабор-3 ПС Шебекино | филиал ПАО "Россети Центр" - "Белгородэнерго" | Белгородская область | Шебекинский район | 6 | 0.04 | 0.007513 | 0.030148
12239 | СТП - 7-3 Водозабор-3 ПС Шебекино | филиал ПАО "Россети Центр" - "Белгородэнерго" | Белгородская область | Шебекинский район | 6 | 0.04 | 0.004322 | 0.033109
12240 | СТП - 8-3 Водозабор-3 ПС Шебекино | филиал ПАО "Россети Центр" - "Белгородэнерго" | Белгородская область | Шебекинский район | 6 | 0.04 | 0.01176 | 0.026207
12241 | СТП - 9-3 Водозабор-3 ПС Шебекино | филиал ПАО "Россети Центр" - "Белгородэнерго" | Белгородская область | Шебекинский район | 6 | 0.04 | 0.033699 | 0.0058473
12242 | СТП - 10-3 Водозабор-3 ПС Шебекино | филиал ПАО "Россети Центр" - "Белгородэнерго" | Белгородская область | Шебекинский район | 6 | 0.04 | 0.007344 | 0.030305
12243 | СТП - 11-3 Водозабор-3 ПС Шебекино | филиал ПАО "Россети Центр" - "Белгородэнерго" | Белгородская область | Шебекинский район | 6 | 0.063 | 0.037074 | 0.024059
12244 | СТП - 12-3 Водозабор-3 ПС Шебекино | филиал ПАО "Россети Центр" - "Белгородэнерго" | Белгородская область | Шебекинский район | 6 | 0.04 | 0.00226 | 0.035023
12245 | КТП 217 ПС Шебекино | филиал ПАО "Россети Центр" - "Белгородэнерго" | Белгородская область | Шебекинский район | 6 | 0.16 | 0.036014 | 0.11506
12246 | КТП №34 ВЛ-6 кВ №1 Город ПС Шебекино | филиал ПАО "Россети Центр" - "Белгородэнерго" | Белгородская область | Шебекинский район | 6 | 0.32 | 0.1226 | 0.18319
12247 | КТП-219 ПС Шебекино | филиал ПАО "Россети Центр" - "Белгородэнерго" | Белгородская область | Шебекинский район | 6 | 0.16 | 0.00352 | 0.14521
12248 | КТП №82 ПС Химзавод | филиал ПАО "Россети Центр" - "Белгородэнерго" | Белгородская область | Шебекинский район | 6 | 0.4 | 0.12524 | 0.25498
12249 | КТП 222 ПС Лизины | филиал ПАО "Россети Центр" - "Белгородэнерго" | Белгородская область | Шебекинский район | 6 | 0.25 | 0.017383 | 0.21587
12250 | ЗТП 38 ВЛ 6кВ Город-2 ПС Шебекино | филиал ПАО "Россети Центр" - "Белгородэнерго" | Белгородская область | Шебекинский район | 6 | 2 | 1.4113 | 0.54633
12251 | КТП-143 пс Химзавод | филиал ПАО "Россети Центр" - "Белгородэнерго" | Белгородская область | Шебекинский район | 6 | 1.26 | 1.1181 | 0.13164
12252 | КТП 225 ПС Шебекино | филиал ПАО "Россети Центр" - "Белгородэнерго" | Белгородская область | Шебекинский район | 6 | 1.26 | 0.095483 | 1.0807
12253 | СТП - 13-3 Водозабор-3 ПС Шебекино | филиал ПАО "Россети Центр" - "Белгородэнерго" | Белгородская область | Шебекинский район | 6 | 0.04 | 0.031607 | 0.0077887
12254 | СТП - 14-3 Водозабор-3 ПС Шебекино | филиал ПАО "Россети Центр" - "Белгородэнерго" | Белгородская область | Шебекинский район | 6 | 0.04 | 0.020307 | 0.018275
12255 | КТП-818 ВЛ-6 кВ Город-8 ПС Шебекино | филиал ПАО "Россети Центр" - "Белгородэнерго" | Белгородская область | Шебекинский район | 6 | 0.25 | 0.015805 | 0.21733
12256 | СТП 315 ПС Шебекино | филиал ПАО "Россети Центр" - "Белгородэнерго" | Белгородская область | Шебекинский район | 6 | 0.04 | 0.002025 | 0.035241
12257 | КТП №316 ВЛ-6 кВ №3 ПС 110 кВ Шебекино-1 | филиал ПАО "Россети Центр" - "Белгородэнерго" | Белгородская область | Шебекинский район | 6 | 0.16 | 0.02193 | 0.12813
12258 | КТП-777 ПС Химзавод | филиал ПАО "Россети Центр" - "Белгородэнерго" | Белгородская область | Шебекинский район | 6 | 2.5 | 0.053373 | 2.2705
12259 | КТП №332 ВЛ-6 кВ №3 ПС 110 кВ Шебекино | филиал ПАО "Россети Центр" - "Белгородэнерго" | Белгородская область | Шебекинский район | 6 | 0.1 | 0.007572 | 0.085773
12260 | КТП-827 ВЛ-6кВ Город-8 ПС Шебекино | филиал ПАО "Россети Центр" - "Белгородэнерго" | Белгородская область | Шебекинский район | 6 | 0.4 | 0.32163 | 0.072727
12261 | КТП 339 ПС Шебекино | филиал ПАО "Россети Центр" - "Белгородэнерго" | Белгородская область | Шебекинский район | 6 | 0.1 | 0.03395 | 0.061294
12262 | КТП №194 ВЛ-6 кВ Город-4 ПС Шебекино | филиал ПАО "Россети Центр" - "Белгородэнерго" | Белгородская область | Шебекинский район | 6 | 0.16 | 0.094 | 0.061248
12263 | КТП 195 ПС Лизины | филиал ПАО "Россети Центр" - "Белгородэнерго" | Белгородская область | Шебекинский район | 6 | 0.16 | 0.004042 | 0.14473
12264 | КТП-228 ПС Лизины | филиал ПАО "Россети Центр" - "Белгородэнерго" | Белгородская область | Шебекинский район | 6 | 0.63 | 0.00181 | 0.58296
12265 | КТП 192 ПС Лизины | филиал ПАО "Россети Центр" - "Белгородэнерго" | Белгородская область | Шебекинский район | 6 | 0.025 | 0.024719 | 0.00026077
12266 | КТП 18 ПС Шебекино | филиал ПАО "Россети Центр" - "Белгородэнерго" | Белгородская область | Шебекинский район | 6 | 0.25 | 0.12033 | 0.12033
12267 | КТП-232 ПС Химзавод | филиал ПАО "Россети Центр" - "Белгородэнерго" | Белгородская область | Шебекинский район | 6 | 0.16 | 0.017966 | 0.13181
12268 | КТП-833 ВЛ-6 кВ Город-8 ПС Шебекино | филиал ПАО "Россети Центр" - "Белгородэнерго" | Белгородская область | Шебекинский район | 6 | 0.16 | 0.009732 | 0.13945
12269 | КТП-196 ПС Лизины | филиал ПАО "Россети Центр" - "Белгородэнерго" | Белгородская область | Шебекинский район | 6 | 0.16 | 0.016153 | 0.13349
12270 | КТП-199 ВЛ-6 кВ Город-9 ПС Химзавод | филиал ПАО "Россети Центр" - "Белгородэнерго" | Белгородская область | Шебекинский район | 6 | 1.6 | 0.090984 | 1.4004
12271 | КТП-237 ВЛ-6 кВ Город-7 ПС Шебекино | филиал ПАО "Россети Центр" - "Белгородэнерго" | Белгородская область | Шебекинский район | 6 | 0.25 | 0.01368 | 0.2193
12272 | КТП-234 ВЛ-6 кВ №9 ПС Лизины | филиал ПАО "Россети Центр" - "Белгородэнерго" | Белгородская область | Шебекинский район | 6 | 0.16 | 0.007212 | 0.14179
12273 | КТП-236 ВЛ-6 кВ Город-4 ПС Шебекино | филиал ПАО "Россети Центр" - "Белгородэнерго" | Белгородская область | Шебекинский район | 6 | 0.5 | 0.00551 | 0.45889
12274 | КТП-235 ВЛ-6кВ №9 ПС Лизины | филиал ПАО "Россети Центр" - "Белгородэнерго" | Белгородская область | Шебекинский район | 6 | 0.32 | 0.008105 | 0.28944
12275 | СТП 243 ПС Лизины | филиал ПАО "Россети Центр" - "Белгородэнерго" | Белгородская область | Шебекинский район | 6 | 0.063 | 0.008112 | 0.050936
12276 | КТП 245 ПС Шебекино | филиал ПАО "Россети Центр" - "Белгородэнерго" | Белгородская область | Шебекинский район | 6 | 0.25 | 0.18068 | 0.064333
12277 | КТП №115 ВЛ 6 кВ Водозабор-1 ПС Химзавод | филиал ПАО "Россети Центр" - "Белгородэнерго" | Белгородская область | Шебекинский район | 6 | 0.1 | 0.081237 | 0.017412
12278 | КТП 6/0,4 кВ №246 ПС 110/6 кВ Лизины | филиал ПАО "Россети Центр" - "Белгородэнерго" | Белгородская область | Шебекинский район | 6 | 0.25 | 0.23365 | 0.01517
12279 | КТП-249 ВЛ-6кВ Город-1 ПС Шебекино | филиал ПАО "Россети Центр" - "Белгородэнерго" | Белгородская область | Шебекинский район | 6 | 0.16 | 0.001344 | 0.14723
12280 | Белгородская область | филиал ПАО "Россети Центр" - "Белгородэнерго" | Белгородская область | Шебекинский район | 6 | 0.16 | 0.009946 | 0.13925
12281 | СТП-256 ВЛ-6кВ Город-4 ПС Шебекино | филиал ПАО "Россети Центр" - "Белгородэнерго" | Белгородская область | Шебекинский район | 6 | 0.1 | 0.066756 | 0.03085
12282 | КТП-258 КЛ-6кВ Город-9 ПС Химзавод | филиал ПАО "Россети Центр" - "Белгородэнерго" | Белгородская область | Шебекинский район | 6 | 0.63 | 0.048452 | 0.53968
12283 | Белгородская область | филиал ПАО "Россети Центр" - "Белгородэнерго" | Белгородская область | Шебекинский район | 6 | 0.25 | 0.010954 | 0.22183
12284 | КТП-260 ВЛ-6кВ №8 ПС Лизины | филиал ПАО "Россети Центр" - "Белгородэнерго" | Белгородская область | Шебекинский район | 6 | 0.25 | 0.009054 | 0.2236
12285 | КТП 51 ВЛ 6кВ Город-6 ПС Химзавод | филиал ПАО "Россети Центр" - "Белгородэнерго" | Белгородская область | Шебекинский район | 6 | 0.63 | 0.52806 | 0.094598
12286 | КТП-265 ВЛ-6кВ Город-5 ПС Химзавод | филиал ПАО "Россети Центр" - "Белгородэнерго" | Белгородская область | Шебекинский район | 6 | 0.25 | 0.098 | 0.14106
12287 | СТП-267 ВЛ-6кВ Водозабор-3 ПС Шебекино | филиал ПАО "Россети Центр" - "Белгородэнерго" | Белгородская область | Шебекинский район | 6 | 0.063 | 0.025 | 0.035264
12288 | КТП-266 ВЛ-6кВ Город-4 ПС Химзавод | филиал ПАО "Россети Центр" - "Белгородэнерго" | Белгородская область | Шебекинский район | 6 | 0.16 | 0.059 | 0.093728
12289 | КТП-268 ВЛ-6кВ Город-7 ПС Шебекино | филиал ПАО "Россети Центр" - "Белгородэнерго" | Белгородская область | Шебекинский район | 6 | 0.4 | 0.261 | 0.12899
12290 | СТП 269 ПС Химзавод | филиал ПАО "Россети Центр" - "Белгородэнерго" | Белгородская область | Шебекинский район | 6 | 0.063 | 0.029 | 0.031552
12291 | КТП 270 ПС Химзавод | филиал ПАО "Россети Центр" - "Белгородэнерго" | Белгородская область | Шебекинский район | 6 | 0.63 | 0.402 | 0.21158
12292 | ЗТП-300 ПС Химзавод | филиал ПАО "Россети Центр" - "Белгородэнерго" | Белгородская область | Шебекинский район | 6 | 2.83 | 2.53 | 0.2784
12293 | КТП-276 ВЛ-6кВ Город-7 ПС Шебекино | филиал ПАО "Россети Центр" - "Белгородэнерго" | Белгородская область | Шебекинский район | 6 | 0.1 | 0.034 | 0.061248
12294 | КТП-277 ВЛ-6кВ Город-1 ПС Химзавод | филиал ПАО "Россети Центр" - "Белгородэнерго" | Белгородская область | Шебекинский район | 6 | 0.25 | 0.128 | 0.11322
12295 | КТП-183 ВЛ-6 кВ №10 ПС Лизины | филиал ПАО "Россети Центр" - "Белгородэнерго" | Белгородская область | Шебекинский район | 6 | 0.16 | 0.091503 | 0.063565
12296 | ЗТП №101 ВЛ-10 кВ №1 РП ЛПДС | филиал ПАО "Россети Центр" - "Белгородэнерго" | Белгородская область | Шебекинский район | 10 | 0.8 | 0.42817 | 0.34506
12297 | ЗТП №203 Г-2 РП М.Пристань | филиал ПАО "Россети Центр" - "Белгородэнерго" | Белгородская область | Шебекинский район | 10 | 0.5 | 0.25125 | 0.23084
12298 | ЗТП №201 РП М.Пристань | филиал ПАО "Россети Центр" - "Белгородэнерго" | Белгородская область | Шебекинский район | 10 | 1.26 | 0.14886 | 1.0311
12299 | ЗТП №422 ВЛ-10кВ Город-4 ПС Нежеголь | филиал ПАО "Россети Центр" - "Белгородэнерго" | Белгородская область | Шебекинский район | 10 | 0.25 | 0.12326 | 0.11762
12300 | ЗТП №503 ВЛ-10 кВ №5 ПС 35 кВ Н.Таволжан | филиал ПАО "Россети Центр" - "Белгородэнерго" | Белгородская область | Шебекинский район | 10 | 0.8 | 0.4228 | 0.35004
12301 | ЗТП №505 ВЛ-10 кВ №5 ПС Н.Таволжанка | филиал ПАО "Россети Центр" - "Белгородэнерго" | Белгородская область | Шебекинский район | 10 | 0.8 | 0.77174 | 0.026225
12302 | ЗТП №605 ВЛ-10 кВ №6 ПС 35 кВ Н.Таволжан | филиал ПАО "Россети Центр" - "Белгородэнерго" | Белгородская область | Шебекинский район | 10 | 1.03 | 0.63736 | 0.36437
12303 | ЗТП №101 ВЛ-10 кВ №1 ПС 35 кВ Артельное | филиал ПАО "Россети Центр" - "Белгородэнерго" | Белгородская область | Шебекинский район | 10 | 0.25 | 0.036547 | 0.19808
12304 | ЗТП №403 ВЛ-10 кВ №4 ПС 35 кВ Артельное | филиал ПАО "Россети Центр" - "Белгородэнерго" | Белгородская область | Шебекинский район | 10 | 0.25 | 0.026013 | 0.20786
12305 | ЗТП №412 ВЛ-10 кВ №4 ПС Белянка | филиал ПАО "Россети Центр" - "Белгородэнерго" | Белгородская область | Шебекинский район | 10 | 0.4 | 0.01648 | 0.35591
12306 | ЗТП №204 ВЛ-10 кВ №2 ПС 35 кВ Ржевка | филиал ПАО "Россети Центр" - "Белгородэнерго" | Белгородская область | Шебекинский район | 10 | 0.4 | 0.20359 | 0.18227
12307 | ЗТП №207 ВЛ-10 кВ №2 ПС 35 кВ Ржевка | филиал ПАО "Россети Центр" - "Белгородэнерго" | Белгородская область | Шебекинский район | 10 | 0.63 | 0.028518 | 0.55818
12308 | ЗТП №231 ВЛ-10 кВ №2 ПС 35 кВ Ржевка | филиал ПАО "Россети Центр" - "Белгородэнерго" | Белгородская область | Шебекинский район | 10 | 0.4 | 0.012351 | 0.35974
12309 | ЗТП №702 ВЛ-10 кВ №7 ПС Стариково | филиал ПАО "Россети Центр" - "Белгородэнерго" | Белгородская область | Шебекинский район | 10 | 0.25 | 0.009173 | 0.22349
12310 | КТП №425 ВЛ-10 кВ №4 ПС 35 кВ Белянка | филиал ПАО "Россети Центр" - "Белгородэнерго" | Белгородская область | Шебекинский район | 10 | 0.16 | 0.013594 | 0.13586
12311 | КТП №423 ВЛ-10 кВ №4 ПС Белянка | филиал ПАО "Россети Центр" - "Белгородэнерго" | Белгородская область | Шебекинский район | 10 | 0.063 | 0.011374 | 0.047909
12312 | КТП №302 ВЛ-10 кВ №3 ПС Больше-Троица | филиал ПАО "Россети Центр" - "Белгородэнерго" | Белгородская область | Шебекинский район | 10 | 0.8 | 0.65806 | 0.13172
12313 | ЗТП №312 ВЛ-10 №3 ПС Максимовка (210) | филиал ПАО "Россети Центр" - "Белгородэнерго" | Белгородская область | Шебекинский район | 10 | 0.4 | 0.099633 | 0.27874
12314 | ЗТП №601 ВЛ-10 кВ №6 ПС Больше-Троица | филиал ПАО "Россети Центр" - "Белгородэнерго" | Белгородская область | Шебекинский район | 10 | 0.2 | 0.15482 | 0.041925
12315 | ЗТП №705 ВЛ-10 кВ №7 ПС Больше-Троица | филиал ПАО "Россети Центр" - "Белгородэнерго" | Белгородская область | Шебекинский район | 10 | 0.4 | 0.032795 | 0.34077
12316 | ЗТП №1001 ВЛ-10 кВ №10 ПС Б.Троица | филиал ПАО "Россети Центр" - "Белгородэнерго" | Белгородская область | Шебекинский район | 10 | 0.25 | 0.019997 | 0.21344
12317 | ЗТП №43 ВЛ-10 Город-1 ПС Нежеголь | филиал ПАО "Россети Центр" - "Белгородэнерго" | Белгородская область | Шебекинский район | 10 | 0.16 | 0.013944 | 0.13554
12318 | ЗТП №47 ВЛ-10 кВ Город-1 ПС Нежеголь | филиал ПАО "Россети Центр" - "Белгородэнерго" | Белгородская область | Шебекинский район | 10 | 0.315 | 0.020307 | 0.27348
12319 | КТП №45 ВЛ-10 кВ Город-2 ПС Нежеголь | филиал ПАО "Россети Центр" - "Белгородэнерго" | Белгородская область | Шебекинский район | 10 | 0.1 | 0.005672 | 0.087536
12320 | ЗТП №101 ВЛ-10 кВ №1 ПС 35 кВ Водохранил | филиал ПАО "Россети Центр" - "Белгородэнерго" | Белгородская область | Шебекинский район | 10 | 0.4 | 0.028556 | 0.3447
12321 | КТП №102 ВЛ-10 кВ №1 ПС 35 кВ Водохранил | филиал ПАО "Россети Центр" - "Белгородэнерго" | Белгородская область | Шебекинский район | 10 | 0.25 | 0.013543 | 0.21943
12322 | КТП №103 ВЛ-10 кВ №1 ПС 35 кВ Водохранил | филиал ПАО "Россети Центр" - "Белгородэнерго" | Белгородская область | Шебекинский район | 10 | 0.25 | 0.024277 | 0.20947
12323 | КТП №304 ВЛ-10 кВ №3 ПС 35 кВ Водохранил | филиал ПАО "Россети Центр" - "Белгородэнерго" | Белгородская область | Шебекинский район | 10 | 0.25 | 0.03899 | 0.19582
12324 | КТП №405 ВЛ-10 кВ №4 ПС 35 кВ Водохранил | филиал ПАО "Россети Центр" - "Белгородэнерго" | Белгородская область | Шебекинский район | 10 | 0.25 | 0.026597 | 0.20732
12325 | КТП №407 ВЛ-10 кВ №4 ПС 35 кВ Водохранилище | филиал ПАО "Россети Центр" - "Белгородэнерго" | Белгородская область | Шебекинский район | 10 | 0.25 | 0.000679 | 0.23137
12326 | КТП №409 ВЛ-10 кВ №4 ПС 35 кВ Водохранил | филиал ПАО "Россети Центр" - "Белгородэнерго" | Белгородская область | Шебекинский район | 10 | 0.25 | 0.093934 | 0.14483
12327 | КТП №601 ВЛ-10 кВ №6 ПС 35 кВ Водохранил | филиал ПАО "Россети Центр" - "Белгородэнерго" | Белгородская область | Шебекинский район | 10 | 0.4 | 0.18064 | 0.20357
12328 | КТП №702 ВЛ-10 кВ №7 ПС 35 кВ Водохранил | филиал ПАО "Россети Центр" - "Белгородэнерго" | Белгородская область | Шебекинский район | 10 | 0.16 | 0.015612 | 0.13399
12329 | КТП №102 ВЛ-10 кВ №1 ПС 35 кВ Н.Таволжан | филиал ПАО "Россети Центр" - "Белгородэнерго" | Белгородская область | Шебекинский район | 10 | 0.16 | 0.10279 | 0.053089
12330 | КТП №104 ВЛ-10 кВ №1 ПС 35 кВ Н.Таволжан | филиал ПАО "Россети Центр" - "Белгородэнерго" | Белгородская область | Шебекинский район | 10 | 0.16 | 0.1117 | 0.044824
12331 | КТП №105 ВЛ-10 кВ №1 ПС 35 кВ Н.Таволжан | филиал ПАО "Россети Центр" - "Белгородэнерго" | Белгородская область | Шебекинский район | 10 | 0.16 | 0.004176 | 0.1446
12332 | КТП №106 ВЛ-10 кВ №1 ПС 35 кВ Н.Таволжан | филиал ПАО "Россети Центр" - "Белгородэнерго" | Белгородская область | Шебекинский район | 10 | 0.16 | 0.13347 | 0.024616
12333 | КТП №201 ВЛ-10 кВ №2 ПС Н.Таволжанка | филиал ПАО "Россети Центр" - "Белгородэнерго" | Белгородская область | Шебекинский район | 10 | 0.1 | 0.0217 | 0.072662
12334 | КТП №202 ВЛ-10 кВ №2 ПС Н.Таволжанка | филиал ПАО "Россети Центр" - "Белгородэнерго" | Белгородская область | Шебекинский район | 10 | 0.16 | 0.028032 | 0.12247
12335 | КТП №211 ВЛ-10 кВ №2 ПС 35 кВ Н.Таволжан | филиал ПАО "Россети Центр" - "Белгородэнерго" | Белгородская область | Шебекинский район | 10 | 0.16 | 0.018468 | 0.13134
12336 | КТП №216 ВЛ-10 кВ №2 ПС 35 кВ Н.Таволжан | филиал ПАО "Россети Центр" - "Белгородэнерго" | Белгородская область | Шебекинский район | 10 | 0.16 | 0.004332 | 0.14446
12337 | КТП №218 ВЛ-10 кВ №2 ПС 35 кВ Н.Таволжан | филиал ПАО "Россети Центр" - "Белгородэнерго" | Белгородская область | Шебекинский район | 10 | 0.063 | 0.002688 | 0.05597
12338 | КТП №301 ВЛ-10 кВ №3 ПС 35 кВ Н.Таволжан | филиал ПАО "Россети Центр" - "Белгородэнерго" | Белгородская область | Шебекинский район | 10 | 0.16 | 0.06855 | 0.084866
12339 | КТП №305 ВЛ-10 кВ №3 ПС 35 кВ Н.Таволжан | филиал ПАО "Россети Центр" - "Белгородэнерго" | Белгородская область | Шебекинский район | 10 | 0.063 | 0.011271 | 0.048005
12340 | КТП №308 ВЛ-10 кВ №3 ПС 35 кВ Н.Таволжан | филиал ПАО "Россети Центр" - "Белгородэнерго" | Белгородская область | Шебекинский район | 10 | 0.4 | 0.20785 | 0.17832
12341 | КТП №310 ВЛ-10 кВ №3 ПС 35 кВ Н.Таволжан | филиал ПАО "Россети Центр" - "Белгородэнерго" | Белгородская область | Шебекинский район | 10 | 0.25 | 0.01044 | 0.22231
12342 | КТП №115 ВЛ-10 кВ №1 ПС Нечаевка | филиал ПАО "Россети Центр" - "Белгородэнерго" | Белгородская область | Шебекинский район | 10 | 0.25 | 0.007524 | 0.22502
12343 | КТП №320 ВЛ-10 кВ №3 ПС 35 кВ Н.Таволжан | филиал ПАО "Россети Центр" - "Белгородэнерго" | Белгородская область | Шебекинский район | 10 | 0.1 | 0.01572 | 0.078212
12344 | КТП №323 ВЛ-10кВ №3 ПС Н.Таволжанка | филиал ПАО "Россети Центр" - "Белгородэнерго" | Белгородская область | Шебекинский район | 10 | 0.315 | 0.15617 | 0.14739
12345 | КТП №701 ВЛ-10 кВ №7 ПС Н.Таволжанка | филиал ПАО "Россети Центр" - "Белгородэнерго" | Белгородская область | Шебекинский район | 10 | 0.16 | 0.027588 | 0.12288
12346 | КТП №707 ВЛ-10 кВ №7 ПС 35 кВ Н.Таволжан | филиал ПАО "Россети Центр" - "Белгородэнерго" | Белгородская область | Шебекинский район | 10 | 0.4 | 0.014234 | 0.35799
12347 | КТП №803 ВЛ-10 кВ №8 ПС Н.Таволжанка | филиал ПАО "Россети Центр" - "Белгородэнерго" | Белгородская область | Шебекинский район | 10 | 0.16 | 0.011934 | 0.13741
12348 | КТП №805 ВЛ-10 кВ №8 ПС 35 кВ Н.Таволжан | филиал ПАО "Россети Центр" - "Белгородэнерго" | Белгородская область | Шебекинский район | 10 | 0.16 | 0.076432 | 0.077551
12349 | КТП №808 ВЛ-10 кВ №8 ПС 35 кВ Н.Таволжан | филиал ПАО "Россети Центр" - "Белгородэнерго" | Белгородская область | Шебекинский район | 10 | 0.16 | 0.083818 | 0.070697
12350 | КТП №802 ВЛ-10 кВ №8 ПС 35 кВ Н.Таволжан | филиал ПАО "Россети Центр" - "Белгородэнерго" | Белгородская область | Шебекинский район | 10 | 0.16 | 0.004489 | 0.14431
12351 | КТП №101 ВЛ-10 кВ №1 ПС 110 кВ Максимовк | филиал ПАО "Россети Центр" - "Белгородэнерго" | Белгородская область | Шебекинский район | 10 | 0.063 | 0.058308 | 0.0043542
12352 | КТП №102 ВЛ-10 кВ №1 ПС 110 кВ Максимовк | филиал ПАО "Россети Центр" - "Белгородэнерго" | Белгородская область | Шебекинский район | 10 | 0.25 | 0.21838 | 0.029345
12353 | КТП №103 ВЛ-10 кВ №1 ПС 110 кВ Максимовк | филиал ПАО "Россети Центр" - "Белгородэнерго" | Белгородская область | Шебекинский район | 10 | 0.25 | 0.002329 | 0.22984
12354 | КТП №109 ВЛ-10 кВ №1 ПС Максимовка | филиал ПАО "Россети Центр" - "Белгородэнерго" | Белгородская область | Шебекинский район | 10 | 0.1 | 0.068167 | 0.029541
12355 | КТП №111 ВЛ-10 кВ №1 ПС 110 кВ Максимовк | филиал ПАО "Россети Центр" - "Белгородэнерго" | Белгородская область | Шебекинский район | 10 | 0.1 | 0.0086 | 0.084819
12356 | КТП №201 ВЛ-10 кВ №2 ПС 110 кВ Максимовк | филиал ПАО "Россети Центр" - "Белгородэнерго" | Белгородская область | Шебекинский район | 10 | 0.1 | 0.043612 | 0.052328
12357 | КТП №202 ВЛ-10 кВ №2 ПС 110 кВ Максимовк | филиал ПАО "Россети Центр" - "Белгородэнерго" | Белгородская область | Шебекинский район | 10 | 0.063 | 0.00864 | 0.050446
12358 | КТП №303 ВЛ-10 кВ №3 ПС 110 кВ Максимовк | филиал ПАО "Россети Центр" - "Белгородэнерго" | Белгородская область | Шебекинский район | 10 | 0.25 | 0.191 | 0.054756
12359 | КТП №305 ВЛ-10 кВ №3 ПС 110 кВ Максимовк | филиал ПАО "Россети Центр" - "Белгородэнерго" | Белгородская область | Шебекинский район | 10 | 0.25 | 0.11193 | 0.12813
12360 | КТП №306 ВЛ-10 кВ №3 ПС Максимовка | филиал ПАО "Россети Центр" - "Белгородэнерго" | Белгородская область | Шебекинский район | 10 | 0.1 | 0.016005 | 0.077947
12361 | КТП №307 ВЛ-10 кВ №3 ПС 110 кВ Максимовк | филиал ПАО "Россети Центр" - "Белгородэнерго" | Белгородская область | Шебекинский район | 10 | 0.04 | 0.002136 | 0.035138
12362 | КТП №929 ВЛ-10кВ №9 ПС Максимовка | филиал ПАО "Россети Центр" - "Белгородэнерго" | Белгородская область | Шебекинский район | 10 | 0.4 | 0.012238 | 0.35984
12363 | КТП №403 ВЛ-10 кВ №4 ПС 110 кВ Максимовк | филиал ПАО "Россети Центр" - "Белгородэнерго" | Белгородская область | Шебекинский район | 10 | 0.063 | 0.006937 | 0.052026
12364 | КТП №406 ВЛ-10 кВ №4 ПС 110 кВ Максимовк | филиал ПАО "Россети Центр" - "Белгородэнерго" | Белгородская область | Шебекинский район | 10 | 0.06 | 0.021587 | 0.035647
12365 | КТП №409 ВЛ-10 кВ №4 ПС Максимовка | филиал ПАО "Россети Центр" - "Белгородэнерго" | Белгородская область | Шебекинский район | 10 | 0.04 | 0.019575 | 0.018954
12366 | КТП №411 ВЛ-10 кВ №4 ПС 110 кВ Максимовк | филиал ПАО "Россети Центр" - "Белгородэнерго" | Белгородская область | Шебекинский район | 10 | 0.25 | 0.01245 | 0.22045
12367 | КТП №414 ВЛ-10 кВ №4 ПС 110 кВ Максимовк | филиал ПАО "Россети Центр" - "Белгородэнерго" | Белгородская область | Шебекинский район | 10 | 0.1 | 0.01225 | 0.081432
12368 | КТП-415 ВЛ-10 кВ №4 ПС Максимовка | филиал ПАО "Россети Центр" - "Белгородэнерго" | Белгородская область | Шебекинский район | 10 | 0.025 | 0.008306 | 0.015492
12369 | КТП-416 ВЛ-10 кВ №4 ПС Максимовка | филиал ПАО "Россети Центр" - "Белгородэнерго" | Белгородская область | Шебекинский район | 10 | 0.063 | 0.001614 | 0.056966
12370 | КТП №502 ВЛ-10 кВ №5 ПС 110 кВ Максимовк | филиал ПАО "Россети Центр" - "Белгородэнерго" | Белгородская область | Шебекинский район | 10 | 0.16 | 0.12 | 0.03712
12371 | КТП №504 ВЛ-10 кВ №5 ПС 110 кВ Максимовк | филиал ПАО "Россети Центр" - "Белгородэнерго" | Белгородская область | Шебекинский район | 10 | 0.16 | 0.10291 | 0.052977
12372 | КТП №510 ВЛ-10 кВ №5 ПС 110 кВ Максимовк | филиал ПАО "Россети Центр" - "Белгородэнерго" | Белгородская область | Шебекинский район | 10 | 0.16 | 0.049 | 0.10301
12373 | КТП №302 ВЛ-10 кВ №3 ПС 110 кВ Максимовк | филиал ПАО "Россети Центр" - "Белгородэнерго" | Белгородская область | Шебекинский район | 10 | 0.16 | 0.017887 | 0.13188
12374 | КТП №901 ВЛ-10 кВ №9 ПС 110 кВ Максимовк | филиал ПАО "Россети Центр" - "Белгородэнерго" | Белгородская область | Шебекинский район | 10 | 0.1 | 0.068304 | 0.029414
12375 | КТП №902 ВЛ-10 кВ №9 ПС 110 кВ Максимовк | филиал ПАО "Россети Центр" - "Белгородэнерго" | Белгородская область | Шебекинский район | 10 | 0.25 | 0.02001 | 0.21343
12376 | КТП №903 ВЛ-10 кВ №9 ПС 110 кВ Максимовк | филиал ПАО "Россети Центр" - "Белгородэнерго" | Белгородская область | Шебекинский район | 10 | 0.25 | 0.026972 | 0.20697
12377 | КТП №526 ВЛ-10 кВ №5 ПС 110 кВ Максимовк | филиал ПАО "Россети Центр" - "Белгородэнерго" | Белгородская область | Шебекинский район | 10 | 0.1 | 0.029723 | 0.065217
12378 | КТП №521 ВЛ-10 кВ №5 ПС Максимовка | филиал ПАО "Россети Центр" - "Белгородэнерго" | Белгородская область | Шебекинский район | 10 | 0.16 | 0.07771 | 0.076365
12379 | КТП №523 ВЛ-10 кВ №5 ПС Максимовка | филиал ПАО "Россети Центр" - "Белгородэнерго" | Белгородская область | Шебекинский район | 10 | 0.16 | 0.12107 | 0.036129
12380 | КТП №524 ВЛ-10 кВ №5 ПС Максимовка | филиал ПАО "Россети Центр" - "Белгородэнерго" | Белгородская область | Шебекинский район | 10 | 0.1 | 0.048045 | 0.048214
12381 | КТП №525 ВЛ-10 кВ №5 ПС Максимовка | филиал ПАО "Россети Центр" - "Белгородэнерго" | Белгородская область | Шебекинский район | 10 | 0.25 | 0.1017 | 0.13762
12382 | КТП №522 ВЛ-10 кВ №5 ПС Максимовка | филиал ПАО "Россети Центр" - "Белгородэнерго" | Белгородская область | Шебекинский район | 10 | 0.16 | 0.072576 | 0.081129
12383 | КТП №103 ВЛ-10 кВ №1 ПС 35 кВ Нечаевка | филиал ПАО "Россети Центр" - "Белгородэнерго" | Белгородская область | Шебекинский район | 10 | 0.063 | 0.011759 | 0.047552
12384 | КТП №214 ВЛ-10кВ №2 ПС Н.Таволжанка | филиал ПАО "Россети Центр" - "Белгородэнерго" | Белгородская область | Шебекинский район | 10 | 0.1 | 0.034389 | 0.060887
12385 | КТП №215 ВЛ-10кВ №2 ПС Н.Таволжанка | филиал ПАО "Россети Центр" - "Белгородэнерго" | Белгородская область | Шебекинский район | 10 | 0.25 | 0.041992 | 0.19303
12386 | КТП-909 Город-9 РП М.Пристань | филиал ПАО "Россети Центр" - "Белгородэнерго" | Белгородская область | Шебекинский район | 10 | 0.25 | 0.051818 | 0.18391
12387 | КТП №908 Г-9 РП М.Пристань | филиал ПАО "Россети Центр" - "Белгородэнерго" | Белгородская область | Шебекинский район | 10 | 0.16 | 0.013767 | 0.1357
12388 | КТП №910 Г-9 РП М.Пристнь | филиал ПАО "Россети Центр" - "Белгородэнерго" | Белгородская область | Шебекинский район | 10 | 0.1 | 0.028441 | 0.066407
12389 | КТП №601 ВЛ-10 №6 РП Кр.Лог ПС М-Пристан | филиал ПАО "Россети Центр" - "Белгородэнерго" | Белгородская область | Шебекинский район | 10 | 0.25 | 0.02188 | 0.2117
12390 | КТП №304 ВЛ-10 №3 РП Кр.Лог ПС М-Пристан | филиал ПАО "Россети Центр" - "Белгородэнерго" | Белгородская область | Шебекинский район | 10 | 0.1 | 0.007784 | 0.085576
12391 | КТП №604 ВЛ-10 №6 РП Кр.Лог ПС М-Пристан | филиал ПАО "Россети Центр" - "Белгородэнерго" | Белгородская область | Шебекинский район | 10 | 0.1 | 0.000928 | 0.091939
12392 | КТП №105 ВЛ-10 №1 РП ЛПДС ПС Беловское | филиал ПАО "Россети Центр" - "Белгородэнерго" | Белгородская область | Шебекинский район | 10 | 0.1 | 0.028813 | 0.066062
12393 | КТП №104 РП ЛПДС ПС Беловское | филиал ПАО "Россети Центр" - "Белгородэнерго" | Белгородская область | Шебекинский район | 10 | 0.25 | 0.031607 | 0.20267
12394 | КТП №501 ВЛ-10 №5 РП Кр.Лог ПС М-Пристан | филиал ПАО "Россети Центр" - "Белгородэнерго" | Белгородская область | Шебекинский район | 10 | 0.16 | 0.10404 | 0.051929
12395 | КТП №1207 ВЛ-10 №12 ПС Б.Троица | филиал ПАО "Россети Центр" - "Белгородэнерго" | Белгородская область | Шебекинский район | 10 | 0.16 | 0.06463 | 0.088503
12396 | КТП №408 Г-4 РП М.Пристань | филиал ПАО "Россети Центр" - "Белгородэнерго" | Белгородская область | Шебекинский район | 10 | 0.25 | 0.18351 | 0.061705
12397 | КТП №501 Г-5 РП М.Пристань | филиал ПАО "Россети Центр" - "Белгородэнерго" | Белгородская область | Шебекинский район | 10 | 0.25 | 0.05115 | 0.18453
12398 | КТП №402 Г-4 РП М.Пристань | филиал ПАО "Россети Центр" - "Белгородэнерго" | Белгородская область | Шебекинский район | 10 | 0.16 | 0.01978 | 0.13012
12399 | КТП №403 Г-4 РП М.Пристань | филиал ПАО "Россети Центр" - "Белгородэнерго" | Белгородская область | Шебекинский район | 10 | 0.16 | 0.085197 | 0.069417
12400 | КТП №401 Г-4 РП М.Пристань | филиал ПАО "Россети Центр" - "Белгородэнерго" | Белгородская область | Шебекинский район | 10 | 0.16 | 0.015875 | 0.13375
12401 | КТП №903 РП М.Пристань | филиал ПАО "Россети Центр" - "Белгородэнерго" | Белгородская область | Шебекинский район | 10 | 0.16 | 0.061257 | 0.091634
12402 | КТП №905 ВЛ-10 кВ №9 ПС 35 кВ М.Пристань | филиал ПАО "Россети Центр" - "Белгородэнерго" | Белгородская область | Шебекинский район | 10 | 0.1 | 0.04686 | 0.049314
12403 | КТП №902 Г-9 РП М.Пристань | филиал ПАО "Россети Центр" - "Белгородэнерго" | Белгородская область | Шебекинский район | 10 | 0.16 | 0.041523 | 0.10995
12404 | КТП №921 ВЛ-10 кВ №9 ПС 35 кВ М.Пристань | филиал ПАО "Россети Центр" - "Белгородэнерго" | Белгородская область | Шебекинский район | 10 | 0.16 | 0.082906 | 0.071543
12405 | КТП-906 ВЛ-10 кВ Город-9 РП М.Пристань | филиал ПАО "Россети Центр" - "Белгородэнерго" | Белгородская область | Шебекинский район | 10 | 0.25 | 0.1809 | 0.064127
12406 | КТП №102 ВЛ-10 кВ №1 ПС 35 кВ Муром | филиал ПАО "Россети Центр" - "Белгородэнерго" | Белгородская область | Шебекинский район | 10 | 0.63 | 0.54644 | 0.077547
12407 | КТП №104 ВЛ-10 кВ №1 ПС 35 кВ Муром | филиал ПАО "Россети Центр" - "Белгородэнерго" | Белгородская область | Шебекинский район | 10 | 0.063 | 0.00658 | 0.052358
12408 | КТП №105 ВЛ-10 кВ №1 ПС 35 кВ Муром | филиал ПАО "Россети Центр" - "Белгородэнерго" | Белгородская область | Шебекинский район | 10 | 0.16 | 0.1105 | 0.045937
12409 | КТП №106 ВЛ-10 кВ №1 ПС 35 кВ Муром | филиал ПАО "Россети Центр" - "Белгородэнерго" | Белгородская область | Шебекинский район | 10 | 0.16 | 0.082672 | 0.07176
12410 | КТП №108 ВЛ-10 кВ №1 ПС 35 кВ Муром | филиал ПАО "Россети Центр" - "Белгородэнерго" | Белгородская область | Шебекинский район | 10 | 0.063 | 0.014016 | 0.045457
12411 | КТП №206 ВЛ-10 кВ №2 ПС 35 кВ Таволжанка | филиал ПАО "Россети Центр" - "Белгородэнерго" | Белгородская область | Шебекинский район | 10 | 0.1 | 0.02139 | 0.07295
12412 | КТП-126 ВЛ-10 кВ №1 ПС Муром | филиал ПАО "Россети Центр" - "Белгородэнерго" | Белгородская область | Шебекинский район | 10 | 0.1 | 0.00816 | 0.085228
12413 | КТП №205 ВЛ-10 кВ №2 ПС 35 кВ Муром | филиал ПАО "Россети Центр" - "Белгородэнерго" | Белгородская область | Шебекинский район | 10 | 0.1 | 0.00949 | 0.083993
12414 | КТП №206 ВЛ-10 кВ №2 ПС 35 кВ Муром | филиал ПАО "Россети Центр" - "Белгородэнерго" | Белгородская область | Шебекинский район | 10 | 0.1 | 0.010168 | 0.083364
12415 | КТП №208 ВЛ-10 кВ №2 ПС 35 кВ Муром | филиал ПАО "Россети Центр" - "Белгородэнерго" | Белгородская область | Шебекинский район | 10 | 0.16 | 0.11281 | 0.043792
12416 | КТП №211 ВЛ-10 кВ №2 ПС 35 кВ Муром | филиал ПАО "Россети Центр" - "Белгородэнерго" | Белгородская область | Шебекинский район | 10 | 0.025 | 0.013 | 0.011136
12417 | КТП №302 ВЛ-10 кВ №3 ПС 35 кВ Муром | филиал ПАО "Россети Центр" - "Белгородэнерго" | Белгородская область | Шебекинский район | 10 | 0.063 | 0.019736 | 0.040149
12418 | КТП №303 ВЛ-10 кВ №3 ПС 35 кВ Муром | филиал ПАО "Россети Центр" - "Белгородэнерго" | Белгородская область | Шебекинский район | 10 | 0.063 | 0.052216 | 0.010008
12419 | КТП №304 ВЛ-10 кВ №3 ПС 35 кВ Муром | филиал ПАО "Россети Центр" - "Белгородэнерго" | Белгородская область | Шебекинский район | 10 | 0.16 | 0.06454 | 0.088587
12420 | КТП №305 ВЛ-10 кВ №3 ПС 35 кВ Муром | филиал ПАО "Россети Центр" - "Белгородэнерго" | Белгородская область | Шебекинский район | 10 | 0.16 | 0.014118 | 0.13538
12421 | КТП №309 ВЛ-10 кВ №3 ПС 35 кВ Муром | филиал ПАО "Россети Центр" - "Белгородэнерго" | Белгородская область | Шебекинский район | 10 | 0.063 | 0.023 | 0.03712
12422 | КТП №604 ВЛ-10 кВ №6 ПС 35 кВ Муром | филиал ПАО "Россети Центр" - "Белгородэнерго" | Белгородская область | Шебекинский район | 10 | 0.063 | 0.013808 | 0.04565
12423 | КТП №605 ВЛ-10 кВ №6 ПС 35 кВ Муром | филиал ПАО "Россети Центр" - "Белгородэнерго" | Белгородская область | Шебекинский район | 10 | 0.1 | 0.002927 | 0.090084
12424 | КТП №606 ВЛ-10 кВ №6 ПС 35 кВ Муром | филиал ПАО "Россети Центр" - "Белгородэнерго" | Белгородская область | Шебекинский район | 10 | 0.04 | 0.008367 | 0.029355
12425 | КТП №607 ВЛ-10 кВ №6 ПС 35 кВ Муром | филиал ПАО "Россети Центр" - "Белгородэнерго" | Белгородская область | Шебекинский район | 10 | 0.1 | 0.012145 | 0.081529
12426 | КТП №608 ВЛ-10 кВ №6 ПС 35 кВ Муром | филиал ПАО "Россети Центр" - "Белгородэнерго" | Белгородская область | Шебекинский район | 10 | 0.1 | 0.087336 | 0.011752
12427 | КТП №103 ВЛ-10 кВ №1 ПС 35 кВ Артельное | филиал ПАО "Россети Центр" - "Белгородэнерго" | Белгородская область | Шебекинский район | 10 | 0.25 | 0.044508 | 0.1907
12428 | КТП №209 ВЛ-10 кВ №2 ПС 35 кВ Артельное | филиал ПАО "Россети Центр" - "Белгородэнерго" | Белгородская область | Шебекинский район | 10 | 0.063 | 0.063 | 0
12429 | КТП №214 ВЛ-10 кВ №2 ПС 35 кВ Артельное | филиал ПАО "Россети Центр" - "Белгородэнерго" | Белгородская область | Шебекинский район | 10 | 0.04 | 0.01725 | 0.021112
12430 | КТП №215 ВЛ-10 кВ №2 ПС 35 кВ Артельное | филиал ПАО "Россети Центр" - "Белгородэнерго" | Белгородская область | Шебекинский район | 10 | 0.063 | 0.02834 | 0.032164
12431 | КТП №216 ВЛ-10 кВ №2 ПС 35 кВ Артельное | филиал ПАО "Россети Центр" - "Белгородэнерго" | Белгородская область | Шебекинский район | 10 | 0.04 | 0.0067 | 0.030902
12432 | КТП №402 ВЛ-10 кВ №4 ПС 35 кВ Артельное | филиал ПАО "Россети Центр" - "Белгородэнерго" | Белгородская область | Шебекинский район | 10 | 0.16 | 0.071846 | 0.081807
12433 | КТП №1004 ВЛ-10кВ №10 ПС Ржевка | филиал ПАО "Россети Центр" - "Белгородэнерго" | Белгородская область | Шебекинский район | 10 | 0.1 | 0.002807 | 0.090195
12434 | КТП №102 ВЛ-10 кВ №1 ПС 35 кВ Ржевка | филиал ПАО "Россети Центр" - "Белгородэнерго" | Белгородская область | Шебекинский район | 10 | 0.1 | 0.013676 | 0.080109
12435 | КТП №103 ВЛ-10 кВ №1 ПС 35 кВ Ржевка | филиал ПАО "Россети Центр" - "Белгородэнерго" | Белгородская область | Шебекинский район | 10 | 0.063 | 0.029219 | 0.031349
12436 | КТП №104 ВЛ-10 кВ №1 ПС Ржевка | филиал ПАО "Россети Центр" - "Белгородэнерго" | Белгородская область | Шебекинский район | 10 | 0.1 | 0.012127 | 0.081546
12437 | КТП №105 ВЛ-10 кВ №1 ПС 35 кВ Ржевка | филиал ПАО "Россети Центр" - "Белгородэнерго" | Белгородская область | Шебекинский район | 10 | 0.063 | 0.02314 | 0.03699
12438 | КТП №106 ВЛ-10 кВ №1 ПС 35 кВ Ржевка | филиал ПАО "Россети Центр" - "Белгородэнерго" | Белгородская область | Шебекинский район | 10 | 0.1 | 0.03284 | 0.062324
12439 | КТП №107 ВЛ-10 кВ №1 ПС 35 кВ Ржевка | филиал ПАО "Россети Центр" - "Белгородэнерго" | Белгородская область | Шебекинский район | 10 | 0.16 | 0.011259 | 0.13803
12440 | КТП №108 ВЛ-10 кВ №1 ПС Ржевка | филиал ПАО "Россети Центр" - "Белгородэнерго" | Белгородская область | Шебекинский район | 10 | 0.1 | 0.051263 | 0.045228
12441 | КТП №109 ВЛ-10 кВ №1 ПС 35 кВ Ржевка | филиал ПАО "Россети Центр" - "Белгородэнерго" | Белгородская область | Шебекинский район | 10 | 0.1 | 0.015402 | 0.078507
12442 | КТП №111 ВЛ-10 кВ №1 ПС 35 кВ Ржевка | филиал ПАО "Россети Центр" - "Белгородэнерго" | Белгородская область | Шебекинский район | 10 | 0.1 | 0.0014 | 0.091501
12443 | КТП-115 ВЛ-10 кВ №1 ПС Ржевка | филиал ПАО "Россети Центр" - "Белгородэнерго" | Белгородская область | Шебекинский район | 10 | 0.1 | 0.045893 | 0.050211
12444 | КТП-116 ВЛ-10 кВ №1 ПС Ржевка | филиал ПАО "Россети Центр" - "Белгородэнерго" | Белгородская область | Шебекинский район | 10 | 0.1 | 0.01176 | 0.081887
12445 | КТП №201 ВЛ-10 кВ №2 ПС 35 кВ Ржевка | филиал ПАО "Россети Центр" - "Белгородэнерго" | Белгородская область | Шебекинский район | 10 | 0.25 | 0.18082 | 0.064204
12446 | КТП №203 ВЛ-10 кВ №2 ПС 35 кВ Ржевка | филиал ПАО "Россети Центр" - "Белгородэнерго" | Белгородская область | Шебекинский район | 10 | 0.16 | 0.08859 | 0.066268
12447 | КТП №205 ВЛ-10 кВ №2 ПС 35 кВ Ржевка | филиал ПАО "Россети Центр" - "Белгородэнерго" | Белгородская область | Шебекинский район | 10 | 0.1 | 0.056029 | 0.040805
12448 | КТП №206 ВЛ-10 кВ №2 ПС 35 кВ Ржевка | филиал ПАО "Россети Центр" - "Белгородэнерго" | Белгородская область | Шебекинский район | 10 | 0.1 | 0.04567 | 0.050418
12449 | КТП №210 ВЛ-10 кВ №2 ПС 35 кВ Ржевка | филиал ПАО "Россети Центр" - "Белгородэнерго" | Белгородская область | Шебекинский район | 10 | 0.4 | 0.30615 | 0.087093
12450 | КТП №211 ВЛ-10 кВ №2 ПС 35 кВ Ржевка | филиал ПАО "Россети Центр" - "Белгородэнерго" | Белгородская область | Шебекинский район | 10 | 0.25 | 0.009701 | 0.223
12451 | КТП №212 ВЛ-10 кВ №2 ПС 35 кВ Ржевка | филиал ПАО "Россети Центр" - "Белгородэнерго" | Белгородская область | Шебекинский район | 10 | 0.25 | 0.11551 | 0.12481
12452 | КТП №214 ВЛ-10 кВ №2 ПС 35 кВ Ржевка | филиал ПАО "Россети Центр" - "Белгородэнерго" | Белгородская область | Шебекинский район | 10 | 0.16 | 0.085534 | 0.069104
12453 | КТП №216 ВЛ-10 кВ №2 ПС 35 кВ Ржевка | филиал ПАО "Россети Центр" - "Белгородэнерго" | Белгородская область | Шебекинский район | 10 | 0.16 | 0.00791 | 0.14114
12454 | КТП №217 ВЛ-10 кВ №2 ПС 35 кВ Ржевка | филиал ПАО "Россети Центр" - "Белгородэнерго" | Белгородская область | Шебекинский район | 10 | 0.1 | 0.019625 | 0.074588
12455 | КТП №218 ВЛ-10 кВ №2 ПС 35 кВ Ржевка | филиал ПАО "Россети Центр" - "Белгородэнерго" | Белгородская область | Шебекинский район | 10 | 0.063 | 0.04863 | 0.013335
12456 | КТП №219 ВЛ-10 кВ №2 ПС 35 кВ Ржевка | филиал ПАО "Россети Центр" - "Белгородэнерго" | Белгородская область | Шебекинский район | 10 | 0.1 | 0.058371 | 0.038632
12457 | КТП №303 ВЛ-10 кВ №3 ПС Ржевка | филиал ПАО "Россети Центр" - "Белгородэнерго" | Белгородская область | Шебекинский район | 10 | 0.16 | 0.020466 | 0.12949
12458 | КТП №304 ВЛ-10 кВ №3 ПС 35 кВ Ржевка | филиал ПАО "Россети Центр" - "Белгородэнерго" | Белгородская область | Шебекинский район | 10 | 0.1 | 0.006799 | 0.086491
12459 | КТП №305 ВЛ-10 кВ №3 ПС 35 кВ Ржевка | филиал ПАО "Россети Центр" - "Белгородэнерго" | Белгородская область | Шебекинский район | 10 | 0.16 | 0.02263 | 0.12748
12460 | КТП №308 ВЛ-10 кВ №3 ПС 35 кВ Ржевка | филиал ПАО "Россети Центр" - "Белгородэнерго" | Белгородская область | Шебекинский район | 10 | 0.063 | 0.027881 | 0.03259
12461 | КТП №309 ВЛ-10 кВ №3 ПС 35 кВ Ржевка | филиал ПАО "Россети Центр" - "Белгородэнерго" | Белгородская область | Шебекинский район | 10 | 0.1 | 0.041122 | 0.054639
12462 | КТП №312 ВЛ-10 кВ №3 ПС 35 кВ Ржевка | филиал ПАО "Россети Центр" - "Белгородэнерго" | Белгородская область | Шебекинский район | 10 | 0.16 | 0.076204 | 0.077763
12463 | КТП №314 ВЛ-10 кВ №3 ПС 35 кВ Ржевка | филиал ПАО "Россети Центр" - "Белгородэнерго" | Белгородская область | Шебекинский район | 10 | 0.16 | 0.019858 | 0.13005
12464 | КТП №315 ВЛ-10 кВ №3 ПС 35 кВ Ржевка | филиал ПАО "Россети Центр" - "Белгородэнерго" | Белгородская область | Шебекинский район | 10 | 0.16 | 0.069867 | 0.083643
12465 | КТП №316 ВЛ-10 кВ №3 ПС 35 кВ Ржевка | филиал ПАО "Россети Центр" - "Белгородэнерго" | Белгородская область | Шебекинский район | 10 | 0.1 | 0.042522 | 0.05334
12466 | КТП 117 ВЛ-10 кВ №1 ПС 35 кВ Белянка | филиал ПАО "Россети Центр" - "Белгородэнерго" | Белгородская область | Шебекинский район | 10 | 0.25 | 0.002807 | 0.2294
12467 | КТП №323 ВЛ-10 кВ №3 ПС 35 кВ Ржевка | филиал ПАО "Россети Центр" - "Белгородэнерго" | Белгородская область | Шебекинский район | 10 | 0.25 | 0.02516 | 0.20865
12468 | КТП №505 ВЛ-10 кВ №5 ПС Ржевка | филиал ПАО "Россети Центр" - "Белгородэнерго" | Белгородская область | Шебекинский район | 10 | 0.4 | 0.0141 | 0.35812
12469 | КТП №510 ВЛ-10 кВ №5 ПС 35 кВ Ржевка | филиал ПАО "Россети Центр" - "Белгородэнерго" | Белгородская область | Шебекинский район | 10 | 0.25 | 0.030012 | 0.20415
12470 | КТП №514 ВЛ-10 кВ №5 ПС Ржевка | филиал ПАО "Россети Центр" - "Белгородэнерго" | Белгородская область | Шебекинский район | 10 | 0.4 | 0.020592 | 0.35209
12471 | КТП №516 ВЛ-10 кВ №5 ПС 35 кВ Ржевка | филиал ПАО "Россети Центр" - "Белгородэнерго" | Белгородская область | Шебекинский район | 10 | 0.1 | 0.006072 | 0.087165
12472 | КТП №519 ВЛ-10 кВ №5 ПС 35 кВ Ржевка | филиал ПАО "Россети Центр" - "Белгородэнерго" | Белгородская область | Шебекинский район | 10 | 0.1 | 0.00389 | 0.08919
12473 | КТП №222 ВЛ-10 №2 ПС Ржевка | филиал ПАО "Россети Центр" - "Белгородэнерго" | Белгородская область | Шебекинский район | 10 | 0.5 | 0.25345 | 0.2288
12474 | КТП №424 ВЛ-10 кВ №4 ПС 35 кВ Белянка | филиал ПАО "Россети Центр" - "Белгородэнерго" | Белгородская область | Шебекинский район | 10 | 0.25 | 0.20257 | 0.044018
12475 | ЗТП №230 ВЛ-10 кВ №2 ПС 35 кВ Ржевка | филиал ПАО "Россети Центр" - "Белгородэнерго" | Белгородская область | Шебекинский район | 10 | 0.4 | 0.032849 | 0.34072
12476 | КТП №228 ВЛ-10 кВ №2 ПС 35 кВ Ржевка | филиал ПАО "Россети Центр" - "Белгородэнерго" | Белгородская область | Шебекинский район | 10 | 0.4 | 0.030184 | 0.34319
12477 | КТП №233 ВЛ-10 кВ №2 ПС 35 кВ Ржевка | филиал ПАО "Россети Центр" - "Белгородэнерго" | Белгородская область | Шебекинский район | 10 | 0.16 | 0.033164 | 0.1177
12478 | КТП №703 ВЛ-10 кВ №7 ПС 35 кВ Ржевка | филиал ПАО "Россети Центр" - "Белгородэнерго" | Белгородская область | Шебекинский район | 10 | 0.1 | 0.050049 | 0.046355
12479 | КТП №704 ВЛ-10 кВ №7 ПС 35 кВ Ржевка | филиал ПАО "Россети Центр" - "Белгородэнерго" | Белгородская область | Шебекинский район | 10 | 0.25 | 0.1592 | 0.084266
12480 | КТП №705 ВЛ-10 кВ №7 ПС 35 кВ Ржевка | филиал ПАО "Россети Центр" - "Белгородэнерго" | Белгородская область | Шебекинский район | 10 | 0.16 | 0.13624 | 0.022051
12481 | КТП №708 ВЛ-10 кВ №7 ПС 35 кВ Ржевка | филиал ПАО "Россети Центр" - "Белгородэнерго" | Белгородская область | Шебекинский район | 10 | 0.1 | 0.044375 | 0.05162
12482 | КТП №709 ВЛ-10 кВ №7 ПС 35 кВ Ржевка | филиал ПАО "Россети Центр" - "Белгородэнерго" | Белгородская область | Шебекинский район | 10 | 0.1 | 0.084545 | 0.014342
12483 | КТП №101 ВЛ-10 кВ №1 ПС 35 кВ Стариково | филиал ПАО "Россети Центр" - "Белгородэнерго" | Белгородская область | Шебекинский район | 10 | 0.25 | 0.034902 | 0.19961
12484 | КТП №102 ВЛ-10 кВ №1 ПС 35 кВ Стариково | филиал ПАО "Россети Центр" - "Белгородэнерго" | Белгородская область | Шебекинский район | 10 | 0.063 | 0.04179 | 0.019683
12485 | КТП №103 ВЛ-10 кВ №1 ПС 35 кВ Стариково | филиал ПАО "Россети Центр" - "Белгородэнерго" | Белгородская область | Шебекинский район | 10 | 0.1 | 0.069972 | 0.027866
12486 | КТП №105 ВЛ-10 кВ №1 ПС 35 кВ Стариково | филиал ПАО "Россети Центр" - "Белгородэнерго" | Белгородская область | Шебекинский район | 10 | 0.04 | 0.015121 | 0.023088
12487 | КТП №106 ВЛ-10 кВ №1 ПС 35 кВ Стариково | филиал ПАО "Россети Центр" - "Белгородэнерго" | Белгородская область | Шебекинский район | 10 | 0.1 | 0.01661 | 0.077386
12488 | КТП №107 ВЛ-10 кВ №1 ПС 35 кВ Стариково | филиал ПАО "Россети Центр" - "Белгородэнерго" | Белгородская область | Шебекинский район | 10 | 0.063 | 0.030506 | 0.030154
12489 | КТП №503 ВЛ-10 кВ №5 ПС 35 кВ М.Пристань | филиал ПАО "Россети Центр" - "Белгородэнерго" | Белгородская область | Шебекинский район | 10 | 0.25 | 0.096856 | 0.14212
12490 | КТП №111 ВЛ-10 кВ №1 ПС 35 кВ Стариково | филиал ПАО "Россети Центр" - "Белгородэнерго" | Белгородская область | Шебекинский район | 10 | 0.16 | 0.006264 | 0.14267
12491 | КТП №112 ВЛ-10 кВ №1 ПС 35 кВ Стариково | филиал ПАО "Россети Центр" - "Белгородэнерго" | Белгородская область | Шебекинский район | 10 | 0.1 | 0.075346 | 0.022879
12492 | КТП №115 ВЛ-10 кВ №1 ПС Стариково | филиал ПАО "Россети Центр" - "Белгородэнерго" | Белгородская область | Шебекинский район | 10 | 0.16 | 0.011662 | 0.13766
12493 | КТП №117 ВЛ-10 кВ №1 ПС 35 кВ Стариково | филиал ПАО "Россети Центр" - "Белгородэнерго" | Белгородская область | Шебекинский район | 10 | 0.04 | 0.002968 | 0.034366
12494 | КТП №301 ВЛ-10 кВ №3 ПС 35 кВ Стариково | филиал ПАО "Россети Центр" - "Белгородэнерго" | Белгородская область | Шебекинский район | 10 | 0.1 | 0.028686 | 0.066179
12495 | КТП №303 ВЛ-10 кВ №3 ПС 35 кВ Стариково | филиал ПАО "Россети Центр" - "Белгородэнерго" | Белгородская область | Шебекинский район | 10 | 0.032 | 0.002381 | 0.027486
12496 | КТП №304 ВЛ-10 кВ №3 ПС 35 кВ Стариково | филиал ПАО "Россети Центр" - "Белгородэнерго" | Белгородская область | Шебекинский район | 10 | 0.063 | 0.019694 | 0.040188
12497 | КТП №305 ВЛ-10 кВ №3 ПС 35 кВ Стариково | филиал ПАО "Россети Центр" - "Белгородэнерго" | Белгородская область | Шебекинский район | 10 | 0.1 | 0.017388 | 0.076664
12498 | КТП №716 ВЛ-10 №7 ПС Стариково | филиал ПАО "Россети Центр" - "Белгородэнерго" | Белгородская область | Шебекинский район | 10 | 0.25 | 0.0265 | 0.20741
12499 | КТП №315 ВЛ-10 кВ №3 ПС 35 кВ Стариково | филиал ПАО "Россети Центр" - "Белгородэнерго" | Белгородская область | Шебекинский район | 10 | 0.25 | 0.15838 | 0.085026
12500 | КТП №317 ВЛ-10 кВ №3 ПС 35 кВ Стариково | филиал ПАО "Россети Центр" - "Белгородэнерго" | Белгородская область | Шебекинский район | 10 | 0.1 | 0.007596 | 0.085751
12501 | КТП №320 ВЛ-10 кВ №3 ПС 35 кВ Стариково | филиал ПАО "Россети Центр" - "Белгородэнерго" | Белгородская область | Шебекинский район | 10 | 0.1 | 0.008996 | 0.084452
12502 | КТП №401 ВЛ-10 кВ №4 ПС 35 кВ Стариково | филиал ПАО "Россети Центр" - "Белгородэнерго" | Белгородская область | Шебекинский район | 10 | 0.1 | 0.00624 | 0.087009
12503 | КТП №402 ВЛ 10кВ №4 ПС Стариково | филиал ПАО "Россети Центр" - "Белгородэнерго" | Белгородская область | Шебекинский район | 10 | 0.1 | 0.020801 | 0.073497
12504 | КТП №403 ВЛ-10 кВ №4 ПС 35 кВ Стариково | филиал ПАО "Россети Центр" - "Белгородэнерго" | Белгородская область | Шебекинский район | 10 | 0.1 | 0.048186 | 0.048083
12505 | КТП №405 ВЛ-10 кВ №4 ПС 35 кВ Стариково | филиал ПАО "Россети Центр" - "Белгородэнерго" | Белгородская область | Шебекинский район | 10 | 0.063 | 0.015678 | 0.043915
12506 | КТП №406 ВЛ-10 кВ №4 ПС 35 кВ Стариково | филиал ПАО "Россети Центр" - "Белгородэнерго" | Белгородская область | Шебекинский район | 10 | 0.063 | 0.015213 | 0.044346
12507 | КТП №408 ВЛ-10 кВ №4 ПС 35 кВ Стариково | филиал ПАО "Россети Центр" - "Белгородэнерго" | Белгородская область | Шебекинский район | 10 | 0.1 | 0.00659 | 0.086684
12508 | КТП №409 ВЛ-10 кВ №4 ПС 35 кВ Стариково | филиал ПАО "Россети Центр" - "Белгородэнерго" | Белгородская область | Шебекинский район | 10 | 0.1 | 0.011774 | 0.081874
12509 | КТП №410 ВЛ-10 кВ №4 ПС 35 кВ Стариково | филиал ПАО "Россети Центр" - "Белгородэнерго" | Белгородская область | Шебекинский район | 10 | 0.1 | 0.014851 | 0.079018
12510 | КТП №411 ВЛ-10 кВ №4 ПС 35 кВ Стариково | филиал ПАО "Россети Центр" - "Белгородэнерго" | Белгородская область | Шебекинский район | 10 | 0.25 | 0.015044 | 0.21804
12511 | КТП №414 ВЛ-10 кВ №4 ПС 35 кВ Стариково | филиал ПАО "Россети Центр" - "Белгородэнерго" | Белгородская область | Шебекинский район | 10 | 0.1 | 0.048065 | 0.048196
12512 | КТП №415 ВЛ-10 кВ №4 ПС 35 кВ Стариково | филиал ПАО "Россети Центр" - "Белгородэнерго" | Белгородская область | Шебекинский район | 10 | 0.1 | 0.009271 | 0.084197
12513 | КТП №417 ВЛ-10 кВ №4 ПС 35 кВ Стариково | филиал ПАО "Россети Центр" - "Белгородэнерго" | Белгородская область | Шебекинский район | 10 | 0.25 | 0.056739 | 0.17935
12514 | КТП №418 ВЛ-10 кВ №4 ПС Стариково | филиал ПАО "Россети Центр" - "Белгородэнерго" | Белгородская область | Шебекинский район | 10 | 0.16 | 0.025144 | 0.12515
12515 | КТП №502 ВЛ-10 кВ №5 ПС 35 кВ Стариково | филиал ПАО "Россети Центр" - "Белгородэнерго" | Белгородская область | Шебекинский район | 10 | 0.16 | 0.11667 | 0.040213
12516 | КТП №503 ВЛ-10 кВ №5 ПС Стариково | филиал ПАО "Россети Центр" - "Белгородэнерго" | Белгородская область | Шебекинский район | 10 | 0.25 | 0.16968 | 0.074541
12517 | КТП №505 ВЛ-10 кВ №5 ПС 35 кВ Стариково | филиал ПАО "Россети Центр" - "Белгородэнерго" | Белгородская область | Шебекинский район | 10 | 0.04 | 0.000182 | 0.036951
12518 | КТП №601 ВЛ-10 кВ №6 ПС 35 кВ Стариково | филиал ПАО "Россети Центр" - "Белгородэнерго" | Белгородская область | Шебекинский район | 10 | 0.25 | 0.067056 | 0.16977
12519 | КТП №604 ВЛ-10 кВ №6 ПС 35 кВ Стариково | филиал ПАО "Россети Центр" - "Белгородэнерго" | Белгородская область | Шебекинский район | 10 | 0.25 | 0.16423 | 0.079595
12520 | КТП №605 ВЛ-10 кВ №6 ПС 35 кВ Стариково | филиал ПАО "Россети Центр" - "Белгородэнерго" | Белгородская область | Шебекинский район | 10 | 0.1 | 0.060891 | 0.036293
12521 | КТП №610 ВЛ-10 кВ №6 ПС 35 кВ Стариково | филиал ПАО "Россети Центр" - "Белгородэнерго" | Белгородская область | Шебекинский район | 10 | 0.4 | 0.015225 | 0.35707
12522 | КТП №616 ВЛ-10 кВ №6 ПС 35 кВ Стариково | филиал ПАО "Россети Центр" - "Белгородэнерго" | Белгородская область | Шебекинский район | 10 | 0.16 | 0.010208 | 0.13901
12523 | КТП №518 ВЛ-10кВ №5 ПС Ржевка | филиал ПАО "Россети Центр" - "Белгородэнерго" | Белгородская область | Шебекинский район | 10 | 0.4 | 0.030856 | 0.34257
12524 | КТП №701 ВЛ-10 кВ №7 ПС 35 кВ Стариково | филиал ПАО "Россети Центр" - "Белгородэнерго" | Белгородская область | Шебекинский район | 10 | 0.04 | 0.018923 | 0.019559
12525 | КТП №703 ВЛ-10 кВ №7 ПС 35 кВ Стариково | филиал ПАО "Россети Центр" - "Белгородэнерго" | Белгородская область | Шебекинский район | 10 | 0.1 | 0.056461 | 0.040404
12526 | КТП №704 ВЛ-10 кВ №7 ПС 35 кВ Стариково | филиал ПАО "Россети Центр" - "Белгородэнерго" | Белгородская область | Шебекинский район | 10 | 0.16 | 0.11392 | 0.042764
12527 | КТП №705 ВЛ-10 кВ №7 ПС 35 кВ Стариково | филиал ПАО "Россети Центр" - "Белгородэнерго" | Белгородская область | Шебекинский район | 10 | 0.1 | 0.016112 | 0.077848
12528 | КТП №707 ВЛ-10 кВ №7 ПС 35 кВ Стариково | филиал ПАО "Россети Центр" - "Белгородэнерго" | Белгородская область | Шебекинский район | 10 | 0.1 | 0.022857 | 0.071589
12529 | КТП №708 ВЛ-10 кВ №7 ПС 35 кВ Стариково | филиал ПАО "Россети Центр" - "Белгородэнерго" | Белгородская область | Шебекинский район | 10 | 0.04 | 0.009868 | 0.027962
12530 | КТП №709 ВЛ-10 кВ №7 ПС 35 кВ Стариково | филиал ПАО "Россети Центр" - "Белгородэнерго" | Белгородская область | Шебекинский район | 10 | 0.1 | 0.03729 | 0.058195
12531 | КТП-710 ВЛ-10 кВ №7 ПС Стариково | филиал ПАО "Россети Центр" - "Белгородэнерго" | Белгородская область | Шебекинский район | 10 | 0.16 | 0.11816 | 0.038828
12532 | КТП №712 ВЛ-10 кВ №7 ПС 35 кВ Стариково | филиал ПАО "Россети Центр" - "Белгородэнерго" | Белгородская область | Шебекинский район | 10 | 0.1 | 0.02385 | 0.070667
12533 | КТП №103 ВЛ-10 кВ №1 ПС Больше-Троица | филиал ПАО "Россети Центр" - "Белгородэнерго" | Белгородская область | Шебекинский район | 10 | 0.16 | 0.12176 | 0.03549
12534 | КТП №106 ВЛ-10 кВ №1 ПС Больше-Троица | филиал ПАО "Россети Центр" - "Белгородэнерго" | Белгородская область | Шебекинский район | 10 | 0.1 | 0.021388 | 0.072952
12535 | КТП №107 ВЛ-10 кВ №1 ПС Больше-Троица | филиал ПАО "Россети Центр" - "Белгородэнерго" | Белгородская область | Шебекинский район | 10 | 0.25 | 0.008573 | 0.22404
12536 | КТП №108 ВЛ-10 кВ №1 ПС Больше-Троица | филиал ПАО "Россети Центр" - "Белгородэнерго" | Белгородская область | Шебекинский район | 10 | 0.25 | 0.10786 | 0.13191
12537 | КТП №109 ВЛ-10 кВ №1 ПС Больше-Троица | филиал ПАО "Россети Центр" - "Белгородэнерго" | Белгородская область | Шебекинский район | 10 | 0.16 | 0.10627 | 0.049865
12538 | КТП №110 ВЛ-10 кВ №1 ПС Больше-Троица | филиал ПАО "Россети Центр" - "Белгородэнерго" | Белгородская область | Шебекинский район | 10 | 0.16 | 0.1264 | 0.031181
12539 | ЗТП №111 ВЛ-10 кВ №1 ПС Больше-Троица | филиал ПАО "Россети Центр" - "Белгородэнерго" | Белгородская область | Шебекинский район | 10 | 0.4 | 0.002252 | 0.36911
12540 | КТП №112 ВЛ-10 кВ №1 ПС Больше-Троица | филиал ПАО "Россети Центр" - "Белгородэнерго" | Белгородская область | Шебекинский район | 10 | 0.1 | 0.003944 | 0.08914
12541 | КТП №113 ВЛ-10 кВ №1 ПС Б.Троица | филиал ПАО "Россети Центр" - "Белгородэнерго" | Белгородская область | Шебекинский район | 10 | 0.25 | 0.036932 | 0.19773
12542 | КТП №115 ВЛ-10 кВ №1 ПС Больше-Троица | филиал ПАО "Россети Центр" - "Белгородэнерго" | Белгородская область | Шебекинский район | 10 | 0.1 | 0.011662 | 0.081978
12543 | КТП №201 ВЛ-10кВ ПС Б.Троица | филиал ПАО "Россети Центр" - "Белгородэнерго" | Белгородская область | Шебекинский район | 10 | 0.063 | 0.037 | 0.024128
12544 | КТП №316 ВЛ-10 №3 ПС Максимовка | филиал ПАО "Россети Центр" - "Белгородэнерго" | Белгородская область | Шебекинский район | 10 | 0.04 | 0.013133 | 0.024933
12545 | КТП №315 ВЛ-10 №3 ПС Максимовка (206) | филиал ПАО "Россети Центр" - "Белгородэнерго" | Белгородская область | Шебекинский район | 10 | 0.4 | 0.081542 | 0.29553
12546 | КТП №313 ВЛ-10 №3 ПС Максимовка(207) | филиал ПАО "Россети Центр" - "Белгородэнерго" | Белгородская область | Шебекинский район | 10 | 0.1 | 0.081582 | 0.017092
12547 | КТП №314 ВЛ-10 №3 ПС Максимовка (208) | филиал ПАО "Россети Центр" - "Белгородэнерго" | Белгородская область | Шебекинский район | 10 | 0.16 | 0.16 | 0
12548 | КТП №311 ВЛ-10 №3 ПС Максимовка (209) | филиал ПАО "Россети Центр" - "Белгородэнерго" | Белгородская область | Шебекинский район | 10 | 0.063 | 0.017913 | 0.041841
12549 | КТП №320 ВЛ-10 №3 ПС Максимовка (213) | филиал ПАО "Россети Центр" - "Белгородэнерго" | Белгородская область | Шебекинский район | 10 | 0.16 | 0.01807 | 0.13171
12550 | КТП №222 ВЛ-10 кВ №2 ПС Больше-Троица | филиал ПАО "Россети Центр" - "Белгородэнерго" | Белгородская область | Шебекинский район | 10 | 0.1 | 0.009173 | 0.084287
12551 | КТП №224 ВЛ-10 кВ №2 ПС Больше-Троица | филиал ПАО "Россети Центр" - "Белгородэнерго" | Белгородская область | Шебекинский район | 10 | 0.1 | 0.008948 | 0.084496
12552 | КТП №225 ВЛ-10 кВ №2 ПС Больше-Троица | филиал ПАО "Россети Центр" - "Белгородэнерго" | Белгородская область | Шебекинский район | 10 | 0.1 | 0.051839 | 0.044693
12553 | КТП №321 ВЛ-10 №3 ПС Максимовка (228) | филиал ПАО "Россети Центр" - "Белгородэнерго" | Белгородская область | Шебекинский район | 10 | 0.1 | 0.013659 | 0.080124
12554 | МТП №323 ВЛ-10 №3 ПС Максимовка (229) | филиал ПАО "Россети Центр" - "Белгородэнерго" | Белгородская область | Шебекинский район | 10 | 0.16 | 0.00706 | 0.14193
12555 | КТП №303 ВЛ-10 кВ №3 ПС Больше-Троица | филиал ПАО "Россети Центр" - "Белгородэнерго" | Белгородская область | Шебекинский район | 10 | 0.25 | 0.077641 | 0.15995
12556 | КТП 404 ВЛ 10кВ №4 ПС Б-Троица | филиал ПАО "Россети Центр" - "Белгородэнерго" | Белгородская область | Шебекинский район | 10 | 0.16 | 0.025581 | 0.12474
12557 | КТП №405 ВЛ-10 кВ №4 ПС Больше-Троица | филиал ПАО "Россети Центр" - "Белгородэнерго" | Белгородская область | Шебекинский район | 10 | 0.1 | 0.013817 | 0.079978
12558 | КТП №406 ВЛ-10 кВ №4 ПС Больше-Троица | филиал ПАО "Россети Центр" - "Белгородэнерго" | Белгородская область | Шебекинский район | 10 | 0.16 | 0.12331 | 0.034046
12559 | КТП №408 ВЛ-10 кВ №4 ПС Больше-Троица | филиал ПАО "Россети Центр" - "Белгородэнерго" | Белгородская область | Шебекинский район | 10 | 0.1 | 0.014798 | 0.079067
12560 | КТП №417 ВЛ-10 кВ №4 ПС Больше-Троица | филиал ПАО "Россети Центр" - "Белгородэнерго" | Белгородская область | Шебекинский район | 10 | 0.4 | 0.039335 | 0.3347
12561 | КТП №418 ВЛ-10 кВ №4 ПС Больше-Троица | филиал ПАО "Россети Центр" - "Белгородэнерго" | Белгородская область | Шебекинский район | 10 | 0.1 | 0.009303 | 0.084167
12562 | КТП №701 ВЛ-10 кВ №7 ПС Больше-Троица | филиал ПАО "Россети Центр" - "Белгородэнерго" | Белгородская область | Шебекинский район | 10 | 0.063 | 0.02616 | 0.034188
12563 | КТП №703 ВЛ-10 кВ №7 ПС Больше-Троица | филиал ПАО "Россети Центр" - "Белгородэнерго" | Белгородская область | Шебекинский район | 10 | 0.1 | 0.065952 | 0.031597
12564 | КТП №314 ВЛ-10 кВ №3 ПС Артельное | филиал ПАО "Россети Центр" - "Белгородэнерго" | Белгородская область | Шебекинский район | 10 | 0.25 | 0.095912 | 0.14299
12565 | КТП №706 ВЛ-10 кВ №7 ПС Больше-Троица | филиал ПАО "Россети Центр" - "Белгородэнерго" | Белгородская область | Шебекинский район | 10 | 0.06 | 0.049134 | 0.010084
12566 | КТП №312 ВЛ-10 кВ №3 ПС Артельное | филиал ПАО "Россети Центр" - "Белгородэнерго" | Белгородская область | Шебекинский район | 10 | 0.1 | 0.005903 | 0.087322
12567 | КТП №713 ВЛ-10 кВ №7 ПС Б.Троица | филиал ПАО "Россети Центр" - "Белгородэнерго" | Белгородская область | Шебекинский район | 10 | 0.25 | 0.003529 | 0.22873
12568 | КТП №803 ВЛ-10 кВ №8 ПС Больше-Троица | филиал ПАО "Россети Центр" - "Белгородэнерго" | Белгородская область | Шебекинский район | 10 | 0.063 | 0.04225 | 0.019256
12569 | КТП №804 ВЛ-10 кВ №8 ПС Больше-Троица | филиал ПАО "Россети Центр" - "Белгородэнерго" | Белгородская область | Шебекинский район | 10 | 0.063 | 0.063 | 0
12570 | КТП №805 ВЛ-10 кВ №8 ПС Больше-Троица | филиал ПАО "Россети Центр" - "Белгородэнерго" | Белгородская область | Шебекинский район | 10 | 0.16 | 0.1485 | 0.010668
12571 | КТП №808 ВЛ-10 кВ №8 ПС Больше-Троица | филиал ПАО "Россети Центр" - "Белгородэнерго" | Белгородская область | Шебекинский район | 10 | 0.1 | 0.045185 | 0.050868
12572 | КТП №1002 ВЛ-10 кВ №10 ПС Больше-Троица | филиал ПАО "Россети Центр" - "Белгородэнерго" | Белгородская область | Шебекинский район | 10 | 0.16 | 0.001776 | 0.14683
12573 | КТП №1004 ВЛ-10 кВ №10 ПС Больше-Троица | филиал ПАО "Россети Центр" - "Белгородэнерго" | Белгородская область | Шебекинский район | 10 | 0.25 | 0.027548 | 0.20644
12574 | КТП №1006 ВЛ-10 кВ №10 ПС Больше-Троица | филиал ПАО "Россети Центр" - "Белгородэнерго" | Белгородская область | Шебекинский район | 10 | 0.25 | 0.01881 | 0.21454
12575 | КТП №1008 ВЛ-10 кВ №10 ПС Больше-Троица | филиал ПАО "Россети Центр" - "Белгородэнерго" | Белгородская область | Шебекинский район | 10 | 0.063 | 0.00752 | 0.051485
12576 | КТП №1010 ВЛ-10 кВ №10 ПС Б-Троица | филиал ПАО "Россети Центр" - "Белгородэнерго" | Белгородская область | Шебекинский район | 10 | 0.04 | 0.001175 | 0.03603
12577 | КТП №1017 ВЛ-10 кВ №10 ПС Б.Троица | филиал ПАО "Россети Центр" - "Белгородэнерго" | Белгородская область | Шебекинский район | 10 | 0.16 | 0.021832 | 0.12822
12578 | КТП №1102 ВЛ-10 кВ №11 ПС Больше-Троица | филиал ПАО "Россети Центр" - "Белгородэнерго" | Белгородская область | Шебекинский район | 10 | 0.06 | 0.0039 | 0.052061
12579 | КТП №1103 ВЛ-10 кВ №11 ПС Больше-Троица | филиал ПАО "Россети Центр" - "Белгородэнерго" | Белгородская область | Шебекинский район | 10 | 0.03 | 0.022827 | 0.0066565
12580 | КТП №702 ВЛ-10 кВ №7 ПС Больше-Троица | филиал ПАО "Россети Центр" - "Белгородэнерго" | Белгородская область | Шебекинский район | 10 | 0.16 | 0.096 | 0.059392
12581 | КТП №1108 ВЛ-10 кВ №11 ПС Больше-Троица | филиал ПАО "Россети Центр" - "Белгородэнерго" | Белгородская область | Шебекинский район | 10 | 0.16 | 0.1088 | 0.047514
12582 | КТП №1201 ВЛ-10 кВ №12 ПС Больше-Троица | филиал ПАО "Россети Центр" - "Белгородэнерго" | Белгородская область | Шебекинский район | 10 | 0.25 | 0.032715 | 0.20164
12583 | КТП №1206 ВЛ-10 кВ №12 ПС Б-Троица | филиал ПАО "Россети Центр" - "Белгородэнерго" | Белгородская область | Шебекинский район | 10 | 0.25 | 0.16487 | 0.079002
12584 | КТП №1205 ВЛ-10 кВ №12 ПС Б-Троица | филиал ПАО "Россети Центр" - "Белгородэнерго" | Белгородская область | Шебекинский район | 10 | 0.1 | 0.01166 | 0.08198
12585 | КТП №103 ВЛ-10 кВ №1 ПС 35 кВ Белянка | филиал ПАО "Россети Центр" - "Белгородэнерго" | Белгородская область | Шебекинский район | 10 | 0.1 | 0.023736 | 0.070773
12586 | КТП №104 ВЛ-10 кВ №1 ПС 35 кВ Белянка | филиал ПАО "Россети Центр" - "Белгородэнерго" | Белгородская область | Шебекинский район | 10 | 0.4 | 0.07356 | 0.30294
12587 | КТП №105 ВЛ-10 кВ №1 ПС 35 кВ Белянка | филиал ПАО "Россети Центр" - "Белгородэнерго" | Белгородская область | Шебекинский район | 10 | 0.063 | 0.010247 | 0.048955
12588 | КТП №107 ВЛ-10 кВ №1 ПС 35 кВ Белянка | филиал ПАО "Россети Центр" - "Белгородэнерго" | Белгородская область | Шебекинский район | 10 | 0.4 | 0.27563 | 0.11541
12589 | КТП №109 ВЛ-10 кВ №1 ПС 35 кВ Белянка | филиал ПАО "Россети Центр" - "Белгородэнерго" | Белгородская область | Шебекинский район | 10 | 0.063 | 0.004954 | 0.053867
12590 | КТП №110 ВЛ-10 кВ №1 ПС 35 кВ Белянка | филиал ПАО "Россети Центр" - "Белгородэнерго" | Белгородская область | Шебекинский район | 10 | 0.04 | 0.033695 | 0.0058509
12591 | КТП №111 ВЛ-10 кВ №1 ПС 35 кВ Белянка | филиал ПАО "Россети Центр" - "Белгородэнерго" | Белгородская область | Шебекинский район | 10 | 0.16 | 0.10326 | 0.052654
12592 | КТП №301 ВЛ-10 кВ №3 ПС 35 кВ Белянка | филиал ПАО "Россети Центр" - "Белгородэнерго" | Белгородская область | Шебекинский район | 10 | 0.25 | 0.009819 | 0.22289
12593 | КТП №302 ВЛ-10 кВ №3 ПС 35 кВ Белянка | филиал ПАО "Россети Центр" - "Белгородэнерго" | Белгородская область | Шебекинский район | 10 | 0.1 | 0.006248 | 0.087002
12594 | КТП №304 ВЛ-10 кВ №3 ПС 35 кВ Белянка | филиал ПАО "Россети Центр" - "Белгородэнерго" | Белгородская область | Шебекинский район | 10 | 0.1 | 0.047081 | 0.049109
12595 | КТП №305 ВЛ-10 кВ №3 ПС 35 кВ Белянка | филиал ПАО "Россети Центр" - "Белгородэнерго" | Белгородская область | Шебекинский район | 10 | 0.16 | 0.1082 | 0.048069
12596 | КТП №306 ВЛ-10 кВ №3 ПС 35 кВ Белянка | филиал ПАО "Россети Центр" - "Белгородэнерго" | Белгородская область | Шебекинский район | 10 | 0.06 | 0.057 | 0.002784
12597 | КТП №307 ВЛ-10 кВ №3 ПС 35 кВ Белянка | филиал ПАО "Россети Центр" - "Белгородэнерго" | Белгородская область | Шебекинский район | 10 | 0.25 | 0.009818 | 0.22289
12598 | КТП №309 ВЛ-10 кВ №3 ПС 35 кВ Белянка | филиал ПАО "Россети Центр" - "Белгородэнерго" | Белгородская область | Шебекинский район | 10 | 0.25 | 0.092333 | 0.14631
12599 | КТП №310 ВЛ-10 кВ №3 ПС 35 кВ Белянка | филиал ПАО "Россети Центр" - "Белгородэнерго" | Белгородская область | Шебекинский район | 10 | 0.25 | 0.23498 | 0.013934
12600 | КТП №313 ВЛ-10 кВ №3 ПС 35 кВ Белянка | филиал ПАО "Россети Центр" - "Белгородэнерго" | Белгородская область | Шебекинский район | 10 | 0.1 | 0.001373 | 0.091526
12601 | КТП №317 ВЛ-10 кВ №3 ПС 35 кВ Белянка | филиал ПАО "Россети Центр" - "Белгородэнерго" | Белгородская область | Шебекинский район | 10 | 0.4 | 0.034024 | 0.33963
12602 | КТП №401 ВЛ-10 кВ №4 ПС 35 кВ Белянка | филиал ПАО "Россети Центр" - "Белгородэнерго" | Белгородская область | Шебекинский район | 10 | 0.04 | 0.035 | 0.00464
12603 | КТП №403 ВЛ-10 кВ №4 ПС 35 кВ Белянка | филиал ПАО "Россети Центр" - "Белгородэнерго" | Белгородская область | Шебекинский район | 10 | 0.16 | 0.038092 | 0.11313
12604 | КТП №406 ВЛ-10 кВ №4 ПС 35 кВ Белянка | филиал ПАО "Россети Центр" - "Белгородэнерго" | Белгородская область | Шебекинский район | 10 | 0.1 | 0.034085 | 0.061169
12605 | КТП №407 ВЛ-10 кВ №4 ПС 35 кВ Белянка | филиал ПАО "Россети Центр" - "Белгородэнерго" | Белгородская область | Шебекинский район | 10 | 0.16 | 0.081207 | 0.07312
12606 | КТП №408 ВЛ-10 кВ №4 ПС 35 кВ Белянка | филиал ПАО "Россети Центр" - "Белгородэнерго" | Белгородская область | Шебекинский район | 10 | 0.25 | 0.17813 | 0.066692
12607 | КТП №409 ВЛ-10 кВ №4 ПС 35 кВ Белянка | филиал ПАО "Россети Центр" - "Белгородэнерго" | Белгородская область | Шебекинский район | 10 | 0.063 | 0.011368 | 0.047914
12608 | КТП №410 ВЛ-10 кВ №4 ПС 35 кВ Белянка | филиал ПАО "Россети Центр" - "Белгородэнерго" | Белгородская область | Шебекинский район | 10 | 0.025 | 0.004018 | 0.019471
12609 | КТП №411 ВЛ-10 кВ №4 ПС 35 кВ Белянка | филиал ПАО "Россети Центр" - "Белгородэнерго" | Белгородская область | Шебекинский район | 10 | 0.1 | 0.01499 | 0.078889
12610 | КТП №414 ВЛ-10 кВ №4 ПС 35 кВ Белянка | филиал ПАО "Россети Центр" - "Белгородэнерго" | Белгородская область | Шебекинский район | 10 | 0.25 | 0.159 | 0.084449
12611 | КТП №415 ВЛ-10 кВ №4 ПС 35 кВ Белянка | филиал ПАО "Россети Центр" - "Белгородэнерго" | Белгородская область | Шебекинский район | 10 | 0.16 | 0.043627 | 0.10799
12612 | КТП №416 ВЛ-10 кВ №4 ПС 35 кВ Белянка | филиал ПАО "Россети Центр" - "Белгородэнерго" | Белгородская область | Шебекинский район | 10 | 0.06 | 0.029164 | 0.028616
12613 | КТП №417 ВЛ-10 кВ №4 ПС 35 кВ Белянка | филиал ПАО "Россети Центр" - "Белгородэнерго" | Белгородская область | Шебекинский район | 10 | 0.16 | 0.10179 | 0.054016
12614 | КТП №418 ВЛ-10 кВ №4 ПС 35 кВ Белянка | филиал ПАО "Россети Центр" - "Белгородэнерго" | Белгородская область | Шебекинский район | 10 | 0.1 | 0.004042 | 0.089049
12615 | КТП №227 ВЛ-10 кВ №2 ПС 35 кВ Ржевка | филиал ПАО "Россети Центр" - "Белгородэнерго" | Белгородская область | Шебекинский район | 10 | 0.16 | 0.047917 | 0.10401
12616 | КТП №421 ВЛ-10 кВ №4 ПС 35 кВ Белянка | филиал ПАО "Россети Центр" - "Белгородэнерго" | Белгородская область | Шебекинский район | 10 | 0.16 | 0.010355 | 0.13887
12617 | КТП №502 ВЛ-10 кВ №5 ПС 35 кВ Белянка | филиал ПАО "Россети Центр" - "Белгородэнерго" | Белгородская область | Шебекинский район | 10 | 0.16 | 0.073522 | 0.080252
12618 | КТП №504 ВЛ-10 кВ №5 ПС 35 кВ Белянка | филиал ПАО "Россети Центр" - "Белгородэнерго" | Белгородская область | Шебекинский район | 10 | 0.16 | 0.067964 | 0.085409
12619 | КТП №915 Г-9 РП М.Пристань | филиал ПАО "Россети Центр" - "Белгородэнерго" | Белгородская область | Шебекинский район | 10 | 0.1 | 0.057115 | 0.039797
12620 | КТП №506 ВЛ-10 кВ №5 ПС 35 кВ Белянка | филиал ПАО "Россети Центр" - "Белгородэнерго" | Белгородская область | Шебекинский район | 10 | 0.1 | 0.025612 | 0.069032
12621 | КТП №608 ВЛ-10кВ №6 ПС Белянка | филиал ПАО "Россети Центр" - "Белгородэнерго" | Белгородская область | Шебекинский район | 10 | 0.16 | 0.067688 | 0.085666
12622 | КТП №509 ВЛ-10 кВ №5 ПС 35 кВ Белянка | филиал ПАО "Россети Центр" - "Белгородэнерго" | Белгородская область | Шебекинский район | 10 | 0.1 | 0.004064 | 0.089029
12623 | КТП №511 ВЛ-10 кВ №5 ПС 35 кВ Белянка | филиал ПАО "Россети Центр" - "Белгородэнерго" | Белгородская область | Шебекинский район | 10 | 0.1 | 0.020215 | 0.07404
12624 | КТП №513 ВЛ-10 кВ №5 ПС Белянка | филиал ПАО "Россети Центр" - "Белгородэнерго" | Белгородская область | Шебекинский район | 10 | 0.16 | 0.010514 | 0.13872
12625 | КТП №514 ВЛ-10 кВ №5 ПС 35 кВ Белянка | филиал ПАО "Россети Центр" - "Белгородэнерго" | Белгородская область | Шебекинский район | 10 | 0.1 | 0.058761 | 0.03827
12626 | КТП №601 ВЛ-10 кВ №6 ПС 35 кВ Белянка | филиал ПАО "Россети Центр" - "Белгородэнерго" | Белгородская область | Шебекинский район | 10 | 0.06 | 0.014755 | 0.041987
12627 | КТП №48 ВЛ-10 кВ Город-1 ПС Нежеголь | филиал ПАО "Россети Центр" - "Белгородэнерго" | Белгородская область | Шебекинский район | 10 | 0.16 | 0.035734 | 0.11532
12628 | КТП №201 ВЛ-10 кВ №2 ПС 35 кВ Муром | филиал ПАО "Россети Центр" - "Белгородэнерго" | Белгородская область | Шебекинский район | 10 | 0.4 | 0.34445 | 0.051548
12629 | КТП №507 ВЛ-10 кВ №5 ПС 110 кВ Максимовк | филиал ПАО "Россети Центр" - "Белгородэнерго" | Белгородская область | Шебекинский район | 10 | 0.4 | 0.017802 | 0.35468
12630 | КТП №520 ВЛ-10 кВ №5 ПС 110 кВ Максимовк | филиал ПАО "Россети Центр" - "Белгородэнерго" | Белгородская область | Шебекинский район | 10 | 0.315 | 0.01974 | 0.274
12631 | КТП №603 ВЛ-10 кВ №6 ПС 35 кВ Стариково | филиал ПАО "Россети Центр" - "Белгородэнерго" | Белгородская область | Шебекинский район | 10 | 0.63 | 0.04853 | 0.5396
12632 | КТП №412 ВЛ-10 кВ №4 ПС 110 кВ Максимовк | филиал ПАО "Россети Центр" - "Белгородэнерго" | Белгородская область | Шебекинский район | 10 | 0.4 | 0.15531 | 0.22707
12633 | КТП №312 ВЛ-10 кВ №3 ПС 35 кВ Н.Таволжан | филиал ПАО "Россети Центр" - "Белгородэнерго" | Белгородская область | Шебекинский район | 10 | 0.16 | 0.045542 | 0.10622
12634 | КТП №322 ВЛ-10 кВ №3 ПС 35 кВ Н.Таволжан | филиал ПАО "Россети Центр" - "Белгородэнерго" | Белгородская область | Шебекинский район | 10 | 0.8 | 0.19728 | 0.55933
12635 | КТП №901 ВЛ-10 №9 ПС Ржевка | филиал ПАО "Россети Центр" - "Белгородэнерго" | Белгородская область | Шебекинский район | 10 | 0.63 | 0.009436 | 0.57588
12636 | КТП №907 ВЛ-10 №9 ПС Ржевка | филиал ПАО "Россети Центр" - "Белгородэнерго" | Белгородская область | Шебекинский район | 10 | 0.4 | 0.006193 | 0.36545
12637 | КТП №303 ВЛ-10 кВ №3 ПС 35 кВ Артельное | филиал ПАО "Россети Центр" - "Белгородэнерго" | Белгородская область | Шебекинский район | 10 | 0.4 | 0.1715 | 0.21205
12638 | КТП №301 ВЛ-10 кВ №3 ПС Водохранилище | филиал ПАО "Россети Центр" - "Белгородэнерго" | Белгородская область | Шебекинский район | 10 | 0.063 | 0.013254 | 0.046164
12639 | КТП №905 Г-9 РП М.Пристань | филиал ПАО "Россети Центр" - "Белгородэнерго" | Белгородская область | Шебекинский район | 10 | 0.063 | 0.01334 | 0.046084
12640 | КТП №202 ВЛ-10 кВ №2 ПС 35 кВ Артельное | филиал ПАО "Россети Центр" - "Белгородэнерго" | Белгородская область | Шебекинский район | 10 | 0.16 | 0.023739 | 0.12645
12641 | КТП №208 ВЛ-10 кВ №2 ПС М.Пристань | филиал ПАО "Россети Центр" - "Белгородэнерго" | Белгородская область | Шебекинский район | 10 | 0.25 | 0.002258 | 0.2299
12642 | КТП №302 ВЛ-10 кВ №3 ПС Н.Таволжанка | филиал ПАО "Россети Центр" - "Белгородэнерго" | Белгородская область | Шебекинский район | 10 | 0.16 | 0.037679 | 0.11351
12643 | ЗТП №501 ВЛ-10 кВ №5 ПС Больше-Троица | филиал ПАО "Россети Центр" - "Белгородэнерго" | Белгородская область | Шебекинский район | 10 | 0.4 | 0.014167 | 0.35805
12644 | КТП №319 ВЛ-10 №3 ПС Максимовка (218) | филиал ПАО "Россети Центр" - "Белгородэнерго" | Белгородская область | Шебекинский район | 10 | 0.4 | 0.16229 | 0.22059
12645 | КТП №419 ВЛ-10 кВ №4 ПС Б-Троица | филиал ПАО "Россети Центр" - "Белгородэнерго" | Белгородская область | Шебекинский район | 10 | 0.16 | 0.009266 | 0.13988
12646 | КТП №219 ВЛ-10 кВ №2 ПС Больше-Троица | филиал ПАО "Россети Центр" - "Белгородэнерго" | Белгородская область | Шебекинский район | 10 | 0.1 | 0.016452 | 0.077533
12647 | КТП №420 ВЛ-10 кВ №4 ПС Больше-Троица | филиал ПАО "Россети Центр" - "Белгородэнерго" | Белгородская область | Шебекинский район | 10 | 0.1 | 0.011104 | 0.082495
12648 | КТП №409 ВЛ-10 кВ №4 ПС 35 кВ Н.Таволжан | филиал ПАО "Россети Центр" - "Белгородэнерго" | Белгородская область | Шебекинский район | 10 | 0.1 | 0.034459 | 0.060822
12649 | ЗТП №307 ВЛ-10 кВ №3 ПС 35 кВ Н.Таволжан | филиал ПАО "Россети Центр" - "Белгородэнерго" | Белгородская область | Шебекинский район | 10 | 0.63 | 0.057867 | 0.53094
12650 | КТП №812 ВЛ-10 кВ №8 ПС 35 кВ Н.Таволжан | филиал ПАО "Россети Центр" - "Белгородэнерго" | Белгородская область | Шебекинский район | 10 | 0.25 | 0.00574 | 0.22667
12651 | КТП №904 Г-9 РП М.Пристань | филиал ПАО "Россети Центр" - "Белгородэнерго" | Белгородская область | Шебекинский район | 10 | 0.16 | 0.035723 | 0.11533
12652 | КТП №169 ВЛ-10 кВ Город-1 ПС Нежеголь | филиал ПАО "Россети Центр" - "Белгородэнерго" | Белгородская область | Шебекинский район | 10 | 0.25 | 0.00544 | 0.22695
12653 | КТП №914 ВЛ-10 кВ №9 ПС 35 кВ Ржевка | филиал ПАО "Россети Центр" - "Белгородэнерго" | Белгородская область | Шебекинский район | 10 | 0.25 | 0.049416 | 0.18614
12654 | КТП №913 ВЛ-10 кВ №9 ПС 35 кВ Ржевка | филиал ПАО "Россети Центр" - "Белгородэнерго" | Белгородская область | Шебекинский район | 10 | 0.25 | 0.17407 | 0.070463
12655 | КТП №904 ВЛ-10 кВ №9 ПС 35 кВ Ржевка | филиал ПАО "Россети Центр" - "Белгородэнерго" | Белгородская область | Шебекинский район | 10 | 0.4 | 0.034496 | 0.33919
12656 | КТП №1001 ВЛ-10 кВ №10 ПС 35 кВ Ржевка | филиал ПАО "Россети Центр" - "Белгородэнерго" | Белгородская область | Шебекинский район | 10 | 0.025 | 0.001175 | 0.02211
12657 | КТП №1104 ВЛ-10 кВ №11 ПС Ржевка | филиал ПАО "Россети Центр" - "Белгородэнерго" | Белгородская область | Шебекинский район | 10 | 0.025 | 0.009496 | 0.014388
12658 | КТП №508 ВЛ-10 кВ №5 ПС Стариково | филиал ПАО "Россети Центр" - "Белгородэнерго" | Белгородская область | Шебекинский район | 10 | 0.063 | 0.024151 | 0.036052
12659 | КТП №402 ВЛ-10 кВ №4 ПС 35 кВ М.Пристань | филиал ПАО "Россети Центр" - "Белгородэнерго" | Белгородская область | Шебекинский район | 10 | 0.16 | 0.017096 | 0.13261
12660 | КТП №603 ВЛ-10 №6 РП Кр.Лог ПС М-Пристан | филиал ПАО "Россети Центр" - "Белгородэнерго" | Белгородская область | Шебекинский район | 10 | 0.1 | 0.004104 | 0.088991
12661 | КТП №602 ВЛ-10 кВ №6 ПС 35 кВ Стариково | филиал ПАО "Россети Центр" - "Белгородэнерго" | Белгородская область | Шебекинский район | 10 | 0.63 | 0.1078 | 0.4846
12662 | КТП №320 ВЛ-10 кВ №3 ПС 35 кВ Ржевка | филиал ПАО "Россети Центр" - "Белгородэнерго" | Белгородская область | Шебекинский район | 10 | 0.04 | 0.01343 | 0.024657
12663 | КТП №404 ВЛ-10 кВ №4 ПС 35 кВ Артельное | филиал ПАО "Россети Центр" - "Белгородэнерго" | Белгородская область | Шебекинский район | 10 | 0.1 | 0.07084 | 0.02706
12664 | КТП №406 ВЛ-10 кВ №4 ПС 35 кВ Артельное | филиал ПАО "Россети Центр" - "Белгородэнерго" | Белгородская область | Шебекинский район | 10 | 0.1 | 0.051754 | 0.044772
12665 | КТП №915 ВЛ-10 №9 ПС Ржевка | филиал ПАО "Россети Центр" - "Белгородэнерго" | Белгородская область | Шебекинский район | 10 | 0.16 | 0.010575 | 0.13867
12666 | КТП №916 ВЛ-10 №9 ПС Ржевка | филиал ПАО "Россети Центр" - "Белгородэнерго" | Белгородская область | Шебекинский район | 10 | 0.32 | 0.078286 | 0.22431
12667 | КТП №709 ВЛ-10 №7 ПС Водохранилище | филиал ПАО "Россети Центр" - "Белгородэнерго" | Белгородская область | Шебекинский район | 10 | 0.063 | 0.011666 | 0.047638
12668 | КТП №310 ВЛ-10 №3 ПС Муром | филиал ПАО "Россети Центр" - "Белгородэнерго" | Белгородская область | Шебекинский район | 10 | 1.26 | 0.63 | 0.58464
12669 | КТП №311 ВЛ-10 №3 ПС Муром | филиал ПАО "Россети Центр" - "Белгородэнерго" | Белгородская область | Шебекинский район | 10 | 0.32 | 0.17208 | 0.13727
12670 | КТП №310 ВЛ-10 №3 ПС Максимовка | филиал ПАО "Россети Центр" - "Белгородэнерго" | Белгородская область | Шебекинский район | 10 | 0.16 | 0.023235 | 0.12692
12671 | КТП №310 ВЛ-10 №3 ПС Ржевка | филиал ПАО "Россети Центр" - "Белгородэнерго" | Белгородская область | Шебекинский район | 10 | 0.16 | 0.015358 | 0.13423
12672 | КТП №610 ВЛ-10 №6 ПС Белянка | филиал ПАО "Россети Центр" - "Белгородэнерго" | Белгородская область | Шебекинский район | 10 | 0.16 | 0.045232 | 0.1065
12673 | КТП №508 ВЛ-10 № 5 ПС Водохранилище | филиал ПАО "Россети Центр" - "Белгородэнерго" | Белгородская область | Шебекинский район | 10 | 0.16 | 0.13754 | 0.020841
12674 | КТП №711 ВЛ-10 №7 ПС Водохранилище | филиал ПАО "Россети Центр" - "Белгородэнерго" | Белгородская область | Шебекинский район | 10 | 0.1 | 0.010103 | 0.083424
12675 | КТП №178 ВЛ-10 кВ Город-1 ПС Нежеголь | филиал ПАО "Россети Центр" - "Белгородэнерго" | Белгородская область | Шебекинский район | 10 | 0.25 | 0.13407 | 0.10758
12676 | КТП №506 ВЛ-10 кВ №5 ПС Н.Таволжанка | филиал ПАО "Россети Центр" - "Белгородэнерго" | Белгородская область | Шебекинский район | 10 | 0.16 | 0.06601 | 0.087223
12677 | КТП №1021 ВЛ-10 №10 ПС Б.Троица | филиал ПАО "Россети Центр" - "Белгородэнерго" | Белгородская область | Шебекинский район | 10 | 0.63 | 0.079966 | 0.51043
12678 | КТП №317 ВЛ-10 кВ №3 ПС Водохранилище | филиал ПАО "Россети Центр" - "Белгородэнерго" | Белгородская область | Шебекинский район | 10 | 0.63 | 0.25788 | 0.34533
12679 | ЗТП №304 ВЛ-10 №3 ПС Б.Троица | филиал ПАО "Россети Центр" - "Белгородэнерго" | Белгородская область | Шебекинский район | 10 | 0.8 | 0.4 | 0.3712
12680 | КТП №509 ВЛ-10 №5 ПС Водохранилище | филиал ПАО "Россети Центр" - "Белгородэнерго" | Белгородская область | Шебекинский район | 10 | 0.16 | 0.036561 | 0.11455
12681 | КТП №325 ВЛ-10 №3 ПС Н.Таволжанка | филиал ПАО "Россети Центр" - "Белгородэнерго" | Белгородская область | Шебекинский район | 10 | 2 | 1.0104 | 0.91839
12682 | КТП №312 ВЛ-10 №3 ПС Муром | филиал ПАО "Россети Центр" - "Белгородэнерго" | Белгородская область | Шебекинский район | 10 | 0.32 | 0.16536 | 0.14351
12683 | КТП №217 ВЛ-10 №2 ПС Артельное | филиал ПАО "Россети Центр" - "Белгородэнерго" | Белгородская область | Шебекинский район | 10 | 0.16 | 0.021388 | 0.12863
12684 | КТП №218 ВЛ-10 №2 ПС Артельное | филиал ПАО "Россети Центр" - "Белгородэнерго" | Белгородская область | Шебекинский район | 10 | 0.8 | 0.40811 | 0.36368
12685 | КТП №406 ВЛ-10 №4 ПС Водохранилище | филиал ПАО "Россети Центр" - "Белгородэнерго" | Белгородская область | Шебекинский район | 10 | 0.25 | 0.035822 | 0.19876
12686 | КТП №316 ВЛ-10 №3 ПС Водохранилище | филиал ПАО "Россети Центр" - "Белгородэнерго" | Белгородская область | Шебекинский район | 10 | 0.4 | 0.063376 | 0.31239
12687 | ЗТП №207 ВЛ-10 №2 ПС М-Пристань | филиал ПАО "Россети Центр" - "Белгородэнерго" | Белгородская область | Шебекинский район | 10 | 0.8 | 0.077241 | 0.67072
12688 | КТП №605 ВЛ-10 №6 ПС М-Пристань | филиал ПАО "Россети Центр" - "Белгородэнерго" | Белгородская область | Шебекинский район | 10 | 0.25 | 0.047655 | 0.18778
12689 | КТП №327 ВЛ-10 №3 ПС Н-Таволжанка | филиал ПАО "Россети Центр" - "Белгородэнерго" | Белгородская область | Шебекинский район | 10 | 0.063 | 0.063 | 0
12690 | КТП №421 ВЛ-10 №4 ПС Б-Троица | филиал ПАО "Россети Центр" - "Белгородэнерго" | Белгородская область | Шебекинский район | 10 | 1.26 | 0.64184 | 0.57365
12691 | КТП №1101 ВЛ-10 №11 ПС Б-Троица | филиал ПАО "Россети Центр" - "Белгородэнерго" | Белгородская область | Шебекинский район | 10 | 0.4 | 0.1647 | 0.21835
12692 | КТП №401 ВЛ-10 №4 ПС Б-Троица | филиал ПАО "Россети Центр" - "Белгородэнерго" | Белгородская область | Шебекинский район | 10 | 0.4 | 0.01013 | 0.3618
12693 | КТП №307 ВЛ-10 №3 ПС Б-Троица | филиал ПАО "Россети Центр" - "Белгородэнерго" | Белгородская область | Шебекинский район | 10 | 1.26 | 0.91607 | 0.31917
12694 | КТП №1011 ВЛ-10 №10 ПС Б-Троица | филиал ПАО "Россети Центр" - "Белгородэнерго" | Белгородская область | Шебекинский район | 10 | 0.4 | 0.034495 | 0.33919
12695 | КТП №317 ВЛ-10 №3 ПС Максимовка (226) | филиал ПАО "Россети Центр" - "Белгородэнерго" | Белгородская область | Шебекинский район | 10 | 0.063 | 0.01456 | 0.044952
12696 | КТП №606 ВЛ-10 №6 РП Кр.Лог ПС М.Пристан | филиал ПАО "Россети Центр" - "Белгородэнерго" | Белгородская область | Шебекинский район | 10 | 1.26 | 0.63181 | 0.58296
12697 | КТП №408 ВЛ-10 №4 ПС Максимовка | филиал ПАО "Россети Центр" - "Белгородэнерго" | Белгородская область | Шебекинский район | 10 | 0.25 | 0.002505 | 0.22968
12698 | КТП №405 ВЛ-10 №4 ПС Артельное | филиал ПАО "Россети Центр" - "Белгородэнерго" | Белгородская область | Шебекинский район | 10 | 0.25 | 0.15 | 0.0928
12699 | КТП №512 ВЛ-10 №5 ПС Ржевка | филиал ПАО "Россети Центр" - "Белгородэнерго" | Белгородская область | Шебекинский район | 10 | 0.25 | 0.002104 | 0.23005
12700 | КТП №112 ВЛ-10 №1 ПС Ржевка | филиал ПАО "Россети Центр" - "Белгородэнерго" | Белгородская область | Шебекинский район | 10 | 0.16 | 0.069779 | 0.083725
12701 | КТП №301 ВЛ-10 №3 ПС Артельное | филиал ПАО "Россети Центр" - "Белгородэнерго" | Белгородская область | Шебекинский район | 10 | 0.4 | 0.019488 | 0.35312
12702 | ЗТП №601 ВЛ-10 №6 ПС Н.Таволжанка | филиал ПАО "Россети Центр" - "Белгородэнерго" | Белгородская область | Шебекинский район | 10 | 0.8 | 0.01178 | 0.73147
12703 | ЗТП №602 ВЛ-10 №6 ПС Н.Таволжанка | филиал ПАО "Россети Центр" - "Белгородэнерго" | Белгородская область | Шебекинский район | 10 | 0.8 | 0.032821 | 0.71194
12704 | КТП №703 ВЛ-10 №7 ПС Н.Таволжанка | филиал ПАО "Россети Центр" - "Белгородэнерго" | Белгородская область | Шебекинский район | 10 | 0.25 | 0.018171 | 0.21514
12705 | МТП №419 ВЛ-10 №4 ПС Белянка | филиал ПАО "Россети Центр" - "Белгородэнерго" | Белгородская область | Шебекинский район | 10 | 0.1 | 0.04704 | 0.049147
12706 | МТП №404 ВЛ-10 №4 ПС Белянка | филиал ПАО "Россети Центр" - "Белгородэнерго" | Белгородская область | Шебекинский район | 10 | 0.25 | 0.028768 | 0.2053
12707 | КТП №612 ВЛ-10 №6 ПС Белянка | филиал ПАО "Россети Центр" - "Белгородэнерго" | Белгородская область | Шебекинский район | 10 | 0.1 | 0.032568 | 0.062577
12708 | КТП №325 ВЛ-10 №3 ПС Стариково | филиал ПАО "Россети Центр" - "Белгородэнерго" | Белгородская область | Шебекинский район | 10 | 0.1 | 0.008234 | 0.085159
12709 | КТП №609 ВЛ-10 №6 ПС Стариково | филиал ПАО "Россети Центр" - "Белгородэнерго" | Белгородская область | Шебекинский район | 10 | 0.16 | 0.10417 | 0.051807
12710 | КТП №1109 ВЛ-10 №11 ПС Б-Троица | филиал ПАО "Россети Центр" - "Белгородэнерго" | Белгородская область | Шебекинский район | 10 | 0.025 | 0.01856 | 0.0059763
12711 | КТП №318 ВЛ-10 №3 ПС Максимовка | филиал ПАО "Россети Центр" - "Белгородэнерго" | Белгородская область | Шебекинский район | 10 | 0.16 | 0.1282 | 0.02951
12712 | КТП №422 ВЛ-10 №4 ПС Б-Троица | филиал ПАО "Россети Центр" - "Белгородэнерго" | Белгородская область | Шебекинский район | 10 | 0.025 | 0.009028 | 0.014822
12713 | КТП №505 ВЛ-10 №5 ПС Б-Троица | филиал ПАО "Россети Центр" - "Белгородэнерго" | Белгородская область | Шебекинский район | 10 | 0.1 | 0.011112 | 0.082488
12714 | КТП №603 ВЛ-10 №6 ПС Б-Троица | филиал ПАО "Россети Центр" - "Белгородэнерго" | Белгородская область | Шебекинский район | 10 | 0.1 | 0.00869 | 0.084736
12715 | КТП №710 ВЛ-10 №7 ПС Б-Троица | филиал ПАО "Россети Центр" - "Белгородэнерго" | Белгородская область | Шебекинский район | 10 | 0.4 | 0.010832 | 0.36115
12716 | КТП №319 ВЛ-10 №3 ПС Н-Таволжанка | филиал ПАО "Россети Центр" - "Белгородэнерго" | Белгородская область | Шебекинский район | 10 | 0.1 | 0 | 0.0928
12717 | КТП №220 ВЛ-10 №2 ПС Ржевка | филиал ПАО "Россети Центр" - "Белгородэнерго" | Белгородская область | Шебекинский район | 10 | 0.1 | 0.009388 | 0.084088
12718 | КТП №501 ВЛ-10 №5 ПС Ржевка | филиал ПАО "Россети Центр" - "Белгородэнерго" | Белгородская область | Шебекинский район | 10 | 0.25 | 0.0303 | 0.20388
12719 | КТП №517 ВЛ-10 №5 ПС Ржевка | филиал ПАО "Россети Центр" - "Белгородэнерго" | Белгородская область | Шебекинский район | 10 | 0.16 | 0.070333 | 0.083211
12720 | КТП №913 ВЛ-10 Г-9 РП М-Пристань | филиал ПАО "Россети Центр" - "Белгородэнерго" | Белгородская область | Шебекинский район | 10 | 0.06 | 0.03771 | 0.020685
12721 | КТП-407 ВЛ-10 кВ Г-4 РП М.Пристань | филиал ПАО "Россети Центр" - "Белгородэнерго" | Белгородская область | Шебекинский район | 10 | 0.25 | 0.062229 | 0.17425
12722 | КТП №315 ВЛ-10 №3 ПС Водохранилище | филиал ПАО "Россети Центр" - "Белгородэнерго" | Белгородская область | Шебекинский район | 10 | 0.25 | 0.057547 | 0.1786
12723 | ЗТП №1204 ВЛ-10 №12 ПС Б-Троица | филиал ПАО "Россети Центр" - "Белгородэнерго" | Белгородская область | Шебекинский район | 10 | 0.32 | 0.256 | 0.059392
12724 | КТП №1105 ВЛ-10 №11 ПС Ржевка | филиал ПАО "Россети Центр" - "Белгородэнерго" | Белгородская область | Шебекинский район | 10 | 0.025 | 0.014 | 0.010208
12725 | КТП №306 ВЛ-10 №3 ПС Артельное | филиал ПАО "Россети Центр" - "Белгородэнерго" | Белгородская область | Шебекинский район | 10 | 0.4 | 0.010388 | 0.36156
12726 | КТП №307 ВЛ-10 №3 ПС Артельное | филиал ПАО "Россети Центр" - "Белгородэнерго" | Белгородская область | Шебекинский район | 10 | 1.26 | 0.64245 | 0.57309
12727 | КТП 502 ВЛ-10кВ №5 ПС Муром | филиал ПАО "Россети Центр" - "Белгородэнерго" | Белгородская область | Шебекинский район | 10 | 0.16 | 0.071001 | 0.082591
12728 | КТП 1022 ВЛ-10 №10 ПС Б-Троица | филиал ПАО "Россети Центр" - "Белгородэнерго" | Белгородская область | Шебекинский район | 10 | 0.63 | 0.16937 | 0.42747
12729 | КТП №318 ВЛ-10 №3 ПС Водохранилище | филиал ПАО "Россети Центр" - "Белгородэнерго" | Белгородская область | Шебекинский район | 10 | 0.16 | 0.002051 | 0.14658
12730 | КТП №220 ВЛ-10 №2 ПС Артельное | филиал ПАО "Россети Центр" - "Белгородэнерго" | Белгородская область | Шебекинский район | 10 | 0.32 | 0.17786 | 0.13191
12731 | КТП №102 КЛ-10 №1 РП Кр.Лог ПС М-Пристан | филиал ПАО "Россети Центр" - "Белгородэнерго" | Белгородская область | Шебекинский район | 10 | 2 | 1.0085 | 0.92009
12732 | КТП №303 ВЛ-10 №3 РП Кр.Лог ПС М-Пристан | филиал ПАО "Россети Центр" - "Белгородэнерго" | Белгородская область | Шебекинский район | 10 | 1.26 | 0.6417 | 0.57378
12733 | КТП №308 ВЛ-10 №3 ПС Артельное | филиал ПАО "Россети Центр" - "Белгородэнерго" | Белгородская область | Шебекинский район | 10 | 0.4 | 0.036188 | 0.33762
12734 | КТП №715 ВЛ-10 №7 ПС Стариково | филиал ПАО "Россети Центр" - "Белгородэнерго" | Белгородская область | Шебекинский район | 10 | 0.63 | 0.069259 | 0.52037
12735 | КТП №101 КЛ-10 №1 РП Кр.Лог ПС М-Пристан | филиал ПАО "Россети Центр" - "Белгородэнерго" | Белгородская область | Шебекинский район | 10 | 2 | 1.0762 | 0.85731
12736 | КТП №302 ВЛ-10 №3 РП Кр.Лог ПС М-Пристан | филиал ПАО "Россети Центр" - "Белгородэнерго" | Белгородская область | Шебекинский район | 10 | 1.26 | 0.635 | 0.58
12737 | КТП №201 КЛ-10 №2 РП Кр.Лог ПС М-Пристан | филиал ПАО "Россети Центр" - "Белгородэнерго" | Белгородская область | Шебекинский район | 10 | 2 | 1.3762 | 0.57885
12738 | КТП №202 КЛ-10 №2 РП Кр.Лог ПС М-Пристан | филиал ПАО "Россети Центр" - "Белгородэнерго" | Белгородская область | Шебекинский район | 10 | 2 | 1.3748 | 0.58022
12739 | КТП 307 ВЛ 10кВ №3 ПС Водохранилище | филиал ПАО "Россети Центр" - "Белгородэнерго" | Белгородская область | Шебекинский район | 10 | 0.25 | 0.005004 | 0.22736
12740 | КТП №221 ВЛ-10 №2 ПС Артельное | филиал ПАО "Россети Центр" - "Белгородэнерго" | Белгородская область | Шебекинский район | 10 | 0.025 | 0.00791 | 0.01586
12741 | КТП №222 ВЛ-10 №2 ПС Артельное | филиал ПАО "Россети Центр" - "Белгородэнерго" | Белгородская область | Шебекинский район | 10 | 0.16 | 0.001344 | 0.14723
12742 | КТП №309 ВЛ-10 №3 ПС Артельное | филиал ПАО "Россети Центр" - "Белгородэнерго" | Белгородская область | Шебекинский район | 10 | 0.25 | 0.025355 | 0.20847
12743 | КТП №416 ВЛ-10 №4 ПС Водохранилище | филиал ПАО "Россети Центр" - "Белгородэнерго" | Белгородская область | Шебекинский район | 10 | 0.04 | 0.03 | 0.00928
12744 | КТП №423 ВЛ-10 №4 ПС Б-Троица | филиал ПАО "Россети Центр" - "Белгородэнерго" | Белгородская область | Шебекинский район | 10 | 0.025 | 0.011047 | 0.012948
12745 | КТП №424 ВЛ-10 №4 ПС Б-Троица | филиал ПАО "Россети Центр" - "Белгородэнерго" | Белгородская область | Шебекинский район | 10 | 0.25 | 0.039592 | 0.19526
12746 | КТП №1023 ВЛ-10 №10 ПС Б-Троица | филиал ПАО "Россети Центр" - "Белгородэнерго" | Белгородская область | Шебекинский район | 10 | 0.025 | 0.002294 | 0.021071
12747 | КТП №1025 ВЛ-10 №10 ПС Б-Троица | филиал ПАО "Россети Центр" - "Белгородэнерго" | Белгородская область | Шебекинский район | 10 | 0.063 | 0.061 | 0.001856
12748 | КТП №224 ВЛ-10 №2 ПС Артельное | филиал ПАО "Россети Центр" - "Белгородэнерго" | Белгородская область | Шебекинский район | 10 | 0.25 | 0.01217 | 0.22071
12749 | КТП №311 ВЛ-10 №3 ПС Артельное | филиал ПАО "Россети Центр" - "Белгородэнерго" | Белгородская область | Шебекинский район | 10 | 0.4 | 0.03515 | 0.33858
12750 | КТП №901 КЛ-10 №9 ПС Н.Таволжанка | филиал ПАО "Россети Центр" - "Белгородэнерго" | Белгородская область | Шебекинский район | 10 | 2 | 1.0216 | 0.90797
12751 | КТП №1001 КЛ-10 №10 ПС Н.Таволжанка | филиал ПАО "Россети Центр" - "Белгородэнерго" | Белгородская область | Шебекинский район | 10 | 2 | 1.009 | 0.91963
12752 | КТП 917 Г-9 РП М.Пристань | филиал ПАО "Россети Центр" - "Белгородэнерго" | Белгородская область | Шебекинский район | 10 | 0.16 | 0.077777 | 0.076303
12753 | КТП №918 Г-9 РП М.Пристань | филиал ПАО "Россети Центр" - "Белгородэнерго" | Белгородская область | Шебекинский район | 10 | 0.16 | 0.018499 | 0.13131
12754 | КТП №226 ВЛ-10 №2 ПС Артельное | филиал ПАО "Россети Центр" - "Белгородэнерго" | Белгородская область | Шебекинский район | 10 | 0.025 | 0.0037275 | 0.019741
12755 | КТП №104 ВЛ-10 №1 ПС Водохранилище | филиал ПАО "Россети Центр" - "Белгородэнерго" | Белгородская область | Шебекинский район | 10 | 0.16 | 0.013529 | 0.13593
12756 | КТП №327 ВЛ 10 кВ №3 ПС Ржевка | филиал ПАО "Россети Центр" - "Белгородэнерго" | Белгородская область | Шебекинский район | 10 | 0.1 | 0.003614 | 0.089446
12757 | КТП-902 КТП-10 кВ ПС Н.Таволжанка | филиал ПАО "Россети Центр" - "Белгородэнерго" | Белгородская область | Шебекинский район | 10 | 2 | 1.0024 | 0.92574
12758 | КТП №104 ПС Артельное | филиал ПАО "Россети Центр" - "Белгородэнерго" | Белгородская область | Шебекинский район | 10 | 0.1 | 0.037684 | 0.057829
12759 | КТП-315 ВЛ-10кВ №3 ПС Артельное | филиал ПАО "Россети Центр" - "Белгородэнерго" | Белгородская область | Шебекинский район | 10 | 0.1 | 0.017811 | 0.076271
12760 | КТП №502 РП М-Пристань | филиал ПАО "Россети Центр" - "Белгородэнерго" | Белгородская область | Шебекинский район | 10 | 0.8 | 0.41772 | 0.35476
12761 | КТП №413 ВЛ-10 кВ №4 ПС Белянка | филиал ПАО "Россети Центр" - "Белгородэнерго" | Белгородская область | Шебекинский район | 10 | 0.5 | 0.11509 | 0.35719
12762 | МТП 505 ПС Белянка | филиал ПАО "Россети Центр" - "Белгородэнерго" | Белгородская область | Шебекинский район | 10 | 0.1 | 0.002872 | 0.090135
12763 | ЗТП №312 ВЛ-10 кВ №3 ПС 35 кВ Стариково | филиал ПАО "Россети Центр" - "Белгородэнерго" | Белгородская область | Шебекинский район | 10 | 0.25 | 0.017063 | 0.21617
12764 | КТП №407 ВЛ-10 кВ №4 ПС 35 кВ Стариково | филиал ПАО "Россети Центр" - "Белгородэнерго" | Белгородская область | Шебекинский район | 10 | 0.25 | 0.030877 | 0.20335
12765 | ЗТП №615 ВЛ-10 кВ №6 ПС 35 кВ Стариково | филиал ПАО "Россети Центр" - "Белгородэнерго" | Белгородская область | Шебекинский район | 10 | 0.4 | 0.005786 | 0.36583
12766 | КТП №204 ВЛ-10кВ №2 ПС Н. Таволжанка | филиал ПАО "Россети Центр" - "Белгородэнерго" | Белгородская область | Шебекинский район | 10 | 0.16 | 0.037665 | 0.11353
12767 | КТП-88 ВЛ-10 Город-1 ПС Нежеголь | филиал ПАО "Россети Центр" - "Белгородэнерго" | Белгородская область | Шебекинский район | 10 | 0.16 | 0.079218 | 0.074966
12768 | КТП №925 ВЛ-10 №9 ПС Максимовка | филиал ПАО "Россети Центр" - "Белгородэнерго" | Белгородская область | Шебекинский район | 10 | 0.25 | 0.019236 | 0.21415
12769 | КТП №926 ВЛ-10 №9 ПС Максимовка | филиал ПАО "Россети Центр" - "Белгородэнерго" | Белгородская область | Шебекинский район | 10 | 0.4 | 0.0517 | 0.32322
12770 | КТП №930 ВЛ 10 кВ №9 ПС Максимовка | филиал ПАО "Россети Центр" - "Белгородэнерго" | Белгородская область | Шебекинский район | 10 | 0.16 | 0.036297 | 0.1148
12771 | КТП №108 ВЛ 10 кВ №1 ПС Н.Таволжанка | филиал ПАО "Россети Центр" - "Белгородэнерго" | Белгородская область | Шебекинский район | 10 | 0.16 | 0.016634 | 0.13304
12772 | КТП №102 ВЛ-10 кВ №1 ПС Б.Троица | филиал ПАО "Россети Центр" - "Белгородэнерго" | Белгородская область | Шебекинский район | 10 | 0.16 | 0.01334 | 0.1361
12773 | КТП №303 ПС Белянка | филиал ПАО "Россети Центр" - "Белгородэнерго" | Белгородская область | Шебекинский район | 10 | 0.16 | 0.008782 | 0.14033
12774 | КТП №607 ВЛ-10 кВ №6 ПС 35 кВ М.Пристань | филиал ПАО "Россети Центр" - "Белгородэнерго" | Белгородская область | Шебекинский район | 10 | 0.04 | 0.019 | 0.019488
12775 | КТП №501 ВЛ-10 кВ №5 ПС Муром | филиал ПАО "Россети Центр" - "Белгородэнерго" | Белгородская область | Шебекинский район | 10 | 0.1 | 0.01609 | 0.077868
12776 | КТП №301 ВЛ-10 кВ №2 ПС Б.Троица | филиал ПАО "Россети Центр" - "Белгородэнерго" | Белгородская область | Шебекинский район | 10 | 0.16 | 0.08583 | 0.06883
12777 | КТП №708 ВЛ-10 кВ №7 ПС Б.Троица | филиал ПАО "Россети Центр" - "Белгородэнерго" | Белгородская область | Шебекинский район | 10 | 0.16 | 0.016814 | 0.13288
12778 | КТП №310 ВЛ-10 кВ №3 ПС Артельное | филиал ПАО "Россети Центр" - "Белгородэнерго" | Белгородская область | Шебекинский район | 10 | 0.025 | 0.025 | 0
12779 | КТП №519 ВЛ-10 кВ №5 ПС Максимовка | филиал ПАО "Россети Центр" - "Белгородэнерго" | Белгородская область | Шебекинский район | 10 | 0.25 | 0.10373 | 0.13573
12780 | КТП №924 ВЛ-10 №9 ПС Максимовка | филиал ПАО "Россети Центр" - "Белгородэнерго" | Белгородская область | Шебекинский район | 10 | 0.4 | 0.070094 | 0.30615
12781 | КТП №402 ВЛ-10 №4 РП Кр.Лог ПС М-Пристан | филиал ПАО "Россети Центр" - "Белгородэнерго" | Белгородская область | Шебекинский район | 10 | 0.16 | 0.011033 | 0.13824
12782 | КТП 1002 ВЛ 10 кВ №10 ПС Ржевка | филиал ПАО "Россети Центр" - "Белгородэнерго" | Белгородская область | Шебекинский район | 10 | 0.025 | 0.000705 | 0.022546
12783 | КТП-606 ВЛ-10кВ №6 ПС Н.Таволжанка | филиал ПАО "Россети Центр" - "Белгородэнерго" | Белгородская область | Шебекинский район | 10 | 0.8 | 0.036056 | 0.70894
12784 | КТП-116/2х1000 ВЛ-10кВ №1ПС Водохранилищ | филиал ПАО "Россети Центр" - "Белгородэнерго" | Белгородская область | Шебекинский район | 10 | 2 | 1.0252 | 0.90465
12785 | КТП 117 ВЛ-10кВ №1 ПС Водохранилище | филиал ПАО "Россети Центр" - "Белгородэнерго" | Белгородская область | Шебекинский район | 10 | 0.126 | 0.033047 | 0.08626
12786 | КТП-223 ВЛ-10 кВ №2 ПС Артельное | филиал ПАО "Россети Центр" - "Белгородэнерго" | Белгородская область | Шебекинский район | 10 | 0.16 | 0.013516 | 0.13594
12787 | КТП-214 ВЛ-10кВ №2 ПС Б.Троица | филиал ПАО "Россети Центр" - "Белгородэнерго" | Белгородская область | Шебекинский район | 10 | 0.25 | 0.027686 | 0.20631
12788 | КТП-223 ВЛ-10 кВ №2 ПС-Ржевка | филиал ПАО "Россети Центр" - "Белгородэнерго" | Белгородская область | Шебекинский район | 10 | 0.063 | 0.013967 | 0.045503
12789 | КТП №610 ПС Муром | филиал ПАО "Россети Центр" - "Белгородэнерго" | Белгородская область | Шебекинский район | 10 | 0.4 | 0.069584 | 0.30663
12790 | КТП-504 РП Кр. Лог ПС М.Пристань | филиал ПАО "Россети Центр" - "Белгородэнерго" | Белгородская область | Шебекинский район | 10 | 0.32 | 0.16226 | 0.14638
12791 | КТП 303 ПС Н.Таволжанка | филиал ПАО "Россети Центр" - "Белгородэнерго" | Белгородская область | Шебекинский район | 10 | 0.4 | 0.053026 | 0.32199
12792 | КТП 502 ПС Б.Троица | филиал ПАО "Россети Центр" - "Белгородэнерго" | Белгородская область | Шебекинский район | 10 | 0.16 | 0.00403 | 0.14474
12793 | КТП №205 ПС Н. Таволжанка | филиал ПАО "Россети Центр" - "Белгородэнерго" | Белгородская область | Шебекинский район | 10 | 0.063 | 0.055292 | 0.007153
12794 | КТП №801 ПС Н. Таволжанка | филиал ПАО "Россети Центр" - "Белгородэнерго" | Белгородская область | Шебекинский район | 10 | 0.25 | 0.07742 | 0.16015
12795 | КТП №224 ПС Ржевка | филиал ПАО "Россети Центр" - "Белгородэнерго" | Белгородская область | Шебекинский район | 10 | 0.16 | 0.077 | 0.077024
12796 | КТП №402 ПС Б.Троица | филиал ПАО "Россети Центр" - "Белгородэнерго" | Белгородская область | Шебекинский район | 10 | 0.063 | 0.018984 | 0.040847
12797 | КТП №405 Г-4 РП М.Пристань | филиал ПАО "Россети Центр" - "Белгородэнерго" | Белгородская область | Шебекинский район | 10 | 0.16 | 0.043641 | 0.10798
12798 | КТП №421 ВЛ-10кВ Город-4 ПС Нежеголь | филиал ПАО "Россети Центр" - "Белгородэнерго" | Белгородская область | Шебекинский район | 10 | 0.2 | 0.242 | 0
12799 | МТП №107 ПС Муром | филиал ПАО "Россети Центр" - "Белгородэнерго" | Белгородская область | Шебекинский район | 10 | 0.063 | 0.026867 | 0.033531
12800 | КТП №301 ПС Ржевка | филиал ПАО "Россети Центр" - "Белгородэнерго" | Белгородская область | Шебекинский район | 10 | 0.16 | 0 | 0.14848
12801 | КТП 910 ПС М.Пристань | филиал ПАО "Россети Центр" - "Белгородэнерго" | Белгородская область | Шебекинский район | 10 | 1 | 0.87452 | 0.11645
12802 | КТП №608 ПС М.Пристань | филиал ПАО "Россети Центр" - "Белгородэнерго" | Белгородская область | Шебекинский район | 10 | 0.63 | 0.0016 | 0.58316
12803 | КТП №420 ВЛ-10кВ Город-4 ПС Нежеголь | филиал ПАО "Россети Центр" - "Белгородэнерго" | Белгородская область | Шебекинский район | 10 | 0.32 | 0.10202 | 0.20228
12804 | КТП 314 ПС Муром | филиал ПАО "Россети Центр" - "Белгородэнерго" | Белгородская область | Шебекинский район | 10 | 0.25 | 0.055294 | 0.18069
12805 | КТП 313 ПС Муром | филиал ПАО "Россети Центр" - "Белгородэнерго" | Белгородская область | Шебекинский район | 10 | 0.25 | 0.051334 | 0.18436
12806 | КТП №106 ПС Нечаевка | филиал ПАО "Россети Центр" - "Белгородэнерго" | Белгородская область | Шебекинский район | 10 | 0.25 | 0.061579 | 0.17485
12807 | КТП №107 ПС Нечаевка | филиал ПАО "Россети Центр" - "Белгородэнерго" | Белгородская область | Шебекинский район | 10 | 0.25 | 0.036693 | 0.19795
12808 | КТП №108 ПС Нечаевка | филиал ПАО "Россети Центр" - "Белгородэнерго" | Белгородская область | Шебекинский район | 10 | 0.25 | 0.048293 | 0.18718
12809 | КТП №328 ПС Н.Таволжанка | филиал ПАО "Россети Центр" - "Белгородэнерго" | Белгородская область | Шебекинский район | 10 | 0.25 | 0.099253 | 0.13989
12810 | КТП №301 РП Кр. Лог ПС М.Пристань | филиал ПАО "Россети Центр" - "Белгородэнерго" | Белгородская область | Шебекинский район | 10 | 0.2 | 0.10539 | 0.087797
12811 | КТП №609 ПС М.Пристань | филиал ПАО "Россети Центр" - "Белгородэнерго" | Белгородская область | Шебекинский район | 10 | 0.16 | 0.10757 | 0.048655
12812 | КТП-505 РП Кр.Лог ПС М.Пристань | филиал ПАО "Россети Центр" - "Белгородэнерго" | Белгородская область | Шебекинский район | 10 | 0.4 | 0.16981 | 0.21362
12813 | КТП №308 ПС Белянка | филиал ПАО "Россети Центр" - "Белгородэнерго" | Белгородская область | Шебекинский район | 10 | 0.1 | 0.043045 | 0.052854
12814 | КТП-315 ПС Муром | филиал ПАО "Россети Центр" - "Белгородэнерго" | Белгородская область | Шебекинский район | 10 | 0.25 | 0.039972 | 0.19491
12815 | СТП №110 ПС Стариково | филиал ПАО "Россети Центр" - "Белгородэнерго" | Белгородская область | Шебекинский район | 10 | 0.04 | 0.016847 | 0.021486
12816 | КТП-213 ПС Муром | филиал ПАО "Россети Центр" - "Белгородэнерго" | Белгородская область | Шебекинский район | 10 | 0.5 | 0.077837 | 0.39177
12817 | КТП-404 Г-4 РП М.Пристань | филиал ПАО "Россети Центр" - "Белгородэнерго" | Белгородская область | Шебекинский район | 10 | 0.16 | 0.077008 | 0.077017
12818 | КТП-109 ПС Нечаевка | филиал ПАО "Россети Центр" - "Белгородэнерго" | Белгородская область | Шебекинский район | 10 | 0.25 | 0.03243 | 0.2019
12819 | КТП-418 ВЛ-10кВ № 4 ПС Н.Таволжанка | филиал ПАО "Россети Центр" - "Белгородэнерго" | Белгородская область | Шебекинский район | 10 | 2 | 0.034206 | 1.8243
12820 | КТП-17 ПС Нежеголь | филиал ПАО "Россети Центр" - "Белгородэнерго" | Белгородская область | Шебекинский район | 10 | 2 | 1.0112 | 0.91762
12821 | КТП 209 ПС М.Пристань | филиал ПАО "Россети Центр" - "Белгородэнерго" | Белгородская область | Шебекинский район | 10 | 0.063 | 0.012686 | 0.046691
12822 | КТП-416 ПС М.Пристань | филиал ПАО "Россети Центр" - "Белгородэнерго" | Белгородская область | Шебекинский район | 10 | 0.063 | 0.000918 | 0.057612
12823 | КТП 417 ПС М.Пристань | филиал ПАО "Россети Центр" - "Белгородэнерго" | Белгородская область | Шебекинский район | 10 | 0.063 | 0.001376 | 0.057187
12824 | КТП 418 ПС М.Пристань | филиал ПАО "Россети Центр" - "Белгородэнерго" | Белгородская область | Шебекинский район | 10 | 0.063 | 0.005428 | 0.053427
12825 | СТП 601 ПС Муром | филиал ПАО "Россети Центр" - "Белгородэнерго" | Белгородская область | Шебекинский район | 10 | 0.032 | 0.006072 | 0.024061
12826 | СТП 612 ПС Муром | филиал ПАО "Россети Центр" - "Белгородэнерго" | Белгородская область | Шебекинский район | 10 | 0.032 | 0.048 | 0
12827 | СТП 611 ПС Муром | филиал ПАО "Россети Центр" - "Белгородэнерго" | Белгородская область | Шебекинский район | 10 | 0.04 | 0.003453 | 0.033916
12828 | КТП 609 ПС Муром | филиал ПАО "Россети Центр" - "Белгородэнерго" | Белгородская область | Шебекинский район | 10 | 0.1 | 0.04649 | 0.049657
12829 | СТП 425 ВЛ-10кВ Город-4 ПС Нежеголь | филиал ПАО "Россети Центр" - "Белгородэнерго" | Белгородская область | Шебекинский район | 10 | 0.063 | 0.063 | 0
12830 | СТП 611 ПС М.Пристань | филиал ПАО "Россети Центр" - "Белгородэнерго" | Белгородская область | Шебекинский район | 10 | 0.025 | 0.008669 | 0.015155
12831 | СТП 613 ПС М.Пристань | филиал ПАО "Россети Центр" - "Белгородэнерго" | Белгородская область | Шебекинский район | 10 | 0.04 | 0.00575 | 0.031784
12832 | КТП 417 ПС Водохранилище | филиал ПАО "Россети Центр" - "Белгородэнерго" | Белгородская область | Шебекинский район | 10 | 0.063 | 0.009544 | 0.049607
12833 | КТП 814 ПС Н.Таволжанка | филиал ПАО "Россети Центр" - "Белгородэнерго" | Белгородская область | Шебекинский район | 10 | 0.063 | 0.031338 | 0.029382
12834 | СТП 1026 ПС Б.Троица | филиал ПАО "Россети Центр" - "Белгородэнерго" | Белгородская область | Шебекинский район | 10 | 0.04 | 0.009366 | 0.028428
12835 | КТП-815 ПС Н.Таволжанка | филиал ПАО "Россети Центр" - "Белгородэнерго" | Белгородская область | Шебекинский район | 10 | 0.063 | 0.018756 | 0.041058
12836 | КТП №424 ВЛ-10кВ Город-4 ПС Нежеголь | филиал ПАО "Россети Центр" - "Белгородэнерго" | Белгородская область | Шебекинский район | 10 | 0.32 | 0.12542 | 0.18057
12837 | КТП 129 ПС Нечаевка | филиал ПАО "Россети Центр" - "Белгородэнерго" | Белгородская область | Шебекинский район | 10 | 0.25 | 0.004788 | 0.22756
12838 | СТП №510 ВЛ-10 кВ ПС Водохранилище | филиал ПАО "Россети Центр" - "Белгородэнерго" | Белгородская область | Шебекинский район | 10 | 0.025 | 0.007994 | 0.015782
12839 | КТП 704 ПС Н.Таволжанка | филиал ПАО "Россети Центр" - "Белгородэнерго" | Белгородская область | Шебекинский район | 10 | 1.26 | 1.1588 | 0.093947
12840 | КТП 603 ПС Водохранилище | филиал ПАО "Россети Центр" - "Белгородэнерго" | Белгородская область | Шебекинский район | 10 | 0.025 | 0.007513 | 0.016228
12841 | СТП № 925 ВЛ-10 кВ №9 ПС Ржевка | филиал ПАО "Россети Центр" - "Белгородэнерго" | Белгородская область | Шебекинский район | 10 | 0.025 | 0.015482 | 0.0088327
12842 | КТП №224 ВЛ-10 Город-2 ПС Нежеголь | филиал ПАО "Россети Центр" - "Белгородэнерго" | Белгородская область | Шебекинский район | 10 | 0.25 | 0.16892 | 0.075239
12843 | КТП-1 ПС Нежеголь | филиал ПАО "Россети Центр" - "Белгородэнерго" | Белгородская область | Шебекинский район | 10 | 5 | 2.508 | 2.3126
12844 | КТП-2 ПС Нежеголь | филиал ПАО "Россети Центр" - "Белгородэнерго" | Белгородская область | Шебекинский район | 10 | 5 | 2.5025 | 2.3177
12845 | КТП-3 ПС Нежеголь | филиал ПАО "Россети Центр" - "Белгородэнерго" | Белгородская область | Шебекинский район | 10 | 3.2 | 1.6166 | 1.4694
12846 | КТП-4 ПС Нежеголь | филиал ПАО "Россети Центр" - "Белгородэнерго" | Белгородская область | Шебекинский район | 10 | 5 | 2.5069 | 2.3136
12847 | КТП-5 ПС Нежеголь | филиал ПАО "Россети Центр" - "Белгородэнерго" | Белгородская область | Шебекинский район | 10 | 3.2 | 1.61 | 1.4755
12848 | КТП-6 ПС Нежеголь | филиал ПАО "Россети Центр" - "Белгородэнерго" | Белгородская область | Шебекинский район | 10 | 3.2 | 1.6138 | 1.472
12849 | КТП-7 ПС Нежеголь | филиал ПАО "Россети Центр" - "Белгородэнерго" | Белгородская область | Шебекинский район | 10 | 2 | 1.0043 | 0.92403
12850 | КТП-8 ПС Нежеголь | филиал ПАО "Россети Центр" - "Белгородэнерго" | Белгородская область | Шебекинский район | 10 | 5 | 2.5148 | 2.3063
12851 | КТП-816 ПС Н.Таволжанка | филиал ПАО "Россети Центр" - "Белгородэнерго" | Белгородская область | Шебекинский район | 10 | 0.1 | 0.07219 | 0.025808
12852 | КТП 326 ПС Стариково | филиал ПАО "Россети Центр" - "Белгородэнерго" | Белгородская область | Шебекинский район | 10 | 0.16 | 0.1059 | 0.050201
12853 | КТП 511 ПС Водохранилище | филиал ПАО "Россети Центр" - "Белгородэнерго" | Белгородская область | Шебекинский район | 10 | 0.1 | 0.011609 | 0.082027
12854 | КТП-508 ВЛ-10 кВ ПС Н.Таволжанка | филиал ПАО "Россети Центр" - "Белгородэнерго" | Белгородская область | Шебекинский район | 10 | 0.63 | 0.053242 | 0.53523
12855 | КТП-606 ПС Белянка | филиал ПАО "Россети Центр" - "Белгородэнерго" | Белгородская область | Шебекинский район | 10 | 0.04 | 0.020947 | 0.017681
12856 | СТП 803 ПС Ржевка | филиал ПАО "Россети Центр" - "Белгородэнерго" | Белгородская область | Шебекинский район | 10 | 0.063 | 0.026772 | 0.03362
12857 | КТП 506 РП К.Лог ПС М.Пристань | филиал ПАО "Россети Центр" - "Белгородэнерго" | Белгородская область | Шебекинский район | 10 | 0.25 | 0.033133 | 0.20125
12858 | СТП-316 ПС Муром | филиал ПАО "Россети Центр" - "Белгородэнерго" | Белгородская область | Шебекинский район | 10 | 0.04 | 0.004707 | 0.032752
12859 | КТП-9 ПС Нежеголь | филиал ПАО "Россети Центр" - "Белгородэнерго" | Белгородская область | Шебекинский район | 10 | 3.2 | 1.6507 | 1.4378
12860 | КТП-10 ПС Нежеголь | филиал ПАО "Россети Центр" - "Белгородэнерго" | Белгородская область | Шебекинский район | 10 | 5 | 2.5194 | 2.302
12861 | КТП-11 ПС Нежеголь | филиал ПАО "Россети Центр" - "Белгородэнерго" | Белгородская область | Шебекинский район | 10 | 5 | 2.5076 | 2.3129
12862 | КТП-12 ПС Нежеголь | филиал ПАО "Россети Центр" - "Белгородэнерго" | Белгородская область | Шебекинский район | 10 | 2 | 1.0125 | 0.91644
12863 | КТП-13 ПС Нежеголь | филиал ПАО "Россети Центр" - "Белгородэнерго" | Белгородская область | Шебекинский район | 10 | 5 | 2.5313 | 2.2909
12864 | КТП-14 ПС Нежеголь | филиал ПАО "Россети Центр" - "Белгородэнерго" | Белгородская область | Шебекинский район | 10 | 5 | 2.5086 | 2.312
12865 | КТП-16 ПС Нежеголь | филиал ПАО "Россети Центр" - "Белгородэнерго" | Белгородская область | Шебекинский район | 10 | 2 | 1.002 | 0.9261
12866 | КТП 225 ПС Ржевка | филиал ПАО "Россети Центр" - "Белгородэнерго" | Белгородская область | Шебекинский район | 10 | 0.063 | 0.013353 | 0.046072
12867 | КТП 405 ВЛ-10кВ №4 ПС Белянка | филиал ПАО "Россети Центр" - "Белгородэнерго" | Белгородская область | Шебекинский район | 10 | 0.16 | 0.013234 | 0.1362
12868 | КТП 226 ВЛ-10кВ №2 ПС Ржевка | филиал ПАО "Россети Центр" - "Белгородэнерго" | Белгородская область | Шебекинский район | 10 | 0.063 | 0.007344 | 0.051649
12869 | КТП 505 ВЛ-10кВ №5 ПС Максимовка | филиал ПАО "Россети Центр" - "Белгородэнерго" | Белгородская область | Шебекинский район | 10 | 0.063 | 0.02208 | 0.037974
12870 | КТП 422 ВЛ-10кВ №4 ПС Белянка | филиал ПАО "Россети Центр" - "Белгородэнерго" | Белгородская область | Шебекинский район | 10 | 0.063 | 0 | 0.058464
12871 | КТП 253 ВЛ-10кВ Город-1 ПС Нежеголь | филиал ПАО "Россети Центр" - "Белгородэнерго" | Белгородская область | Шебекинский район | 10 | 0.25 | 0.16504 | 0.078839
12872 | КТП-907 ПС Максимовка | филиал ПАО "Россети Центр" - "Белгородэнерго" | Белгородская область | Шебекинский район | 10 | 0.1 | 0.0117 | 0.081942
12873 | КТП 219 ПС Н.Таволжанка | филиал ПАО "Россети Центр" - "Белгородэнерго" | Белгородская область | Шебекинский район | 10 | 0.1 | 0.013254 | 0.0805
12874 | КТП №901 РП М.Пристань | филиал ПАО "Россети Центр" - "Белгородэнерго" | Белгородская область | Шебекинский район | 10 | 0.25 | 0.062476 | 0.17402
12875 | СТП 214 ВЛ-10 кВ № 2 ПС Муром | филиал ПАО "Россети Центр" - "Белгородэнерго" | Белгородская область | Шебекинский район | 10 | 0.025 | 0.016875 | 0.00754
12876 | КТП 911 КЛ-10 кВ № Г-9 РП М.Пристань | филиал ПАО "Россети Центр" - "Белгородэнерго" | Белгородская область | Шебекинский район | 10 | 0.16 | 0.079 | 0.075168
12877 | СТП 507 РП Кр.Лог ПС М.Пристань | филиал ПАО "Россети Центр" - "Белгородэнерго" | Белгородская область | Шебекинский район | 10 | 0.04 | 0.003614 | 0.033766
12878 | КТП 804 ПС Н.Таволжанка | филиал ПАО "Россети Центр" - "Белгородэнерго" | Белгородская область | Шебекинский район | 10 | 0.16 | 0.061115 | 0.091765
12879 | ЗТП-301 РП М.Пристань | филиал ПАО "Россети Центр" - "Белгородэнерго" | Белгородская область | Шебекинский район | 10 | 0.8 | 0.22439 | 0.53417
12880 | КТП 619 ПС Стариково | филиал ПАО "Россети Центр" - "Белгородэнерго" | Белгородская область | Шебекинский район | 10 | 0.4 | 0.06373 | 0.31206
12881 | КТП-501 ПС Максимовка | филиал ПАО "Россети Центр" - "Белгородэнерго" | Белгородская область | Шебекинский район | 10 | 0.1 | 0.012449 | 0.081247
12882 | КТП 428 ПС Белянка | филиал ПАО "Россети Центр" - "Белгородэнерго" | Белгородская область | Шебекинский район | 10 | 0.063 | 0.000946 | 0.057586
12883 | КТП 106 ПС Максимовка | филиал ПАО "Россети Центр" - "Белгородэнерго" | Белгородская область | Шебекинский район | 10 | 0.063 | 0.005711 | 0.053164
12884 | КТП 427 ПС Белянка | филиал ПАО "Россети Центр" - "Белгородэнерго" | Белгородская область | Шебекинский район | 10 | 0.063 | 0.014851 | 0.044682
12885 | КТП 308 ПС Максимовка | филиал ПАО "Россети Центр" - "Белгородэнерго" | Белгородская область | Шебекинский район | 10 | 0.063 | 0.009334 | 0.049802
12886 | КТП 312 ПС Белянка | филиал ПАО "Россети Центр" - "Белгородэнерго" | Белгородская область | Шебекинский район | 10 | 0.063 | 0.013676 | 0.045773
12887 | КТП 311 ПС Белянка | филиал ПАО "Россети Центр" - "Белгородэнерго" | Белгородская область | Шебекинский район | 10 | 0.063 | 0.006535 | 0.0524
12888 | КТП-324 ВЛ-10 кВ №3 ПС Ржевка | филиал ПАО "Россети Центр" - "Белгородэнерго" | Белгородская область | Шебекинский район | 10 | 0.5 | 0.25851 | 0.2241
12889 | КТП-901 РП Кр.Лог ПС М.Пристань | филиал ПАО "Россети Центр" - "Белгородэнерго" | Белгородская область | Шебекинский район | 10 | 2.5 | 0.03735 | 2.2853
12890 | КТП-902 РП Кр.Лог ПС М.Пристань | филиал ПАО "Россети Центр" - "Белгородэнерго" | Белгородская область | Шебекинский район | 10 | 2.5 | 0.046894 | 2.2765
12891 | СТП-113 ВЛ-10 кВ №1 ПС Максимовка | филиал ПАО "Россети Центр" - "Белгородэнерго" | Белгородская область | Шебекинский район | 10 | 0.04 | 0.007061 | 0.030567
12892 | КТП-408 ВЛ-10 кВ №4 ПС М.Пристань | филиал ПАО "Россети Центр" - "Белгородэнерго" | Белгородская область | Шебекинский район | 10 | 0.16 | 0.016028 | 0.13361
12893 | КТП-198 ВЛ-10 кВ Город-2 ПС Нежеголь | филиал ПАО "Россети Центр" - "Белгородэнерго" | Белгородская область | Шебекинский район | 10 | 0.16 | 0.001832 | 0.14678
12894 | КТП-409 ВЛ-10 кВ Город-4 РП М.Пристань | филиал ПАО "Россети Центр" - "Белгородэнерго" | Белгородская область | Шебекинский район | 10 | 0.16 | 0.026149 | 0.12421
12895 | СТП-119 ВЛ-10 кВ №1 ПС Стариково | филиал ПАО "Россети Центр" - "Белгородэнерго" | Белгородская область | Шебекинский район | 10 | 0.04 | 0.011151 | 0.026772
12896 | КТП-118 ВЛ-10 кВ №1 ПС Водохранилище | филиал ПАО "Россети Центр" - "Белгородэнерго" | Белгородская область | Шебекинский район | 10 | 0.16 | 0.0092 | 0.13994
12897 | КТП 509 ПС Н.Таволжанка | филиал ПАО "Россети Центр" - "Белгородэнерго" | Белгородская область | Шебекинский район | 10 | 0.8 | 0 | 0.7424
12898 | СТП №302 ПС Водохранилище | филиал ПАО "Россети Центр" - "Белгородэнерго" | Белгородская область | Шебекинский район | 10 | 0.063 | 0.063 | 0
12899 | КТП №307 ВЛ-10кВ №3 ПС 35кВ Стариково | филиал ПАО "Россети Центр" - "Белгородэнерго" | Белгородская область | Шебекинский район | 10 | 0.1 | 0.002744 | 0.090254
12900 | КТП-10 кВ №712 ПС 35/10 кВ Водохранилище | филиал ПАО "Россети Центр" - "Белгородэнерго" | Белгородская область | Шебекинский район | 10 | 0.25 | 0.00527 | 0.22711
12901 | СТП 318 ПС Белянка | филиал ПАО "Россети Центр" - "Белгородэнерго" | Белгородская область | Шебекинский район | 10 | 0.063 | 0.006353 | 0.052568
12902 | СТП-510 ПС Н.Таволжанка | филиал ПАО "Россети Центр" - "Белгородэнерго" | Белгородская область | Шебекинский район | 10 | 0.063 | 0.000438 | 0.058058
12903 | КТП-801 ПС Белянка | филиал ПАО "Россети Центр" - "Белгородэнерго" | Белгородская область | Шебекинский район | 10 | 3.2 | 1.6123 | 1.4734
12904 | КТП-10/0,4 кВ №407 ПС Артельное | филиал ПАО "Россети Центр" - "Белгородэнерго" | Белгородская область | Шебекинский район | 10 | 0.16 | 0.007344 | 0.14166
12905 | СТП-309 ПС Н.Таволжанка | филиал ПАО "Россети Центр" - "Белгородэнерго" | Белгородская область | Шебекинский район | 10 | 0.063 | 0.01864 | 0.041166
12906 | СТП 508 РП Крутой Лог ПС М.Пристань | филиал ПАО "Россети Центр" - "Белгородэнерго" | Белгородская область | Шебекинский район | 10 | 0.063 | 0.008778 | 0.050318
12907 | СТП №324 ПС 110/35/10 кВ Максимовка | филиал ПАО "Россети Центр" - "Белгородэнерго" | Белгородская область | Шебекинский район | 10 | 0.063 | 0.017201 | 0.042501
12908 | СТП - 326 ВЛ-10кВ №3 ПС Ржевка | филиал ПАО "Россети Центр" - "Белгородэнерго" | Белгородская область | Шебекинский район | 10 | 0.063 | 0.007495 | 0.051509
12909 | СТП - 418 ВЛ-10кВ №4 ПС Максимовка | филиал ПАО "Россети Центр" - "Белгородэнерго" | Белгородская область | Шебекинский район | 10 | 0.063 | 0.014154 | 0.045329
12910 | КТП-713 ВЛ-10кВ №7 ПС Водохранилище | филиал ПАО "Россети Центр" - "Белгородэнерго" | Белгородская область | Шебекинский район | 10 | 0.16 | 0.0208 | 0.12918
12911 | КТП-202 ВЛ-10кВ №2 ПС Стариково | филиал ПАО "Россети Центр" - "Белгородэнерго" | Белгородская область | Шебекинский район | 10 | 1.26 | 1.011 | 0.23107
12912 | КТП-254 ВЛ-10кВ Город-2 ПС Нежеголь | филиал ПАО "Россети Центр" - "Белгородэнерго" | Белгородская область | Шебекинский район | 10 | 0.25 | 0.11153 | 0.1285
12913 | КТП-46 ВЛ-10 кВ Город-2 ПС Нежеголь | филиал ПАО "Россети Центр" - "Белгородэнерго" | Белгородская область | Шебекинский район | 10 | 0.16 | 0.008002 | 0.14105
12914 | КТП 190 ВЛ-10кВ Город-2 ПС Нежеголь | филиал ПАО "Россети Центр" - "Белгородэнерго" | Белгородская область | Шебекинский район | 10 | 0.4 | 0.046521 | 0.32803
12915 | КТП-96 ВЛ-10кВ Город-2 ПС Нежеголь | филиал ПАО "Россети Центр" - "Белгородэнерго" | Белгородская область | Шебекинский район | 10 | 0.16 | 0.023122 | 0.12702
12916 | КТП №227 ВЛ-10 кВ №2 ПС Артельное | филиал ПАО "Россети Центр" - "Белгородэнерго" | Белгородская область | Шебекинский район | 10 | 0.16 | 0.005104 | 0.14374
12917 | СТП-613 ВЛ-10кВ №6 ПС Муром | филиал ПАО "Россети Центр" - "Белгородэнерго" | Белгородская область | Шебекинский район | 10 | 0.04 | 0.029718 | 0.0095417
12918 | СТП-234 ВЛ-10кВ №2 ПС Ржевка | филиал ПАО "Россети Центр" - "Белгородэнерго" | Белгородская область | Шебекинский район | 10 | 0.063 | 0.008392 | 0.050676
12919 | КТП-257 ВЛ-10кВ Город-1 ПС Нежеголь | филиал ПАО "Россети Центр" - "Белгородэнерго" | Белгородская область | Шебекинский район | 10 | 0.25 | 0 | 0.232
12920 | КТП-606 ВЛ-10кВ №6 ПС Стариково | филиал ПАО "Россети Центр" - "Белгородэнерго" | Белгородская область | Шебекинский район | 10 | 0.25 | 0.098177 | 0.14089
12921 | КТП-420 ВЛ-10кВ №4 ПС Н.Таволжанка | филиал ПАО "Россети Центр" - "Белгородэнерго" | Белгородская область | Шебекинский район | 10 | 0.16 | 0.026586 | 0.12381
12922 | СТП-114 ВЛ-10кВ №1 ПС Максимовка | филиал ПАО "Россети Центр" - "Белгородэнерго" | Белгородская область | Шебекинский район | 10 | 0.063 | 0.03 | 0.030624
12923 | КТП 104 ВЛ-10кВ №1 ПС Стариково | филиал ПАО "Россети Центр" - "Белгородэнерго" | Белгородская область | Шебекинский район | 10 | 0.25 | 0.17333 | 0.071153
12924 | КТП-920 ВЛ-10кВ Город-9 РП М.Пристань | филиал ПАО "Россети Центр" - "Белгородэнерго" | Белгородская область | Шебекинский район | 10 | 0.16 | 0.111 | 0.045472
12925 | СТП-614 ВЛ-10кВ №6 ПС Муром | филиал ПАО "Россети Центр" - "Белгородэнерго" | Белгородская область | Шебекинский район | 10 | 0.063 | 0.04 | 0.021344
12926 | СТП-328 ВЛ-10кВ №3 ПС Ржевка | филиал ПАО "Россети Центр" - "Белгородэнерго" | Белгородская область | Шебекинский район | 10 | 0.063 | 0.029 | 0.031552
12927 | КТП-18 КЛ-10кВ №11 ПС Нежеголь | филиал ПАО "Россети Центр" - "Белгородэнерго" | Белгородская область | Шебекинский район | 10 | 0.025 | 0.013 | 0.011136
12928 | СТП-818 ВЛ-10кВ №8 ПС Н.Таволжанка | филиал ПАО "Россети Центр" - "Белгородэнерго" | Белгородская область | Шебекинский район | 10 | 0.063 | 0.035 | 0.025984
12929 | СТП-327 ВЛ-10 №3 ПС Стариково | филиал ПАО "Россети Центр" - "Белгородэнерго" | Белгородская область | Шебекинский район | 10 | 0.063 | 0.037 | 0.024128
12930 | СТП-809 ВЛ-10кВ №8 ПС Б.Троица | филиал ПАО "Россети Центр" - "Белгородэнерго" | Белгородская область | Шебекинский район | 10 | 0.025 | 0.009 | 0.014848
12931 | СТП 503 ВЛ-10 №5 ПС Муром | филиал ПАО "Россети Центр" - "Белгородэнерго" | Белгородская область | Шебекинский район | 10 | 0.063 | 0.019 | 0.040832
12932 | КТП-109 ВЛ-10кВ №1 ПС Муром | филиал ПАО "Россети Центр" - "Белгородэнерго" | Белгородская область | Шебекинский район | 10 | 0.16 | 0.091 | 0.064032
12933 | КТП 329 ВЛ-10кВ №3 ПС Ржевка | филиал ПАО "Россети Центр" - "Белгородэнерго" | Белгородская область | Шебекинский район | 10 | 0.4 | 0.209 | 0.17725
12934 | КТП 317 ВЛ-10кВ №3 ПС Муром | филиал ПАО "Россети Центр" - "Белгородэнерго" | Белгородская область | Шебекинский район | 10 | 0.06 | 0.026 | 0.031552
12935 | КТП-515 ВЛ-10кВ №5 ПС Белянка | филиал ПАО "Россети Центр" - "Белгородэнерго" | Белгородская область | Шебекинский район | 10 | 0.025 | 0.016 | 0.008352
12936 | СТП-226 ВЛ-10кВ №2 ПС Б.Троица | филиал ПАО "Россети Центр" - "Белгородэнерго" | Белгородская область | Шебекинский район | 10 | 0.063 | 0.027 | 0.033408
12937 | КТП 509 РП Крутой Лог ПС М.Пристань | филиал ПАО "Россети Центр" - "Белгородэнерго" | Белгородская область | Шебекинский район | 10 | 0.25 | 0.084 | 0.15405
12938 | КТП 278 ВЛ-10кВ Город-1 ПС Нежеголь | филиал ПАО "Россети Центр" - "Белгородэнерго" | Белгородская область | Шебекинский район | 10 | 0.16 | 0.108 | 0.048256
12939 | СТП-210 ВЛ-10кВ №2 ПС М.Пристань | филиал ПАО "Россети Центр" - "Белгородэнерго" | Белгородская область | Шебекинский район | 10 | 0.063 | 0.032 | 0.028768
12940 | СТП-517 ВЛ-10кВ №5 ПС Стариково | филиал ПАО "Россети Центр" - "Белгородэнерго" | Белгородская область | Шебекинский район | 10 | 0.063 | 0.041 | 0.020416
12941 | КТП-714 ВЛ-10кВ №7 ПС Водохранилище | филиал ПАО "Россети Центр" - "Белгородэнерго" | Белгородская область | Шебекинский район | 10 | 0.16 | 0.11 | 0.0464
12942 | РП-6 Строитель | филиал ПАО "Россети Центр" - "Белгородэнерго" | Белгородская область | Яковлевский район | 6 | 1.26 | 0.64128 | 0.57417
12944 | РП Сретенский | филиал ПАО "Россети Центр" - "Белгородэнерго" | Белгородская область | Яковлевский район | 10 | 1.31 | 0.70737 | 0.55924
12945 | ЗТП-2 ПС Строитель | филиал ПАО "Россети Центр" - "Белгородэнерго" | Белгородская область | Яковлевский район | 6 | 0.8 | 0.4735 | 0.30299
12946 | ЗТП-3 ПС Строитель | филиал ПАО "Россети Центр" - "Белгородэнерго" | Белгородская область | Яковлевский район | 6 | 0.8 | 0.50425 | 0.27446
12947 | ЗТП-4 ПС Строитель | филиал ПАО "Россети Центр" - "Белгородэнерго" | Белгородская область | Яковлевский район | 6 | 0.56 | 0.42417 | 0.12605
12948 | ЗТП-5 ПС Строитель | филиал ПАО "Россети Центр" - "Белгородэнерго" | Белгородская область | Яковлевский район | 6 | 1.03 | 0.6182 | 0.38215
12949 | ЗТП-6 ПС Строитель | филиал ПАО "Россети Центр" - "Белгородэнерго" | Белгородская область | Яковлевский район | 6 | 0.63 | 0.31146 | 0.29561
12950 | ЗТП-7 ПС Строитель | филиал ПАО "Россети Центр" - "Белгородэнерго" | Белгородская область | Яковлевский район | 6 | 0.4 | 0.090993 | 0.28676
12951 | ЗТП-8 ПС Строитель | филиал ПАО "Россети Центр" - "Белгородэнерго" | Белгородская область | Яковлевский район | 6 | 0.4 | 0.070122 | 0.30613
12952 | ЗТП-10 ПС Строитель | филиал ПАО "Россети Центр" - "Белгородэнерго" | Белгородская область | Яковлевский район | 6 | 1.26 | 0.74227 | 0.48045
12953 | ЗТП-11 ПС Строитель | филиал ПАО "Россети Центр" - "Белгородэнерго" | Белгородская область | Яковлевский район | 6 | 0.63 | 0.20494 | 0.39445
12954 | ЗТП-12 ПС Строитель | филиал ПАО "Россети Центр" - "Белгородэнерго" | Белгородская область | Яковлевский район | 6 | 0.65 | 0.46164 | 0.1748
12955 | ЗТП-13 ПС Строитель | филиал ПАО "Россети Центр" - "Белгородэнерго" | Белгородская область | Яковлевский район | 6 | 0.65 | 0.31998 | 0.30626
12956 | ЗТП-14 ПС Строитель | филиал ПАО "Россети Центр" - "Белгородэнерго" | Белгородская область | Яковлевский район | 6 | 1.03 | 0.45654 | 0.53217
12957 | ЗТП-16 ПС Строитель | филиал ПАО "Россети Центр" - "Белгородэнерго" | Белгородская область | Яковлевский район | 6 | 0.8 | 0.41145 | 0.36057
12958 | КТП-17 ПС Строитель | филиал ПАО "Россети Центр" - "Белгородэнерго" | Белгородская область | Яковлевский район | 6 | 0.25 | 0.019177 | 0.2142
12959 | КТП-24 ПС Строитель | филиал ПАО "Россети Центр" - "Белгородэнерго" | Белгородская область | Яковлевский район | 6 | 0.354 | 0.043036 | 0.28857
12960 | ЗТП-25 ПС Строитель | филиал ПАО "Россети Центр" - "Белгородэнерго" | Белгородская область | Яковлевский район | 6 | 0.4 | 0.31529 | 0.078613
12961 | ЗТП-28 ПС Строитель | филиал ПАО "Россети Центр" - "Белгородэнерго" | Белгородская область | Яковлевский район | 6 | 0.25 | 0.042781 | 0.1923
12962 | КТП 32 ПС Строитель | филиал ПАО "Россети Центр" - "Белгородэнерго" | Белгородская область | Яковлевский район | 6 | 0.4 | 0.068982 | 0.30718
12963 | ЗТП-33 ПС Строитель | филиал ПАО "Россети Центр" - "Белгородэнерго" | Белгородская область | Яковлевский район | 6 | 1.26 | 0.78557 | 0.44027
12964 | ЗТП-34 ПС Строитель | филиал ПАО "Россети Центр" - "Белгородэнерго" | Белгородская область | Яковлевский район | 6 | 0.65 | 0.53406 | 0.1076
12965 | ЗТП-40 ПС Строитель | филиал ПАО "Россети Центр" - "Белгородэнерго" | Белгородская область | Яковлевский район | 6 | 0.5 | 0.31877 | 0.16818
12966 | ЗТП-41 ПС Строитель | филиал ПАО "Россети Центр" - "Белгородэнерго" | Белгородская область | Яковлевский район | 6 | 0.8 | 0.61305 | 0.17349
12967 | ЗТП-42 ПС Строитель | филиал ПАО "Россети Центр" - "Белгородэнерго" | Белгородская область | Яковлевский район | 6 | 1.26 | 0.69847 | 0.5211
12968 | ЗТП-43 ПС Строитель | филиал ПАО "Россети Центр" - "Белгородэнерго" | Белгородская область | Яковлевский район | 6 | 0.8 | 0.41761 | 0.35486
12969 | ЗТП-44 ПС Строитель | филиал ПАО "Россети Центр" - "Белгородэнерго" | Белгородская область | Яковлевский район | 6 | 2.5 | 1.5356 | 0.89495
12970 | ЗТП-45 ПС Строитель | филиал ПАО "Россети Центр" - "Белгородэнерго" | Белгородская область | Яковлевский район | 6 | 0.5 | 0.25754 | 0.225
12971 | ЗТП-18 ПС Строитель | филиал ПАО "Россети Центр" - "Белгородэнерго" | Белгородская область | Яковлевский район | 6 | 0.4 | 0.029053 | 0.34424
12972 | КТП-31 ПС Строитель | филиал ПАО "Россети Центр" - "Белгородэнерго" | Белгородская область | Яковлевский район | 6 | 0.4 | 0.032143 | 0.34137
12973 | КТП-408 ПС Рудник | филиал ПАО "Россети Центр" - "Белгородэнерго" | Белгородская область | Яковлевский район | 6 | 0.25 | 0.026402 | 0.2075
12974 | КТП-413 ПС Рудник | филиал ПАО "Россети Центр" - "Белгородэнерго" | Белгородская область | Яковлевский район | 6 | 0.16 | 0.013251 | 0.13618
12975 | ЗТП-102 ПС Рудник | филиал ПАО "Россети Центр" - "Белгородэнерго" | Белгородская область | Яковлевский район | 6 | 0.41 | 0.25 | 0.14848
12976 | ЗТП-113 ПС Рудник | филиал ПАО "Россети Центр" - "Белгородэнерго" | Белгородская область | Яковлевский район | 6 | 0.8 | 0.41448 | 0.35777
12977 | ЗТП-208 ПС Строитель | филиал ПАО "Россети Центр" - "Белгородэнерго" | Белгородская область | Яковлевский район | 6 | 0.5 | 0.26535 | 0.21776
12978 | ЗТП-15 ПС Строитель | филиал ПАО "Россети Центр" - "Белгородэнерго" | Белгородская область | Яковлевский район | 6 | 1.26 | 0.87888 | 0.35368
12979 | КТП-35 ПС Строитель | филиал ПАО "Россети Центр" - "Белгородэнерго" | Белгородская область | Яковлевский район | 6 | 0.16 | 0.009806 | 0.13938
12980 | ЗТП-52 ПС Строитель | филиал ПАО "Россети Центр" - "Белгородэнерго" | Белгородская область | Яковлевский район | 6 | 1.26 | 0.64554 | 0.57022
12981 | КТП-101 ПС Рудник | филиал ПАО "Россети Центр" - "Белгородэнерго" | Белгородская область | Яковлевский район | 6 | 0.1 | 0.01644 | 0.077544
12982 | КТП-105 ПС Рудник | филиал ПАО "Россети Центр" - "Белгородэнерго" | Белгородская область | Яковлевский район | 6 | 0.16 | 0.02832 | 0.1222
12983 | КТП-106 ПС Рудник | филиал ПАО "Россети Центр" - "Белгородэнерго" | Белгородская область | Яковлевский район | 6 | 0.1 | 0.0279 | 0.066909
12984 | КТП-108 ПС Рудник | филиал ПАО "Россети Центр" - "Белгородэнерго" | Белгородская область | Яковлевский район | 6 | 0.25 | 0.010917 | 0.22187
12985 | КТП-301 ПС Рудник | филиал ПАО "Россети Центр" - "Белгородэнерго" | Белгородская область | Яковлевский район | 6 | 0.063 | 0.009017 | 0.050096
12986 | КТП-303 ПС Рудник | филиал ПАО "Россети Центр" - "Белгородэнерго" | Белгородская область | Яковлевский район | 6 | 0.063 | 0.019816 | 0.040075
12987 | КТП-304 ПС Рудник | филиал ПАО "Россети Центр" - "Белгородэнерго" | Белгородская область | Яковлевский район | 6 | 0.063 | 0.005292 | 0.053553
12988 | КТП-308 ПС Рудник | филиал ПАО "Россети Центр" - "Белгородэнерго" | Белгородская область | Яковлевский район | 6 | 0.1 | 0.024329 | 0.070223
12989 | КТП-312 ПС Рудник | филиал ПАО "Россети Центр" - "Белгородэнерго" | Белгородская область | Яковлевский район | 6 | 0.25 | 0.017297 | 0.21595
12990 | КТП-314 ПС Рудник | филиал ПАО "Россети Центр" - "Белгородэнерго" | Белгородская область | Яковлевский район | 6 | 0.1 | 0.039867 | 0.055803
12991 | КТП-401 ПС Рудник | филиал ПАО "Россети Центр" - "Белгородэнерго" | Белгородская область | Яковлевский район | 6 | 0.16 | 0.002749 | 0.14593
12992 | КТП-402 ПС Рудник | филиал ПАО "Россети Центр" - "Белгородэнерго" | Белгородская область | Яковлевский район | 6 | 0.16 | 0.052279 | 0.099965
12993 | КТП-405 ПС Рудник | филиал ПАО "Россети Центр" - "Белгородэнерго" | Белгородская область | Яковлевский район | 6 | 0.1 | 0.004108 | 0.088988
12994 | КТП-406 ПС Рудник | филиал ПАО "Россети Центр" - "Белгородэнерго" | Белгородская область | Яковлевский район | 6 | 0.1 | 0.011772 | 0.081876
12995 | КТП-411 ПС Рудник | филиал ПАО "Россети Центр" - "Белгородэнерго" | Белгородская область | Яковлевский район | 6 | 0.04 | 0.01202 | 0.025965
12996 | КТП-412 ПС Рудник | филиал ПАО "Россети Центр" - "Белгородэнерго" | Белгородская область | Яковлевский район | 6 | 0.063 | 0.016487 | 0.043164
12997 | КТП-414 ПС Рудник | филиал ПАО "Россети Центр" - "Белгородэнерго" | Белгородская область | Яковлевский район | 6 | 0.25 | 0.019238 | 0.21415
12998 | КТП-601 ПС Рудник | филиал ПАО "Россети Центр" - "Белгородэнерго" | Белгородская область | Яковлевский район | 6 | 0.1 | 0.009362 | 0.084112
12999 | КТП-602 ПС Рудник | филиал ПАО "Россети Центр" - "Белгородэнерго" | Белгородская область | Яковлевский район | 6 | 0.1 | 0.010247 | 0.083291
13000 | КТП-603 ПС Рудник | филиал ПАО "Россети Центр" - "Белгородэнерго" | Белгородская область | Яковлевский район | 6 | 0.16 | 0.04691 | 0.10495
13001 | КТП-604 ПС Рудник | филиал ПАО "Россети Центр" - "Белгородэнерго" | Белгородская область | Яковлевский район | 6 | 0.063 | 0.034551 | 0.026401
13002 | КТП-605 ПС Рудник | филиал ПАО "Россети Центр" - "Белгородэнерго" | Белгородская область | Яковлевский район | 6 | 0.25 | 0.036523 | 0.19811
13003 | КТП-606 ПС Рудник | филиал ПАО "Россети Центр" - "Белгородэнерго" | Белгородская область | Яковлевский район | 6 | 0.25 | 0.030097 | 0.20407
13004 | ЗТП-607 ПС Рудник | филиал ПАО "Россети Центр" - "Белгородэнерго" | Белгородская область | Яковлевский район | 6 | 1.03 | 0.41646 | 0.56937
13005 | КТП-613 ПС Рудник | филиал ПАО "Россети Центр" - "Белгородэнерго" | Белгородская область | Яковлевский район | 6 | 0.25 | 0.014895 | 0.21818
13006 | КТП-614 ПС Рудник | филиал ПАО "Россети Центр" - "Белгородэнерго" | Белгородская область | Яковлевский район | 6 | 0.1 | 0.1082 | 0
13007 | КТП-616 ПС Рудник | филиал ПАО "Россети Центр" - "Белгородэнерго" | Белгородская область | Яковлевский район | 6 | 0.2 | 0.011658 | 0.17478
13008 | КТП-620 ПС Рудник | филиал ПАО "Россети Центр" - "Белгородэнерго" | Белгородская область | Яковлевский район | 6 | 0.063 | 0.021405 | 0.0386
13009 | КТП-621 ПС Рудник | филиал ПАО "Россети Центр" - "Белгородэнерго" | Белгородская область | Яковлевский район | 6 | 0.1 | 0.011257 | 0.082354
13010 | КТП-702 ПС Рудник | филиал ПАО "Россети Центр" - "Белгородэнерго" | Белгородская область | Яковлевский район | 6 | 0.025 | 0 | 0.0232
13011 | КТП-206 ПС Рудник | филиал ПАО "Россети Центр" - "Белгородэнерго" | Белгородская область | Яковлевский район | 6 | 0.063 | 0 | 0.058464
13012 | КТП-904 ПС Рудник | филиал ПАО "Россети Центр" - "Белгородэнерго" | Белгородская область | Яковлевский район | 6 | 0.06 | 0.001845 | 0.053968
13013 | КТП-114 ПС Рудник | филиал ПАО "Россети Центр" - "Белгородэнерго" | Белгородская область | Яковлевский район | 6 | 0.4 | 0.17745 | 0.20652
13014 | КТП-802 ПС Рудник | филиал ПАО "Россети Центр" - "Белгородэнерго" | Белгородская область | Яковлевский район | 6 | 0.16 | 0.014175 | 0.13533
13015 | КТП-803 ПС Рудник | филиал ПАО "Россети Центр" - "Белгородэнерго" | Белгородская область | Яковлевский район | 6 | 0.1 | 0.059418 | 0.03766
13016 | КТП-804 ПС Рудник | филиал ПАО "Россети Центр" - "Белгородэнерго" | Белгородская область | Яковлевский район | 6 | 0.16 | 0.061414 | 0.091488
13017 | КТП-805 ПС Рудник | филиал ПАО "Россети Центр" - "Белгородэнерго" | Белгородская область | Яковлевский район | 6 | 0.16 | 0.012594 | 0.13679
13018 | КТП-806 ПС Рудник | филиал ПАО "Россети Центр" - "Белгородэнерго" | Белгородская область | Яковлевский район | 6 | 0.1 | 0.033378 | 0.061825
13019 | КТП-307 ПС Рудник | филиал ПАО "Россети Центр" - "Белгородэнерго" | Белгородская область | Яковлевский район | 6 | 0.06 | 0.018796 | 0.038237
13020 | КТП-808 ПС Рудник | филиал ПАО "Россети Центр" - "Белгородэнерго" | Белгородская область | Яковлевский район | 6 | 0.4 | 0.011974 | 0.36009
13021 | КТП-809 ПС Рудник | филиал ПАО "Россети Центр" - "Белгородэнерго" | Белгородская область | Яковлевский район | 6 | 0.063 | 0.04869 | 0.01328
13022 | КТП-810 ПС Рудник | филиал ПАО "Россети Центр" - "Белгородэнерго" | Белгородская область | Яковлевский район | 6 | 0.16 | 0.016719 | 0.13296
13023 | КТП-812 ПС Рудник | филиал ПАО "Россети Центр" - "Белгородэнерго" | Белгородская область | Яковлевский район | 6 | 0.25 | 0.0457 | 0.18959
13024 | КТП-813 ПС Рудник | филиал ПАО "Россети Центр" - "Белгородэнерго" | Белгородская область | Яковлевский район | 6 | 0.063 | 0.008798 | 0.050299
13025 | КТП-814 ПС Рудник | филиал ПАО "Россети Центр" - "Белгородэнерго" | Белгородская область | Яковлевский район | 6 | 0.1 | 0.023668 | 0.070836
13026 | КТП-815 ПС Рудник | филиал ПАО "Россети Центр" - "Белгородэнерго" | Белгородская область | Яковлевский район | 6 | 0.16 | 0.019729 | 0.13017
13027 | КТП-816 ПС Рудник | филиал ПАО "Россети Центр" - "Белгородэнерго" | Белгородская область | Яковлевский район | 6 | 0.1 | 0.011136 | 0.082466
13028 | КТП-817 ПС Рудник | филиал ПАО "Россети Центр" - "Белгородэнерго" | Белгородская область | Яковлевский район | 6 | 0.1 | 0.002108 | 0.090844
13029 | КТП-818 ПС Рудник | филиал ПАО "Россети Центр" - "Белгородэнерго" | Белгородская область | Яковлевский район | 6 | 0.25 | 0.019066 | 0.21431
13030 | КТП-821 ПС Рудник | филиал ПАО "Россети Центр" - "Белгородэнерго" | Белгородская область | Яковлевский район | 6 | 0.04 | 0.007167 | 0.030469
13031 | КТП-101 ПС Строитель | филиал ПАО "Россети Центр" - "Белгородэнерго" | Белгородская область | Яковлевский район | 6 | 0.25 | 0.055464 | 0.18053
13032 | КТП-102 ПС Строитель | филиал ПАО "Россети Центр" - "Белгородэнерго" | Белгородская область | Яковлевский район | 6 | 0.06 | 0.007812 | 0.04843
13033 | КТП-411 ПС Строитель | филиал ПАО "Россети Центр" - "Белгородэнерго" | Белгородская область | Яковлевский район | 6 | 0.16 | 0.00473 | 0.14409
13034 | КТП-108 ПС Строитель | филиал ПАО "Россети Центр" - "Белгородэнерго" | Белгородская область | Яковлевский район | 6 | 0.4 | 0.013317 | 0.35884
13035 | КТП-109 ПС Строитель | филиал ПАО "Россети Центр" - "Белгородэнерго" | Белгородская область | Яковлевский район | 6 | 0.25 | 0.11138 | 0.12864
13036 | КТП-110 ПС Строитель | филиал ПАО "Россети Центр" - "Белгородэнерго" | Белгородская область | Яковлевский район | 6 | 0.1 | 0.007317 | 0.08601
13037 | КТП-114 ПС Строитель | филиал ПАО "Россети Центр" - "Белгородэнерго" | Белгородская область | Яковлевский район | 6 | 0.25 | 0.04426 | 0.19093
13038 | КТП-117 ПС Строитель | филиал ПАО "Россети Центр" - "Белгородэнерго" | Белгородская область | Яковлевский район | 6 | 0.25 | 0.058292 | 0.17791
13039 | КТП-119 ПС Строитель | филиал ПАО "Россети Центр" - "Белгородэнерго" | Белгородская область | Яковлевский район | 6 | 0.16 | 0.05986 | 0.09293
13040 | КТП-120 ПС Строитель | филиал ПАО "Россети Центр" - "Белгородэнерго" | Белгородская область | Яковлевский район | 6 | 0.25 | 0.056894 | 0.1792
13041 | КТП-121 ПС Строитель | филиал ПАО "Россети Центр" - "Белгородэнерго" | Белгородская область | Яковлевский район | 6 | 0.16 | 0.048854 | 0.10314
13042 | КТП-122 ПС Строитель | филиал ПАО "Россети Центр" - "Белгородэнерго" | Белгородская область | Яковлевский район | 6 | 0.16 | 0.054888 | 0.097544
13043 | КТП-124 ПС Строитель | филиал ПАО "Россети Центр" - "Белгородэнерго" | Белгородская область | Яковлевский район | 6 | 0.16 | 0.034555 | 0.11641
13044 | КТП-301 ПС Строитель | филиал ПАО "Россети Центр" - "Белгородэнерго" | Белгородская область | Яковлевский район | 6 | 0.63 | 0.002111 | 0.58268
13045 | КТП-302 ПС Строитель | филиал ПАО "Россети Центр" - "Белгородэнерго" | Белгородская область | Яковлевский район | 6 | 0.26 | 0.11214 | 0.13721
13046 | КТП-50 ПС Строитель | филиал ПАО "Россети Центр" - "Белгородэнерго" | Белгородская область | Яковлевский район | 6 | 0.25 | 0.029557 | 0.20457
13047 | КТП-21 ПС Строитель | филиал ПАО "Россети Центр" - "Белгородэнерго" | Белгородская область | Яковлевский район | 6 | 0.25 | 0.0353 | 0.19924
13048 | ЗТП-27 ПС Строитель | филиал ПАО "Россети Центр" - "Белгородэнерго" | Белгородская область | Яковлевский район | 6 | 0.4 | 0.056777 | 0.31851
13049 | КТП-404 ПС Рудник | филиал ПАО "Россети Центр" - "Белгородэнерго" | Белгородская область | Яковлевский район | 6 | 0.25 | 0.010328 | 0.22242
13050 | КТП-501 ПС Рудник | филиал ПАО "Россети Центр" - "Белгородэнерго" | Белгородская область | Яковлевский район | 6 | 0.063 | 0.005809 | 0.053073
13051 | КТП-701 ПС Рудник | филиал ПАО "Россети Центр" - "Белгородэнерго" | Белгородская область | Яковлевский район | 6 | 0.063 | 0.002836 | 0.055832
13052 | КТП-310 ПС Рудник | филиал ПАО "Россети Центр" - "Белгородэнерго" | Белгородская область | Яковлевский район | 6 | 0.1 | 0.012943 | 0.080789
13053 | КТП-612 ПС Рудник | филиал ПАО "Россети Центр" - "Белгородэнерго" | Белгородская область | Яковлевский район | 6 | 0.25 | 0.02064 | 0.21285
13054 | КТП-107 ПС Рудник | филиал ПАО "Россети Центр" - "Белгородэнерго" | Белгородская область | Яковлевский район | 6 | 0.1 | 0.067744 | 0.029934
13055 | КТП-109 ПС Рудник | филиал ПАО "Россети Центр" - "Белгородэнерго" | Белгородская область | Яковлевский район | 6 | 0.16 | 0.014668 | 0.13487
13056 | КТП-111 ПС Рудник | филиал ПАО "Россети Центр" - "Белгородэнерго" | Белгородская область | Яковлевский район | 6 | 0.1 | 0.076318 | 0.021977
13057 | КТП-19 ПС Строитель | филиал ПАО "Россети Центр" - "Белгородэнерго" | Белгородская область | Яковлевский район | 6 | 0.4 | 0.016192 | 0.35617
13058 | КТП-204 ПС Строитель | филиал ПАО "Россети Центр" - "Белгородэнерго" | Белгородская область | Яковлевский район | 6 | 0.1 | 0.002728 | 0.090268
13059 | КТП-67 ПС Строитель | филиал ПАО "Россети Центр" - "Белгородэнерго" | Белгородская область | Яковлевский район | 6 | 0.8 | 0.43695 | 0.33691
13060 | ЗТП-1 ПС Строитель | филиал ПАО "Россети Центр" - "Белгородэнерго" | Белгородская область | Яковлевский район | 6 | 0.8 | 0.46796 | 0.30814
13061 | КТП-61 ПС Строитель | филиал ПАО "Россети Центр" - "Белгородэнерго" | Белгородская область | Яковлевский район | 6 | 0.25 | 0.05672 | 0.17936
13062 | КТП-62 ПС Строитель | филиал ПАО "Россети Центр" - "Белгородэнерго" | Белгородская область | Яковлевский район | 6 | 0.25 | 0.040608 | 0.19432
13063 | КТП-403 ПС Рудник | филиал ПАО "Россети Центр" - "Белгородэнерго" | Белгородская область | Яковлевский район | 6 | 0.25 | 0.030035 | 0.20413
13064 | КТП-212 ПС Строитель | филиал ПАО "Россети Центр" - "Белгородэнерго" | Белгородская область | Яковлевский район | 6 | 0.04 | 0.015438 | 0.022794
13065 | КТП-403 ПС Строитель | филиал ПАО "Россети Центр" - "Белгородэнерго" | Белгородская область | Яковлевский район | 6 | 1.26 | 0.63017 | 0.58448
13066 | КТП-48 ПС Строитель | филиал ПАО "Россети Центр" - "Белгородэнерго" | Белгородская область | Яковлевский район | 6 | 0.16 | 0.010487 | 0.13875
13067 | КТП-57 ПС Строитель | филиал ПАО "Россети Центр" - "Белгородэнерго" | Белгородская область | Яковлевский район | 6 | 0.25 | 0.005522 | 0.22688
13068 | КТП-307 ПС Строитель | филиал ПАО "Россети Центр" - "Белгородэнерго" | Белгородская область | Яковлевский район | 6 | 0.25 | 0.012207 | 0.22067
13069 | КТП-306 ПС Строитель | филиал ПАО "Россети Центр" - "Белгородэнерго" | Белгородская область | Яковлевский район | 6 | 0.16 | 0.007244 | 0.14176
13070 | КТП-105 ПС Строитель | филиал ПАО "Россети Центр" - "Белгородэнерго" | Белгородская область | Яковлевский район | 6 | 0.16 | 0.10814 | 0.048124
13071 | ЗТП-112 ПС Рудник | филиал ПАО "Россети Центр" - "Белгородэнерго" | Белгородская область | Яковлевский район | 6 | 0.4 | 0 | 0.3712
13072 | КТП-213 ПС Строитель | филиал ПАО "Россети Центр" - "Белгородэнерго" | Белгородская область | Яковлевский район | 6 | 0.06 | 0.003184 | 0.052725
13073 | КТП-407 ПС Рудник | филиал ПАО "Россети Центр" - "Белгородэнерго" | Белгородская область | Яковлевский район | 6 | 0.4 | 0.047963 | 0.32669
13074 | КТП-65 ПС Строитель | филиал ПАО "Россети Центр" - "Белгородэнерго" | Белгородская область | Яковлевский район | 6 | 0.25 | 0.018273 | 0.21504
13075 | КТП-66 ПС Строитель | филиал ПАО "Россети Центр" - "Белгородэнерго" | Белгородская область | Яковлевский район | 6 | 0.25 | 0.019724 | 0.2137
13076 | ЗТП-55 ПС Строитель | филиал ПАО "Россети Центр" - "Белгородэнерго" | Белгородская область | Яковлевский район | 6 | 1.26 | 0.81453 | 0.4134
13077 | КТП-46 ПС Строитель | филиал ПАО "Россети Центр" - "Белгородэнерго" | Белгородская область | Яковлевский район | 6 | 0.16 | 0 | 0.14848
13078 | КТП-49 ПС Строитель | филиал ПАО "Россети Центр" - "Белгородэнерго" | Белгородская область | Яковлевский район | 6 | 0.4 | 0.000457 | 0.37078
13079 | КТП-64 ПС Строитель | филиал ПАО "Россети Центр" - "Белгородэнерго" | Белгородская область | Яковлевский район | 6 | 0.8 | 0.48248 | 0.29465
13080 | КТП-132 ПС Строитель | филиал ПАО "Россети Центр" - "Белгородэнерго" | Белгородская область | Яковлевский район | 6 | 0.25 | 0.025311 | 0.20851
13081 | КТП-133 ПС Строитель | филиал ПАО "Россети Центр" - "Белгородэнерго" | Белгородская область | Яковлевский район | 6 | 0.1 | 0.064592 | 0.032859
13082 | КТП-129 ПС Строитель | филиал ПАО "Россети Центр" - "Белгородэнерго" | Белгородская область | Яковлевский район | 6 | 0.1 | 0.004363 | 0.088751
13083 | КТП-68 ПС Строитель | филиал ПАО "Россети Центр" - "Белгородэнерго" | Белгородская область | Яковлевский район | 6 | 0.063 | 0.000723 | 0.057793
13084 | КТП-209 ПС Строитель | филиал ПАО "Россети Центр" - "Белгородэнерго" | Белгородская область | Яковлевский район | 6 | 0.1 | 0.023394 | 0.07109
13085 | КТП-211 ПС Строитель | филиал ПАО "Россети Центр" - "Белгородэнерго" | Белгородская область | Яковлевский район | 6 | 0.16 | 0.091874 | 0.063221
13086 | КТП-70 ПС Строитель | филиал ПАО "Россети Центр" - "Белгородэнерго" | Белгородская область | Яковлевский район | 6 | 0.4 | 0.016758 | 0.35565
13087 | КТП-302 ПС Рудник | филиал ПАО "Россети Центр" - "Белгородэнерго" | Белгородская область | Яковлевский район | 6 | 0.32 | 0.17758 | 0.13216
13088 | КТП-412 ПС Строитель | филиал ПАО "Россети Центр" - "Белгородэнерго" | Белгородская область | Яковлевский район | 6 | 0.25 | 0.043343 | 0.19178
13089 | КТП-617 ПС Рудник | филиал ПАО "Россети Центр" - "Белгородэнерго" | Белгородская область | Яковлевский район | 6 | 0.63 | 0.002131 | 0.58266
13090 | ЗТП-23 ПС Строитель | филиал ПАО "Россети Центр" - "Белгородэнерго" | Белгородская область | Яковлевский район | 6 | 0.25 | 0.021639 | 0.21192
13091 | КТП-135 ПС Строитель | филиал ПАО "Россети Центр" - "Белгородэнерго" | Белгородская область | Яковлевский район | 6 | 0.063 | 0 | 0.058464
13092 | СТП-69 ПС Строитель | филиал ПАО "Россети Центр" - "Белгородэнерго" | Белгородская область | Яковлевский район | 6 | 0.025 | 0.001924 | 0.021415
13093 | КТП-71 ПС Строитель | филиал ПАО "Россети Центр" - "Белгородэнерго" | Белгородская область | Яковлевский район | 6 | 0.1 | 0.000956 | 0.091913
13094 | КТП-125 ПС Строитель | филиал ПАО "Россети Центр" - "Белгородэнерго" | Белгородская область | Яковлевский район | 6 | 0.025 | 0.00016854 | 0.023044
13095 | СТП-311 ПС Рудник | филиал ПАО "Россети Центр" - "Белгородэнерго" | Белгородская область | Яковлевский район | 6 | 0.063 | 0 | 0.058464
13096 | КТП-22 ПС Строитель | филиал ПАО "Россети Центр" - "Белгородэнерго" | Белгородская область | Яковлевский район | 6 | 0.25 | 0 | 0.232
13097 | КТП-104 ПС Рудник | филиал ПАО "Россети Центр" - "Белгородэнерго" | Белгородская область | Яковлевский район | 6 | 0.025 | 0.017664 | 0.0068078
13098 | КТП-116 ПС 110 Рудник | филиал ПАО "Россети Центр" - "Белгородэнерго" | Белгородская область | Яковлевский район | 6 | 0.16 | 0.078347 | 0.075774
13099 | КТП-306 ПС Рудник | филиал ПАО "Россети Центр" - "Белгородэнерго" | Белгородская область | Яковлевский район | 6 | 0.25 | 0.028966 | 0.20512
13100 | КТП-103 ПС Строитель | филиал ПАО "Россети Центр" - "Белгородэнерго" | Белгородская область | Яковлевский район | 6 | 0.16 | 0.055213 | 0.097242
13101 | КТП-201 ПС Строитель | филиал ПАО "Россети Центр" - "Белгородэнерго" | Белгородская область | Яковлевский район | 6 | 0.63 | 0.030505 | 0.55633
13102 | КТП-214 ПС Строитель | филиал ПАО "Россети Центр" - "Белгородэнерго" | Белгородская область | Яковлевский район | 6 | 0.063 | 0.021982 | 0.038065
13103 | КТП-215 ПС Строитель | филиал ПАО "Россети Центр" - "Белгородэнерго" | Белгородская область | Яковлевский район | 6 | 0.063 | 0.012143 | 0.047195
13104 | КТП-127 ПС Строитель | филиал ПАО "Россети Центр" - "Белгородэнерго" | Белгородская область | Яковлевский район | 6 | 0.4 | 0.039324 | 0.33471
13105 | КТП-128 ПС Строитель | филиал ПАО "Россети Центр" - "Белгородэнерго" | Белгородская область | Яковлевский район | 6 | 0.1 | 0.031189 | 0.063857
13106 | КТП-126 ПС Строитель | филиал ПАО "Россети Центр" - "Белгородэнерго" | Белгородская область | Яковлевский район | 6 | 0.1 | 0.017612 | 0.076456
13107 | КТП-309 ПС Рудник | филиал ПАО "Россети Центр" - "Белгородэнерго" | Белгородская область | Яковлевский район | 6 | 0.04 | 0.001163 | 0.036041
13108 | ЗТП-54 ПС Строитель | филиал ПАО "Россети Центр" - "Белгородэнерго" | Белгородская область | Яковлевский район | 6 | 1.26 | 0.83423 | 0.39511
13109 | ЗТП-59 ПС Строитель | филиал ПАО "Россети Центр" - "Белгородэнерго" | Белгородская область | Яковлевский район | 6 | 1.26 | 0.68537 | 0.53325
13110 | КТП-63 ПС Строитель | филиал ПАО "Россети Центр" - "Белгородэнерго" | Белгородская область | Яковлевский район | 6 | 0.025 | 0.000705 | 0.022546
13111 | СТП-72 ПС Строитель | филиал ПАО "Россети Центр" - "Белгородэнерго" | Белгородская область | Яковлевский район | 6 | 0.025 | 0.003469 | 0.019981
13112 | КТП-74 ПС Строитель | филиал ПАО "Россети Центр" - "Белгородэнерго" | Белгородская область | Яковлевский район | 6 | 0.5 | 0.25573 | 0.22669
13113 | КТП-413 ПС Строитель | филиал ПАО "Россети Центр" - "Белгородэнерго" | Белгородская область | Яковлевский район | 6 | 0.04 | 0.001666 | 0.035574
13114 | СТП-104 ПС Строитель | филиал ПАО "Россети Центр" - "Белгородэнерго" | Белгородская область | Яковлевский район | 6 | 0.04 | 0.006189 | 0.031377
13115 | КТП-414 ПС Строитель | филиал ПАО "Россети Центр" - "Белгородэнерго" | Белгородская область | Яковлевский район | 6 | 0.25 | 0.038802 | 0.19599
13116 | КТП-77 ПС Строитель | филиал ПАО "Россети Центр" - "Белгородэнерго" | Белгородская область | Яковлевский район | 6 | 0.25 | 0.035579 | 0.19898
13117 | СТП-202 ПС Строитель | филиал ПАО "Россети Центр" - "Белгородэнерго" | Белгородская область | Яковлевский район | 6 | 0.063 | 0.007568 | 0.051441
13118 | КТП-26 ПС Строитель | филиал ПАО "Россети Центр" - "Белгородэнерго" | Белгородская область | Яковлевский район | 6 | 0.25 | 0.032032 | 0.20227
13119 | КТП-51 ПС Строитель | филиал ПАО "Россети Центр" - "Белгородэнерго" | Белгородская область | Яковлевский район | 6 | 0.16 | 0.001418 | 0.14716
13120 | КТП-216 ПС Строитель | филиал ПАО "Россети Центр" - "Белгородэнерго" | Белгородская область | Яковлевский район | 6 | 0.063 | 0.023143 | 0.036987
13121 | ТП-201 ПС Рудник | филиал ПАО "Россети Центр" - "Белгородэнерго" | Белгородская область | Яковлевский район | 6 | 0.8 | 0.43787 | 0.33605
13122 | ТП-203 ПС Рудник | филиал ПАО "Россети Центр" - "Белгородэнерго" | Белгородская область | Яковлевский район | 6 | 0.8 | 0.40259 | 0.36879
13123 | ТП-202 ПС Рудник | филиал ПАО "Россети Центр" - "Белгородэнерго" | Белгородская область | Яковлевский район | 6 | 0.04 | 0.008568 | 0.029169
13124 | КТП-78 ПС Строитель | филиал ПАО "Россети Центр" - "Белгородэнерго" | Белгородская область | Яковлевский район | 6 | 0.5 | 0.26203 | 0.22083
13125 | КТП-76 ПС Строитель | филиал ПАО "Россети Центр" - "Белгородэнерго" | Белгородская область | Яковлевский район | 6 | 0.8 | 0.41329 | 0.35887
13126 | КТП-79 ПС Строитель | филиал ПАО "Россети Центр" - "Белгородэнерго" | Белгородская область | Яковлевский район | 6 | 1.26 | 0.63964 | 0.5757
13127 | КТП-409 ПС Рудник | филиал ПАО "Россети Центр" - "Белгородэнерго" | Белгородская область | Яковлевский район | 6 | 0.1 | 0.017581 | 0.076485
13128 | КТП-901 ПС Рудник | филиал ПАО "Россети Центр" - "Белгородэнерго" | Белгородская область | Яковлевский район | 6 | 0.1 | 0.011015 | 0.082578
13129 | КТП-138 ПС Строитель | филиал ПАО "Россети Центр" - "Белгородэнерго" | Белгородская область | Яковлевский район | 6 | 0.16 | 0 | 0.14848
13130 | КТП-205 ПС Строитель | филиал ПАО "Россети Центр" - "Белгородэнерго" | Белгородская область | Яковлевский район | 6 | 0.04 | 0.022 | 0.016704
13131 | КТП-416 ПС Строитель | филиал ПАО "Россети Центр" - "Белгородэнерго" | Белгородская область | Яковлевский район | 6 | 0.16 | 0.018776 | 0.13106
13132 | СТП-608 ПС Рудник | филиал ПАО "Россети Центр" - "Белгородэнерго" | Белгородская область | Яковлевский район | 6 | 0.04 | 0 | 0.03712
13133 | КТП-410 ПС Рудник | филиал ПАО "Россети Центр" - "Белгородэнерго" | Белгородская область | Яковлевский район | 6 | 0.16 | 0.011081 | 0.1382
13134 | КТП-609 ПС Рудник | филиал ПАО "Россети Центр" - "Белгородэнерго" | Белгородская область | Яковлевский район | 6 | 0.16 | 0 | 0.14848
13135 | КТП 417 ПС Строитель | филиал ПАО "Россети Центр" - "Белгородэнерго" | Белгородская область | Яковлевский район | 6 | 0.16 | 0.019366 | 0.13051
13136 | КТП-313 ПС Рудник | филиал ПАО "Россети Центр" - "Белгородэнерго" | Белгородская область | Яковлевский район | 6 | 0.126 | 0.0793 | 0.043338
13137 | СТП 418 ПС Строитель | филиал ПАО "Россети Центр" - "Белгородэнерго" | Белгородская область | Яковлевский район | 6 | 0.1 | 0.04344 | 0.052488
13138 | КТП-415 ПС Строитель | филиал ПАО "Россети Центр" - "Белгородэнерго" | Белгородская область | Яковлевский район | 6 | 0.25 | 0.024144 | 0.20959
13139 | КТП-204 ПС Рудник | филиал ПАО "Россети Центр" - "Белгородэнерго" | Белгородская область | Яковлевский район | 6 | 2 | 1.02 | 0.90943
13140 | КТП-205 ПС Рудник | филиал ПАО "Россети Центр" - "Белгородэнерго" | Белгородская область | Яковлевский район | 6 | 0.8 | 0.40753 | 0.36421
13141 | КТП-80 ПС Строитель | филиал ПАО "Россети Центр" - "Белгородэнерго" | Белгородская область | Яковлевский район | 6 | 0.1 | 0.01029 | 0.083251
13142 | КТП 311 ПС Строитель | филиал ПАО "Россети Центр" - "Белгородэнерго" | Белгородская область | Яковлевский район | 6 | 0.25 | 0.18724 | 0.058245
13143 | СТП 20 ПС Строитель | филиал ПАО "Россети Центр" - "Белгородэнерго" | Белгородская область | Яковлевский район | 6 | 0.063 | 0.028609 | 0.031915
13144 | КТП 801 ПС Рудник | филиал ПАО "Россети Центр" - "Белгородэнерго" | Белгородская область | Яковлевский район | 6 | 0.4 | 0.211 | 0.17539
13145 | СТП 611 ПС Рудник | филиал ПАО "Россети Центр" - "Белгородэнерго" | Белгородская область | Яковлевский район | 6 | 0.063 | 0.038 | 0.0232
13146 | СТП 75 ПС Строитель | филиал ПАО "Россети Центр" - "Белгородэнерго" | Белгородская область | Яковлевский район | 6 | 0.063 | 0.010398 | 0.048815
13147 | КТП-30 ПС Строитель | филиал ПАО "Россети Центр" - "Белгородэнерго" | Белгородская область | Яковлевский район | 6 | 1.26 | 0.88975 | 0.3436
13148 | СТП 82 ПС Строитель | филиал ПАО "Россети Центр" - "Белгородэнерго" | Белгородская область | Яковлевский район | 6 | 0.063 | 0.003531 | 0.055187
13149 | КТП-83 ПС Строитель | филиал ПАО "Россети Центр" - "Белгородэнерго" | Белгородская область | Яковлевский район | 6 | 2 | 1.309 | 0.64125
13150 | СТП 116 ПС Строитель | филиал ПАО "Россети Центр" - "Белгородэнерго" | Белгородская область | Яковлевский район | 6 | 0.063 | 0.044 | 0.017632
13151 | СТП 118 ПС Строитель | филиал ПАО "Россети Центр" - "Белгородэнерго" | Белгородская область | Яковлевский район | 6 | 0.1 | 0.05128 | 0.045212
13152 | КТП-312 ПС Строитель | филиал ПАО "Россети Центр" - "Белгородэнерго" | Белгородская область | Яковлевский район | 6 | 0.1 | 0.04 | 0.05568
13153 | КТП 619 ПС Рудник | филиал ПАО "Россети Центр" - "Белгородэнерго" | Белгородская область | Яковлевский район | 6 | 0.8 | 0.56014 | 0.22259
13154 | КТП-84 ПС Строитель | филиал ПАО "Россети Центр" - "Белгородэнерго" | Белгородская область | Яковлевский район | 6 | 0.16 | 0.002575 | 0.14609
13155 | КТП 615 ПС Рудник | филиал ПАО "Россети Центр" - "Белгородэнерго" | Белгородская область | Яковлевский район | 6 | 0.16 | 0.107 | 0.049184
13156 | КТП 140 ПС Строитель | филиал ПАО "Россети Центр" - "Белгородэнерго" | Белгородская область | Яковлевский район | 6 | 0.25 | 0.012961 | 0.21997
13157 | КТП 415 ПС Рудник | филиал ПАО "Россети Центр" - "Белгородэнерго" | Белгородская область | Яковлевский район | 6 | 0.16 | 0.011568 | 0.13774
13158 | КТП 218 ПС Строитель | филиал ПАО "Россети Центр" - "Белгородэнерго" | Белгородская область | Яковлевский район | 6 | 0.16 | 0.0049399 | 0.1439
13159 | КТП 119 ПС Рудник | филиал ПАО "Россети Центр" - "Белгородэнерго" | Белгородская область | Яковлевский район | 6 | 0.4 | 0.018223 | 0.35429
13160 | КТП 905 ПС Рудник | филиал ПАО "Россети Центр" - "Белгородэнерго" | Белгородская область | Яковлевский район | 6 | 1 | 0.483 | 0.47978
13161 | КТП- 416 ПС Рудник | филиал ПАО "Россети Центр" - "Белгородэнерго" | Белгородская область | Яковлевский район | 6 | 0.16 | 0.084 | 0.070528
13162 | КТП- 141 ПС Строитель | филиал ПАО "Россети Центр" - "Белгородэнерго" | Белгородская область | Яковлевский район | 6 | 0.25 | 0.106 | 0.13363
13163 | КТП-86 ПС Строитель | филиал ПАО "Россети Центр" - "Белгородэнерго" | Белгородская область | Яковлевский район | 6 | 0.25 | 0.161 | 0.082592
13164 | КТП-87 ПС Строитель | филиал ПАО "Россети Центр" - "Белгородэнерго" | Белгородская область | Яковлевский район | 6 | 0.25 | 0.094 | 0.14477
13165 | КТП 81 ПС Строитель | филиал ПАО "Россети Центр" - "Белгородэнерго" | Белгородская область | Яковлевский район | 6 | 0.16 | 0.075 | 0.07888
13166 | Белгородская область | филиал ПАО "Россети Центр" - "Белгородэнерго" | Белгородская область | Яковлевский район | 6 | 0.16 | 0.062 | 0.090944
13167 | ЗТП-506 ПС Гостищево | филиал ПАО "Россети Центр" - "Белгородэнерго" | Белгородская область | Яковлевский район | 10 | 0.25 | 0.004271 | 0.22804
13168 | ЗТП-306 ПС Томаровка | филиал ПАО "Россети Центр" - "Белгородэнерго" | Белгородская область | Яковлевский район | 10 | 0.8 | 0.46398 | 0.31182
13169 | ЗТП-903 ПС Томаровка | филиал ПАО "Россети Центр" - "Белгородэнерго" | Белгородская область | Яковлевский район | 10 | 0.5 | 0.34702 | 0.14197
13170 | ЗТП-703 ПС Завидовка | филиал ПАО "Россети Центр" - "Белгородэнерго" | Белгородская область | Яковлевский район | 10 | 0.8 | 0.4 | 0.3712
13171 | КТП-204 ПС Завидовка | филиал ПАО "Россети Центр" - "Белгородэнерго" | Белгородская область | Яковлевский район | 10 | 0.16 | 0.010684 | 0.13857
13172 | ЗТП-707 ПС Алексеевка | филиал ПАО "Россети Центр" - "Белгородэнерго" | Белгородская область | Яковлевский район | 10 | 0.8 | 0.4 | 0.3712
13173 | ЗТП-302 ПС Алексеевка | филиал ПАО "Россети Центр" - "Белгородэнерго" | Белгородская область | Яковлевский район | 10 | 1.26 | 0.67407 | 0.54374
13174 | ЗТП-303 ПС Алексеевка | филиал ПАО "Россети Центр" - "Белгородэнерго" | Белгородская область | Яковлевский район | 10 | 0.5 | 0.27855 | 0.2055
13175 | КТП-531 ПС Гостищево | филиал ПАО "Россети Центр" - "Белгородэнерго" | Белгородская область | Яковлевский район | 10 | 0.063 | 0.007756 | 0.051266
13176 | ЗТП-411 ПС Гостищево | филиал ПАО "Россети Центр" - "Белгородэнерго" | Белгородская область | Яковлевский район | 10 | 0.5 | 0.37924 | 0.11207
13177 | ЗТП-412 ПС Гостищево | филиал ПАО "Россети Центр" - "Белгородэнерго" | Белгородская область | Яковлевский район | 10 | 0.8 | 0.42206 | 0.35073
13178 | ЗТП-520 ПС Гостищево | филиал ПАО "Россети Центр" - "Белгородэнерго" | Белгородская область | Яковлевский район | 10 | 0.4 | 0.03593 | 0.33786
13179 | КТП-102 РП-10 Сажное | филиал ПАО "Россети Центр" - "Белгородэнерго" | Белгородская область | Яковлевский район | 10 | 0.1 | 0.009673 | 0.083823
13180 | КТП-103 РП-10 Сажное | филиал ПАО "Россети Центр" - "Белгородэнерго" | Белгородская область | Яковлевский район | 10 | 0.1 | 0.026859 | 0.067875
13181 | КТП-105 РП-10 Сажное | филиал ПАО "Россети Центр" - "Белгородэнерго" | Белгородская область | Яковлевский район | 10 | 0.1 | 0.023942 | 0.070582
13182 | КТП-106 РП-10 Сажное | филиал ПАО "Россети Центр" - "Белгородэнерго" | Белгородская область | Яковлевский район | 10 | 0.16 | 0.019303 | 0.13057
13183 | КТП-201 РП-10 Сажное | филиал ПАО "Россети Центр" - "Белгородэнерго" | Белгородская область | Яковлевский район | 10 | 0.4 | 0.26951 | 0.12109
13184 | КТП-203 РП-10 Сажное | филиал ПАО "Россети Центр" - "Белгородэнерго" | Белгородская область | Яковлевский район | 10 | 0.1 | 0.01585 | 0.078091
13185 | КТП-205 РП-10 Сажное | филиал ПАО "Россети Центр" - "Белгородэнерго" | Белгородская область | Яковлевский район | 10 | 0.16 | 0.009157 | 0.13998
13186 | КТП-206 РП-10 Сажное | филиал ПАО "Россети Центр" - "Белгородэнерго" | Белгородская область | Яковлевский район | 10 | 0.16 | 0.016726 | 0.13296
13187 | КТП-207 РП-10 Сажное | филиал ПАО "Россети Центр" - "Белгородэнерго" | Белгородская область | Яковлевский район | 10 | 0.063 | 0.014719 | 0.044805
13188 | КТП-802 ПС Гостищево | филиал ПАО "Россети Центр" - "Белгородэнерго" | Белгородская область | Яковлевский район | 10 | 0.16 | 0.042857 | 0.10871
13189 | КТП-803 ПС Гостищево | филиал ПАО "Россети Центр" - "Белгородэнерго" | Белгородская область | Яковлевский район | 10 | 0.25 | 0.062617 | 0.17389
13190 | КТП-501 РП-10 Сажное | филиал ПАО "Россети Центр" - "Белгородэнерго" | Белгородская область | Яковлевский район | 10 | 0.04 | 0.004845 | 0.032624
13191 | КТП-107 РП-10 Сажное | филиал ПАО "Россети Центр" - "Белгородэнерго" | Белгородская область | Яковлевский район | 10 | 0.25 | 0.010715 | 0.22206
13192 | КТП-506 РП-10 Сажное | филиал ПАО "Россети Центр" - "Белгородэнерго" | Белгородская область | Яковлевский район | 10 | 0.16 | 0.016157 | 0.13349
13193 | КТП-507 РП-10 Сажное | филиал ПАО "Россети Центр" - "Белгородэнерго" | Белгородская область | Яковлевский район | 10 | 0.16 | 0.027085 | 0.12335
13194 | КТП-108 РП-10 Сажное | филиал ПАО "Россети Центр" - "Белгородэнерго" | Белгородская область | Яковлевский район | 10 | 0.06 | 0.002324 | 0.053523
13195 | КТП-509 РП-10 Сажное | филиал ПАО "Россети Центр" - "Белгородэнерго" | Белгородская область | Яковлевский район | 10 | 0.1 | 0.002522 | 0.09046
13196 | КТП-510 РП-10 Сажное | филиал ПАО "Россети Центр" - "Белгородэнерго" | Белгородская область | Яковлевский район | 10 | 0.4 | 0.29146 | 0.10073
13197 | КТП-512 РП-10 Сажное | филиал ПАО "Россети Центр" - "Белгородэнерго" | Белгородская область | Яковлевский район | 10 | 0.1 | 0.066 | 0.031552
13198 | КТП-513 РП-10 Сажное | филиал ПАО "Россети Центр" - "Белгородэнерго" | Белгородская область | Яковлевский район | 10 | 0.1 | 0.003045 | 0.089974
13199 | КТП-801 РП-10 Сажное | филиал ПАО "Россети Центр" - "Белгородэнерго" | Белгородская область | Яковлевский район | 10 | 0.1 | 0.014433 | 0.079406
13200 | КТП-802 РП-10 Сажное | филиал ПАО "Россети Центр" - "Белгородэнерго" | Белгородская область | Яковлевский район | 10 | 0.1 | 0.059632 | 0.037462
13201 | КТП-805 РП-10 Сажное | филиал ПАО "Россети Центр" - "Белгородэнерго" | Белгородская область | Яковлевский район | 10 | 0.063 | 0.002108 | 0.056508
13202 | КТП-807 РП-10 Сажное | филиал ПАО "Россети Центр" - "Белгородэнерго" | Белгородская область | Яковлевский район | 10 | 0.1 | 0.001915 | 0.091023
13203 | КТП-813 РП-10 Сажное | филиал ПАО "Россети Центр" - "Белгородэнерго" | Белгородская область | Яковлевский район | 10 | 0.1 | 0.006301 | 0.086953
13204 | КТП-902 РП-10 Сажное | филиал ПАО "Россети Центр" - "Белгородэнерго" | Белгородская область | Яковлевский район | 10 | 0.04 | 0.036939 | 0.0028406
13205 | КТП-906 РП-10 Сажное | филиал ПАО "Россети Центр" - "Белгородэнерго" | Белгородская область | Яковлевский район | 10 | 0.16 | 0.0157 | 0.13391
13206 | КТП-908 РП-10 Сажное | филиал ПАО "Россети Центр" - "Белгородэнерго" | Белгородская область | Яковлевский район | 10 | 0.1 | 0.049682 | 0.046695
13207 | КТП-201 ПС Гостищево | филиал ПАО "Россети Центр" - "Белгородэнерго" | Белгородская область | Яковлевский район | 10 | 0.1 | 0.005258 | 0.087921
13208 | КТП-204 ПС Гостищево | филиал ПАО "Россети Центр" - "Белгородэнерго" | Белгородская область | Яковлевский район | 10 | 0.1 | 0.032191 | 0.062927
13209 | КТП-211 ПС Гостищево | филиал ПАО "Россети Центр" - "Белгородэнерго" | Белгородская область | Яковлевский район | 10 | 0.1 | 0.034828 | 0.06048
13210 | КТП-212 ПС Гостищево | филиал ПАО "Россети Центр" - "Белгородэнерго" | Белгородская область | Яковлевский район | 10 | 0.25 | 0.047221 | 0.18818
13211 | КТП-213 ПС Гостищево | филиал ПАО "Россети Центр" - "Белгородэнерго" | Белгородская область | Яковлевский район | 10 | 0.1 | 0.023462 | 0.071027
13212 | КТП-214 ПС Гостищево | филиал ПАО "Россети Центр" - "Белгородэнерго" | Белгородская область | Яковлевский район | 10 | 0.25 | 0.038908 | 0.19589
13213 | КТП-218 ПС Гостищево | филиал ПАО "Россети Центр" - "Белгородэнерго" | Белгородская область | Яковлевский район | 10 | 0.1 | 0.060424 | 0.036727
13214 | КТП-219 ПС Гостищево | филиал ПАО "Россети Центр" - "Белгородэнерго" | Белгородская область | Яковлевский район | 10 | 0.16 | 0.047822 | 0.1041
13215 | КТП-220 ПС Гостищево | филиал ПАО "Россети Центр" - "Белгородэнерго" | Белгородская область | Яковлевский район | 10 | 0.1 | 0.003305 | 0.089733
13216 | КТП-221 ПС Гостищево | филиал ПАО "Россети Центр" - "Белгородэнерго" | Белгородская область | Яковлевский район | 10 | 0.16 | 0.013446 | 0.136
13217 | КТП-301 ПС Гостищево | филиал ПАО "Россети Центр" - "Белгородэнерго" | Белгородская область | Яковлевский район | 10 | 0.063 | 0.016763 | 0.042908
13218 | КТП-502 ПС Гостищево | филиал ПАО "Россети Центр" - "Белгородэнерго" | Белгородская область | Яковлевский район | 10 | 0.063 | 0.007908 | 0.051125
13219 | КТП-503 ПС Гостищево | филиал ПАО "Россети Центр" - "Белгородэнерго" | Белгородская область | Яковлевский район | 10 | 0.06 | 0.001387 | 0.054393
13220 | КТП-504 ПС Гостищево | филиал ПАО "Россети Центр" - "Белгородэнерго" | Белгородская область | Яковлевский район | 10 | 0.1 | 0.059511 | 0.037574
13221 | КТП-505 ПС Гостищево | филиал ПАО "Россети Центр" - "Белгородэнерго" | Белгородская область | Яковлевский район | 10 | 0.1 | 0.035305 | 0.060037
13222 | КТП-508 ПС Гостищево | филиал ПАО "Россети Центр" - "Белгородэнерго" | Белгородская область | Яковлевский район | 10 | 0.1 | 0.025555 | 0.069085
13223 | КТП-509 ПС Гостищево | филиал ПАО "Россети Центр" - "Белгородэнерго" | Белгородская область | Яковлевский район | 10 | 0.16 | 0.022311 | 0.12778
13224 | КТП-510 ПС Гостищево | филиал ПАО "Россети Центр" - "Белгородэнерго" | Белгородская область | Яковлевский район | 10 | 0.16 | 0.030521 | 0.12016
13225 | КТП-511 ПС Гостищево | филиал ПАО "Россети Центр" - "Белгородэнерго" | Белгородская область | Яковлевский район | 10 | 0.4 | 0.050453 | 0.32438
13226 | КТП-512 ПС Гостищево | филиал ПАО "Россети Центр" - "Белгородэнерго" | Белгородская область | Яковлевский район | 10 | 0.06 | 0.025 | 0.03248
13227 | КТП-513 ПС Гостищево | филиал ПАО "Россети Центр" - "Белгородэнерго" | Белгородская область | Яковлевский район | 10 | 0.25 | 0.024217 | 0.20953
13228 | КТП-514 ПС Гостищево | филиал ПАО "Россети Центр" - "Белгородэнерго" | Белгородская область | Яковлевский район | 10 | 0.1 | 0.043372 | 0.052551
13229 | КТП-519 ПС Гостищево | филиал ПАО "Россети Центр" - "Белгородэнерго" | Белгородская область | Яковлевский район | 10 | 0.4 | 0.080256 | 0.29672
13230 | КТП-601 ПС Гостищево | филиал ПАО "Россети Центр" - "Белгородэнерго" | Белгородская область | Яковлевский район | 10 | 0.16 | 0.00453 | 0.14428
13231 | КТП-602 ПС Гостищево | филиал ПАО "Россети Центр" - "Белгородэнерго" | Белгородская область | Яковлевский район | 10 | 0.25 | 0.003039 | 0.22918
13232 | КТП-603 ПС Гостищево | филиал ПАО "Россети Центр" - "Белгородэнерго" | Белгородская область | Яковлевский район | 10 | 0.063 | 0.005493 | 0.053366
13233 | КТП-604 ПС Гостищево | филиал ПАО "Россети Центр" - "Белгородэнерго" | Белгородская область | Яковлевский район | 10 | 0.04 | 0.002744 | 0.034574
13234 | КТП-607 ПС Гостищево | филиал ПАО "Россети Центр" - "Белгородэнерго" | Белгородская область | Яковлевский район | 10 | 0.16 | 0.006125 | 0.1428
13235 | КТП-608 ПС Гостищево | филиал ПАО "Россети Центр" - "Белгородэнерго" | Белгородская область | Яковлевский район | 10 | 0.25 | 0.031554 | 0.20272
13236 | КТП-609 ПС Гостищево | филиал ПАО "Россети Центр" - "Белгородэнерго" | Белгородская область | Яковлевский район | 10 | 0.16 | 0.030363 | 0.1203
13237 | КТП-610 ПС Гостищево | филиал ПАО "Россети Центр" - "Белгородэнерго" | Белгородская область | Яковлевский район | 10 | 0.1 | 0.026859 | 0.067875
13238 | КТП-611 ПС Гостищево | филиал ПАО "Россети Центр" - "Белгородэнерго" | Белгородская область | Яковлевский район | 10 | 0.1 | 0.003235 | 0.089798
13239 | КТП-612 ПС Гостищево | филиал ПАО "Россети Центр" - "Белгородэнерго" | Белгородская область | Яковлевский район | 10 | 0.1 | 0.0208 | 0.073498
13240 | КТП-613 ПС Гостищево | филиал ПАО "Россети Центр" - "Белгородэнерго" | Белгородская область | Яковлевский район | 10 | 0.04 | 0.018215 | 0.020216
13241 | КТП-614 ПС Гостищево | филиал ПАО "Россети Центр" - "Белгородэнерго" | Белгородская область | Яковлевский район | 10 | 0.16 | 0.0191 | 0.13076
13242 | КТП-615 ПС Гостищево | филиал ПАО "Россети Центр" - "Белгородэнерго" | Белгородская область | Яковлевский район | 10 | 0.16 | 0.008899 | 0.14022
13243 | КТП-617 ПС Гостищево | филиал ПАО "Россети Центр" - "Белгородэнерго" | Белгородская область | Яковлевский район | 10 | 0.16 | 0 | 0.14848
13244 | КТП-618 ПС Гостищево | филиал ПАО "Россети Центр" - "Белгородэнерго" | Белгородская область | Яковлевский район | 10 | 0.16 | 0 | 0.14848
13245 | КТП-619 ПС Гостищево | филиал ПАО "Россети Центр" - "Белгородэнерго" | Белгородская область | Яковлевский район | 10 | 0.06 | 0.008045 | 0.048214
13246 | КТП-620 ПС Гостищево | филиал ПАО "Россети Центр" - "Белгородэнерго" | Белгородская область | Яковлевский район | 10 | 0.4 | 0.025146 | 0.34786
13247 | КТП-621 ПС Гостищево | филиал ПАО "Россети Центр" - "Белгородэнерго" | Белгородская область | Яковлевский район | 10 | 0.1 | 0.016625 | 0.077372
13248 | КТП-622 ПС Гостищево | филиал ПАО "Россети Центр" - "Белгородэнерго" | Белгородская область | Яковлевский район | 10 | 0.16 | 0.025982 | 0.12437
13249 | КТП-623 ПС Гостищево | филиал ПАО "Россети Центр" - "Белгородэнерго" | Белгородская область | Яковлевский район | 10 | 0.16 | 0.010625 | 0.13862
13250 | КТП-624 ПС Гостищево | филиал ПАО "Россети Центр" - "Белгородэнерго" | Белгородская область | Яковлевский район | 10 | 0.063 | 0.016519 | 0.043134
13251 | КТП-628 ПС Гостищево | филиал ПАО "Россети Центр" - "Белгородэнерго" | Белгородская область | Яковлевский район | 10 | 0.025 | 0 | 0.0232
13252 | КТП-1412 ПС Томаровка | филиал ПАО "Россети Центр" - "Белгородэнерго" | Белгородская область | Яковлевский район | 10 | 0.16 | 0.004393 | 0.1444
13253 | КТП-1306 ПС Томаровка | филиал ПАО "Россети Центр" - "Белгородэнерго" | Белгородская область | Яковлевский район | 10 | 0.16 | 0.076072 | 0.077885
13254 | КТП-1307 ПС Томаровка | филиал ПАО "Россети Центр" - "Белгородэнерго" | Белгородская область | Яковлевский район | 10 | 0.16 | 0.003804 | 0.14495
13255 | КТП-1308 ПС Томаровка | филиал ПАО "Россети Центр" - "Белгородэнерго" | Белгородская область | Яковлевский район | 10 | 0.1 | 0.012022 | 0.081644
13256 | КТП-1310 ПС Томаровка | филиал ПАО "Россети Центр" - "Белгородэнерго" | Белгородская область | Яковлевский район | 10 | 0.16 | 0.000938 | 0.14761
13257 | КТП-1201 ПС Томаровка | филиал ПАО "Россети Центр" - "Белгородэнерго" | Белгородская область | Яковлевский район | 10 | 0.25 | 0.17486 | 0.06973
13258 | КТП-1202 ПС Томаровка | филиал ПАО "Россети Центр" - "Белгородэнерго" | Белгородская область | Яковлевский район | 10 | 0.25 | 0.098528 | 0.14057
13259 | КТП-1203 ПС Томаровка | филиал ПАО "Россети Центр" - "Белгородэнерго" | Белгородская область | Яковлевский район | 10 | 0.1 | 0.026461 | 0.068244
13260 | КТП-1204 ПС Томаровка | филиал ПАО "Россети Центр" - "Белгородэнерго" | Белгородская область | Яковлевский район | 10 | 0.25 | 0.009121 | 0.22354
13261 | КТП-1206 ПС Томаровка | филиал ПАО "Россети Центр" - "Белгородэнерго" | Белгородская область | Яковлевский район | 10 | 0.25 | 0 | 0.232
13262 | КТП-1207 ПС Томаровка | филиал ПАО "Россети Центр" - "Белгородэнерго" | Белгородская область | Яковлевский район | 10 | 0.25 | 0.004202 | 0.2281
13263 | КТП-1208 ПС Томаровка | филиал ПАО "Россети Центр" - "Белгородэнерго" | Белгородская область | Яковлевский район | 10 | 0.4 | 0.001842 | 0.36949
13264 | КТП-1101 ПС Томаровка | филиал ПАО "Россети Центр" - "Белгородэнерго" | Белгородская область | Яковлевский район | 10 | 0.25 | 0 | 0.232
13265 | КТП-1102 ПС Томаровка | филиал ПАО "Россети Центр" - "Белгородэнерго" | Белгородская область | Яковлевский район | 10 | 0.25 | 0.033174 | 0.20121
13266 | КТП-1105 ПС Томаровка | филиал ПАО "Россети Центр" - "Белгородэнерго" | Белгородская область | Яковлевский район | 10 | 0.25 | 0.09 | 0.14848
13267 | КТП-1114 ПС Томаровка | филиал ПАО "Россети Центр" - "Белгородэнерго" | Белгородская область | Яковлевский район | 10 | 0.03 | 0.004092 | 0.024043
13268 | КТП-1003 ПС Томаровка | филиал ПАО "Россети Центр" - "Белгородэнерго" | Белгородская область | Яковлевский район | 10 | 0.063 | 0.026811 | 0.033583
13269 | КТП-1008 ПС Томаровка | филиал ПАО "Россети Центр" - "Белгородэнерго" | Белгородская область | Яковлевский район | 10 | 0.025 | 0 | 0.0232
13270 | КТП-1010 ПС Томаровка | филиал ПАО "Россети Центр" - "Белгородэнерго" | Белгородская область | Яковлевский район | 10 | 0.25 | 0.060816 | 0.17556
13271 | КТП-1019 ПС Томаровка | филиал ПАО "Россети Центр" - "Белгородэнерго" | Белгородская область | Яковлевский район | 10 | 0.16 | 0.044326 | 0.10735
13272 | КТП-1020 ПС Томаровка | филиал ПАО "Россети Центр" - "Белгородэнерго" | Белгородская область | Яковлевский район | 10 | 0.25 | 0.012641 | 0.22027
13273 | КТП-904 ПС Томаровка | филиал ПАО "Россети Центр" - "Белгородэнерго" | Белгородская область | Яковлевский район | 10 | 0.4 | 0.04198 | 0.33224
13274 | КТП-905 ПС Томаровка | филиал ПАО "Россети Центр" - "Белгородэнерго" | Белгородская область | Яковлевский район | 10 | 0.16 | 0.037153 | 0.114
13275 | КТП-906 ПС Томаровка | филиал ПАО "Россети Центр" - "Белгородэнерго" | Белгородская область | Яковлевский район | 10 | 0.4 | 0.001394 | 0.36991
13276 | КТП-910 ПС Томаровка | филиал ПАО "Россети Центр" - "Белгородэнерго" | Белгородская область | Яковлевский район | 10 | 0.1 | 0 | 0.0928
13277 | КТП-912 ПС Томаровка | филиал ПАО "Россети Центр" - "Белгородэнерго" | Белгородская область | Яковлевский район | 10 | 0.25 | 0.040999 | 0.19395
13278 | КТП-913 ПС Томаровка | филиал ПАО "Россети Центр" - "Белгородэнерго" | Белгородская область | Яковлевский район | 10 | 0.1 | 0.023 | 0.071456
13279 | КТП-608 ПС Томаровка | филиал ПАО "Россети Центр" - "Белгородэнерго" | Белгородская область | Яковлевский район | 10 | 0.4 | 0.01849 | 0.35404
13280 | КТП-611 ПС Томаровка | филиал ПАО "Россети Центр" - "Белгородэнерго" | Белгородская область | Яковлевский район | 10 | 0.1 | 0.008761 | 0.08467
13281 | КТП-404 ПС Томаровка | филиал ПАО "Россети Центр" - "Белгородэнерго" | Белгородская область | Яковлевский район | 10 | 0.063 | 0.00597 | 0.052924
13282 | КТП-405 ПС Томаровка | филиал ПАО "Россети Центр" - "Белгородэнерго" | Белгородская область | Яковлевский район | 10 | 0.16 | 0.01307 | 0.13635
13283 | КТП-414 ПС Томаровка | филиал ПАО "Россети Центр" - "Белгородэнерго" | Белгородская область | Яковлевский район | 10 | 0.16 | 0.015947 | 0.13368
13284 | КТП-303 ПС Томаровка | филиал ПАО "Россети Центр" - "Белгородэнерго" | Белгородская область | Яковлевский район | 10 | 0.16 | 0.057476 | 0.095142
13285 | КТП-304 ПС Томаровка | филиал ПАО "Россети Центр" - "Белгородэнерго" | Белгородская область | Яковлевский район | 10 | 0.16 | 0.02415 | 0.12607
13286 | КТП-305 ПС Томаровка | филиал ПАО "Россети Центр" - "Белгородэнерго" | Белгородская область | Яковлевский район | 10 | 0.25 | 0.17842 | 0.066428
13287 | КТП-308 ПС Томаровка | филиал ПАО "Россети Центр" - "Белгородэнерго" | Белгородская область | Яковлевский район | 10 | 0.16 | 0.016771 | 0.13292
13288 | КТП-309 ПС Томаровка | филиал ПАО "Россети Центр" - "Белгородэнерго" | Белгородская область | Яковлевский район | 10 | 0.25 | 0.014124 | 0.21889
13289 | КТП-310 ПС Томаровка | филиал ПАО "Россети Центр" - "Белгородэнерго" | Белгородская область | Яковлевский район | 10 | 0.16 | 0.015287 | 0.13429
13290 | КТП-311 ПС Томаровка | филиал ПАО "Россети Центр" - "Белгородэнерго" | Белгородская область | Яковлевский район | 10 | 0.25 | 0.037882 | 0.19685
13291 | КТП-313 ПС Томаровка | филиал ПАО "Россети Центр" - "Белгородэнерго" | Белгородская область | Яковлевский район | 10 | 0.1 | 0.030461 | 0.064532
13292 | МТП-314 ПС Томаровка | филиал ПАО "Россети Центр" - "Белгородэнерго" | Белгородская область | Яковлевский район | 10 | 0.063 | 0.054671 | 0.0077293
13293 | КТП-315 ПС Томаровка | филиал ПАО "Россети Центр" - "Белгородэнерго" | Белгородская область | Яковлевский район | 10 | 0.16 | 0.019972 | 0.12995
13294 | КТП-316 ПС Томаровка | филиал ПАО "Россети Центр" - "Белгородэнерго" | Белгородская область | Яковлевский район | 10 | 0.1 | 0.002041 | 0.090906
13295 | КТП-317 ПС Томаровка | филиал ПАО "Россети Центр" - "Белгородэнерго" | Белгородская область | Яковлевский район | 10 | 0.16 | 0.031356 | 0.11938
13296 | КТП-318 ПС Томаровка | филиал ПАО "Россети Центр" - "Белгородэнерго" | Белгородская область | Яковлевский район | 10 | 0.1 | 0.01551 | 0.078407
13297 | КТП-319 ПС Томаровка | филиал ПАО "Россети Центр" - "Белгородэнерго" | Белгородская область | Яковлевский район | 10 | 0.063 | 0.03573 | 0.025307
13298 | КТП-320 ПС Томаровка | филиал ПАО "Россети Центр" - "Белгородэнерго" | Белгородская область | Яковлевский район | 10 | 0.16 | 0.03767 | 0.11352
13299 | КТП-321 ПС Томаровка | филиал ПАО "Россети Центр" - "Белгородэнерго" | Белгородская область | Яковлевский район | 10 | 0.04 | 0.011232 | 0.026697
13300 | КТП-322 ПС Томаровка | филиал ПАО "Россети Центр" - "Белгородэнерго" | Белгородская область | Яковлевский район | 10 | 0.1 | 0.019986 | 0.074253
13301 | КТП-323 ПС Томаровка | филиал ПАО "Россети Центр" - "Белгородэнерго" | Белгородская область | Яковлевский район | 10 | 0.1 | 0.008165 | 0.085223
13302 | КТП-324 ПС Томаровка | филиал ПАО "Россети Центр" - "Белгородэнерго" | Белгородская область | Яковлевский район | 10 | 0.1 | 0.022932 | 0.071519
13303 | КТП-201 ПС Томаровка | филиал ПАО "Россети Центр" - "Белгородэнерго" | Белгородская область | Яковлевский район | 10 | 0.16 | 0.028176 | 0.12233
13304 | КТП-202 ПС Томаровка | филиал ПАО "Россети Центр" - "Белгородэнерго" | Белгородская область | Яковлевский район | 10 | 0.16 | 0.057362 | 0.095248
13305 | КТП-203 ПС Томаровка | филиал ПАО "Россети Центр" - "Белгородэнерго" | Белгородская область | Яковлевский район | 10 | 0.1 | 0.02408 | 0.070454
13306 | КТП-207 ПС Томаровка | филиал ПАО "Россети Центр" - "Белгородэнерго" | Белгородская область | Яковлевский район | 10 | 0.1 | 0.023199 | 0.071271
13307 | КТП-209 ПС Томаровка | филиал ПАО "Россети Центр" - "Белгородэнерго" | Белгородская область | Яковлевский район | 10 | 0.16 | 0.050671 | 0.10146
13308 | КТП-210 ПС Томаровка | филиал ПАО "Россети Центр" - "Белгородэнерго" | Белгородская область | Яковлевский район | 10 | 0.25 | 0.017105 | 0.21613
13309 | КТП-211 ПС Томаровка | филиал ПАО "Россети Центр" - "Белгородэнерго" | Белгородская область | Яковлевский район | 10 | 0.063 | 0.005577 | 0.053289
13310 | КТП-212 ПС Томаровка | филиал ПАО "Россети Центр" - "Белгородэнерго" | Белгородская область | Яковлевский район | 10 | 0.25 | 0.006309 | 0.22615
13311 | КТП-213 ПС Томаровка | филиал ПАО "Россети Центр" - "Белгородэнерго" | Белгородская область | Яковлевский район | 10 | 0.1 | 0.016528 | 0.077462
13312 | КТП-215 ПС Томаровка | филиал ПАО "Россети Центр" - "Белгородэнерго" | Белгородская область | Яковлевский район | 10 | 0.1 | 0.016589 | 0.077405
13313 | КТП-216 ПС Томаровка | филиал ПАО "Россети Центр" - "Белгородэнерго" | Белгородская область | Яковлевский район | 10 | 0.063 | 0.001626 | 0.056955
13314 | КТП-218 ПС Томаровка | филиал ПАО "Россети Центр" - "Белгородэнерго" | Белгородская область | Яковлевский район | 10 | 0.063 | 0.009345 | 0.049792
13315 | КТП-1522 (Бывшая 219)ПС Томаровка | филиал ПАО "Россети Центр" - "Белгородэнерго" | Белгородская область | Яковлевский район | 10 | 0.1 | 0.008028 | 0.08535
13316 | КТП-220 ПС Томаровка | филиал ПАО "Россети Центр" - "Белгородэнерго" | Белгородская область | Яковлевский район | 10 | 0.16 | 0.011764 | 0.13756
13317 | КТП-221 ПС Томаровка | филиал ПАО "Россети Центр" - "Белгородэнерго" | Белгородская область | Яковлевский район | 10 | 0.16 | 0 | 0.14848
13318 | КТП-101 ПС Драгунка | филиал ПАО "Россети Центр" - "Белгородэнерго" | Белгородская область | Яковлевский район | 10 | 0.06 | 0.0117 | 0.044822
13319 | КТП-105 ПС Драгунка | филиал ПАО "Россети Центр" - "Белгородэнерго" | Белгородская область | Яковлевский район | 10 | 0.1 | 0.044399 | 0.051598
13320 | КТП-106 ПС Драгунка | филиал ПАО "Россети Центр" - "Белгородэнерго" | Белгородская область | Яковлевский район | 10 | 0.4 | 0.001693 | 0.36963
13321 | КТП-108 ПС Драгунка | филиал ПАО "Россети Центр" - "Белгородэнерго" | Белгородская область | Яковлевский район | 10 | 0.16 | 0.057299 | 0.095307
13322 | КТП-1218 ПС Томаровка | филиал ПАО "Россети Центр" - "Белгородэнерго" | Белгородская область | Яковлевский район | 10 | 0.16 | 0.029992 | 0.12065
13323 | КТП-110 ПС Драгунка | филиал ПАО "Россети Центр" - "Белгородэнерго" | Белгородская область | Яковлевский район | 10 | 0.16 | 0.013723 | 0.13575
13324 | КТП-111 ПС Драгунка | филиал ПАО "Россети Центр" - "Белгородэнерго" | Белгородская область | Яковлевский район | 10 | 0.063 | 0.016496 | 0.043156
13325 | КТП-112 ПС Драгунка | филиал ПАО "Россети Центр" - "Белгородэнерго" | Белгородская область | Яковлевский район | 10 | 0.1 | 0.002888 | 0.09012
13326 | КТП-113 ПС Драгунка | филиал ПАО "Россети Центр" - "Белгородэнерго" | Белгородская область | Яковлевский район | 10 | 0.16 | 0.12131 | 0.035908
13327 | КТП-201 ПС Драгунка | филиал ПАО "Россети Центр" - "Белгородэнерго" | Белгородская область | Яковлевский район | 10 | 0.1 | 0.002334 | 0.090634
13328 | КТП-301 ПС Драгунка | филиал ПАО "Россети Центр" - "Белгородэнерго" | Белгородская область | Яковлевский район | 10 | 0.1 | 0.006097 | 0.087142
13329 | КТП-302 ПС Драгунка | филиал ПАО "Россети Центр" - "Белгородэнерго" | Белгородская область | Яковлевский район | 10 | 0.1 | 0.0165 | 0.077488
13330 | КТП-303 ПС Драгунка | филиал ПАО "Россети Центр" - "Белгородэнерго" | Белгородская область | Яковлевский район | 10 | 0.063 | 0.0024 | 0.056237
13331 | КТП-304 ПС Драгунка | филиал ПАО "Россети Центр" - "Белгородэнерго" | Белгородская область | Яковлевский район | 10 | 0.25 | 0.046066 | 0.18925
13332 | КТП-401 ПС Драгунка | филиал ПАО "Россети Центр" - "Белгородэнерго" | Белгородская область | Яковлевский район | 10 | 0.063 | 0 | 0.058464
13333 | КТП-404 ПС Драгунка | филиал ПАО "Россети Центр" - "Белгородэнерго" | Белгородская область | Яковлевский район | 10 | 0.1 | 0.064018 | 0.033391
13334 | КТП-405 ПС Драгунка | филиал ПАО "Россети Центр" - "Белгородэнерго" | Белгородская область | Яковлевский район | 10 | 0.25 | 0.005415 | 0.22697
13335 | МТП-407 ПС Драгунка | филиал ПАО "Россети Центр" - "Белгородэнерго" | Белгородская область | Яковлевский район | 10 | 0.1 | 0.032192 | 0.062926
13336 | МТП-408 ПС Драгунка | филиал ПАО "Россети Центр" - "Белгородэнерго" | Белгородская область | Яковлевский район | 10 | 0.25 | 0.021857 | 0.21172
13337 | КТП-409 ПС Драгунка | филиал ПАО "Россети Центр" - "Белгородэнерго" | Белгородская область | Яковлевский район | 10 | 0.1 | 0.017536 | 0.076527
13338 | КТП-501 ПС Драгунка | филиал ПАО "Россети Центр" - "Белгородэнерго" | Белгородская область | Яковлевский район | 10 | 0.04 | 0.019302 | 0.019208
13339 | КТП-502 ПС Драгунка | филиал ПАО "Россети Центр" - "Белгородэнерго" | Белгородская область | Яковлевский район | 10 | 0.1 | 0.032382 | 0.06275
13340 | КТП-503 ПС Драгунка | филиал ПАО "Россети Центр" - "Белгородэнерго" | Белгородская область | Яковлевский район | 10 | 0.063 | 0.008962 | 0.050147
13341 | КТП-504 ПС Драгунка | филиал ПАО "Россети Центр" - "Белгородэнерго" | Белгородская область | Яковлевский район | 10 | 0.1 | 0.007088 | 0.086222
13342 | КТП-506 ПС Драгунка | филиал ПАО "Россети Центр" - "Белгородэнерго" | Белгородская область | Яковлевский район | 10 | 0.1 | 0.005508 | 0.087689
13343 | КТП-507 ПС Драгунка | филиал ПАО "Россети Центр" - "Белгородэнерго" | Белгородская область | Яковлевский район | 10 | 0.1 | 0.04409 | 0.051884
13344 | КТП-508 ПС Драгунка | филиал ПАО "Россети Центр" - "Белгородэнерго" | Белгородская область | Яковлевский район | 10 | 0.25 | 0.072721 | 0.16451
13345 | КТП 1217 ПС Томаровка | филиал ПАО "Россети Центр" - "Белгородэнерго" | Белгородская область | Яковлевский район | 10 | 0.1 | 0.015869 | 0.078074
13346 | КТП-601 ПС Драгунка | филиал ПАО "Россети Центр" - "Белгородэнерго" | Белгородская область | Яковлевский район | 10 | 0.1 | 0.022996 | 0.07146
13347 | КТП-603 ПС Драгунка | филиал ПАО "Россети Центр" - "Белгородэнерго" | Белгородская область | Яковлевский район | 10 | 0.063 | 0.013128 | 0.046281
13348 | КТП-604 ПС Драгунка | филиал ПАО "Россети Центр" - "Белгородэнерго" | Белгородская область | Яковлевский район | 10 | 0.1 | 0.011816 | 0.081835
13349 | КТП-204 ПС Алексеевка | филиал ПАО "Россети Центр" - "Белгородэнерго" | Белгородская область | Яковлевский район | 10 | 0.1 | 0.014586 | 0.079264
13350 | КТП-205 ПС Алексеевка | филиал ПАО "Россети Центр" - "Белгородэнерго" | Белгородская область | Яковлевский район | 10 | 0.04 | 0.02335 | 0.015451
13351 | КТП-301 ПС Алексеевка | филиал ПАО "Россети Центр" - "Белгородэнерго" | Белгородская область | Яковлевский район | 10 | 0.063 | 0.029822 | 0.030789
13352 | КТП-402 ПС Алексеевка | филиал ПАО "Россети Центр" - "Белгородэнерго" | Белгородская область | Яковлевский район | 10 | 0.2 | 0.004603 | 0.18133
13353 | КТП-404 ПС Алексеевка | филиал ПАО "Россети Центр" - "Белгородэнерго" | Белгородская область | Яковлевский район | 10 | 0.063 | 0.003473 | 0.055241
13354 | КТП-109 ПС Алексеевка | филиал ПАО "Россети Центр" - "Белгородэнерго" | Белгородская область | Яковлевский район | 10 | 0.8 | 0.41846 | 0.35406
13355 | КТП-602 ПС Алексеевка | филиал ПАО "Россети Центр" - "Белгородэнерго" | Белгородская область | Яковлевский район | 10 | 0.1 | 0.010619 | 0.082946
13356 | КТП-603 ПС Алексеевка | филиал ПАО "Россети Центр" - "Белгородэнерго" | Белгородская область | Яковлевский район | 10 | 0.063 | 0.007513 | 0.051492
13357 | КТП-606 ПС Алексеевка | филиал ПАО "Россети Центр" - "Белгородэнерго" | Белгородская область | Яковлевский район | 10 | 0.25 | 0.008622 | 0.224
13358 | КТП-704 ПС Алексеевка | филиал ПАО "Россети Центр" - "Белгородэнерго" | Белгородская область | Яковлевский район | 10 | 0.1 | 0.035007 | 0.060314
13359 | КТП-705 ПС Алексеевка | филиал ПАО "Россети Центр" - "Белгородэнерго" | Белгородская область | Яковлевский район | 10 | 0.16 | 0.015584 | 0.13402
13360 | КТП-709 ПС Алексеевка | филиал ПАО "Россети Центр" - "Белгородэнерго" | Белгородская область | Яковлевский район | 10 | 0.25 | 0.000923 | 0.23114
13361 | КТП-710 ПС Алексеевка | филиал ПАО "Россети Центр" - "Белгородэнерго" | Белгородская область | Яковлевский район | 10 | 0.16 | 0.01942 | 0.13046
13362 | КТП-711 ПС Алексеевка | филиал ПАО "Россети Центр" - "Белгородэнерго" | Белгородская область | Яковлевский район | 10 | 0.063 | 0.002785 | 0.05588
13363 | КТП-423 ПС Стрелецкое | филиал ПАО "Россети Центр" - "Белгородэнерго" | Белгородская область | Яковлевский район | 10 | 0.16 | 0.008505 | 0.14059
13364 | КТП-424 ПС Стрелецкое | филиал ПАО "Россети Центр" - "Белгородэнерго" | Белгородская область | Яковлевский район | 10 | 0.16 | 0.075009 | 0.078872
13365 | КТП-102 ПС Завидовка | филиал ПАО "Россети Центр" - "Белгородэнерго" | Белгородская область | Яковлевский район | 10 | 0.063 | 0.003911 | 0.054835
13366 | КТП-105 ПС Завидовка | филиал ПАО "Россети Центр" - "Белгородэнерго" | Белгородская область | Яковлевский район | 10 | 0.025 | 0.004 | 0.019488
13367 | КТП-304 ПС Завидовка | филиал ПАО "Россети Центр" - "Белгородэнерго" | Белгородская область | Яковлевский район | 10 | 0.1 | 0.005847 | 0.087374
13368 | МТП-305 ПС Завидовка | филиал ПАО "Россети Центр" - "Белгородэнерго" | Белгородская область | Яковлевский район | 10 | 0.1 | 0.004161 | 0.088939
13369 | КТП-103 ПС Завидовка | филиал ПАО "Россети Центр" - "Белгородэнерго" | Белгородская область | Яковлевский район | 10 | 0.25 | 0.002788 | 0.22941
13370 | КТП-401 ПС Завидовка | филиал ПАО "Россети Центр" - "Белгородэнерго" | Белгородская область | Яковлевский район | 10 | 0.063 | 0.005079 | 0.053751
13371 | КТП-403 ПС Завидовка | филиал ПАО "Россети Центр" - "Белгородэнерго" | Белгородская область | Яковлевский район | 10 | 0.1 | 0.002576 | 0.090409
13372 | КТП-404 ПС Завидовка | филиал ПАО "Россети Центр" - "Белгородэнерго" | Белгородская область | Яковлевский район | 10 | 0.1 | 0.002312 | 0.090654
13373 | КТП-405 ПС Завидовка | филиал ПАО "Россети Центр" - "Белгородэнерго" | Белгородская область | Яковлевский район | 10 | 0.04 | 0.002321 | 0.034966
13374 | КТП-501 ПС Завидовка | филиал ПАО "Россети Центр" - "Белгородэнерго" | Белгородская область | Яковлевский район | 10 | 0.1 | 0.001609 | 0.091307
13375 | КТП-502 ПС Завидовка | филиал ПАО "Россети Центр" - "Белгородэнерго" | Белгородская область | Яковлевский район | 10 | 0.16 | 0.004248 | 0.14454
13376 | КТП-503 ПС Завидовка | филиал ПАО "Россети Центр" - "Белгородэнерго" | Белгородская область | Яковлевский район | 10 | 0.1 | 0.003285 | 0.089752
13377 | КТП-504 ПС Завидовка | филиал ПАО "Россети Центр" - "Белгородэнерго" | Белгородская область | Яковлевский район | 10 | 0.16 | 0.001149 | 0.14741
13378 | КТП-505 ПС Завидовка | филиал ПАО "Россети Центр" - "Белгородэнерго" | Белгородская область | Яковлевский район | 10 | 0.063 | 0.004441 | 0.054343
13379 | КТП-507 ПС Завидовка | филиал ПАО "Россети Центр" - "Белгородэнерго" | Белгородская область | Яковлевский район | 10 | 0.063 | 0.00185 | 0.056747
13380 | КТП-510 ПС Завидовка | филиал ПАО "Россети Центр" - "Белгородэнерго" | Белгородская область | Яковлевский район | 10 | 0.04 | 0.006741 | 0.030864
13381 | КТП-511 ПС Завидовка | филиал ПАО "Россети Центр" - "Белгородэнерго" | Белгородская область | Яковлевский район | 10 | 0.25 | 0.16044 | 0.083112
13382 | КТП-513 ПС Завидовка | филиал ПАО "Россети Центр" - "Белгородэнерго" | Белгородская область | Яковлевский район | 10 | 0.16 | 0.005915 | 0.14299
13383 | КТП-514 ПС Завидовка | филиал ПАО "Россети Центр" - "Белгородэнерго" | Белгородская область | Яковлевский район | 10 | 0.063 | 0.017666 | 0.04207
13384 | КТП-601 ПС Завидовка | филиал ПАО "Россети Центр" - "Белгородэнерго" | Белгородская область | Яковлевский район | 10 | 0.4 | 0.001614 | 0.3697
13385 | КТП-306 ПС Гостищево | филиал ПАО "Россети Центр" - "Белгородэнерго" | Белгородская область | Яковлевский район | 10 | 0.16 | 0.03302 | 0.11784
13386 | КТП-1501 ПС Томаровка | филиал ПАО "Россети Центр" - "Белгородэнерго" | Белгородская область | Яковлевский район | 10 | 0.25 | 0.042524 | 0.19254
13387 | КТП-1511 ПС Томаровка | филиал ПАО "Россети Центр" - "Белгородэнерго" | Белгородская область | Яковлевский район | 10 | 0.25 | 0.032466 | 0.20187
13388 | КТП-902 ПС Томаровка | филиал ПАО "Россети Центр" - "Белгородэнерго" | Белгородская область | Яковлевский район | 10 | 0.063 | 0.005262 | 0.053581
13389 | КТП-908 ПС Томаровка | филиал ПАО "Россети Центр" - "Белгородэнерго" | Белгородская область | Яковлевский район | 10 | 0.06 | 0.009645 | 0.046729
13390 | КТП-909 ПС Томаровка | филиал ПАО "Россети Центр" - "Белгородэнерго" | Белгородская область | Яковлевский район | 10 | 0.1 | 0.023221 | 0.071251
13391 | КТП-501 ПС Томаровка | филиал ПАО "Россети Центр" - "Белгородэнерго" | Белгородская область | Яковлевский район | 10 | 0.63 | 0.023074 | 0.56323
13392 | КТП-204 ПС Томаровка | филиал ПАО "Россети Центр" - "Белгородэнерго" | Белгородская область | Яковлевский район | 10 | 0.16 | 0.069271 | 0.084197
13393 | КТП-1005 ПС Томаровка | филиал ПАО "Россети Центр" - "Белгородэнерго" | Белгородская область | Яковлевский район | 10 | 0.16 | 0.087549 | 0.067235
13394 | КТП-1006 ПС Томаровка | филиал ПАО "Россети Центр" - "Белгородэнерго" | Белгородская область | Яковлевский район | 10 | 0.4 | 0.031667 | 0.34181
13395 | КТП-1007 ПС Томаровка | филиал ПАО "Россети Центр" - "Белгородэнерго" | Белгородская область | Яковлевский район | 10 | 0.063 | 0.021716 | 0.038312
13396 | КТП-1004 ПС Томаровка | филиал ПАО "Россети Центр" - "Белгородэнерго" | Белгородская область | Яковлевский район | 10 | 0.1 | 0.030112 | 0.064856
13397 | КТП-1018 ПС Томаровка | филиал ПАО "Россети Центр" - "Белгородэнерго" | Белгородская область | Яковлевский район | 10 | 0.06 | 0 | 0.05568
13398 | КТП-1014 ПС Томаровка | филиал ПАО "Россети Центр" - "Белгородэнерго" | Белгородская область | Яковлевский район | 10 | 0.063 | 0.03034 | 0.030308
13399 | КТП-1023 ПС Томаровка | филиал ПАО "Россети Центр" - "Белгородэнерго" | Белгородская область | Яковлевский район | 10 | 0.4 | 0.078898 | 0.29798
13400 | КТП-1024 ПС Томаровка | филиал ПАО "Россети Центр" - "Белгородэнерго" | Белгородская область | Яковлевский район | 10 | 0.25 | 0.080219 | 0.15756
13401 | КТП-1027 ПС Томаровка | филиал ПАО "Россети Центр" - "Белгородэнерго" | Белгородская область | Яковлевский район | 10 | 0.16 | 0.080298 | 0.073963
13402 | КТП-1029 ПС Томаровка | филиал ПАО "Россети Центр" - "Белгородэнерго" | Белгородская область | Яковлевский район | 10 | 0.4 | 0.24276 | 0.14592
13403 | КТП-1104 ПС Томаровка | филиал ПАО "Россети Центр" - "Белгородэнерго" | Белгородская область | Яковлевский район | 10 | 0.063 | 0.007812 | 0.051214
13404 | КТП-1109 ПС Томаровка | филиал ПАО "Россети Центр" - "Белгородэнерго" | Белгородская область | Яковлевский район | 10 | 0.25 | 0.025758 | 0.2081
13405 | ЗТП-1212 ПС Томаровка | филиал ПАО "Россети Центр" - "Белгородэнерго" | Белгородская область | Яковлевский район | 10 | 0.41 | 0.18993 | 0.20423
13406 | КТП-1214 ПС Томаровка | филиал ПАО "Россети Центр" - "Белгородэнерго" | Белгородская область | Яковлевский район | 10 | 0.4 | 0.027446 | 0.34573
13407 | КТП-1215 ПС Томаровка | филиал ПАО "Россети Центр" - "Белгородэнерго" | Белгородская область | Яковлевский район | 10 | 0.315 | 0.00377 | 0.28882
13408 | КТП-1216 ПС Томаровка | филиал ПАО "Россети Центр" - "Белгородэнерго" | Белгородская область | Яковлевский район | 10 | 0.1 | 0.011036 | 0.082559
13409 | КТП-1402 ПС Томаровка | филиал ПАО "Россети Центр" - "Белгородэнерго" | Белгородская область | Яковлевский район | 10 | 0.16 | 0.015232 | 0.13434
13410 | КТП-1406 ПС Томаровка | филиал ПАО "Россети Центр" - "Белгородэнерго" | Белгородская область | Яковлевский район | 10 | 0.63 | 0 | 0.58464
13411 | ЗТП-1502 ПС Томаровка | филиал ПАО "Россети Центр" - "Белгородэнерго" | Белгородская область | Яковлевский район | 10 | 0.32 | 0.21215 | 0.10008
13412 | КТП-1503 ПС Томаровка | филиал ПАО "Россети Центр" - "Белгородэнерго" | Белгородская область | Яковлевский район | 10 | 0.25 | 0.042001 | 0.19302
13413 | ЗТП-1504 ПС Томаровка | филиал ПАО "Россети Центр" - "Белгородэнерго" | Белгородская область | Яковлевский район | 10 | 0.8 | 0.45626 | 0.31899
13414 | КТП-1506 ПС Томаровка | филиал ПАО "Россети Центр" - "Белгородэнерго" | Белгородская область | Яковлевский район | 10 | 0.4 | 0.044831 | 0.3296
13415 | КТП-1507 ПС Томаровка | филиал ПАО "Россети Центр" - "Белгородэнерго" | Белгородская область | Яковлевский район | 10 | 0.25 | 0.055217 | 0.18076
13416 | КТП-1508 ПС Томаровка | филиал ПАО "Россети Центр" - "Белгородэнерго" | Белгородская область | Яковлевский район | 10 | 0.16 | 0.039171 | 0.11213
13417 | ЗТП-1509 ПС Томаровка | филиал ПАО "Россети Центр" - "Белгородэнерго" | Белгородская область | Яковлевский район | 10 | 0.8 | 0.40325 | 0.36819
13418 | КТП-1510 ПС Томаровка | филиал ПАО "Россети Центр" - "Белгородэнерго" | Белгородская область | Яковлевский район | 10 | 0.16 | 0.032731 | 0.11811
13419 | КТП-1512 ПС Томаровка | филиал ПАО "Россети Центр" - "Белгородэнерго" | Белгородская область | Яковлевский район | 10 | 0.8 | 0.43193 | 0.34157
13420 | КТП-1515 ПС Томаровка | филиал ПАО "Россети Центр" - "Белгородэнерго" | Белгородская область | Яковлевский район | 10 | 0.16 | 0.041072 | 0.11037
13421 | ЗТП 1516 ПС Томаровка | филиал ПАО "Россети Центр" - "Белгородэнерго" | Белгородская область | Яковлевский район | 10 | 0.8 | 0.52156 | 0.25839
13422 | ЗТП-102 ПС Драгунка | филиал ПАО "Россети Центр" - "Белгородэнерго" | Белгородская область | Яковлевский район | 10 | 0.5 | 0.25299 | 0.22923
13423 | КТП-301 ПС Завидовка | филиал ПАО "Россети Центр" - "Белгородэнерго" | Белгородская область | Яковлевский район | 10 | 0.063 | 0.005324 | 0.053523
13424 | КТП-302 ПС Завидовка | филиал ПАО "Россети Центр" - "Белгородэнерго" | Белгородская область | Яковлевский район | 10 | 0.1 | 0.005809 | 0.087409
13425 | КТП-512 ПС Завидовка | филиал ПАО "Россети Центр" - "Белгородэнерго" | Белгородская область | Яковлевский район | 10 | 0.1 | 0.001404 | 0.091497
13426 | КТП-702 ПС Завидовка | филиал ПАО "Россети Центр" - "Белгородэнерго" | Белгородская область | Яковлевский район | 10 | 0.16 | 0.008667 | 0.14044
13427 | КТП-209 ПС Сажное | филиал ПАО "Россети Центр" - "Белгородэнерго" | Белгородская область | Яковлевский район | 10 | 0.25 | 0.026638 | 0.20728
13428 | КТП-804 ПС Гостищево | филиал ПАО "Россети Центр" - "Белгородэнерго" | Белгородская область | Яковлевский район | 10 | 0.025 | 0 | 0.0232
13429 | КТП-514 РП-10 Сажное | филиал ПАО "Россети Центр" - "Белгородэнерго" | Белгородская область | Яковлевский район | 10 | 0.4 | 0.00691 | 0.36479
13430 | КТП-808 РП-10 Сажное | филиал ПАО "Россети Центр" - "Белгородэнерго" | Белгородская область | Яковлевский район | 10 | 0.1 | 0 | 0.0928
13431 | КТП-903 РП-10 Сажное | филиал ПАО "Россети Центр" - "Белгородэнерго" | Белгородская область | Яковлевский район | 10 | 0.16 | 0.006425 | 0.14252
13432 | КТП-904 РП-10 Сажное | филиал ПАО "Россети Центр" - "Белгородэнерго" | Белгородская область | Яковлевский район | 10 | 0.16 | 0.024642 | 0.12561
13433 | КТП-905 РП-10 Сажное | филиал ПАО "Россети Центр" - "Белгородэнерго" | Белгородская область | Яковлевский район | 10 | 0.4 | 0.018351 | 0.35417
13434 | КТП-909 РП-10 Сажное | филиал ПАО "Россети Центр" - "Белгородэнерго" | Белгородская область | Яковлевский район | 10 | 0.25 | 0.15 | 0.0928
13435 | КТП-203 ПС Гостищево | филиал ПАО "Россети Центр" - "Белгородэнерго" | Белгородская область | Яковлевский район | 10 | 0.16 | 0.014916 | 0.13464
13436 | КТП-206 ПС Гостищево | филиал ПАО "Россети Центр" - "Белгородэнерго" | Белгородская область | Яковлевский район | 10 | 0.025 | 0.001372 | 0.021927
13437 | КТП-223 ПС Гостищево | филиал ПАО "Россети Центр" - "Белгородэнерго" | Белгородская область | Яковлевский район | 10 | 0.1 | 0.073483 | 0.024608
13438 | ЗТП-307 ПС Гостищево | филиал ПАО "Россети Центр" - "Белгородэнерго" | Белгородская область | Яковлевский район | 10 | 0.4 | 0.046839 | 0.32773
13439 | КТП-309 ПС Гостищево | филиал ПАО "Россети Центр" - "Белгородэнерго" | Белгородская область | Яковлевский район | 10 | 0.16 | 0.032436 | 0.11838
13440 | КТП-312 ПС Гостищево | филиал ПАО "Россети Центр" - "Белгородэнерго" | Белгородская область | Яковлевский район | 10 | 0.063 | 0.004837 | 0.053975
13441 | КТП-401 ПС Гостищево | филиал ПАО "Россети Центр" - "Белгородэнерго" | Белгородская область | Яковлевский район | 10 | 0.16 | 0.057851 | 0.094794
13442 | КТП-402 ПС Гостищево | филиал ПАО "Россети Центр" - "Белгородэнерго" | Белгородская область | Яковлевский район | 10 | 0.16 | 0.07673 | 0.077275
13443 | КТП-403 ПС Гостищево | филиал ПАО "Россети Центр" - "Белгородэнерго" | Белгородская область | Яковлевский район | 10 | 0.16 | 0.005592 | 0.14329
13444 | КТП-407 ПС Гостищево | филиал ПАО "Россети Центр" - "Белгородэнерго" | Белгородская область | Яковлевский район | 10 | 0.25 | 0.11257 | 0.12753
13445 | КТП-410 ПС Гостищево | филиал ПАО "Россети Центр" - "Белгородэнерго" | Белгородская область | Яковлевский район | 10 | 0.25 | 0.041221 | 0.19375
13446 | КТП-215 ПС Гостищево | филиал ПАО "Россети Центр" - "Белгородэнерго" | Белгородская область | Яковлевский район | 10 | 0.16 | 0.01434 | 0.13517
13447 | КТП-522 ПС Гостищево | филиал ПАО "Россети Центр" - "Белгородэнерго" | Белгородская область | Яковлевский район | 10 | 0.16 | 0.035673 | 0.11538
13448 | КТП-523 ПС Гостищево | филиал ПАО "Россети Центр" - "Белгородэнерго" | Белгородская область | Яковлевский район | 10 | 0.16 | 0.012968 | 0.13645
13449 | КТП-524 ПС Гостищево | филиал ПАО "Россети Центр" - "Белгородэнерго" | Белгородская область | Яковлевский район | 10 | 0.16 | 0.016411 | 0.13325
13450 | СТП 526 ПС Гостищево | филиал ПАО "Россети Центр" - "Белгородэнерго" | Белгородская область | Яковлевский район | 10 | 0.063 | 0.031699 | 0.029047
13451 | КТП-533 ПС Гостищево | филиал ПАО "Россети Центр" - "Белгородэнерго" | Белгородская область | Яковлевский район | 10 | 0.1 | 0.019116 | 0.07506
13452 | КТП-536 ПС Гостищево | филиал ПАО "Россети Центр" - "Белгородэнерго" | Белгородская область | Яковлевский район | 10 | 0.1 | 0.017964 | 0.076129
13453 | КТП-542 ПС Гостищево | филиал ПАО "Россети Центр" - "Белгородэнерго" | Белгородская область | Яковлевский район | 10 | 0.1 | 0.017934 | 0.076157
13454 | КТП-616 ПС Гостищево | филиал ПАО "Россети Центр" - "Белгородэнерго" | Белгородская область | Яковлевский район | 10 | 0.16 | 0 | 0.14848
13455 | КТП-525 ПС Гостищево | филиал ПАО "Россети Центр" - "Белгородэнерго" | Белгородская область | Яковлевский район | 10 | 0.16 | 0.005775 | 0.14312
13456 | КТП-626 ПС Гостищево | филиал ПАО "Россети Центр" - "Белгородэнерго" | Белгородская область | Яковлевский район | 10 | 0.1 | 0.012322 | 0.081365
13457 | КТП-610 ПС Томаровка | филиал ПАО "Россети Центр" - "Белгородэнерго" | Белгородская область | Яковлевский район | 10 | 0.1 | 0.0157 | 0.07823
13458 | КТП-1016 ПС Томаровка | филиал ПАО "Россети Центр" - "Белгородэнерго" | Белгородская область | Яковлевский район | 10 | 0.16 | 0.077444 | 0.076612
13459 | КТП-914 ПС Томаровка | филиал ПАО "Россети Центр" - "Белгородэнерго" | Белгородская область | Яковлевский район | 10 | 0.16 | 0.027264 | 0.12318
13460 | КТП-916 ПС Томаровка | филиал ПАО "Россети Центр" - "Белгородэнерго" | Белгородская область | Яковлевский район | 10 | 0.04 | 0.002613 | 0.034695
13461 | КТП-412 ПС Томаровка | филиал ПАО "Россети Центр" - "Белгородэнерго" | Белгородская область | Яковлевский район | 10 | 0.16 | 0.041418 | 0.11004
13462 | КТП-413 ПС Томаровка | филиал ПАО "Россети Центр" - "Белгородэнерго" | Белгородская область | Яковлевский район | 10 | 0.1 | 0.008412 | 0.084994
13463 | КТП-418 ПС Томаровка | филиал ПАО "Россети Центр" - "Белгородэнерго" | Белгородская область | Яковлевский район | 10 | 0.16 | 0.028782 | 0.12177
13464 | КТП-907 ПС Томаровка | филиал ПАО "Россети Центр" - "Белгородэнерго" | Белгородская область | Яковлевский район | 10 | 0.025 | 0.00675 | 0.016936
13465 | КТП-518 ПС Гостищево | филиал ПАО "Россети Центр" - "Белгородэнерго" | Белгородская область | Яковлевский район | 10 | 0.1 | 0.06327 | 0.034086
13466 | КТП-106 ПС Алексеевка | филиал ПАО "Россети Центр" - "Белгородэнерго" | Белгородская область | Яковлевский район | 10 | 0.4 | 0.016717 | 0.35569
13467 | КТП-107 ПС Алексеевка | филиал ПАО "Россети Центр" - "Белгородэнерго" | Белгородская область | Яковлевский район | 10 | 0.16 | 0.00159 | 0.147
13468 | КТП-1410 ПС Томаровка | филиал ПАО "Россети Центр" - "Белгородэнерго" | Белгородская область | Яковлевский район | 10 | 0.4 | 0 | 0.3712
13469 | КТП-1013 ПС Томаровка | филиал ПАО "Россети Центр" - "Белгородэнерго" | Белгородская область | Яковлевский район | 10 | 0.025 | 0.005 | 0.01856
13470 | КТП-101 ПС Алексеевка | филиал ПАО "Россети Центр" - "Белгородэнерго" | Белгородская область | Яковлевский район | 10 | 0.8 | 0.4 | 0.3712
13471 | КТП-802 ПС Алексеевка | филиал ПАО "Россети Центр" - "Белгородэнерго" | Белгородская область | Яковлевский район | 10 | 0.16 | 0.013928 | 0.13555
13472 | КТП-311 ПС Гостищево | филиал ПАО "Россети Центр" - "Белгородэнерго" | Белгородская область | Яковлевский район | 10 | 0.06 | 0.00539 | 0.050678
13473 | КТП-205 ПС Гостищево | филиал ПАО "Россети Центр" - "Белгородэнерго" | Белгородская область | Яковлевский район | 10 | 0.03 | 0.003191 | 0.024879
13474 | КТП-516 ПС Гостищево | филиал ПАО "Россети Центр" - "Белгородэнерго" | Белгородская область | Яковлевский район | 10 | 0.16 | 0 | 0.14848
13475 | КТП-606 ПС Гостищево | филиал ПАО "Россети Центр" - "Белгородэнерго" | Белгородская область | Яковлевский район | 10 | 0.4 | 0.008022 | 0.36376
13476 | КТП-313 ПС Гостищево | филиал ПАО "Россети Центр" - "Белгородэнерго" | Белгородская область | Яковлевский район | 10 | 0.25 | 0.005024 | 0.22734
13477 | КТП-215 РП-10 Сажное | филиал ПАО "Россети Центр" - "Белгородэнерго" | Белгородская область | Яковлевский район | 10 | 0.1 | 0 | 0.0928
13478 | КТП-202 РП-10 Сажное | филиал ПАО "Россети Центр" - "Белгородэнерго" | Белгородская область | Яковлевский район | 10 | 0.025 | 0 | 0.0232
13479 | КТП-208 РП-10 Сажное | филиал ПАО "Россети Центр" - "Белгородэнерго" | Белгородская область | Яковлевский район | 10 | 0.063 | 0 | 0.058464
13480 | КТП-1017 ПС Томаровка | филиал ПАО "Россети Центр" - "Белгородэнерго" | Белгородская область | Яковлевский район | 10 | 0.25 | 0.011436 | 0.22139
13481 | КТП 509 ПС Томаровка | филиал ПАО "Россети Центр" - "Белгородэнерго" | Белгородская область | Яковлевский район | 10 | 0.25 | 0.025221 | 0.20859
13482 | КТП-1108 ПС Томаровка | филиал ПАО "Россети Центр" - "Белгородэнерго" | Белгородская область | Яковлевский район | 10 | 0.63 | 0.01206 | 0.57345
13483 | ЗТП-1416 ПС Томаровка | филиал ПАО "Россети Центр" - "Белгородэнерго" | Белгородская область | Яковлевский район | 10 | 0.25 | 0.010888 | 0.2219
13484 | КТП-530 ПС Гостищево | филиал ПАО "Россети Центр" - "Белгородэнерго" | Белгородская область | Яковлевский район | 10 | 0.1 | 0.007676 | 0.085677
13485 | КТП-301 ПС Томаровка | филиал ПАО "Россети Центр" - "Белгородэнерго" | Белгородская область | Яковлевский район | 10 | 0.16 | 0.020672 | 0.1293
13486 | КТП-411 ПС Томаровка | филиал ПАО "Россети Центр" - "Белгородэнерго" | Белгородская область | Яковлевский район | 10 | 0.25 | 0.01073 | 0.22204
13487 | КТП-1211 ПС Томаровка | филиал ПАО "Россети Центр" - "Белгородэнерго" | Белгородская область | Яковлевский район | 10 | 0.4 | 0.010303 | 0.36164
13488 | СТП-207 ПС Гостищево | филиал ПАО "Россети Центр" - "Белгородэнерго" | Белгородская область | Яковлевский район | 10 | 0.04 | 0.007329 | 0.030319
13489 | КТП-801 ПС Алексеевка | филиал ПАО "Россети Центр" - "Белгородэнерго" | Белгородская область | Яковлевский район | 10 | 0.25 | 0.0248 | 0.20899
13490 | КТП-208 ПС Томаровка | филиал ПАО "Россети Центр" - "Белгородэнерго" | Белгородская область | Яковлевский район | 10 | 0.063 | 0.010878 | 0.048369
13491 | КТП-1505 ПС Томаровка | филиал ПАО "Россети Центр" - "Белгородэнерго" | Белгородская область | Яковлевский район | 10 | 0.63 | 0.39763 | 0.21564
13492 | КТП 516 РП Сажное | филиал ПАО "Россети Центр" - "Белгородэнерго" | Белгородская область | Яковлевский район | 10 | 0.1 | 0.009235 | 0.08423
13493 | КТП-209 ПС Гостищево | филиал ПАО "Россети Центр" - "Белгородэнерго" | Белгородская область | Яковлевский район | 10 | 0.16 | 0.029012 | 0.12156
13494 | КТП-507 ПС Гостищево | филиал ПАО "Россети Центр" - "Белгородэнерго" | Белгородская область | Яковлевский район | 10 | 0.25 | 0.001432 | 0.23067
13495 | КТП-326 ПС Томаровка | филиал ПАО "Россети Центр" - "Белгородэнерго" | Белгородская область | Яковлевский район | 10 | 0.1 | 0.007219 | 0.086101
13496 | КТП-1517 ПС Томаровка | филиал ПАО "Россети Центр" - "Белгородэнерго" | Белгородская область | Яковлевский район | 10 | 0.25 | 0.13409 | 0.10756
13497 | КТП-104 ПС Драгунка | филиал ПАО "Россети Центр" - "Белгородэнерго" | Белгородская область | Яковлевский район | 10 | 0.063 | 0.023785 | 0.036392
13498 | КТП-917 ПС Томаровка | филиал ПАО "Россети Центр" - "Белгородэнерго" | Белгородская область | Яковлевский район | 10 | 0.025 | 0 | 0.0232
13499 | КТП-605 ПС Томаровка | филиал ПАО "Россети Центр" - "Белгородэнерго" | Белгородская область | Яковлевский район | 10 | 0.4 | 0 | 0.3712
13500 | КТП-210 ПС Гостищево | филиал ПАО "Россети Центр" - "Белгородэнерго" | Белгородская область | Яковлевский район | 10 | 0.16 | 0.026025 | 0.12433
13501 | КТП-515 ПС Завидовка | филиал ПАО "Россети Центр" - "Белгородэнерго" | Белгородская область | Яковлевский район | 10 | 0.8 | 0.42869 | 0.34457
13502 | КТП-502 ПС Томаровка | филиал ПАО "Россети Центр" - "Белгородэнерго" | Белгородская область | Яковлевский район | 10 | 0.25 | 0.00882 | 0.22382
13503 | КТП-327 ПС Томаровка | филиал ПАО "Россети Центр" - "Белгородэнерго" | Белгородская область | Яковлевский район | 10 | 0.04 | 0 | 0.03712
13504 | КТП-328 ПС Томаровка | филиал ПАО "Россети Центр" - "Белгородэнерго" | Белгородская область | Яковлевский район | 10 | 0.063 | 0.015947 | 0.043665
13505 | КТП-521 ПС Гостищево | филиал ПАО "Россети Центр" - "Белгородэнерго" | Белгородская область | Яковлевский район | 10 | 0.25 | 0.072531 | 0.16469
13506 | КТП-502 РП-10 Сажное | филиал ПАО "Россети Центр" - "Белгородэнерго" | Белгородская область | Яковлевский район | 10 | 0.8 | 0.43187 | 0.34162
13507 | ЗТП-1413 ПС Томаровка | филиал ПАО "Россети Центр" - "Белгородэнерго" | Белгородская область | Яковлевский район | 10 | 0.8 | 0.41657 | 0.35583
13508 | КТП-1009 ПС Томаровка | филиал ПАО "Россети Центр" - "Белгородэнерго" | Белгородская область | Яковлевский район | 10 | 0.16 | 0.034597 | 0.11637
13509 | КТП-501 ПС Гостищево | филиал ПАО "Россети Центр" - "Белгородэнерго" | Белгородская область | Яковлевский район | 10 | 0.1 | 0.006617 | 0.086659
13510 | КТП-1107 ПС Томаровка | филиал ПАО "Россети Центр" - "Белгородэнерго" | Белгородская область | Яковлевский район | 10 | 0.04 | 0.02599 | 0.013001
13511 | КТП-602 ПС Завидовка | филиал ПАО "Россети Центр" - "Белгородэнерго" | Белгородская область | Яковлевский район | 10 | 2 | 1.0185 | 0.91088
13512 | КТП-7 ПС Крапивенская | филиал ПАО "Россети Центр" - "Белгородэнерго" | Белгородская область | Яковлевский район | 10 | 1.26 | 0.70122 | 0.51855
13513 | КТП-104 РП-10 Сажное | филиал ПАО "Россети Центр" - "Белгородэнерго" | Белгородская область | Яковлевский район | 10 | 0.8 | 0.4 | 0.3712
13514 | КТП-2 ПС Крапивенская | филиал ПАО "Россети Центр" - "Белгородэнерго" | Белгородская область | Яковлевский район | 10 | 1.26 | 0.79534 | 0.43121
13515 | КТП-1 ПС Крапивенская | филиал ПАО "Россети Центр" - "Белгородэнерго" | Белгородская область | Яковлевский район | 10 | 0.5 | 0.36951 | 0.12109
13516 | КТП-5 ПС Крапивенская | филиал ПАО "Россети Центр" - "Белгородэнерго" | Белгородская область | Яковлевский район | 10 | 3.2 | 1.6 | 1.4848
13517 | КТП-6 ПС Крапивенская | филиал ПАО "Россети Центр" - "Белгородэнерго" | Белгородская область | Яковлевский район | 10 | 1.26 | 0.64054 | 0.57486
13518 | КТП-803 РП-10 Сажное | филиал ПАО "Россети Центр" - "Белгородэнерго" | Белгородская область | Яковлевский район | 10 | 0.2 | 0.1 | 0.0928
13519 | КТП-2202 ПС Крапивенская | филиал ПАО "Россети Центр" - "Белгородэнерго" | Белгородская область | Яковлевский район | 10 | 0.25 | 0.042051 | 0.19298
13520 | КТП-2201 ПС Крапивенская | филиал ПАО "Россети Центр" - "Белгородэнерго" | Белгородская область | Яковлевский район | 10 | 0.1 | 0.029656 | 0.065279
13521 | КТП-2203 ПС Крапивенская | филиал ПАО "Россети Центр" - "Белгородэнерго" | Белгородская область | Яковлевский район | 10 | 0.1 | 0.004192 | 0.08891
13522 | КТП №1518 ВЛ-10 кВ №15 ПС 110 кВ Томаров | филиал ПАО "Россети Центр" - "Белгородэнерго" | Белгородская область | Яковлевский район | 10 | 0.32 | 0.16953 | 0.13964
13523 | КТП-305 РП-10 Сажное | филиал ПАО "Россети Центр" - "Белгородэнерго" | Белгородская область | Яковлевский район | 10 | 1.26 | 0.658 | 0.55865
13524 | КТП-225 ПС Гостищево | филиал ПАО "Россети Центр" - "Белгородэнерго" | Белгородская область | Яковлевский район | 10 | 0.4 | 0.03898 | 0.33503
13525 | КТП-3 ПС Крапивенская | филиал ПАО "Россети Центр" - "Белгородэнерго" | Белгородская область | Яковлевский район | 10 | 2 | 1.1135 | 0.82271
13526 | КТП-224 ПС Гостищево | филиал ПАО "Россети Центр" - "Белгородэнерго" | Белгородская область | Яковлевский район | 10 | 0.4 | 0.005756 | 0.36586
13527 | КТП-109 РП-10 Сажное | филиал ПАО "Россети Центр" - "Белгородэнерго" | Белгородская область | Яковлевский район | 10 | 0.04 | 0.012704 | 0.025331
13528 | КТП-4 ПС Крапивенская | филиал ПАО "Россети Центр" - "Белгородэнерго" | Белгородская область | Яковлевский район | 10 | 3.2 | 1.6 | 1.4848
13529 | КТП 9 ПС Крапивенская | филиал ПАО "Россети Центр" - "Белгородэнерго" | Белгородская область | Яковлевский район | 10 | 3.2 | 1.6 | 1.4848
13530 | КТП-8 ПС Крапивенская | филиал ПАО "Россети Центр" - "Белгородэнерго" | Белгородская область | Яковлевский район | 10 | 3.2 | 2.0342 | 1.0819
13531 | КТП-203 ПС Северная | филиал ПАО "Россети Центр" - "Белгородэнерго" | Белгородская область | Яковлевский район | 10 | 0.1 | 0.017802 | 0.07628
13532 | КТП-10 ПС Крапивенская | филиал ПАО "Россети Центр" - "Белгородэнерго" | Белгородская область | Яковлевский район | 10 | 3.2 | 1.6 | 1.4848
13533 | СТП-1001 ПС Томаровка | филиал ПАО "Россети Центр" - "Белгородэнерго" | Белгородская область | Яковлевский район | 10 | 0.04 | 0.001381 | 0.035838
13534 | КТП-537 ПС Гостищево | филиал ПАО "Россети Центр" - "Белгородэнерго" | Белгородская область | Яковлевский район | 10 | 0.16 | 0.005481 | 0.14339
13535 | КТП 511 РП-10 Сажное | филиал ПАО "Россети Центр" - "Белгородэнерго" | Белгородская область | Яковлевский район | 10 | 0.8 | 0.44317 | 0.33114
13536 | КТП-2207 ПС Крапивенская | филиал ПАО "Россети Центр" - "Белгородэнерго" | Белгородская область | Яковлевский район | 10 | 0.16 | 0.026214 | 0.12415
13537 | КТП-2204 ПС Крапивенская | филиал ПАО "Россети Центр" - "Белгородэнерго" | Белгородская область | Яковлевский район | 10 | 0.16 | 0.006995 | 0.14199
13538 | КТП-1012 ПС Томаровка | филиал ПАО "Россети Центр" - "Белгородэнерго" | Белгородская область | Яковлевский район | 10 | 0.16 | 0.031015 | 0.1197
13539 | КТП-805 ПС Алексеевка | филиал ПАО "Россети Центр" - "Белгородэнерго" | Белгородская область | Яковлевский район | 10 | 1.26 | 0.70345 | 0.51648
13540 | СТП-206 ПС Томаровка | филиал ПАО "Россети Центр" - "Белгородэнерго" | Белгородская область | Яковлевский район | 10 | 0.063 | 0.063 | 0
13541 | КТП-803 ПС Алексеевка | филиал ПАО "Россети Центр" - "Белгородэнерго" | Белгородская область | Яковлевский район | 10 | 0.8 | 0.43602 | 0.33777
13542 | КТП-804 ПС Алексеевка | филиал ПАО "Россети Центр" - "Белгородэнерго" | Белгородская область | Яковлевский район | 10 | 0.8 | 0.49216 | 0.28568
13543 | КТП-503 РП-10 Сажное | филиал ПАО "Россети Центр" - "Белгородэнерго" | Белгородская область | Яковлевский район | 10 | 1.26 | 0.67778 | 0.5403
13544 | КТП-315 ПС Гостищево | филиал ПАО "Россети Центр" - "Белгородэнерго" | Белгородская область | Яковлевский район | 10 | 0.04 | 0.002844 | 0.034481
13545 | КТП-527 ПС Гостищево | филиал ПАО "Россети Центр" - "Белгородэнерго" | Белгородская область | Яковлевский район | 10 | 0.1 | 0 | 0.0928
13546 | СТП-601 ПС Алексеевка | филиал ПАО "Россети Центр" - "Белгородэнерго" | Белгородская область | Яковлевский район | 10 | 0.04 | 0.000961 | 0.036228
13547 | КТП-505 РП-10 Сажное | филиал ПАО "Россети Центр" - "Белгородэнерго" | Белгородская область | Яковлевский район | 10 | 0.1 | 0.008547 | 0.084868
13548 | КТП-1519 ПС Томаровка | филиал ПАО "Россети Центр" - "Белгородэнерго" | Белгородская область | Яковлевский район | 10 | 0.1 | 0.021619 | 0.072738
13549 | КТП-202 ПС Алексеевка | филиал ПАО "Россети Центр" - "Белгородэнерго" | Белгородская область | Яковлевский район | 10 | 0.1 | 0.00116 | 0.091724
13550 | КТП-1028 ПС Томаровка | филиал ПАО "Россети Центр" - "Белгородэнерго" | Белгородская область | Яковлевский район | 10 | 0.25 | 0.075248 | 0.16217
13551 | КТП-1116 ПС Томаровка | филиал ПАО "Россети Центр" - "Белгородэнерго" | Белгородская область | Яковлевский район | 10 | 1.26 | 0.65964 | 0.55714
13552 | КТП-2206 ПС Крапивенская | филиал ПАО "Россети Центр" - "Белгородэнерго" | Белгородская область | Яковлевский район | 10 | 0.16 | 0.011532 | 0.13778
13553 | КТП-2211 ПС Крапивенская | филиал ПАО "Россети Центр" - "Белгородэнерго" | Белгородская область | Яковлевский район | 10 | 0.16 | 0 | 0.14848
13554 | КТП-2208 ПС Крапивенская | филиал ПАО "Россети Центр" - "Белгородэнерго" | Белгородская область | Яковлевский район | 10 | 0.25 | 0.012186 | 0.22069
13555 | КТП-2209 ПС Крапивенская | филиал ПАО "Россети Центр" - "Белгородэнерго" | Белгородская область | Яковлевский район | 10 | 0.16 | 0.007861 | 0.14118
13556 | КТП-2210 ПС Крапивенская | филиал ПАО "Россети Центр" - "Белгородэнерго" | Белгородская область | Яковлевский район | 10 | 0.16 | 0.010286 | 0.13893
13557 | КТП-804 РП-10 Сажное | филиал ПАО "Россети Центр" - "Белгородэнерго" | Белгородская область | Яковлевский район | 10 | 0.2 | 0.044406 | 0.14439
13558 | КТП-704 ПС Завидовка | филиал ПАО "Россети Центр" - "Белгородэнерго" | Белгородская область | Яковлевский район | 10 | 0.16 | 0.005281 | 0.14358
13559 | СТП-101 ПС Завидовка | филиал ПАО "Россети Центр" - "Белгородэнерго" | Белгородская область | Яковлевский район | 10 | 0.04 | 0 | 0.03712
13560 | СТП-1002 ПС Томаровка | филиал ПАО "Россети Центр" - "Белгородэнерго" | Белгородская область | Яковлевский район | 10 | 0.04 | 0.030682 | 0.0086471
13561 | СТП-1021 ПС Томаровка | филиал ПАО "Россети Центр" - "Белгородэнерго" | Белгородская область | Яковлевский район | 10 | 0.04 | 0.005803 | 0.031735
13562 | СТП-1022 ПС Томаровка | филиал ПАО "Россети Центр" - "Белгородэнерго" | Белгородская область | Яковлевский район | 10 | 0.063 | 0.005488 | 0.053371
13563 | КТП-1011 ПС Томаровка | филиал ПАО "Россети Центр" - "Белгородэнерго" | Белгородская область | Яковлевский район | 10 | 0.25 | 0.012105 | 0.22077
13564 | КТП-901 РП-10 Сажное | филиал ПАО "Россети Центр" - "Белгородэнерго" | Белгородская область | Яковлевский район | 10 | 0.063 | 0.009023 | 0.050091
13565 | КТП-705 ПС Завидовка | филиал ПАО "Россети Центр" - "Белгородэнерго" | Белгородская область | Яковлевский район | 10 | 0.1 | 0.005775 | 0.087441
13566 | КТП-1031 ПС Томаровка | филиал ПАО "Россети Центр" - "Белгородэнерго" | Белгородская область | Яковлевский район | 10 | 0.1 | 0.007029 | 0.086277
13567 | КТП-528 ПС Гостищево | филиал ПАО "Россети Центр" - "Белгородэнерго" | Белгородская область | Яковлевский район | 10 | 0.25 | 0.009321 | 0.22335
13568 | КТП 1423 ПС Стрелецкая | филиал ПАО "Россети Центр" - "Белгородэнерго" | Белгородская область | Яковлевский район | 10 | 0.063 | 0.003726 | 0.055006
13569 | КТП-11 ПС Крапивенская | филиал ПАО "Россети Центр" - "Белгородэнерго" | Белгородская область | Яковлевский район | 10 | 2 | 1.693 | 0.2849
13570 | КТП-2 РП-10 Сретенский | филиал ПАО "Россети Центр" - "Белгородэнерго" | Белгородская область | Яковлевский район | 10 | 0.4 | 0.054951 | 0.32021
13571 | КТП-3 РП-10 Сретенский | филиал ПАО "Россети Центр" - "Белгородэнерго" | Белгородская область | Яковлевский район | 10 | 0.4 | 0.037786 | 0.33613
13572 | КТП-4 РП-10 Сретенский | филиал ПАО "Россети Центр" - "Белгородэнерго" | Белгородская область | Яковлевский район | 10 | 0.25 | 0.023992 | 0.20974
13573 | КТП-5 РП-10 Сретенский | филиал ПАО "Россети Центр" - "Белгородэнерго" | Белгородская область | Яковлевский район | 10 | 0.25 | 0.019493 | 0.21391
13574 | КТП-2212 ПС Крапивенская | филиал ПАО "Россети Центр" - "Белгородэнерго" | Белгородская область | Яковлевский район | 10 | 0.25 | 0.006636 | 0.22584
13575 | КТП-1117 ПС Томаровка | филиал ПАО "Россети Центр" - "Белгородэнерго" | Белгородская область | Яковлевский район | 10 | 2 | 1.0083 | 0.92031
13576 | КТП-1301 ПС Томаровка | филиал ПАО "Россети Центр" - "Белгородэнерго" | Белгородская область | Яковлевский район | 10 | 1.26 | 0.63 | 0.58464
13577 | КТП 1422 ПС Стрелецкая | филиал ПАО "Россети Центр" - "Белгородэнерго" | Белгородская область | Яковлевский район | 10 | 0.1 | 0.000925 | 0.091942
13578 | СТП 1032 ПС ТОмаровка | филиал ПАО "Россети Центр" - "Белгородэнерго" | Белгородская область | Яковлевский район | 10 | 0.04 | 0.011 | 0.026912
13579 | СТП 305 ПС Гостищево | филиал ПАО "Россети Центр" - "Белгородэнерго" | Белгородская область | Яковлевский район | 10 | 0.025 | 0.009353 | 0.01452
13580 | КТП-1118 ПС Томаровка | филиал ПАО "Россети Центр" - "Белгородэнерго" | Белгородская область | Яковлевский район | 10 | 0.04 | 0.00807 | 0.029631
13581 | КТП 1421 ПС Стрелецкая | филиал ПАО "Россети Центр" - "Белгородэнерго" | Белгородская область | Яковлевский район | 10 | 0.063 | 0.00232 | 0.056311
13582 | КТП-1311 ПС Томаровка | филиал ПАО "Россети Центр" - "Белгородэнерго" | Белгородская область | Яковлевский район | 10 | 0.16 | 0 | 0.14848
13583 | КТП 7 РП Сретенский | филиал ПАО "Россети Центр" - "Белгородэнерго" | Белгородская область | Яковлевский район | 10 | 0.25 | 0.053371 | 0.18247
13584 | КТП 1119 ПС Томаровка | филиал ПАО "Россети Центр" - "Белгородэнерго" | Белгородская область | Яковлевский район | 10 | 0.063 | 0.004752 | 0.054054
13585 | КТП 534 ПС Гостищево | филиал ПАО "Россети Центр" - "Белгородэнерго" | Белгородская область | Яковлевский район | 10 | 0.1 | 0.031042 | 0.063993
13586 | КТП 538 ПС Гостищево | филиал ПАО "Россети Центр" - "Белгородэнерго" | Белгородская область | Яковлевский район | 10 | 0.16 | 0.068 | 0.085376
13587 | КТП-2215 ПС Крапивенская | филиал ПАО "Россети Центр" - "Белгородэнерго" | Белгородская область | Яковлевский район | 10 | 0.25 | 0.049532 | 0.18603
13588 | КТП-2216 ПС Крапивенская | филиал ПАО "Россети Центр" - "Белгородэнерго" | Белгородская область | Яковлевский район | 10 | 0.25 | 0.017272 | 0.21597
13589 | КТП-2217 ПС Крапивенская | филиал ПАО "Россети Центр" - "Белгородэнерго" | Белгородская область | Яковлевский район | 10 | 0.16 | 0.008614 | 0.14049
13590 | КТП-2218 ПС Крапивенская | филиал ПАО "Россети Центр" - "Белгородэнерго" | Белгородская область | Яковлевский район | 10 | 0.25 | 0.025316 | 0.20851
13591 | СТП-228 ПС Гостищево | филиал ПАО "Россети Центр" - "Белгородэнерго" | Белгородская область | Яковлевский район | 10 | 0.063 | 0.003391 | 0.055317
13592 | КТП-1312 ПС Томаровка | филиал ПАО "Россети Центр" - "Белгородэнерго" | Белгородская область | Яковлевский район | 10 | 0.1 | 0.007367 | 0.085963
13593 | КТП-529 ПС Гостищево | филиал ПАО "Россети Центр" - "Белгородэнерго" | Белгородская область | Яковлевский район | 10 | 0.063 | 0.004334 | 0.054442
13594 | КТП-201 ПС Алексеевка | филиал ПАО "Россети Центр" - "Белгородэнерго" | Белгородская область | Яковлевский район | 10 | 0.16 | 0.008885 | 0.14023
13595 | КТП-203 ПС Алексеевка | филиал ПАО "Россети Центр" - "Белгородэнерго" | Белгородская область | Яковлевский район | 10 | 0.4 | 0.24 | 0.14848
13596 | СТП - 114 ПС Драгунка | филиал ПАО "Россети Центр" - "Белгородэнерго" | Белгородская область | Яковлевский район | 10 | 0.063 | 0.003146 | 0.055545
13597 | КТП-1520 ПС Томаровка | филиал ПАО "Россети Центр" - "Белгородэнерго" | Белгородская область | Яковлевский район | 10 | 0.16 | 0.005016 | 0.14383
13598 | КТП-402 ПС Драгунка | филиал ПАО "Россети Центр" - "Белгородэнерго" | Белгородская область | Яковлевский район | 10 | 0.063 | 0.003555 | 0.055165
13599 | КТП-543 ПС Гостищево | филиал ПАО "Россети Центр" - "Белгородэнерго" | Белгородская область | Яковлевский район | 10 | 0.5 | 0.26356 | 0.21942
13600 | КТП-217 ПС Томаровка | филиал ПАО "Россети Центр" - "Белгородэнерго" | Белгородская область | Яковлевский район | 10 | 0.063 | 0.0021 | 0.056515
13601 | КТП-110 РП-10 Cажное | филиал ПАО "Россети Центр" - "Белгородэнерго" | Белгородская область | Яковлевский район | 10 | 0.16 | 0 | 0.14848
13602 | КТП-2214 ПС Крапивенская | филиал ПАО "Россети Центр" - "Белгородэнерго" | Белгородская область | Яковлевский район | 10 | 0.32 | 0.16 | 0.14848
13603 | КТП-2213 ПС Крапивенская | филиал ПАО "Россети Центр" - "Белгородэнерго" | Белгородская область | Яковлевский район | 10 | 0.32 | 0.16 | 0.14848
13604 | СТП - 535 ПС Гостищево | филиал ПАО "Россети Центр" - "Белгородэнерго" | Белгородская область | Яковлевский район | 10 | 0.04 | 0.017 | 0.021344
13605 | СТП - 223 ПС Томаровка | филиал ПАО "Россети Центр" - "Белгородэнерго" | Белгородская область | Яковлевский район | 10 | 0.063 | 0.014613 | 0.044903
13606 | КТП-8 РП-10 Сретенский | филиал ПАО "Россети Центр" - "Белгородэнерго" | Белгородская область | Яковлевский район | 10 | 0.25 | 0.019605 | 0.21381
13607 | КТП-1521 ПС Томаровка | филиал ПАО "Россети Центр" - "Белгородэнерго" | Белгородская область | Яковлевский район | 10 | 3.2 | 3.144 | 0.05195
13608 | КТП-2219 ПС Крапивенская | филиал ПАО "Россети Центр" - "Белгородэнерго" | Белгородская область | Яковлевский район | 10 | 0.25 | 0.011447 | 0.22138
13609 | КТП-2901 ПС Крапивенская | филиал ПАО "Россети Центр" - "Белгородэнерго" | Белгородская область | Яковлевский район | 10 | 1.26 | 0.72073 | 0.50044
13610 | КТП 505 ПС Томаровка | филиал ПАО "Россети Центр" - "Белгородэнерго" | Белгородская область | Яковлевский район | 10 | 0.63 | 0.03177 | 0.55516
13611 | КТП 2220 ПС Крапивенская | филиал ПАО "Россети Центр" - "Белгородэнерго" | Белгородская область | Яковлевский район | 10 | 0.4 | 0.030025 | 0.34334
13612 | КТП 9 РП-10 Сретенский | филиал ПАО "Россети Центр" - "Белгородэнерго" | Белгородская область | Яковлевский район | 10 | 0.4 | 0.038076 | 0.33587
13613 | КТП 13 РП-10 Сретенский | филиал ПАО "Россети Центр" - "Белгородэнерго" | Белгородская область | Яковлевский район | 10 | 0.25 | 0.025443 | 0.20839
13614 | КТП-2902 ПС Крапивенская | филиал ПАО "Россети Центр" - "Белгородэнерго" | Белгородская область | Яковлевский район | 10 | 5 | 3.5603 | 1.3361
13615 | КТП-509 ПС Драгунка | филиал ПАО "Россети Центр" - "Белгородэнерго" | Белгородская область | Яковлевский район | 10 | 0.25 | 0 | 0.232
13616 | СТП 517 РП-10 Сажное | филиал ПАО "Россети Центр" - "Белгородэнерго" | Белгородская область | Яковлевский район | 10 | 0.063 | 0.037 | 0.024128
13617 | КТП-1120 ПС Томаровка | филиал ПАО "Россети Центр" - "Белгородэнерго" | Белгородская область | Яковлевский район | 10 | 0.8 | 0.63912 | 0.14929
13618 | КТП 307 ПС Томаровка | филиал ПАО "Россети Центр" - "Белгородэнерго" | Белгородская область | Яковлевский район | 10 | 0.16 | 0.093456 | 0.061753
13619 | КТП 227 ПС Гостищево | филиал ПАО "Россети Центр" - "Белгородэнерго" | Белгородская область | Яковлевский район | 10 | 0.1 | 0.003534 | 0.08952
13620 | КТП 1115 ПС Томаровка | филиал ПАО "Россети Центр" - "Белгородэнерго" | Белгородская область | Яковлевский район | 10 | 0.025 | 8.7e-05 | 0.023119
13621 | КТП 222 ПС Томаровка | филиал ПАО "Россети Центр" - "Белгородэнерго" | Белгородская область | Яковлевский район | 10 | 0.63 | 0.002772 | 0.58207
13622 | КТП-14 РП-10 Сретенский | филиал ПАО "Россети Центр" - "Белгородэнерго" | Белгородская область | Яковлевский район | 10 | 0.25 | 0.021018 | 0.2125
13623 | КТП-1304 ПС Томаровка | филиал ПАО "Россети Центр" - "Белгородэнерго" | Белгородская область | Яковлевский район | 10 | 0.63 | 0.329 | 0.27933
13624 | КТП 540 ПС Гостищево | филиал ПАО "Россети Центр" - "Белгородэнерго" | Белгородская область | Яковлевский район | 10 | 0.16 | 0.103 | 0.052896
13625 | КТП 605 ПС Гостищево | филиал ПАО "Россети Центр" - "Белгородэнерго" | Белгородская область | Яковлевский район | 10 | 0.16 | 0.004359 | 0.14443
13626 | КТП 403 ПС Томаровка | филиал ПАО "Россети Центр" - "Белгородэнерго" | Белгородская область | Яковлевский район | 10 | 0.1 | 0.009341 | 0.084132
13627 | КТП-15 РП-10 Сретенский | филиал ПАО "Россети Центр" - "Белгородэнерго" | Белгородская область | Яковлевский район | 10 | 0.4 | 0.002077 | 0.36927
13628 | КТП 229 ПС Гостищево | филиал ПАО "Россети Центр" - "Белгородэнерго" | Белгородская область | Яковлевский район | 10 | 0.25 | 0.166 | 0.077952
13629 | КТП 410 ПС Драгунка | филиал ПАО "Россети Центр" - "Белгородэнерго" | Белгородская область | Яковлевский район | 10 | 0.16 | 0.028832 | 0.12172
13630 | КТП-911 ПС Томаровка | филиал ПАО "Россети Центр" - "Белгородэнерго" | Белгородская область | Яковлевский район | 10 | 0.063 | 0.009317 | 0.049818
13631 | КТП 111 РП-10 Сажное | филиал ПАО "Россети Центр" - "Белгородэнерго" | Белгородская область | Яковлевский район | 10 | 0.16 | 0.09 | 0.06496
13632 | КТП 230 ПС Гостищево | филиал ПАО "Россети Центр" - "Белгородэнерго" | Белгородская область | Яковлевский район | 10 | 0.5 | 0.392 | 0.10022
13633 | СТП 541 ПС Гостищево | филиал ПАО "Россети Центр" - "Белгородэнерго" | Белгородская область | Яковлевский район | 10 | 0.063 | 0.028 | 0.03248
13634 | КТП-12 РП 10 Сретенский | филиал ПАО "Россети Центр" - "Белгородэнерго" | Белгородская область | Яковлевский район | 10 | 0.25 | 0.081 | 0.15683
13635 | СТП 1121 ПС Томаровка | филиал ПАО "Россети Центр" - "Белгородэнерго" | Белгородская область | Яковлевский район | 10 | 0.063 | 0.044 | 0.017632
13636 | СТП 419 ПС Томаровка | филиал ПАО "Россети Центр" - "Белгородэнерго" | Белгородская область | Яковлевский район | 10 | 0.063 | 0.027 | 0.033408
13637 | СТП - 1122 ПС Томаровка | филиал ПАО "Россети Центр" - "Белгородэнерго" | Белгородская область | Яковлевский район | 10 | 0.063 | 0.025 | 0.035264
13638 | СТП 420 ПС Томаровка | филиал ПАО "Россети Центр" - "Белгородэнерго" | Белгородская область | Яковлевский район | 10 | 0.063 | 0.042 | 0.019488
13639 | КТП 16 РП-10 Сретенская | филиал ПАО "Россети Центр" - "Белгородэнерго" | Белгородская область | Яковлевский район | 10 | 0.25 | 0.163 | 0.080736
13640 | КТП-406 Томаровка | филиал ПАО "Россети Центр" - "Белгородэнерго" | Белгородская область | Яковлевский район | 10 | 0.16 | 0.066 | 0.087232
13641 | КТП 17 РП Сретенский | филиал ПАО "Россети Центр" - "Белгородэнерго" | Белгородская область | Яковлевский район | 10 | 0.25 | 0.107 | 0.1327
13642 | КТП-1123 ПС Томаровка | филиал ПАО "Россети Центр" - "Белгородэнерго" | Белгородская область | Яковлевский район | 10 | 0.16 | 0.102 | 0.053824
13643 | КТП-1026 ПС Томаровка | филиал ПАО "Россети Центр" - "Белгородэнерго" | Белгородская область | Яковлевский район | 10 | 0.4 | 0.022055 | 0.35073
13644 | ЗТП-803 ПС Томаровка | филиал ПАО "Россети Центр" - "Белгородэнерго" | Белгородская область | Яковлевский район | 10 | 0.4 | 0.15 | 0.232
13645 | КТП-503 ПС Томаровка | филиал ПАО "Россети Центр" - "Белгородэнерго" | Белгородская область | Яковлевский район | 10 | 0.063 | 0.028098 | 0.032389
13646 | КТП-217 ПС Гостищево | филиал ПАО "Россети Центр" - "Белгородэнерго" | Белгородская область | Яковлевский район | 10 | 0.025 | 0.001194 | 0.022092
13647 | ЗТП-103 ПС Алексеевка | филиал ПАО "Россети Центр" - "Белгородэнерго" | Белгородская область | Яковлевский район | 10 | 0.8 | 0.21646 | 0.54152
13648 | КТП-202 ПС Гостищево | филиал ПАО "Россети Центр" - "Белгородэнерго" | Белгородская область | Яковлевский район | 10 | 0.1 | 0.009677 | 0.08382
13649 | КТП-217 РП-10 Сажное | филиал ПАО "Россети Центр" - "Белгородэнерго" | Белгородская область | Яковлевский район | 10 | 0.16 | 0.001866 | 0.14675
13650 | КТП-629 ПС Гостищево | филиал ПАО "Россети Центр" - "Белгородэнерго" | Белгородская область | Яковлевский район | 10 | 0.04 | 0.003449 | 0.033919
13651 | КТП-1414 ПС Томаровка | филиал ПАО "Россети Центр" - "Белгородэнерго" | Белгородская область | Яковлевский район | 10 | 0.4 | 0 | 0.3712
13652 | КТП-103 ПС Драгунка | филиал ПАО "Россети Центр" - "Белгородэнерго" | Белгородская область | Яковлевский район | 10 | 0.1 | 0.016209 | 0.077758
13653 | КТП-517 ПС Гостищево | филиал ПАО "Россети Центр" - "Белгородэнерго" | Белгородская область | Яковлевский район | 10 | 0.1 | 0.013344 | 0.080417
13654 | КТП-532 ПС Гостищево | филиал ПАО "Россети Центр" - "Белгородэнерго" | Белгородская область | Яковлевский район | 10 | 0.063 | 0 | 0.058464