## ЦП выше 35 кВ
№ п/п | Наименование центра питания | Балансовая принадлежность | Месторасположение |  | Технические характеристики |  |  |  | Примечания
|  |  | Регион | Муниципальное образование | Классы напряжения, кВ | Установленная мощность, МВА | Текущая загрузка центра питания, МВА | Текущий резерв мощности для технологического присоединения, МВт
1 | 2 | 3 | 4 | 5 | 6 | 7 | 8 | 9 | 10
1 | ПС 110/35/6 Тамбовская №2 | Тамбовэнерго | Тамбовская область | г.Тамбов | 110/35/6 | 65 | 23.4067 | 0.98782 | указан суммарный резерв по СШ35 и СШ10-6кВ
2 | ПС 110/6 Тамбовская №3 | Тамбовэнерго | Тамбовская область | г.Тамбов | 110/6 | 50 | 14.553 | 10.8548
3 | ПС 110/6 Тамбовская №5 | Тамбовэнерго | Тамбовская область | г.Тамбов | 110/6 | 50 | 15.7079 | 9.5509
4 | ПС 110/6 Тамбовская №7 | Тамбовэнерго | Тамбовская область | г.Тамбов | 110/6 | 50 | 15.7178 | 9.7739
5 | ПС 110/35/6 Пигмент | Тамбовэнерго | Тамбовская область | г.Тамбов | 110/35/6 | 126 | 33.2722 | 32.1584 | указан суммарный резерв по СШ35 и СШ10-6кВ
6 | ПС 110/6 Тамбовская №8 | Тамбовэнерго | Тамбовская область | г.Тамбов | 110/6 | 80 | 28.8416 | 8.6362
7 | ПС 110/35/6 Малиновская | Тамбовэнерго | Тамбовская область | п Дружба | 110/35/6 | 80 | 8.0537 | 29.5633 | указан суммарный резерв по СШ35 и СШ10-6кВ
8 | ПС 110/35/10 Тамбовская №6 | Тамбовэнерго | Тамбовская область | г.Тамбов | 110/35/10 | 32 | 11.855 | 3.1021 | указан суммарный резерв по СШ35 и СШ10-6кВ
9 | ПС 110/10 Н.Лядинская | Тамбовэнерго | Тамбовская область | Новая Ляда | 110/10 | 22.3 | 5.3455 | 1.0717
10 | ПС 110/35/10 Комсомольская | Тамбовэнерго | Тамбовская область | п Совхоза Комсомолец | 110/35/10 | 20 | 8.8857 | отсутствует | указан суммарный резерв по СШ35 и СШ10-6кВ
11 | ПС 110/10 М.Талинская | Тамбовэнерго | Тамбовская область | М.Талинская | 110/10 | 10 | 1.2565 | 7.4808 | Тех.Прис за исключением потребителей 1 и 2 категориий, однотрансформаторный ЦП
12 | ПС 110/35/10 Промышленная | Тамбовэнерго | Тамбовская область | п Строитель | 110/35/10 | 80 | 33.9349 | 1.1545 | указан суммарный резерв по СШ35 и СШ10-6кВ
13 | ПС 110/35/10 Арженская | Тамбовэнерго | Тамбовская область | г Рассказово | 110/35/10 | 20 | 3.7587 | 5.1371 | указан суммарный резерв по СШ35 и СШ10-6кВ
14 | ПС 110/10 Телешовская | Тамбовэнерго | Тамбовская область | с Телешовка | 110/10 | 5 | 0.66231 | 1.873
15 | ПС 110/6 Октябрь | Тамбовэнерго | Тамбовская область | г.Тамбов | 110/6 | 50 | 9.0079 | 16.0007
16 | ПС 110/10 Спасская | Тамбовэнерго | Тамбовская область | с Верхнеспасское | 110/10 | 12.6 | 3.7929 | 2.2488
17 | ПС 110/35/10 Кузьминская | Тамбовэнерго | Тамбовская область | п Кузьминский | 110/35/10 | 20 | 8.3032 | 1.8746 | указан суммарный резерв по СШ35 и СШ10-6кВ
18 | ПС 110/35/10 Сампурская | Тамбовэнерго | Тамбовская область | с Сампур | 110/35/10 | 26 | 9.7922 | 0.27512 | указан суммарный резерв по СШ35 и СШ10-6кВ
19 | ПС 110/6 Кож.завод | Тамбовэнерго | Тамбовская область | г Рассказово | 110/6 | 20 | 2.0528 | 7.839
20 | ПС 110/35/6 Рассказовская | Тамбовэнерго | Тамбовская область | г Рассказово | 110/35/6 | 45 | 16.6019 | 3.2428 | указан суммарный резерв по СШ35 и СШ10-6кВ
21 | ПС 110/35/6 Котовская ТЭЦ-2 | Тамбовэнерго | Тамбовская область | г.Котовск | 110/35/6 | 32 | 19.5487 | отсутствует
22 | ПС 110/35/10 Волчковская | Тамбовэнерго | Тамбовская область | д Лазово | 110/35/10 | 12.6 | 2.44 | 3.8294 | указан суммарный резерв по СШ35 и СШ10-6кВ
23 | ПС 110/35/10 Староюрьевская | Тамбовэнерго | Тамбовская область | с Староюрьево | 110/35/10 | 16.3 | 4.52 | 1.4687 | указан суммарный резерв по СШ35 и СШ10-6кВ
24 | ПС 110/35/10 Хмелевская | Тамбовэнерго | Тамбовская область | с Старое Хмелевое | 110/35/10 | 20 | 11.59 | 0.26522 | указан суммарный резерв по СШ35 и СШ10-6кВ
25 | ПС 110/35/10 Хоботовская | Тамбовэнерго | Тамбовская область | п Заводской | 110/35/10 | 20 | 7.32 | 2.9687 | указан суммарный резерв по СШ35 и СШ10-6кВ
26 | ПС 110/35/10 Никифоровская | Тамбовэнерго | Тамбовская область | рп Дмитриевка | 110/35/10 | 26 | 9.22 | 1.0962 | указан суммарный резерв по СШ35 и СШ10-6кВ
27 | ПС 110/10 Н.Сеславинская | Тамбовэнерго | Тамбовская область | с Новосеславино | 110/10 | 2.5 | 0.76 | 1.7198 | Тех.Прис за исключением потребителей 1 и 2 категориий, однотрансформаторный ЦП
28 | ПС 110/10 Н.Архангельская | Тамбовэнерго | Тамбовская область | с Новоархангельское | 110/10 | 2.5 | 0.72 | 1.7354 | Тех.Прис за исключением потребителей 1 и 2 категориий, однотрансформаторный ЦП
29 | ПС 110/10 Иловайская | Тамбовэнерго | Тамбовская область | с Старосеславино | 110/10 | 5 | 1.25 | 1.276
30 | ПС 110/35/10 Южная | Тамбовэнерго | Тамбовская область | г. Мичуринск | 110/35/10 | 16 | 7.27 | 8.8438 | указан суммарный резерв по СШ35 и СШ10-6кВ, Тех.Прис за исключением потребителей 1 и 2 категориий, однотрансформаторный ЦП
31 | ПС 110/27,5/6/10кВ Первомайская | Тамбовэнерго | Тамбовская область | рп Первомайский | 110/27,5/6 | 63 | 26.46 | 5.7649 | указан суммарный резерв по СШ35 и СШ10-6кВ
32 | ПС 110/35/10 Сосновская | Тамбовэнерго | Тамбовская область | рп Сосновка | 110/35/10 | 32 | 8.17 | 7.1021 | указан суммарный резерв по СШ35 и СШ10-6кВ
33 | ПС 110/35/10 Пичаевская | Тамбовэнерго | Тамбовская область | с Пичаево | 110/35/10 | 20 | 3.86 | 5.9753 | указан суммарный резерв по СШ35 и СШ10-6кВ
34 | ПС 110/35/10 Алгасовская | Тамбовэнерго | Тамбовская область | сАлгасово | 110/35/10 | 80 | 3.56 | 35.5543 | указан суммарный резерв по СШ35 и СШ10-6кВ
35 | ПС 110/35/6 Моршанская | Тамбовэнерго | Тамбовская область | Г.Моршанск | 110/35/6 | 65 | 11.62 | 13.265 | указан суммарный резерв по СШ35 и СШ10-6кВ
36 | ПС 110/35/6 Камвольная | Тамбовэнерго | Тамбовская область | Г.Моршанск | 110/35/6 | 41 | 11.16 | 5.1029 | указан суммарный резерв по СШ35 и СШ10-6кВ
37 | ПС 110/35/10 Граждановская | Тамбовэнерго | Тамбовская область | с Граждановка | 110/35/10 | 20 | 4.44 | 5.6519 | указан суммарный резерв по СШ35 и СШ10-6кВ
38 | ПС 110/35/10 Нащекинская | Тамбовэнерго | Тамбовская область | с Прибытки | 110/35/10 | 20 | 3.4 | 6.4122 | указан суммарный резерв по СШ35 и СШ10-6кВ
39 | ПС 110/10 Шачинская | Тамбовэнерго | Тамбовская область | с Шача | 110/10 | 2.5 | 0.32 | 2.139 | Тех.Прис за исключением потребителей 1 и 2 категориий, однотрансформаторный ЦП
40 | ПС 110/35/10/6 Уваровская | Тамбовэнерго | Тамбовская область | г Уварово | 110/35/10/6 | 42 | 8.95 | 7.1174 | указан суммарный резерв по СШ35 и СШ10-6кВ
41 | ПС 110/35/10 Мучкапская | Тамбовэнерго | Тамбовская область | рп Мучкапский | 110/35/10 | 20 | 4.1 | 5.8359 | указан суммарный резерв по СШ35 и СШ10-6кВ
42 | ПС 110/10 М.Алабушская | Тамбовэнерго | Тамбовская область | с Моисеево-Алабушка | 110/10 | 5 | 0.64 | 1.9077
43 | ПС 110/35/10 М.Горьковская | Тамбовэнерго | Тамбовская область | с Максим Горький | 110/35/10 | 26 | 2.21 | 7.7461 | указан суммарный резерв по СШ35 и СШ10-6кВ
44 | ПС 110/10 Шпикуловская | Тамбовэнерго | Тамбовская область | с Шпикулово | 110/10 | 8.8 | 0.95 | 1.5466
45 | ПС 110/35/10 Жердевская | Тамбовэнерго | Тамбовская область | г Жердевка | 110/35/10 | 32 | 8.89 | 7.3116 | указан суммарный резерв по СШ35 и СШ10-6кВ
46 | ПС 110/35/10 Ржаксинская | Тамбовэнерго | Тамбовская область | рп Ржакса | 110/35/10 | 20 | 4.08 | 5.924 | указан суммарный резерв по СШ35 и СШ10-6кВ
47 | ПС 110/10 Богдановская | Тамбовэнерго | Тамбовская область | с Богданово | 110/10 | 5 | 0.5 | 1.9694
48 | ПС 110/10 Фабричная | Тамбовэнерго | Тамбовская область | с.Безукладовка | 110/10 | 32 | 11.32 | 4.3174
49 | ПС 110/35/10 Токаревская | Тамбовэнерго | Тамбовская область | рп Токаревка | 110/35/10 | 50 | 12.69 | 12.5742 | указан суммарный резерв по СШ35 и СШ10-6кВ
50 | ПС 110/35/10 М.Зверяевская | Тамбовэнерго | Тамбовская область | с Малая Зверяевка | 110/35/10 | 16.3 | 2.39 | 3.8919 | указан суммарный резерв по СШ35 и СШ10-6кВ
51 | ПС 110/35/10 Мордовская | Тамбовэнерго | Тамбовская область | рп Мордово | 110/35/10 | 20 | 4.88 | 4.0434 | указан суммарный резерв по СШ35 и СШ10-6кВ
52 | ПС 110/35/10 Павловская | Тамбовэнерго | Тамбовская область | с Павловка | 110/35/10 | 10 | 1.86 | 7.9136 | указан суммарный резерв по СШ35 и СШ10-6кВ, Тех.Прис за исключением потребителей 1 и 2 категориий, однотрансформаторный ЦП
53 | ПС 110/35/10 Кирсановская | Тамбовэнерго | Тамбовская область | г Кирсанов | 110/35/10 | 50 | 15.77 | 8.1501 | указан суммарный резерв по СШ35 и СШ10-6кВ
54 | ПС 110/35/10 Инжавинская | Тамбовэнерго | Тамбовская область | р.п. Инжавино | 110/35/10 | 32 | 8.51 | 7.4844 | указан суммарный резерв по СШ35 и СШ10-6кВ
55 | ПС 110/35/10 Умётская | Тамбовэнерго | Тамбовская область | рп Умет | 110/35/10 | 20 | 2.28 | 7.6421 | указан суммарный резерв по СШ35 и СШ10-6кВ
56 | ПС 110/35/10 Ковыльская | Тамбовэнерго | Тамбовская область | Ковылка | 110/35/10 | 20 | 1.4 | 8.4412 | указан суммарный резерв по СШ35 и СШ10-6кВ
57 | ПС 110/10 Иноковская | Тамбовэнерго | Тамбовская область | с Иноковка 1-я | 110/10 | 2.5 | 0.43 | 2.0346 | Тех.Прис за исключением потребителей 1 и 2 категориий, однотрансформаторный ЦП
58 | ПС 110/10 ПТФ | Тамбовэнерго | Тамбовская область | р.п. Инжавино | 110/10 | 32 | 7.08 | 8.4971
59 | ПС 110/6 Рождественская | Тамбовэнерго | Тамбовская область | г. Котовск | 110/6 | 50 | 0 | 22.6548
60 | ПС 35/6 Элеваторная | Тамбовэнерго | Тамбовская область | с Воронцовка | 35/6 | 5 | 1.364 | 1.2038
61 | ПС 35/10 Пичерская | Тамбовэнерго | Тамбовская область | Рассказово | 35/10 | 5 | 0.62287 | 1.7309
62 | ПС 35/10 Осиновская | Тамбовэнерго | Тамбовская область | Осиновка | 35/10 | 5 | 0.27613 | 2.2025
63 | ПС 35/10 Коптевская | Тамбовэнерго | Тамбовская область | Рассказово | 35/10 | 5 | 0.35635 | 2.1223
64 | ПС 35/10 Саюкинская | Тамбовэнерго | Тамбовская область | с Саюкино | 35/10 | 5 | 0.67703 | 1.7696
65 | ПС 35/10 Поселок | Тамбовэнерго | Тамбовская область | п Зеленый | 35/10 | 8 | 1.926 | 2.2216
66 | ПС 35/10 Пятилетка | Тамбовэнерго | Тамбовская область | п. им 2-ой Пятилетки | 35/10 | 8 | 0.2506 | 3.5867
67 | ПС 35/10 Ярославская | Тамбовэнерго | Тамбовская область | с Ярославка | 35/10 | 5 | 0.83866 | 1.6574
68 | ПС 35/10 Платоновская | Тамбовэнерго | Тамбовская область | Платоновка | 35/10 | 12.6 | 3.786 | 1.9794
69 | ПС 35/10 Знаменская | Тамбовэнерго | Тамбовская область | р.п. Знаменка | 35/10 | 8 | 4.1232 | отсутствует
70 | ПС 35/10 Сухотинская | Тамбовэнерго | Тамбовская область | с Сухотинка | 35/10 | 4.1 | 0.87464 | 0.74948
71 | ПС 35/10 П.Марфинская | Тамбовэнерго | Тамбовская область | с Покрово-Марфино | 35/10 | 4.1 | 0.78083 | 0.86346
72 | ПС 35/10 Александровская | Тамбовэнерго | Тамбовская область | с Александровка | 35/10 | 4.1 | 0.92601 | 0.6973
73 | ПС 35/10 Степная | Тамбовэнерго | Тамбовская область | п Сатинка | 35/10 | 8 | 1.9701 | 2.3406
74 | ПС 35/10 Бахаревская | Тамбовэнерго | Тамбовская область | с Ивановка | 35/10 | 8 | 1.6887 | 2.4496
75 | ПС 35/10 Верхоценская | Тамбовэнерго | Тамбовская область | с Серединовка | 35/10 | 4.1 | 0.59029 | 1.0076
76 | ПС 35/10 Горельская | Тамбовэнерго | Тамбовская область | с Горелое | 35/10 | 10.3 | 2.8889 | 1.2795
77 | ПС 35/10 Б.Двойневская | Тамбовэнерго | Тамбовская область | с Беломестная Двойня | 35/10 | 5 | 0.69016 | 1.9146
78 | ПС 35/10 Авангардская | Тамбовэнерго | Тамбовская область | п Авангард | 35/10 | 5 | 0.31828 | 2.1874
79 | ПС 35/10 Суравская | Тамбовэнерго | Тамбовская область | с Сурава | 35/10 | 4.1 | 0.63611 | 0.21686
80 | ПС 35/10 Селезневская | Тамбовэнерго | Тамбовская область | с Селезни | 35/10 | 12 | 3.643 | отсутствует
81 | ПС 35/10 Черняновская | Тамбовэнерго | Тамбовская область | с Черняное | 35/10 | 4.1 | 1.4394 | 0.077525
82 | ПС 35/10 Викторская | Тамбовэнерго | Тамбовская область | п Виктория | 35/10 | 2.5 | 0.82959 | 1.6656 | Тех.Прис за исключением потребителей 1 и 2 категориий, однотрансформаторный ЦП
83 | ПС 35/10 Новосельцевская | Тамбовэнерго | Тамбовская область | с Новосельцево | 35/10 | 3.2 | 0.46673 | 1.1988
84 | ПС 35/10 Авдеевская | Тамбовэнерго | Тамбовская область | с Авдеевка | 35/10 | 5 | 0.67635 | 1.6434
85 | ПС 35/10 Татановская | Тамбовэнерго | Тамбовская область | с Татаново | 35/10 | 5 | 2.8433 | отсутствует
86 | ПС 35/10 Тимирязевская | Тамбовэнерго | Тамбовская область | с Красносвободное | 35/10 | 8 | 3.153 | 0.6424
87 | ПС 35/10 П.Пригородная | Тамбовэнерго | Тамбовская область | с Покрово-Пригородное | 35/10 | 12.6 | 5.7819 | 0.36095
88 | ПС 35/10 Бокинская | Тамбовэнерго | Тамбовская область | с Бокино | 35/10 | 12.6 | 4.9658 | 1.569
89 | ПС 35/10 Столовская | Тамбовэнерго | Тамбовская область | с Столовое | 35/10 | 4 | 0.72755 | 3.2078 | Тех.Прис за исключением потребителей 1 и 2 категориий, однотрансформаторный ЦП
90 | ПС 35/10 Тулиновская | Тамбовэнерго | Тамбовская область | с Тулиновка | 35/10 | 5 | 1.5292 | 0.91408
91 | ПС 35/6 Макаронная фабрика | Тамбовэнерго | Тамбовская область | г Котовск | 35/6 | 1.6 | 0.072111 | 1.4921 | Тех.Прис за исключением потребителей 1 и 2 категориий, однотрансформаторный ЦП
92 | ПС 35/10 Серебряковская | Тамбовэнерго | Тамбовская область | с Серебряки | 35/10 | 5 | 2.6973 | отсутствует
93 | ПС 35/10 Б.Дорога | Тамбовэнерго | Тамбовская область | с. Чурюково | 35/10 | 3.2 | 0.34 | 1.2367
94 | ПС 35/10 Б.Избердеевская | Тамбовэнерго | Тамбовская область | с Большой Избердей | 35/10 | 5 | 0.65 | 1.8415
95 | ПС 35/10 Вишневская | Тамбовэнерго | Тамбовская область | с Вишневое | 35/10 | 5 | 0.39 | 2.0558
96 | ПС 35/10 Вырубовская | Тамбовэнерго | Тамбовская область | д Вырубово | 35/10 | 5 | 0.6 | 1.9297
97 | ПС 35/10 Глазковская | Тамбовэнерго | Тамбовская область | с Глазок | 35/10 | 5 | 0.67 | 1.8042
98 | ПС 35/10 Дмитриевская | Тамбовэнерго | Тамбовская область | рп Дмитриевка | 35/10 | 5 | 0.15 | 2.2968
99 | ПС 35/6 Донская | Тамбовэнерго | Тамбовская область | г. Мичуринск | 35/6 | 16.3 | 3.09 | 3.5058
100 | ПС 35/10 Дружба | Тамбовэнерго | Тамбовская область | с Новоникольское | 35/10 | 2.5 | 0.3 | 2.1445 | Тех.Прис за исключением потребителей 1 и 2 категориий, однотрансформаторный ЦП
101 | ПС 35/10 Екатерининская | Тамбовэнерго | Тамбовская область | с Екатеринино | 35/10 | 8 | 0.5 | 3.5308
102 | ПС 35/10 Жидиловская | Тамбовэнерго | Тамбовская область | с Жидиловка | 35/10 | 5.6 | 0.79 | 0.89936
103 | ПС 35/10 Изосимовская | Тамбовэнерго | Тамбовская область | с Изосимово | 35/10 | 8.8 | 2.26 | 0.07388
104 | ПС 35/10 КИМ | Тамбовэнерго | Тамбовская область | рп Дмитриевка | 35/10 | 6.5 | 0.99 | 1.4112
105 | ПС 35/10 Кленская | Тамбовэнерго | Тамбовская область | с Старокленское | 35/10 | 5 | 0.68 | 1.8594
106 | ПС 35/10 Козьмодемьяновская | Тамбовэнерго | Тамбовская область | с Старое Козьмодемьяновское | 35/10 | 5 | 1.03 | 1.6357
107 | ПС 35/10 Коминтерн | Тамбовэнерго | Тамбовская область | п Коминтерн | 35/10 | 5 | 0.34 | 2.048
108 | ПС 35/10 Кочетовская | Тамбовэнерго | Тамбовская область | с Кочетовка | 35/10 | 2.5 | 2.39 | 0.20008 | Тех.Прис за исключением потребителей 1 и 2 категориий, однотрансформаторный ЦП
109 | ПС 35/10 Нов.Васильевская | Тамбовэнерго | Тамбовская область | Тарбеевка | 35/10 | 5 | 0.44 | 2.0827
110 | ПС 35/10 Тарбеевская | Тамбовэнерго | Тамбовская область | п Зеленый Гай | 35/10 | 2.5 | 1.51 | 0.98552 | Тех.Прис за исключением потребителей 1 и 2 категориий, однотрансформаторный ЦП
111 | ПС 35/10 Н.Юрьевская | Тамбовэнерго | Тамбовская область | с Новоюрьево | 35/10 | 3.2 | 0.42 | 1.1366
112 | ПС 35/10 Петровская | Тамбовэнерго | Тамбовская область | с Петровское | 35/10 | 8 | 3.43 | 0.64463
113 | ПС 35/10 Пригородная | Тамбовэнерго | Тамбовская область |  | 35/10 | 5 | 1.59 | 0.85303
114 | ПС 35/6 Прогресс | Тамбовэнерго | Тамбовская область | г Мичуринск | 35/6 | 20 | 9.85 | 1.0213
115 | ПС 35/10 Ранинская | Тамбовэнерго | Тамбовская область | с Ранино | 35/10 | 1.6 | 0.73 | 0.7832 | Тех.Прис за исключением потребителей 1 и 2 категориий, однотрансформаторный ЦП
116 | ПС 35/10 Рахманинская | Тамбовэнерго | Тамбовская область | с Рахманино | 35/10 | 3.2 | 0.33 | 1.2505
117 | ПС 35/10 Сабуровская | Тамбовэнерго | Тамбовская область | с. Сабурово | 35/10 | 11.9 | 4.37 | 1.5728
118 | ПС 35/10 Сестренская | Тамбовэнерго | Тамбовская область | с Сестренка | 35/10 | 3.2 | 0.1 | 1.4751
119 | ПС 35/10 Ситовская | Тамбовэнерго | Тамбовская область | с. Ситовка | 35/10 | 1.6 | 0.43 | 1.155 | Тех.Прис за исключением потребителей 1 и 2 категориий, однотрансформаторный ЦП
120 | ПС 35/10 Скобелевская | Тамбовэнерго | Тамбовская область | д Скобелевка | 35/10 | 1.6 | 0.26 | 1.1935 | Тех.Прис за исключением потребителей 1 и 2 категориий, однотрансформаторный ЦП
121 | ПС 35/10 Устьинская | Тамбовэнерго | Тамбовская область | с Устье | 35/10 | 2.5 | 1.51 | 0.99452 | Тех.Прис за исключением потребителей 1 и 2 категориий, однотрансформаторный ЦП
122 | ПС 35/10 Юрловская | Тамбовэнерго | Тамбовская область | с Юрловка | 35/10 | 5 | 0.69 | 1.7864
123 | ПС 35/10 Яблоновецкая | Тамбовэнерго | Тамбовская область |  | 35/10 | 4.1 | 0.63 | 0.95585
124 | ПС 35/10 Агропром | Тамбовэнерго | Тамбовская область | п Устьинский | 35/10 | 8 | 2.54 | 1.5754
125 | ПС 35/10 Алексеевская | Тамбовэнерго | Тамбовская область | д Алексеевка | 35/10 | 4.1 | 0.18 | 1.3962
126 | ПС 35/10 Вановская | Тамбовэнерго | Тамбовская область | с Ваново | 35/10 | 5 | 0.19 | 2.2798
127 | ПС 35/10 Вяжлинская | Тамбовэнерго | Тамбовская область | п Вяжли | 35/10 | 1.8 | 0.54 | 1.2384 | Тех.Прис за исключением потребителей 1 и 2 категориий, однотрансформаторный ЦП
128 | ПС 35/10 Заречная | Тамбовэнерго | Тамбовская область | г Моршанск | 35/10 | 5 | 1.8 | 0.81571
129 | ПС 35/10 Крюковская | Тамбовэнерго | Тамбовская область | г Моршанск | 35/10 | 5 | 1.03 | 1.201
130 | ПС 35/6 Коршуновская | Тамбовэнерго | Тамбовская область | с Устье | 35/6 | 5 | 0.6 | 1.8792
131 | ПС 35/6 Луговая | Тамбовэнерго | Тамбовская область | г Моршанск | 35/6 | 4 | 1.02 | 2.951 | Тех.Прис за исключением потребителей 1 и 2 категориий, однотрансформаторный ЦП
132 | ПС 35/10 Любвинская | Тамбовэнерго | Тамбовская область | с Александровка | 35/10 | 5 | 0.59 | 1.8849
133 | ПС 35/10 Северная | Тамбовэнерго | Тамбовская область | п Устьинский | 35/10 | 8 | 1.92 | 2.2315
134 | ПС 35/10 Питерская | Тамбовэнерго | Тамбовская область | с Ивенье | 35/10 | 2.5 | 0.75 | 1.7082 | Тех.Прис за исключением потребителей 1 и 2 категориий, однотрансформаторный ЦП
135 | ПС 35/10 Ракшинская | Тамбовэнерго | Тамбовская область | п Центральный | 35/10 | 8 | 1.15 | 2.8297
136 | ПС 35/10 Рыбинская | Тамбовэнерго | Тамбовская область | с Рыбное | 35/10 | 5 | 0.83 | 1.7752
137 | ПС 35/10 Серповская | Тамбовэнерго | Тамбовская область | с Серповое | 35/10 | 5 | 0.76 | 1.6556
138 | ПС 35/10 Ст.Томниковская | Тамбовэнерго | Тамбовская область | с Старотомниково | 35/10 | 1 | 0.15 | 0.82807 | Тех.Прис за исключением потребителей 1 и 2 категориий, однотрансформаторный ЦП
139 | ПС 35/10 Чернитовская | Тамбовэнерго | Тамбовская область | с Чернитово | 35/10 | 2.5 | 0.48 | 1.9846 | Тех.Прис за исключением потребителей 1 и 2 категориий, однотрансформаторный ЦП
140 | ПС 35/10 Бондарская | Тамбовэнерго | Тамбовская область | с Бондари | 35/10 | 5 | 1.38 | 1.1489
141 | ПС 35/10 Вернадовская | Тамбовэнерго | Тамбовская область | п С-за Подъем 1-отделение | 35/10 | 4.1 | 0.4 | 0.7383
142 | ПС 35/10 Гагаринская | Тамбовэнерго | Тамбовская область | с Гагарино 1-е | 35/10 | 4.1 | 0.27 | 1.3199
143 | ПС 35/10 Егоровская | Тамбовэнерго | Тамбовская область | с Егоровка | 35/10 | 5 | 0.57 | 1.9184
144 | ПС 35/10 Кершинская | Тамбовэнерго | Тамбовская область | с Керша | 35/10 | 4.1 | 0.28 | 1.2402
145 | ПС 35/10 Куровщинская | Тамбовэнерго | Тамбовская область | с Куровщина | 35/10 | 3.2 | 0.33 | 1.261
146 | ПС 35/10 Липовская | Тамбовэнерго | Тамбовская область | с Липовка | 35/10 | 2.5 | 0.32 | 2.1362 | Тех.Прис за исключением потребителей 1 и 2 категориий, однотрансформаторный ЦП
147 | ПС 35/10 Ломовисская | Тамбовэнерго | Тамбовская область | с Большой Ломовис | 35/10 | 5.7 | 0.13 | 2.3199
148 | ПС 35/10 Митропольская | Тамбовэнерго | Тамбовская область | с Митрополье | 35/10 | 2.5 | 0.93 | 1.573 | Тех.Прис за исключением потребителей 1 и 2 категориий, однотрансформаторный ЦП
149 | ПС 35/10 П.Угловская | Тамбовэнерго | Тамбовская область | с Пахотный Угол | 35/10 | 1.6 | 0.55 | 0.9518 | Тех.Прис за исключением потребителей 1 и 2 категориий, однотрансформаторный ЦП
150 | ПС 35/10 Рудовская | Тамбовэнерго | Тамбовская область | с Рудовка | 35/10 | 5 | 0.43 | 2.0658
151 | ПС 35/10 В.Ярославская | Тамбовэнерго | Тамбовская область | с Верхняя Ярославка | 35/10 | 5 | 0.25 | 2.2015
152 | ПС 35/10 Дегтянская | Тамбовэнерго | Тамбовская область | с Титовка | 35/10 | 2.5 | 1.49 | 0.33564 | Тех.Прис за исключением потребителей 1 и 2 категориий, однотрансформаторный ЦП
153 | ПС 35/10 Зелёная | Тамбовэнерго | Тамбовская область | с Зеленое | 35/10 | 1.6 | 0.17 | 1.4013 | Тех.Прис за исключением потребителей 1 и 2 категориий, однотрансформаторный ЦП
154 | ПС 35/10 Кулеватовская | Тамбовэнерго | Тамбовская область | п Рабочий | 35/10 | 8 | 2.01 | 2.1663
155 | ПС 35/10 Ламская | Тамбовэнерго | Тамбовская область | с Вторые Левые Ламки | 35/10 | 6.5 | 0.56 | 1.9163
156 | ПС 35/10 Грязновская | Тамбовэнерго | Тамбовская область | с Новое Грязное | 35/10 | 5 | 0.15 | 2.3005
157 | ПС 35/10 Отъясская | Тамбовэнерго | Тамбовская область | с Отъяссы | 35/10 | 5 | 0.58 | 1.8179
158 | ПС 35/10 П.Васильевская | Тамбовэнерго | Тамбовская область | с Покрово-Васильевка | 35/10 | 1.6 | 0.13 | 1.4384 | Тех.Прис за исключением потребителей 1 и 2 категориий, однотрансформаторный ЦП
159 | ПС 35/10 Подлесная | Тамбовэнерго | Тамбовская область | с Подлесное | 35/10 | 5 | 0.78 | 1.7326
160 | ПС 35/10 Троицкая | Тамбовэнерго | Тамбовская область | с Троицкие Росляи | 35/10 | 5 | 0.42 | 2.0434
161 | ПС 35/10 Городская | Тамбовэнерго | Тамбовская область | г Жердевка | 35/10 | 4 | 2.28 | 1.7818 | Тех.Прис за исключением потребителей 1 и 2 категориий, однотрансформаторный ЦП
162 | ПС 35/10 Сукмановская | Тамбовэнерго | Тамбовская область | с Сукмановка | 35/10 | 5 | 0.29 | 2.1767
163 | ПС 35/10 Туголуковская | Тамбовэнерго | Тамбовская область | с Туголуково | 35/10 | 6.5 | 0.54 | 1.9037
164 | ПС 35/10 Артемовская | Тамбовэнерго | Тамбовская область | с Артемовка | 35/10 | 8 | 1.44 | 2.5397
165 | ПС 35/10 РСХО | Тамбовэнерго | Тамбовская область | г Жердевка | 35/10 | 6.5 | 0.92 | 1.5458
166 | ПС 35/10 Максимовская | Тамбовэнерго | Тамбовская область | с Алексеевка | 35/10 | 3.2 | 0.36 | 1.2247
167 | ПС 35/10 Бурнакская | Тамбовэнерго | Тамбовская область | с Бурнак | 35/10 | 11.9 | 6.58 | отсутствует
168 | ПС 35/10 Полетаевская | Тамбовэнерго | Тамбовская область | с Полетаево | 35/10 | 8 | 0.62 | 3.3355
169 | ПС 35/10 Росляйская | Тамбовэнерго | Тамбовская область | с Троицкий Росляй | 35/10 | 8 | 0.93 | 3.0315
170 | ПС 35/10 Пионер | Тамбовэнерго | Тамбовская область | Старогрязное | 35/10 | 4.1 | 1.08 | 0.55505
171 | ПС 35/10 Львовская | Тамбовэнерго | Тамбовская область | Петровское | 35/10 | 5 | 0.44 | 2.0264
172 | ПС 35/10 Надеждинская | Тамбовэнерго | Тамбовская область | с Сергиевка | 35/10 | 1.6 | 0.59 | 1.0094 | Тех.Прис за исключением потребителей 1 и 2 категориий, однотрансформаторный ЦП
173 | ПС 35/10 Кулешовская | Тамбовэнерго | Тамбовская область | Кулешовка | 35/10 | 2.5 | 0.46 | 1.9958 | Тех.Прис за исключением потребителей 1 и 2 категориий, однотрансформаторный ЦП
174 | ПС 35/10 Черняевская | Тамбовэнерго | Тамбовская область | с Черняевка | 35/10 | 8 | 1.72 | 2.3068
175 | ПС 35/10 Ивановская | Тамбовэнерго | Тамбовская область | Ивановка | 35/10 | 5 | 0.59 | 1.9148
176 | ПС 35/10 Шульгинская | Тамбовэнерго | Тамбовская область | с Шульгино | 35/10 | 5 | 0.81 | 1.7341
177 | ПС 35/10 Лавровская | Тамбовэнерго | Тамбовская область | с Лаврово | 35/10 | 5 | 0.27 | 2.1063
178 | ПС 35/10 Н.Сергиевская | Тамбовэнерго | Тамбовская область | с Николо-Сергиевка | 35/10 | 3.2 | 0.57 | 2.5872
179 | ПС 35/10 Каменская | Тамбовэнерго | Тамбовская область | с Каменка | 35/10 | 5 | 0.44 | 2.0428
180 | ПС 35/10 Протасовская | Тамбовэнерго | Тамбовская область | с Протасово | 35/10 | 5 | 0.35 | 2.1094
181 | ПС 35/10 Чакинская | Тамбовэнерго | Тамбовская область | п Чакино | 35/10 | 4 | 0.58 | 3.3498 | Тех.Прис за исключением потребителей 1 и 2 категориий, однотрансформаторный ЦП
182 | ПС 35/10 Лукинская | Тамбовэнерго | Тамбовская область | д Алкаладка | 35/10 | 2.5 | 0.26 | 2.1929 | Тех.Прис за исключением потребителей 1 и 2 категориий, однотрансформаторный ЦП
183 | ПС 35/10 Золотовская | Тамбовэнерго | Тамбовская область | с Золотовка | 35/10 | 2.5 | 0.38 | 2.0804 | Тех.Прис за исключением потребителей 1 и 2 категориий, однотрансформаторный ЦП
184 | ПС 35/10 Моздокская | Тамбовэнерго | Тамбовская область | д Афанасьевка | 35/10 | 2.5 | 0.3 | 2.1558 | Тех.Прис за исключением потребителей 1 и 2 категориий, однотрансформаторный ЦП
185 | ПС 35/10 Обловская | Тамбовэнерго | Тамбовская область | г Уварово | 35/10 | 5 | 0.95 | 1.5584
186 | ПС 35/10 В.Вершинская | Тамбовэнерго | Тамбовская область | с Вольная Вершина | 35/10 | 6.5 | 0.61 | 1.8639
187 | ПС 35/10 Лучевская | Тамбовэнерго | Тамбовская область | п Луч | 35/10 | 4.1 | 0.25 | 1.327
188 | ПС 35/10 Ольшанская | Тамбовэнерго | Тамбовская область | с Ольшанка | 35/10 | 6.5 | 0.55 | 1.9365
189 | ПС 35/10 Павлодарская | Тамбовэнерго | Тамбовская область | с Павлодар | 35/10 | 2.5 | 0.24 | 2.2133 | Тех.Прис за исключением потребителей 1 и 2 категориий, однотрансформаторный ЦП
190 | ПС 35/10 Березовская | Тамбовэнерго | Тамбовская область | п Красный Куст | 35/10 | 5 | 0.14 | 2.3137
191 | ПС 35/10 К.Звездинская | Тамбовэнерго | Тамбовская область | с Сергиевка | 35/10 | 3.2 | 0.17 | 1.4026
192 | ПС 35/10 Прудковская | Тамбовэнерго | Тамбовская область | с Прудки | 35/10 | 4.1 | 0.26 | 1.3277
193 | ПС 35/10 Шапкинская | Тамбовэнерго | Тамбовская область | с Шапкино | 35/10 | 8 | 0.66 | 3.361
194 | ПС 35/10 Марьинская | Тамбовэнерго | Тамбовская область | с. Марьинка | 35/10 | 3.2 | 0.38 | 1.1848
195 | ПС 35/10 Ирская | Тамбовэнерго | Тамбовская область | с Ленинское | 35/10 | 4.1 | 0.26 | 1.2584
196 | ПС 35/10 Заводская | Тамбовэнерго | Тамбовская область | г Кирсанов | 35/10 | 8 | 0.88 | 2.445
197 | ПС 35/10 Калаисская | Тамбовэнерго | Тамбовская область | с. Калаис | 35/10 | 2.5 | 0.72 | 1.7642 | Тех.Прис за исключением потребителей 1 и 2 категориий, однотрансформаторный ЦП
198 | ПС 35/10 Соколовская | Тамбовэнерго | Тамбовская область | с Соколово | 35/10 | 5 | 1.62 | 1.066
199 | ПС 35/10 Ветеринарная | Тамбовэнерго | Тамбовская область | д Натальевка | 35/10 | 2.5 | 0.4 | 2.0497 | Тех.Прис за исключением потребителей 1 и 2 категориий, однотрансформаторный ЦП
200 | ПС 35/10 Глуховская | Тамбовэнерго | Тамбовская область | с Глуховка | 35/10 | 2.5 | 0.07 | 2.371 | Тех.Прис за исключением потребителей 1 и 2 категориий, однотрансформаторный ЦП
201 | ПС 35/10 Оржевская | Тамбовэнерго | Тамбовская область | с Масловка | 35/10 | 2.5 | 0.45 | 1.9626 | Тех.Прис за исключением потребителей 1 и 2 категориий, однотрансформаторный ЦП
202 | ПС 35/10 Восточная | Тамбовэнерго | Тамбовская область | рп Умет | 35/10 | 8 | 1.95 | 2.072
203 | ПС 35/10 Гавриловская | Тамбовэнерго | Тамбовская область | п. Садовый | 35/10 | 8 | 2.05 | 2.0557
204 | ПС 35/10 Пересыпкинская | Тамбовэнерго | Тамбовская область | с. 2-е Пересыпкино | 35/10 | 5 | 0.62 | 1.8972
205 | ПС 35/10 Анненская | Тамбовэнерго | Тамбовская область | п. Прудки | 35/10 | 5 | 1.32 | 1.243
206 | ПС 35/10 Филатовская | Тамбовэнерго | Тамбовская область | Филатовский | 35/10 | 5 | 0.61 | 1.8634
207 | ПС 35/10 Никитинская | Тамбовэнерго | Тамбовская область | д Успеновка | 35/10 | 8 | 2.12 | 1.9745
208 | ПС 35/10 Балыклейская | Тамбовэнерго | Тамбовская область | с. Балыклей | 35/10 | 5 | 1.06 | 1.5008
209 | ПС 35/10 Караваинская | Тамбовэнерго | Тамбовская область | с Караваино | 35/10 | 3.2 | 0.42 | 1.1941
210 | ПС 35/10 Романовская | Тамбовэнерго | Тамбовская область | с. Павловка | 35/10 | 3.2 | 0.31 | 2.8256
211 | ПС 35/10 Борщевская | Тамбовэнерго | Тамбовская область | с.Борщи | 35/10 | 20 | 6.8595 | 3.3748
212 | ПС 35/0,4 Липовская-2 | Тамбовэнерго | Тамбовская область | Тамбовская область | 35/0.4 | 2 | 0.24 | 0.75168
213 | ПС 35/0,4 Питимская-2 | Тамбовэнерго | Тамбовская область | Тамбовская область | 35/0.4 | 2 | 0.21 | 0.77952
214 | ПС 35/0,4 Питимская-3 | Тамбовэнерго | Тамбовская область | Тамбовская область | 35/0.4 | 2 | 0.28 | 0.71456
215 | ПС 35/0,4 Бахаревская-2 | Тамбовэнерго | Тамбовская область | Тамбовская область | 35/0.4 | 2 | 0.35 | 0.6496
216 | ПС 35/0,4 Дубошино-2 | Тамбовэнерго | Тамбовская область | Тамбовская область | 35/0.4 | 1.26 | 0.3 | 0.33547
217 | ПС 35/0,4 Ерофеевская-2 | Тамбовэнерго | Тамбовская область | Тамбовская область | 35/0.4 | 2 | 0.36 | 0.64032
218 | ПС 35/0,4 Измайловская-2 | Тамбовэнерго | Тамбовская область | Тамбовская область | 35/0.4 | 2 | 0.26 | 0.73312
219 | ПС 35/0,4 Измайловская-3 | Тамбовэнерго | Тамбовская область | Тамбовская область | 35/0.4 | 1.26 | 0.17 | 0.45611
220 | ПС 35/0,4 Марьевская-2 | Тамбовэнерго | Тамбовская область | Тамбовская область | 35/0.4 | 2 | 0.25 | 0.7424
221 | ПС 35/0,4 Ножкино-2 | Тамбовэнерго | Тамбовская область | Тамбовская область | 35/0.4 | 1.26 | 0.26 | 0.37259
222 | ПС 35/0,4 Саюкинская-2 | Тамбовэнерго | Тамбовская область | Тамбовская область | 35/0.4 | 2 | 0.23 | 0.76096
223 | ПС 35/0,4 ЦПС-3 | Тамбовэнерго | Тамбовская область | Тамбовская область | 35/0.4 | 0.32 | 0.06 | 0.10022

## ниже 35 кВ (2)
Информация о наличии объема свободной для технологического присоединения потребителей трансформаторной мощности по подстанциям и распределительным пунктам напряжением ниже 35 кВ с дифференциацией по всем уровням напряжения
№ п/п | Наименование подстанции, распределительного пункта |  |  | Балансовая принадлежность1 | Месторасположение |  | Технические характеристики
[5 empty] | Регион | Муниципальное образование | Классы напряжения, кВ | Установленная мощность, МВА | Текущая загрузка центра питания, МВА | Текущий резерв/дефицит мощности для технологического присоединения3, МВт
А | 1 |  |  | 2 | 3 | 4 | 5 | 6 | 7 | 8
1 | СТП 1146 ВЛ 10 кВ № 2 ПС Селезневская | ПС Селезневская | ВЛ 10 кВ № 2 ПС Селезневская | ПАО "Россети Центр"-"Тамбовэнерго" | Тамбовский РЭС | Тамбовский р-н | 10/0,4 | 0.025 | 0.005 | 0.01972
2 | КТП 305 ВЛ 10 кВ № 4,6 ПС Артёмовская | ПС Артёмовская | ВЛ 10 кВ № 4,6 ПС Артёмовская | ПАО "Россети Центр"-"Тамбовэнерго" | Жердевский РЭС | Жердевский р-н | 10/0,4 | 1.26 | 0.013 | 1.2157
3 | КТП 307 ВЛ 10 кВ № 4,6 ПС Артёмовская | ПС Артёмовская | ВЛ 10 кВ № 4,6 ПС Артёмовская | ПАО "Россети Центр"-"Тамбовэнерго" | Жердевский РЭС | Жердевский р-н | 10/0,4 | 1.26 | 0.013 | 1.2157
4 | КТП 310 ВЛ 10 кВ № 4,6 ПС Артёмовская | ПС Артёмовская | ВЛ 10 кВ № 4,6 ПС Артёмовская | ПАО "Россети Центр"-"Тамбовэнерго" | Жердевский РЭС | Жердевский р-н | 10/0,4 | 1.26 | 0.002 | 1.2259
5 | КТП 311 ВЛ 10 кВ № 4,6 ПС Артёмовская | ПС Артёмовская | ВЛ 10 кВ № 4,6 ПС Артёмовская | ПАО "Россети Центр"-"Тамбовэнерго" | Жердевский РЭС | Жердевский р-н | 10/0,4 | 1.26 | 0.008 | 1.2203
6 | КТП 312 ВЛ 10 кВ № 4,6 ПС Артёмовская | ПС Артёмовская | ВЛ 10 кВ № 4,6 ПС Артёмовская | ПАО "Россети Центр"-"Тамбовэнерго" | Жердевский РЭС | Жердевский р-н | 10/0,4 | 1.26 | 0.001 | 1.2268
7 | СТП 322 ВЛ 10 кВ № 2 ПС Артёмовская | ПС Артёмовская | ВЛ 10 кВ № 2 ПС Артёмовская | ПАО "Россети Центр"-"Тамбовэнерго" | Жердевский РЭС | Жердевский р-н | 10/0,4 | 0.063 | 0.016 | 0.046539
8 | СТП 340 ВЛ 10 кВ № 3 ПС Артёмовская | ПС Артёмовская | ВЛ 10 кВ № 3 ПС Артёмовская | ПАО "Россети Центр"-"Тамбовэнерго" | Жердевский РЭС | Жердевский р-н | 10/0,4 | 0.063 | 0.001 | 0.060459
9 | КТП 1032 ВЛ 10 кВ № 1 ПС Артёмовская | ПС Артёмовская | ВЛ 10 кВ № 1 ПС Артёмовская | ПАО "Россети Центр"-"Тамбовэнерго" | Жердевский РЭС | Жердевский р-н | 10/0,4 | 0.25 | 0.014 | 0.23061
10 | КТП 1003 ВЛ 10 кВ № 1 ПС Артёмовская | ПС Артёмовская | ВЛ 10 кВ № 1 ПС Артёмовская | ПАО "Россети Центр"-"Тамбовэнерго" | Жердевский РЭС | Жердевский р-н | 10/0,4 | 0.1 | 0.016 | 0.082592
11 | КТП 1007 ВЛ 10 кВ № 2 ПС Артёмовская | ПС Артёмовская | ВЛ 10 кВ № 2 ПС Артёмовская | ПАО "Россети Центр"-"Тамбовэнерго" | Жердевский РЭС | Жердевский р-н | 10/0,4 | 0.16 | 0.009 | 0.14755
12 | КТП 1008 ВЛ 10 кВ № 2 ПС Артёмовская | ПС Артёмовская | ВЛ 10 кВ № 2 ПС Артёмовская | ПАО "Россети Центр"-"Тамбовэнерго" | Жердевский РЭС | Жердевский р-н | 10/0,4 | 0.25 | 0.002 | 0.24174
13 | КТП 1011 ВЛ 10 кВ № 2 ПС Артёмовская | ПС Артёмовская | ВЛ 10 кВ № 2 ПС Артёмовская | ПАО "Россети Центр"-"Тамбовэнерго" | Жердевский РЭС | Жердевский р-н | 10/0,4 | 0.16 | 0.005 | 0.15126
14 | КТП 1013 ВЛ 10 кВ № 3 ПС Артёмовская | ПС Артёмовская | ВЛ 10 кВ № 3 ПС Артёмовская | ПАО "Россети Центр"-"Тамбовэнерго" | Жердевский РЭС | Жердевский р-н | 10/0,4 | 0.1 | 0.037 | 0.063104
15 | КТП 1016 ВЛ 10 кВ № 3 ПС Артёмовская | ПС Артёмовская | ВЛ 10 кВ № 3 ПС Артёмовская | ПАО "Россети Центр"-"Тамбовэнерго" | Жердевский РЭС | Жердевский р-н | 10/0,4 | 0.4 | 0.07 | 0.3248
16 | КТП 1017 ВЛ 10 кВ № 3 ПС Артёмовская | ПС Артёмовская | ВЛ 10 кВ № 3 ПС Артёмовская | ПАО "Россети Центр"-"Тамбовэнерго" | Жердевский РЭС | Жердевский р-н | 10/0,4 | 0.16 | 0.003 | 0.15312
17 | КТП 1018 ВЛ 10 кВ № 3 ПС Артёмовская | ПС Артёмовская | ВЛ 10 кВ № 3 ПС Артёмовская | ПАО "Россети Центр"-"Тамбовэнерго" | Жердевский РЭС | Жердевский р-н | 10/0,4 | 0.1 | 0.005 | 0.0928
18 | КТП 1020 ВЛ 10 кВ № 3 ПС Артёмовская | ПС Артёмовская | ВЛ 10 кВ № 3 ПС Артёмовская | ПАО "Россети Центр"-"Тамбовэнерго" | Жердевский РЭС | Жердевский р-н | 10/0,4 | 0.1 | 0.003 | 0.094656
19 | КТП 1022 ВЛ 10 кВ № 3 ПС Артёмовская | ПС Артёмовская | ВЛ 10 кВ № 3 ПС Артёмовская | ПАО "Россети Центр"-"Тамбовэнерго" | Жердевский РЭС | Жердевский р-н | 10/0,4 | 0.1 | 0.002 | 0.095584
20 | КТП 1035 ВЛ 10 кВ № 3 ПС Артёмовская | ПС Артёмовская | ВЛ 10 кВ № 3 ПС Артёмовская | ПАО "Россети Центр"-"Тамбовэнерго" | Жердевский РЭС | Жердевский р-н | 10/0,4 | 0.06 | 0.006 | 0.052896
21 | КТП 235 ВЛ 10 кВ № 5 ПС Артёмовская | ПС Артёмовская | ВЛ 10 кВ № 5 ПС Артёмовская | ПАО "Россети Центр"-"Тамбовэнерго" | Жердевский РЭС | Жердевский р-н | 10/0,4 | 0.25 | 0.001 | 0.24267
22 | КТП 234 ВЛ 10 кВ № 5 ПС Артёмовская | ПС Артёмовская | ВЛ 10 кВ № 5 ПС Артёмовская | ПАО "Россети Центр"-"Тамбовэнерго" | Жердевский РЭС | Жердевский р-н | 10/0,4 | 0.25 | 0.025 | 0.2204
23 | КТП 1024 ВЛ 10 кВ № 5 ПС Артёмовская | ПС Артёмовская | ВЛ 10 кВ № 5 ПС Артёмовская | ПАО "Россети Центр"-"Тамбовэнерго" | Жердевский РЭС | Жердевский р-н | 10/0,4 | 0.1 | 0.012 | 0.086304
24 | КТП 1025 ВЛ 10 кВ № 5 ПС Артёмовская | ПС Артёмовская | ВЛ 10 кВ № 5 ПС Артёмовская | ПАО "Россети Центр"-"Тамбовэнерго" | Жердевский РЭС | Жердевский р-н | 10/0,4 | 0.1 | 0.029 | 0.070528
25 | КТП 1026 ВЛ 10 кВ № 5 ПС Артёмовская | ПС Артёмовская | ВЛ 10 кВ № 5 ПС Артёмовская | ПАО "Россети Центр"-"Тамбовэнерго" | Жердевский РЭС | Жердевский р-н | 10/0,4 | 0.25 | 0.02 | 0.22504
26 | КТП 1027 ВЛ 10 кВ № 5 ПС Артёмовская | ПС Артёмовская | ВЛ 10 кВ № 5 ПС Артёмовская | ПАО "Россети Центр"-"Тамбовэнерго" | Жердевский РЭС | Жердевский р-н | 10/0,4 | 0.1 | 0.045 | 0.05568
27 | КТП 1028 ВЛ 10 кВ № 5 ПС Артёмовская | ПС Артёмовская | ВЛ 10 кВ № 5 ПС Артёмовская | ПАО "Россети Центр"-"Тамбовэнерго" | Жердевский РЭС | Жердевский р-н | 10/0,4 | 0.25 | 0.006 | 0.23803
28 | КТП 1030 ВЛ 10 кВ № 8 ПС Артёмовская | ПС Артёмовская | ВЛ 10 кВ № 8 ПС Артёмовская | ПАО "Россети Центр"-"Тамбовэнерго" | Жердевский РЭС | Жердевский р-н | 10/0,4 | 0.25 | 0.01 | 0.23432
29 | КТП 1033 ВЛ 10 кВ № 8 ПС Артёмовская | ПС Артёмовская | ВЛ 10 кВ № 8 ПС Артёмовская | ПАО "Россети Центр"-"Тамбовэнерго" | Жердевский РЭС | Жердевский р-н | 10/0,4 | 0.16 | 0.002 | 0.15405
30 | КТП 1005 ВЛ 10 кВ № 8 ПС Артёмовская | ПС Артёмовская | ВЛ 10 кВ № 8 ПС Артёмовская | ПАО "Россети Центр"-"Тамбовэнерго" | Жердевский РЭС | Жердевский р-н | 10/0,4 | 0.1 | 0.01 | 0.08816
31 | КТП 1034 ВЛ 10 кВ № 8 ПС Артёмовская | ПС Артёмовская | ВЛ 10 кВ № 8 ПС Артёмовская | ПАО "Россети Центр"-"Тамбовэнерго" | Жердевский РЭС | Жердевский р-н | 10/0,4 | 0.16 | 0.012 | 0.14477
32 | МТП 1036 ВЛ 10 кВ № 8 ПС Артёмовская | ПС Артёмовская | ВЛ 10 кВ № 8 ПС Артёмовская | ПАО "Россети Центр"-"Тамбовэнерго" | Жердевский РЭС | Жердевский р-н | 10/0,4 | 0.063 | 0.004 | 0.057675
33 | КТП 1037 ВЛ 10 кВ № 8 ПС Артёмовская | ПС Артёмовская | ВЛ 10 кВ № 8 ПС Артёмовская | ПАО "Россети Центр"-"Тамбовэнерго" | Жердевский РЭС | Жердевский р-н | 10/0,4 | 0.04 | 0.012 | 0.02784
34 | КТП 1038 ВЛ 10 кВ № 8 ПС Артёмовская | ПС Артёмовская | ВЛ 10 кВ № 8 ПС Артёмовская | ПАО "Россети Центр"-"Тамбовэнерго" | Жердевский РЭС | Жердевский р-н | 10/0,4 | 0.01 | 0.001 | 0.008816
35 | КТП 1137 ВЛ 10 кВ № 3 ПС Артёмовская | ПС Артёмовская | ВЛ 10 кВ № 3 ПС Артёмовская | ПАО "Россети Центр"-"Тамбовэнерго" | Жердевский РЭС | Жердевский р-н | 10/0,4 | 0.025 | 0.001 | 0.023432
36 | КТП 1431 ВЛ 10 кВ № 8 ПС Артёмовская | ПС Артёмовская | ВЛ 10 кВ № 8 ПС Артёмовская | ПАО "Россети Центр"-"Тамбовэнерго" | Жердевский РЭС | Жердевский р-н | 10/0,4 | 0.063 | 0.013 | 0.049323
37 | КТП 1057П ВЛ 10 кВ № 2 ПС Артёмовская | ПС Артёмовская | ВЛ 10 кВ № 2 ПС Артёмовская | ПАО "Россети Центр"-"Тамбовэнерго" | Жердевский РЭС | Жердевский р-н | 10/0,4 | 0.16 | 0.008 | 0.14848
38 | КТП 1496 ВЛ 10 кВ № 19 ПС Бурнакская | ПС Бурнакская | ВЛ 10 кВ № 19 ПС Бурнакская | ПАО "Россети Центр"-"Тамбовэнерго" | Жердевский РЭС | Жердевский р-н | 10/0,4 | 0.063 | 0.016 | 0.046539
39 | КТП 1044 ВЛ 10 кВ № 23 ПС Бурнакская | ПС Бурнакская | ВЛ 10 кВ № 23 ПС Бурнакская | ПАО "Россети Центр"-"Тамбовэнерго" | Жердевский РЭС | Жердевский р-н | 10/0,4 | 0.1 | 0.019 | 0.079808
40 | КТП 1046 ВЛ 10 кВ № 23 ПС Бурнакская | ПС Бурнакская | ВЛ 10 кВ № 23 ПС Бурнакская | ПАО "Россети Центр"-"Тамбовэнерго" | Жердевский РЭС | Жердевский р-н | 10/0,4 | 0.063 | 0.014 | 0.048395
41 | КТП 1048 ВЛ 10 кВ № 23 ПС Бурнакская | ПС Бурнакская | ВЛ 10 кВ № 23 ПС Бурнакская | ПАО "Россети Центр"-"Тамбовэнерго" | Жердевский РЭС | Жердевский р-н | 10/0,4 | 0.16 | 0.019 | 0.13827
42 | КТП 1047 ВЛ 10 кВ № 23 ПС Бурнакская | ПС Бурнакская | ВЛ 10 кВ № 23 ПС Бурнакская | ПАО "Россети Центр"-"Тамбовэнерго" | Жердевский РЭС | Жердевский р-н | 10/0,4 | 0.16 | 0.023 | 0.13456
43 | КТП 1055 ВЛ 10 кВ № 23 ПС Бурнакская | ПС Бурнакская | ВЛ 10 кВ № 23 ПС Бурнакская | ПАО "Россети Центр"-"Тамбовэнерго" | Жердевский РЭС | Жердевский р-н | 10/0,4 | 0.25 | 0.019 | 0.22597
44 | КТП 1129 ВЛ 10 кВ № 21 ПС Бурнакская | ПС Бурнакская | ВЛ 10 кВ № 21 ПС Бурнакская | ПАО "Россети Центр"-"Тамбовэнерго" | Жердевский РЭС | Жердевский р-н | 10/0,4 | 0.16 | 0.029 | 0.12899
45 | КТП 122 ВЛ 10 кВ № 21 ПС Бурнакская | ПС Бурнакская | ВЛ 10 кВ № 21 ПС Бурнакская | ПАО "Россети Центр"-"Тамбовэнерго" | Жердевский РЭС | Жердевский р-н | 10/0,4 | 0.1 | 0.0093 | 0.08881
46 | КТП 1131 ВЛ 10 кВ № 21 ПС Бурнакская | ПС Бурнакская | ВЛ 10 кВ № 21 ПС Бурнакская | ПАО "Россети Центр"-"Тамбовэнерго" | Жердевский РЭС | Жердевский р-н | 10/0,4 | 0.1 | 0.0093 | 0.08881
47 | КТП 1128 ВЛ 10 кВ № 21 ПС Бурнакская | ПС Бурнакская | ВЛ 10 кВ № 21 ПС Бурнакская | ПАО "Россети Центр"-"Тамбовэнерго" | Жердевский РЭС | Жердевский р-н | 10/0,4 | 0.04 | 0.0015 | 0.037584
48 | КТП 1132 ВЛ 10 кВ № 21 ПС Бурнакская | ПС Бурнакская | ВЛ 10 кВ № 21 ПС Бурнакская | ПАО "Россети Центр"-"Тамбовэнерго" | Жердевский РЭС | Жердевский р-н | 10/0,4 | 0.4 | 0.0093 | 0.38113
49 | КТП 1135 ВЛ 10 кВ № 21 ПС Бурнакская | ПС Бурнакская | ВЛ 10 кВ № 21 ПС Бурнакская | ПАО "Россети Центр"-"Тамбовэнерго" | Жердевский РЭС | Жердевский р-н | 10/0,4 | 0.16 | 0.0093 | 0.14727
50 | КТП 1256 ВЛ 10 кВ № 21 ПС Бурнакская | ПС Бурнакская | ВЛ 10 кВ № 21 ПС Бурнакская | ПАО "Россети Центр"-"Тамбовэнерго" | Жердевский РЭС | Жердевский р-н | 10/0,4 | 0.1 | 0.0093 | 0.08881
51 | КТП 1045 ВЛ 10 кВ № 23 ПС Бурнакская | ПС Бурнакская | ВЛ 10 кВ № 23 ПС Бурнакская | ПАО "Россети Центр"-"Тамбовэнерго" | Жердевский РЭС | Жердевский р-н | 10/0,4 | 0.04 | 0.002 | 0.03712
52 | КТП 1049 ВЛ 10 кВ № 19 ПС Бурнакская | ПС Бурнакская | ВЛ 10 кВ № 19 ПС Бурнакская | ПАО "Россети Центр"-"Тамбовэнерго" | Жердевский РЭС | Жердевский р-н | 10/0,4 | 0.1 | 0.059 | 0.042688
53 | КТП 1051 ВЛ 10 кВ № 19 ПС Бурнакская | ПС Бурнакская | ВЛ 10 кВ № 19 ПС Бурнакская | ПАО "Россети Центр"-"Тамбовэнерго" | Жердевский РЭС | Жердевский р-н | 10/0,4 | 0.16 | 0.003 | 0.15312
54 | КТП 1054 ВЛ 10 кВ № 23 ПС Бурнакская | ПС Бурнакская | ВЛ 10 кВ № 23 ПС Бурнакская | ПАО "Россети Центр"-"Тамбовэнерго" | Жердевский РЭС | Жердевский р-н | 10/0,4 | 0.1 | 0.006 | 0.091872
55 | КТП 1053 ВЛ 10 кВ № 19 ПС Бурнакская | ПС Бурнакская | ВЛ 10 кВ № 19 ПС Бурнакская | ПАО "Россети Центр"-"Тамбовэнерго" | Жердевский РЭС | Жердевский р-н | 10/0,4 | 0.25 | 0.004 | 0.23989
56 | КТП 1102 ВЛ 10 кВ № 15 ПС Бурнакская | ПС Бурнакская | ВЛ 10 кВ № 15 ПС Бурнакская | ПАО "Россети Центр"-"Тамбовэнерго" | Жердевский РЭС | Жердевский р-н | 10/0,4 | 0.16 | 0.026 | 0.13178
57 | КТП 1254 ВЛ 10 кВ № 06 ПС Бурнакская | ПС Бурнакская | ВЛ 10 кВ № 06 ПС Бурнакская | ПАО "Россети Центр"-"Тамбовэнерго" | Жердевский РЭС | Жердевский р-н | 10/0,4 | 0.1 | 0.014 | 0.084448
58 | КТП 1111 ВЛ 10 кВ № 06 ПС Бурнакская | ПС Бурнакская | ВЛ 10 кВ № 06 ПС Бурнакская | ПАО "Россети Центр"-"Тамбовэнерго" | Жердевский РЭС | Жердевский р-н | 10/0,4 | 0.1 | 0.015 | 0.08352
59 | КТП 1213 ВЛ 10 кВ № 06 ПС Бурнакская | ПС Бурнакская | ВЛ 10 кВ № 06 ПС Бурнакская | ПАО "Россети Центр"-"Тамбовэнерго" | Жердевский РЭС | Жердевский р-н | 10/0,4 | 0.1 | 0.013 | 0.085376
60 | КТП 1104 ВЛ 10 кВ № 06 ПС Бурнакская | ПС Бурнакская | ВЛ 10 кВ № 06 ПС Бурнакская | ПАО "Россети Центр"-"Тамбовэнерго" | Жердевский РЭС | Жердевский р-н | 10/0,4 | 0.16 | 0.0141 | 0.14282
61 | КТП 1103 ВЛ 10 кВ № 06 ПС Бурнакская | ПС Бурнакская | ВЛ 10 кВ № 06 ПС Бурнакская | ПАО "Россети Центр"-"Тамбовэнерго" | Жердевский РЭС | Жердевский р-н | 10/0,4 | 0.16 | 0.016 | 0.14106
62 | КТП 1250 ВЛ 10 кВ № 06 ПС Бурнакская | ПС Бурнакская | ВЛ 10 кВ № 06 ПС Бурнакская | ПАО "Россети Центр"-"Тамбовэнерго" | Жердевский РЭС | Жердевский р-н | 10/0,4 | 0.1 | 0.036 | 0.064032
63 | КТП 1105 ВЛ 10 кВ № 06 ПС Бурнакская | ПС Бурнакская | ВЛ 10 кВ № 06 ПС Бурнакская | ПАО "Россети Центр"-"Тамбовэнерго" | Жердевский РЭС | Жердевский р-н | 10/0,4 | 0.1 | 0.043 | 0.057536
64 | КТП 1106 ВЛ 10 кВ № 06 ПС Бурнакская | ПС Бурнакская | ВЛ 10 кВ № 06 ПС Бурнакская | ПАО "Россети Центр"-"Тамбовэнерго" | Жердевский РЭС | Жердевский р-н | 10/0,4 | 0.16 | 0.023 | 0.13456
65 | КТП 1107 ВЛ 10 кВ № 06 ПС Бурнакская | ПС Бурнакская | ВЛ 10 кВ № 06 ПС Бурнакская | ПАО "Россети Центр"-"Тамбовэнерго" | Жердевский РЭС | Жердевский р-н | 10/0,4 | 0.1 | 0.093 | 0.011136
66 | КТП 1194 ВЛ 10 кВ № 06 ПС Бурнакская | ПС Бурнакская | ВЛ 10 кВ № 06 ПС Бурнакская | ПАО "Россети Центр"-"Тамбовэнерго" | Жердевский РЭС | Жердевский р-н | 10/0,4 | 0.1 | 0.041 | 0.059392
67 | КТП 1109 ВЛ 10 кВ № 06 ПС Бурнакская | ПС Бурнакская | ВЛ 10 кВ № 06 ПС Бурнакская | ПАО "Россети Центр"-"Тамбовэнерго" | Жердевский РЭС | Жердевский р-н | 10/0,4 | 0.1 | 0.032 | 0.067744
68 | КТП 142 ВЛ 10 кВ № 20 ПС Бурнакская | ПС Бурнакская | ВЛ 10 кВ № 20 ПС Бурнакская | ПАО "Россети Центр"-"Тамбовэнерго" | Жердевский РЭС | Жердевский р-н | 10/0,4 | 0.1 | 0.013 | 0.085376
69 | КТП 1115 ВЛ 10 кВ № 20 ПС Бурнакская | ПС Бурнакская | ВЛ 10 кВ № 20 ПС Бурнакская | ПАО "Россети Центр"-"Тамбовэнерго" | Жердевский РЭС | Жердевский р-н | 10/0,4 | 0.1 | 0.013 | 0.085376
70 | КТП 1114 ВЛ 10 кВ № 20 ПС Бурнакская | ПС Бурнакская | ВЛ 10 кВ № 20 ПС Бурнакская | ПАО "Россети Центр"-"Тамбовэнерго" | Жердевский РЭС | Жердевский р-н | 10/0,4 | 0.063 | 0.017 | 0.045611
71 | КТП 1108 ВЛ 10 кВ № 20 ПС Бурнакская | ПС Бурнакская | ВЛ 10 кВ № 20 ПС Бурнакская | ПАО "Россети Центр"-"Тамбовэнерго" | Жердевский РЭС | Жердевский р-н | 10/0,4 | 0.063 | 0.015 | 0.047467
72 | КТП 1118 ВЛ 10 кВ № 20 ПС Бурнакская | ПС Бурнакская | ВЛ 10 кВ № 20 ПС Бурнакская | ПАО "Россети Центр"-"Тамбовэнерго" | Жердевский РЭС | Жердевский р-н | 10/0,4 | 0.1 | 0.017 | 0.081664
73 | КТП 1120 ВЛ 10 кВ № 20 ПС Бурнакская | ПС Бурнакская | ВЛ 10 кВ № 20 ПС Бурнакская | ПАО "Россети Центр"-"Тамбовэнерго" | Жердевский РЭС | Жердевский р-н | 10/0,4 | 0.25 | 0.014 | 0.23061
74 | КТП 1121 ВЛ 10 кВ № 20 ПС Бурнакская | ПС Бурнакская | ВЛ 10 кВ № 20 ПС Бурнакская | ПАО "Россети Центр"-"Тамбовэнерго" | Жердевский РЭС | Жердевский р-н | 10/0,4 | 0.1 | 0.013 | 0.085376
75 | КТП 1122 ВЛ 10 кВ № 20 ПС Бурнакская | ПС Бурнакская | ВЛ 10 кВ № 20 ПС Бурнакская | ПАО "Россети Центр"-"Тамбовэнерго" | Жердевский РЭС | Жердевский р-н | 10/0,4 | 0.1 | 0.01 | 0.08816
76 | КТП 1123 ВЛ 10 кВ № 20 ПС Бурнакская | ПС Бурнакская | ВЛ 10 кВ № 20 ПС Бурнакская | ПАО "Россети Центр"-"Тамбовэнерго" | Жердевский РЭС | Жердевский р-н | 10/0,4 | 0.1 | 0.03 | 0.0696
77 | КТП 1124 ВЛ 10 кВ № 20 ПС Бурнакская | ПС Бурнакская | ВЛ 10 кВ № 20 ПС Бурнакская | ПАО "Россети Центр"-"Тамбовэнерго" | Жердевский РЭС | Жердевский р-н | 10/0,4 | 0.16 | 0.031 | 0.12714
78 | КТП 1126 ВЛ 10 кВ № 20 ПС Бурнакская | ПС Бурнакская | ВЛ 10 кВ № 20 ПС Бурнакская | ПАО "Россети Центр"-"Тамбовэнерго" | Жердевский РЭС | Жердевский р-н | 10/0,4 | 0.16 | 0.02 | 0.13734
79 | КТП 315 ВЛ 10 кВ № 13,16 ПС Бурнакская | ПС Бурнакская | ВЛ 10 кВ № 13,16 ПС Бурнакская | ПАО "Россети Центр"-"Тамбовэнерго" | Жердевский РЭС | Жердевский р-н | 10/0,4 | 8 | 0.019 | 7.7776
80 | КТП 316 ВЛ 10 кВ № 13,16 ПС Бурнакская | ПС Бурнакская | ВЛ 10 кВ № 13,16 ПС Бурнакская | ПАО "Россети Центр"-"Тамбовэнерго" | Жердевский РЭС | Жердевский р-н | 10/0,4 | 1.26 | 0.019 | 1.2101
81 | КТП 314 ВЛ 10 кВ № 19,22 ПС Бурнакская | ПС Бурнакская | ВЛ 10 кВ № 19,22 ПС Бурнакская | ПАО "Россети Центр"-"Тамбовэнерго" | Жердевский РЭС | Жердевский р-н | 10/0,4 | 0.8 | 0.007 | 0.77302
82 | СТП 1173 ВЛ 10 кВ № 20 ПС Бурнакская | ПС Бурнакская | ВЛ 10 кВ № 20 ПС Бурнакская | ПАО "Россети Центр"-"Тамбовэнерго" | Жердевский РЭС | Жердевский р-н | 10/0,4 | 0.004 | 0.001 | 0.0029696
83 | СТП 336 ВЛ 10 кВ № 20 ПС Бурнакская | ПС Бурнакская | ВЛ 10 кВ № 20 ПС Бурнакская | ПАО "Россети Центр"-"Тамбовэнерго" | Жердевский РЭС | Жердевский р-н | 10/0,4 | 0.025 | 0.006 | 0.018792
84 | СТП 351 ВЛ 10 кВ № 15 ПС Бурнакская | ПС Бурнакская | ВЛ 10 кВ № 15 ПС Бурнакская | ПАО "Россети Центр"-"Тамбовэнерго" | Жердевский РЭС | Жердевский р-н | 10/0,4 | 0.063 | 0.015 | 0.047467
85 | ЗТП 199 ВЛ 10 кВ № 05 ПС Городская | ПС Городская | ВЛ 10 кВ № 05 ПС Городская | ПАО "Россети Центр"-"Тамбовэнерго" | Жердевский РЭС | Жердевский р-н | 10/0,4 | 0.63 | 0.002 | 0.61202
86 | КТП 200 ВЛ 10 кВ № 05 ПС Городская | ПС Городская | ВЛ 10 кВ № 05 ПС Городская | ПАО "Россети Центр"-"Тамбовэнерго" | Жердевский РЭС | Жердевский р-н | 10/0,4 | 0.16 | 0.056 | 0.10394
87 | КТП 1168 ВЛ 10 кВ № 05 ПС Городская | ПС Городская | ВЛ 10 кВ № 05 ПС Городская | ПАО "Россети Центр"-"Тамбовэнерго" | Жердевский РЭС | Жердевский р-н | 10/0,4 | 0.4 | 0.061 | 0.33315
88 | КТП 202 ВЛ 10 кВ № 05 ПС Городская | ПС Городская | ВЛ 10 кВ № 05 ПС Городская | ПАО "Россети Центр"-"Тамбовэнерго" | Жердевский РЭС | Жердевский р-н | 10/0,4 | 0.25 | 0.018 | 0.2269
89 | КТП 1273 ВЛ 10 кВ № 21 ПС Городская | ПС Городская | ВЛ 10 кВ № 21 ПС Городская | ПАО "Россети Центр"-"Тамбовэнерго" | Жердевский РЭС | Жердевский р-н | 10/0,4 | 0.25 | 0.058 | 0.18978
90 | КТП 1014 ВЛ 10 кВ № 15 ПС Жердевская | ПС Жердевская | ВЛ 10 кВ № 15 ПС Жердевская | ПАО "Россети Центр"-"Тамбовэнерго" | Жердевский РЭС | Жердевский р-н | 10/0,4 | 0.25 | 0.003 | 0.24082
91 | КТП 1021 ВЛ 10 кВ № 15 ПС Жердевская | ПС Жердевская | ВЛ 10 кВ № 15 ПС Жердевская | ПАО "Россети Центр"-"Тамбовэнерго" | Жердевский РЭС | Жердевский р-н | 10/0,4 | 0.16 | 0.022 | 0.13549
92 | КТП 1136 ВЛ 10 кВ № 23 ПС Жердевская | ПС Жердевская | ВЛ 10 кВ № 23 ПС Жердевская | ПАО "Россети Центр"-"Тамбовэнерго" | Жердевский РЭС | Жердевский р-н | 10/0,4 | 0.4 | 0.003 | 0.38698
93 | КТП 005 ВЛ 10 кВ № 23 ПС Жердевская | ПС Жердевская | ВЛ 10 кВ № 23 ПС Жердевская | ПАО "Россети Центр"-"Тамбовэнерго" | Жердевский РЭС | Жердевский р-н | 10/0,4 | 0.25 | 0.008 | 0.23618
94 | КТП 1138 ВЛ 10 кВ № 23 ПС Жердевская | ПС Жердевская | ВЛ 10 кВ № 23 ПС Жердевская | ПАО "Россети Центр"-"Тамбовэнерго" | Жердевский РЭС | Жердевский р-н | 10/0,4 | 0.16 | 0.008 | 0.14848
95 | КТП 1139 ВЛ 10 кВ № 23 ПС Жердевская | ПС Жердевская | ВЛ 10 кВ № 23 ПС Жердевская | ПАО "Россети Центр"-"Тамбовэнерго" | Жердевский РЭС | Жердевский р-н | 10/0,4 | 0.063 | 0.016 | 0.046539
96 | КТП 004 ВЛ 10 кВ № 23 ПС Жердевская | ПС Жердевская | ВЛ 10 кВ № 23 ПС Жердевская | ПАО "Россети Центр"-"Тамбовэнерго" | Жердевский РЭС | Жердевский р-н | 10/0,4 | 0.4 | 0.001 | 0.38883
97 | КТП 1171 ВЛ 10 кВ № 21 ПС Жердевская | ПС Жердевская | ВЛ 10 кВ № 21 ПС Жердевская | ПАО "Россети Центр"-"Тамбовэнерго" | Жердевский РЭС | Жердевский р-н | 10/0,4 | 0.063 | 0.027 | 0.036331
98 | КТП 1172 ВЛ 10 кВ № 21 ПС Жердевская | ПС Жердевская | ВЛ 10 кВ № 21 ПС Жердевская | ПАО "Россети Центр"-"Тамбовэнерго" | Жердевский РЭС | Жердевский р-н | 10/0,4 | 0.1 | 0.015 | 0.08352
99 | КТП 1145 ВЛ 10 кВ № 19 ПС Жердевская | ПС Жердевская | ВЛ 10 кВ № 19 ПС Жердевская | ПАО "Россети Центр"-"Тамбовэнерго" | Жердевский РЭС | Жердевский р-н | 10/0,4 | 0.25 | 0.003 | 0.24082
100 | КТП 013 ВЛ 10 кВ № 19 ПС Жердевская | ПС Жердевская | ВЛ 10 кВ № 19 ПС Жердевская | ПАО "Россети Центр"-"Тамбовэнерго" | Жердевский РЭС | Жердевский р-н | 10/0,4 | 0.25 | 0.013 | 0.23154
101 | КТП 1147 ВЛ 10 кВ № 19 ПС Жердевская | ПС Жердевская | ВЛ 10 кВ № 19 ПС Жердевская | ПАО "Россети Центр"-"Тамбовэнерго" | Жердевский РЭС | Жердевский р-н | 10/0,4 | 0.1 | 0.001 | 0.096512
102 | КТП 1150 ВЛ 10 кВ № 19 ПС Жердевская | ПС Жердевская | ВЛ 10 кВ № 19 ПС Жердевская | ПАО "Россети Центр"-"Тамбовэнерго" | Жердевский РЭС | Жердевский р-н | 10/0,4 | 0.1 | 0.01 | 0.08816
103 | КТП 1152 ВЛ 10 кВ № 19 ПС Жердевская | ПС Жердевская | ВЛ 10 кВ № 19 ПС Жердевская | ПАО "Россети Центр"-"Тамбовэнерго" | Жердевский РЭС | Жердевский р-н | 10/0,4 | 0.04 | 0.011 | 0.028768
104 | КТП 1134 ВЛ 10 кВ № 19 ПС Жердевская | ПС Жердевская | ВЛ 10 кВ № 19 ПС Жердевская | ПАО "Россети Центр"-"Тамбовэнерго" | Жердевский РЭС | Жердевский р-н | 10/0,4 | 0.063 | 0.001 | 0.060459
105 | КТП 1158 ВЛ 10 кВ № 15 ПС Жердевская | ПС Жердевская | ВЛ 10 кВ № 15 ПС Жердевская | ПАО "Россети Центр"-"Тамбовэнерго" | Жердевский РЭС | Жердевский р-н | 10/0,4 | 0.25 | 0.005 | 0.23896
106 | КТП 1161 ВЛ 10 кВ № 15 ПС Жердевская | ПС Жердевская | ВЛ 10 кВ № 15 ПС Жердевская | ПАО "Россети Центр"-"Тамбовэнерго" | Жердевский РЭС | Жердевский р-н | 10/0,4 | 0.4 | 0.01 | 0.38048
107 | КТП 1162 ВЛ 10 кВ № 15 ПС Жердевская | ПС Жердевская | ВЛ 10 кВ № 15 ПС Жердевская | ПАО "Россети Центр"-"Тамбовэнерго" | Жердевский РЭС | Жердевский р-н | 10/0,4 | 0.1 | 0.001 | 0.096512
108 | КТП 1164 ВЛ 10 кВ № 15 ПС Жердевская | ПС Жердевская | ВЛ 10 кВ № 15 ПС Жердевская | ПАО "Россети Центр"-"Тамбовэнерго" | Жердевский РЭС | Жердевский р-н | 10/0,4 | 0.1 | 0.001 | 0.096512
109 | КТП 1165 ВЛ 10 кВ № 15 ПС Жердевская | ПС Жердевская | ВЛ 10 кВ № 15 ПС Жердевская | ПАО "Россети Центр"-"Тамбовэнерго" | Жердевский РЭС | Жердевский р-н | 10/0,4 | 0.25 | 0.012 | 0.23246
110 | КТП 1166 ВЛ 10 кВ № 15 ПС Жердевская | ПС Жердевская | ВЛ 10 кВ № 15 ПС Жердевская | ПАО "Россети Центр"-"Тамбовэнерго" | Жердевский РЭС | Жердевский р-н | 10/0,4 | 0.1 | 0.031 | 0.068672
111 | КТП 306 ВЛ/ВЛЗ № 07,12 ПС Жердевская | ПС Жердевская | ВЛ/ВЛЗ № 07,12 ПС Жердевская | ПАО "Россети Центр"-"Тамбовэнерго" | Жердевский РЭС | Жердевский р-н | 10/0,4 | 1.26 | 0.569 | 0.69971
112 | КТП 309 ВЛ/ВЛЗ № 07,12 ПС Жердевская | ПС Жердевская | ВЛ/ВЛЗ № 07,12 ПС Жердевская | ПАО "Россети Центр"-"Тамбовэнерго" | Жердевский РЭС | Жердевский р-н | 10/0,4 | 1.26 | 0.01 | 1.2185
113 | КТП 313 ВЛ/ВЛЗ № 07,12 ПС Жердевская | ПС Жердевская | ВЛ/ВЛЗ № 07,12 ПС Жердевская | ПАО "Россети Центр"-"Тамбовэнерго" | Жердевский РЭС | Жердевский р-н | 10/0,4 | 1.26 | 0.535 | 0.73126
114 | СТП 329 ВЛ 10 кВ № 21 ПС Жердевская | ПС Жердевская | ВЛ 10 кВ № 21 ПС Жердевская | ПАО "Россети Центр"-"Тамбовэнерго" | Жердевский РЭС | Жердевский р-н | 10/0,4 | 0.016 | 0.002 | 0.013734
115 | СТП 338 ВЛ 10 кВ № 15 ПС Жердевская | ПС Жердевская | ВЛ 10 кВ № 15 ПС Жердевская | ПАО "Россети Центр"-"Тамбовэнерго" | Жердевский РЭС | Жердевский р-н | 10/0,4 | 0.1 | 0.003 | 0.094656
116 | СТП 341 ВЛ 10 кВ № 21 ПС Жердевская | ПС Жердевская | ВЛ 10 кВ № 21 ПС Жердевская | ПАО "Россети Центр"-"Тамбовэнерго" | Жердевский РЭС | Жердевский р-н | 10/0,4 | 0.1 | 0.001 | 0.096512
117 | СТП 342 ВЛ 10 кВ № 15 ПС Жердевская | ПС Жердевская | ВЛ 10 кВ № 15 ПС Жердевская | ПАО "Россети Центр"-"Тамбовэнерго" | Жердевский РЭС | Жердевский р-н | 10/0,4 | 0.04 | 0.012 | 0.02784
118 | СТП 350 ВЛ 10 кВ № 15 ПС Жердевская | ПС Жердевская | ВЛ 10 кВ № 15 ПС Жердевская | ПАО "Россети Центр"-"Тамбовэнерго" | Жердевский РЭС | Жердевский р-н | 10/0,4 | 0.025 | 0.01 | 0.01508
119 | КТП 346 ВЛ 10 кВ № 25,20 ПС Жердевская | ПС Жердевская | ВЛ 10 кВ № 25,20 ПС Жердевская | ПАО "Россети Центр"-"Тамбовэнерго" | Жердевский РЭС | Жердевский р-н | 10/0,4 | 2 | 0.8 | 1.2064
120 | КТП 347 ВЛ 10 кВ № 25,20 ПС Жердевская | ПС Жердевская | ВЛ 10 кВ № 25,20 ПС Жердевская | ПАО "Россети Центр"-"Тамбовэнерго" | Жердевский РЭС | Жердевский р-н | 10/0,4 | 2 | 0.7 | 1.2992
121 | КТП 348 ВЛ 10 кВ № 25,20 ПС Жердевская | ПС Жердевская | ВЛ 10 кВ № 25,20 ПС Жердевская | ПАО "Россети Центр"-"Тамбовэнерго" | Жердевский РЭС | Жердевский р-н | 10/0,4 | 2 | 0.9 | 1.1136
122 | КТП 349 ВЛ 10 кВ № 25,20 ПС Жердевская | ПС Жердевская | ВЛ 10 кВ № 25,20 ПС Жердевская | ПАО "Россети Центр"-"Тамбовэнерго" | Жердевский РЭС | Жердевский р-н | 10/0,4 | 2 | 0.6 | 1.392
123 | КТП 1473 ВЛ 10 кВ № 6 ПС М.Горьковская | ПС М.Горьковская | ВЛ 10 кВ № 6 ПС М.Горьковская | ПАО "Россети Центр"-"Тамбовэнерго" | Жердевский РЭС | Жердевский р-н | 10/0,4 | 0.25 | 0.001 | 0.24267
124 | КТП 1504 ВЛ 10 кВ № 6 ПС М.Горьковская | ПС М.Горьковская | ВЛ 10 кВ № 6 ПС М.Горьковская | ПАО "Россети Центр"-"Тамбовэнерго" | Жердевский РЭС | Жердевский р-н | 10/0,4 | 0.16 | 0.004 | 0.15219
125 | КТП 1475 ВЛ 10 кВ № 6 ПС М.Горьковская | ПС М.Горьковская | ВЛ 10 кВ № 6 ПС М.Горьковская | ПАО "Россети Центр"-"Тамбовэнерго" | Жердевский РЭС | Жердевский р-н | 10/0,4 | 0.16 | 0.025 | 0.1327
126 | КТП 1481 ВЛ 10 кВ № 6 ПС М.Горьковская | ПС М.Горьковская | ВЛ 10 кВ № 6 ПС М.Горьковская | ПАО "Россети Центр"-"Тамбовэнерго" | Жердевский РЭС | Жердевский р-н | 10/0,4 | 0.06 | 0.019 | 0.040832
127 | КТП 1482 ВЛ 10 кВ № 6 ПС М.Горьковская | ПС М.Горьковская | ВЛ 10 кВ № 6 ПС М.Горьковская | ПАО "Россети Центр"-"Тамбовэнерго" | Жердевский РЭС | Жердевский р-н | 10/0,4 | 0.1 | 0.033 | 0.066816
128 | КТП 1483 ВЛ 10 кВ № 6 ПС М.Горьковская | ПС М.Горьковская | ВЛ 10 кВ № 6 ПС М.Горьковская | ПАО "Россети Центр"-"Тамбовэнерго" | Жердевский РЭС | Жердевский р-н | 10/0,4 | 0.16 | 0.019 | 0.13827
129 | КТП 1484 ВЛ 10 кВ № 6 ПС М.Горьковская | ПС М.Горьковская | ВЛ 10 кВ № 6 ПС М.Горьковская | ПАО "Россети Центр"-"Тамбовэнерго" | Жердевский РЭС | Жердевский р-н | 10/0,4 | 0.25 | 0.014 | 0.23061
130 | КТП 1485 ВЛ 10 кВ № 6 ПС М.Горьковская | ПС М.Горьковская | ВЛ 10 кВ № 6 ПС М.Горьковская | ПАО "Россети Центр"-"Тамбовэнерго" | Жердевский РЭС | Жердевский р-н | 10/0,4 | 0.16 | 0.018 | 0.1392
131 | КТП 1507 ВЛ 10 кВ № 6 ПС М.Горьковская | ПС М.Горьковская | ВЛ 10 кВ № 6 ПС М.Горьковская | ПАО "Россети Центр"-"Тамбовэнерго" | Жердевский РЭС | Жердевский р-н | 10/0,4 | 0.16 | 0.008 | 0.14848
132 | КТП 1506 ВЛ 10 кВ № 6 ПС М.Горьковская | ПС М.Горьковская | ВЛ 10 кВ № 6 ПС М.Горьковская | ПАО "Россети Центр"-"Тамбовэнерго" | Жердевский РЭС | Жердевский р-н | 10/0,4 | 0.063 | 0.024 | 0.039115
133 | КТП 1487 ВЛ 10 кВ № 14 ПС М.Горьковская | ПС М.Горьковская | ВЛ 10 кВ № 14 ПС М.Горьковская | ПАО "Россети Центр"-"Тамбовэнерго" | Жердевский РЭС | Жердевский р-н | 10/0,4 | 0.63 | 0.001 | 0.61294
134 | КТП 1488 ВЛ 10 кВ № 14 ПС М.Горьковская | ПС М.Горьковская | ВЛ 10 кВ № 14 ПС М.Горьковская | ПАО "Россети Центр"-"Тамбовэнерго" | Жердевский РЭС | Жердевский р-н | 10/0,4 | 0.4 | 0.005 | 0.38512
135 | КТП 1490 ВЛ 10 кВ № 14 ПС М.Горьковская | ПС М.Горьковская | ВЛ 10 кВ № 14 ПС М.Горьковская | ПАО "Россети Центр"-"Тамбовэнерго" | Жердевский РЭС | Жердевский р-н | 10/0,4 | 0.1 | 0.013 | 0.085376
136 | КТП 1491 ВЛ 10 кВ № 14 ПС М.Горьковская | ПС М.Горьковская | ВЛ 10 кВ № 14 ПС М.Горьковская | ПАО "Россети Центр"-"Тамбовэнерго" | Жердевский РЭС | Жердевский р-н | 10/0,4 | 0.25 | 0.032 | 0.2139
137 | КТП 1492 ВЛ 10 кВ № 14 ПС М.Горьковская | ПС М.Горьковская | ВЛ 10 кВ № 14 ПС М.Горьковская | ПАО "Россети Центр"-"Тамбовэнерго" | Жердевский РЭС | Жердевский р-н | 10/0,4 | 0.25 | 0.007 | 0.2371
138 | КТП 1493 ВЛ 10 кВ № 14 ПС М.Горьковская | ПС М.Горьковская | ВЛ 10 кВ № 14 ПС М.Горьковская | ПАО "Россети Центр"-"Тамбовэнерго" | Жердевский РЭС | Жердевский р-н | 10/0,4 | 0.4 | 0.009 | 0.38141
139 | КТП 1498 ВЛ 10 кВ № 14 ПС М.Горьковская | ПС М.Горьковская | ВЛ 10 кВ № 14 ПС М.Горьковская | ПАО "Россети Центр"-"Тамбовэнерго" | Жердевский РЭС | Жердевский р-н | 10/0,4 | 0.16 | 0.013 | 0.14384
140 | КТП 1494 ВЛ 10 кВ № 14 ПС М.Горьковская | ПС М.Горьковская | ВЛ 10 кВ № 14 ПС М.Горьковская | ПАО "Россети Центр"-"Тамбовэнерго" | Жердевский РЭС | Жердевский р-н | 10/0,4 | 0.25 | 0.03 | 0.21576
141 | КТП 1495 ВЛ 10 кВ № 14 ПС М.Горьковская | ПС М.Горьковская | ВЛ 10 кВ № 14 ПС М.Горьковская | ПАО "Россети Центр"-"Тамбовэнерго" | Жердевский РЭС | Жердевский р-н | 10/0,4 | 0.16 | 0.012 | 0.14477
142 | КТП 1486 ВЛ 10 кВ № 14 ПС М.Горьковская | ПС М.Горьковская | ВЛ 10 кВ № 14 ПС М.Горьковская | ПАО "Россети Центр"-"Тамбовэнерго" | Жердевский РЭС | Жердевский р-н | 10/0,4 | 0.16 | 0.016 | 0.14106
143 | КТП 1474 ВЛ 10 кВ № 16 ПС М.Горьковская | ПС М.Горьковская | ВЛ 10 кВ № 16 ПС М.Горьковская | ПАО "Россети Центр"-"Тамбовэнерго" | Жердевский РЭС | Жердевский р-н | 10/0,4 | 0.16 | 0.012 | 0.14477
144 | КТП 1497 ВЛ 10 кВ № 16 ПС М.Горьковская | ПС М.Горьковская | ВЛ 10 кВ № 16 ПС М.Горьковская | ПАО "Россети Центр"-"Тамбовэнерго" | Жердевский РЭС | Жердевский р-н | 10/0,4 | 0.1 | 0.002 | 0.095584
145 | КТП 1459 ВЛ 10 кВ № 16 ПС М.Горьковская | ПС М.Горьковская | ВЛ 10 кВ № 16 ПС М.Горьковская | ПАО "Россети Центр"-"Тамбовэнерго" | Жердевский РЭС | Жердевский р-н | 10/0,4 | 0.25 | 0.066 | 0.18235
146 | ЗТП 1458 ВЛ 10 кВ № 16 ПС М.Горьковская | ПС М.Горьковская | ВЛ 10 кВ № 16 ПС М.Горьковская | ПАО "Россети Центр"-"Тамбовэнерго" | Жердевский РЭС | Жердевский р-н | 10/0,4 | 0.25 | 0.008 | 0.23618
147 | КТП 1461 ВЛ 10 кВ № 16 ПС М.Горьковская | ПС М.Горьковская | ВЛ 10 кВ № 16 ПС М.Горьковская | ПАО "Россети Центр"-"Тамбовэнерго" | Жердевский РЭС | Жердевский р-н | 10/0,4 | 0.16 | 0.009 | 0.14755
148 | КТП 1463 ВЛ 10 кВ № 16 ПС М.Горьковская | ПС М.Горьковская | ВЛ 10 кВ № 16 ПС М.Горьковская | ПАО "Россети Центр"-"Тамбовэнерго" | Жердевский РЭС | Жердевский р-н | 10/0,4 | 0.16 | 0 | 0.1559
149 | КТП 1464 ВЛ 10 кВ № 16 ПС М.Горьковская | ПС М.Горьковская | ВЛ 10 кВ № 16 ПС М.Горьковская | ПАО "Россети Центр"-"Тамбовэнерго" | Жердевский РЭС | Жердевский р-н | 10/0,4 | 0.1 | 0.001 | 0.096512
150 | КТП 1465 ВЛ 10 кВ № 16 ПС М.Горьковская | ПС М.Горьковская | ВЛ 10 кВ № 16 ПС М.Горьковская | ПАО "Россети Центр"-"Тамбовэнерго" | Жердевский РЭС | Жердевский р-н | 10/0,4 | 0.063 | 0.001 | 0.060459
151 | КТП 1466 ВЛ 10 кВ № 16 ПС М.Горьковская | ПС М.Горьковская | ВЛ 10 кВ № 16 ПС М.Горьковская | ПАО "Россети Центр"-"Тамбовэнерго" | Жердевский РЭС | Жердевский р-н | 10/0,4 | 0.063 | 0.025 | 0.038187
152 | КТП 1176 ВЛ 10 кВ № 04 ПС Максимовская | ПС Максимовская | ВЛ 10 кВ № 04 ПС Максимовская | ПАО "Россети Центр"-"Тамбовэнерго" | Жердевский РЭС | Жердевский р-н | 10/0,4 | 0.06 | 0.017 | 0.042688
153 | КТП 1186 ВЛ 10 кВ № 07 ПС Максимовская | ПС Максимовская | ВЛ 10 кВ № 07 ПС Максимовская | ПАО "Россети Центр"-"Тамбовэнерго" | Жердевский РЭС | Жердевский р-н | 10/0,4 | 0.1 | 0.008 | 0.090016
154 | КТП 1187 ВЛ 10 кВ № 07 ПС Максимовская | ПС Максимовская | ВЛ 10 кВ № 07 ПС Максимовская | ПАО "Россети Центр"-"Тамбовэнерго" | Жердевский РЭС | Жердевский р-н | 10/0,4 | 0.16 | 0.005 | 0.15126
155 | КТП 253 ВЛ 10 кВ № 07 ПС Максимовская | ПС Максимовская | ВЛ 10 кВ № 07 ПС Максимовская | ПАО "Россети Центр"-"Тамбовэнерго" | Жердевский РЭС | Жердевский р-н | 10/0,4 | 0.16 | 0.001 | 0.15498
156 | КТП 1192 ВЛ 10 кВ № 07 ПС Максимовская | ПС Максимовская | ВЛ 10 кВ № 07 ПС Максимовская | ПАО "Россети Центр"-"Тамбовэнерго" | Жердевский РЭС | Жердевский р-н | 10/0,4 | 0.063 | 0.002 | 0.059531
157 | КТП 1177 ВЛ 10 кВ № 04 ПС Максимовская | ПС Максимовская | ВЛ 10 кВ № 04 ПС Максимовская | ПАО "Россети Центр"-"Тамбовэнерго" | Жердевский РЭС | Жердевский р-н | 10/0,4 | 0.1 | 0.001 | 0.096512
158 | КТП 1178 ВЛ 10 кВ № 04 ПС Максимовская | ПС Максимовская | ВЛ 10 кВ № 04 ПС Максимовская | ПАО "Россети Центр"-"Тамбовэнерго" | Жердевский РЭС | Жердевский р-н | 10/0,4 | 0.16 | 0.011 | 0.1457
159 | КТП 1179 ВЛ 10 кВ № 04 ПС Максимовская | ПС Максимовская | ВЛ 10 кВ № 04 ПС Максимовская | ПАО "Россети Центр"-"Тамбовэнерго" | Жердевский РЭС | Жердевский р-н | 10/0,4 | 0.16 | 0.002 | 0.15405
160 | КТП 1274 ВЛ 10 кВ № 04 ПС Максимовская | ПС Максимовская | ВЛ 10 кВ № 04 ПС Максимовская | ПАО "Россети Центр"-"Тамбовэнерго" | Жердевский РЭС | Жердевский р-н | 10/0,4 | 0.063 | 0.016 | 0.046539
161 | КТП 1180 ВЛ 10 кВ № 04 ПС Максимовская | ПС Максимовская | ВЛ 10 кВ № 04 ПС Максимовская | ПАО "Россети Центр"-"Тамбовэнерго" | Жердевский РЭС | Жердевский р-н | 10/0,4 | 0.315 | 0.017 | 0.29116
162 | КТП 1181 ВЛ 10 кВ № 04 ПС Максимовская | ПС Максимовская | ВЛ 10 кВ № 04 ПС Максимовская | ПАО "Россети Центр"-"Тамбовэнерго" | Жердевский РЭС | Жердевский р-н | 10/0,4 | 0.25 | 0.02 | 0.22504
163 | КТП 1182 ВЛ 10 кВ № 04 ПС Максимовская | ПС Максимовская | ВЛ 10 кВ № 04 ПС Максимовская | ПАО "Россети Центр"-"Тамбовэнерго" | Жердевский РЭС | Жердевский р-н | 10/0,4 | 0.1 | 0.019 | 0.079808
164 | КТП 1184 ВЛ 10 кВ № 04 ПС Максимовская | ПС Максимовская | ВЛ 10 кВ № 04 ПС Максимовская | ПАО "Россети Центр"-"Тамбовэнерго" | Жердевский РЭС | Жердевский р-н | 10/0,4 | 0.04 | 0.003 | 0.036192
165 | КТП 1185 ВЛ 10 кВ № 04 ПС Максимовская | ПС Максимовская | ВЛ 10 кВ № 04 ПС Максимовская | ПАО "Россети Центр"-"Тамбовэнерго" | Жердевский РЭС | Жердевский р-н | 10/0,4 | 0.063 | 0.014 | 0.048395
166 | КТП 1197 ВЛ 10 кВ № 14 ПС Максимовская | ПС Максимовская | ВЛ 10 кВ № 14 ПС Максимовская | ПАО "Россети Центр"-"Тамбовэнерго" | Жердевский РЭС | Жердевский р-н | 10/0,4 | 0.1 | 0.001 | 0.096512
167 | КТП 1198 ВЛ 10 кВ № 14 ПС Максимовская | ПС Максимовская | ВЛ 10 кВ № 14 ПС Максимовская | ПАО "Россети Центр"-"Тамбовэнерго" | Жердевский РЭС | Жердевский р-н | 10/0,4 | 0.1 | 0.021 | 0.077952
168 | КТП 1199 ВЛ 10 кВ № 14 ПС Максимовская | ПС Максимовская | ВЛ 10 кВ № 14 ПС Максимовская | ПАО "Россети Центр"-"Тамбовэнерго" | Жердевский РЭС | Жердевский р-н | 10/0,4 | 0.16 | 0.023 | 0.13456
169 | КТП 1201 ВЛ 10 кВ № 14 ПС Максимовская | ПС Максимовская | ВЛ 10 кВ № 14 ПС Максимовская | ПАО "Россети Центр"-"Тамбовэнерго" | Жердевский РЭС | Жердевский р-н | 10/0,4 | 0.16 | 0.019 | 0.13827
170 | КТП 1239 ВЛ 10 кВ № 14 ПС Максимовская | ПС Максимовская | ВЛ 10 кВ № 14 ПС Максимовская | ПАО "Россети Центр"-"Тамбовэнерго" | Жердевский РЭС | Жердевский р-н | 10/0,4 | 0.063 | 0.005 | 0.056747
171 | КТП 1244 ВЛ 10 кВ № 14 ПС Максимовская | ПС Максимовская | ВЛ 10 кВ № 14 ПС Максимовская | ПАО "Россети Центр"-"Тамбовэнерго" | Жердевский РЭС | Жердевский р-н | 10/0,4 | 0.063 | 0.017 | 0.045611
172 | КТП 1245 ВЛ 10 кВ № 14 ПС Максимовская | ПС Максимовская | ВЛ 10 кВ № 14 ПС Максимовская | ПАО "Россети Центр"-"Тамбовэнерго" | Жердевский РЭС | Жердевский р-н | 10/0,4 | 0.063 | 0.003 | 0.058603
173 | КТП 1243 ВЛ 10 кВ № 14 ПС Максимовская | ПС Максимовская | ВЛ 10 кВ № 14 ПС Максимовская | ПАО "Россети Центр"-"Тамбовэнерго" | Жердевский РЭС | Жердевский р-н | 10/0,4 | 0.063 | 0.013 | 0.049323
174 | КТП 1240 ВЛ 10 кВ № 14 ПС Максимовская | ПС Максимовская | ВЛ 10 кВ № 14 ПС Максимовская | ПАО "Россети Центр"-"Тамбовэнерго" | Жердевский РЭС | Жердевский р-н | 10/0,4 | 0.16 | 0.02 | 0.13734
175 | КТП 1241 ВЛ 10 кВ № 14 ПС Максимовская | ПС Максимовская | ВЛ 10 кВ № 14 ПС Максимовская | ПАО "Россети Центр"-"Тамбовэнерго" | Жердевский РЭС | Жердевский р-н | 10/0,4 | 0.25 | 0.002 | 0.24174
176 | МТП 277 ВЛ 10 кВ № 16 ПС Максимовская | ПС Максимовская | ВЛ 10 кВ № 16 ПС Максимовская | ПАО "Россети Центр"-"Тамбовэнерго" | Жердевский РЭС | Жердевский р-н | 10/0,4 | 0.04 | 0.01 | 0.029696
177 | КТП 1196 ВЛ 10 кВ № 07 ПС Максимовская | ПС Максимовская | ВЛ 10 кВ № 07 ПС Максимовская | ПАО "Россети Центр"-"Тамбовэнерго" | Жердевский РЭС | Жердевский р-н | 10/0,4 | 0.4 | 0.02 | 0.3712
178 | КТП 299 ВЛ 10 кВ № 07 ПС Максимовская | ПС Максимовская | ВЛ 10 кВ № 07 ПС Максимовская | ПАО "Россети Центр"-"Тамбовэнерго" | Жердевский РЭС | Жердевский р-н | 10/0,4 | 0.25 | 0.037 | 0.20926
179 | СТП 1189 ВЛ 10 кВ № 07 ПС Максимовская | ПС Максимовская | ВЛ 10 кВ № 07 ПС Максимовская | ПАО "Россети Центр"-"Тамбовэнерго" | Жердевский РЭС | Жердевский р-н | 10/0,4 | 0.063 | 0.006 | 0.055819
180 | КТП 324 ВЛ 10 кВ № 07 ПС Максимовская | ПС Максимовская | ВЛ 10 кВ № 07 ПС Максимовская | ПАО "Россети Центр"-"Тамбовэнерго" | Жердевский РЭС | Жердевский р-н | 10/0,4 | 0.4 | 0.001 | 0.38883
181 | КТП 1039 ВЛ 10 кВ № 13 ПС РСХО | ПС РСХО | ВЛ 10 кВ № 13 ПС РСХО | ПАО "Россети Центр"-"Тамбовэнерго" | Жердевский РЭС | Жердевский р-н | 10/0,4 | 0.063 | 0.01 | 0.052107
182 | КТП 1041 ВЛ 10 кВ № 13 ПС РСХО | ПС РСХО | ВЛ 10 кВ № 13 ПС РСХО | ПАО "Россети Центр"-"Тамбовэнерго" | Жердевский РЭС | Жердевский р-н | 10/0,4 | 0.4 | 0.002 | 0.3879
183 | КТП 1042 ВЛ 10 кВ № 13 ПС РСХО | ПС РСХО | ВЛ 10 кВ № 13 ПС РСХО | ПАО "Россети Центр"-"Тамбовэнерго" | Жердевский РЭС | Жердевский р-н | 10/0,4 | 0.1 | 0.007 | 0.090944
184 | КТП 1043 ВЛ 10 кВ № 13 ПС РСХО | ПС РСХО | ВЛ 10 кВ № 13 ПС РСХО | ПАО "Россети Центр"-"Тамбовэнерго" | Жердевский РЭС | Жердевский р-н | 10/0,4 | 0.4 | 0.002 | 0.3879
185 | КТП 1232 ВЛ 10 кВ № 06 ПС РСХО | ПС РСХО | ВЛ 10 кВ № 06 ПС РСХО | ПАО "Россети Центр"-"Тамбовэнерго" | Жердевский РЭС | Жердевский р-н | 10/0,4 | 0.1 | 0.041 | 0.059392
186 | КТП 1233 ВЛ 10 кВ № 06 ПС РСХО | ПС РСХО | ВЛ 10 кВ № 06 ПС РСХО | ПАО "Россети Центр"-"Тамбовэнерго" | Жердевский РЭС | Жердевский р-н | 10/0,4 | 0.25 | 0.04 | 0.20648
187 | КТП 1234 ВЛ 10 кВ № 06 ПС РСХО | ПС РСХО | ВЛ 10 кВ № 06 ПС РСХО | ПАО "Россети Центр"-"Тамбовэнерго" | Жердевский РЭС | Жердевский р-н | 10/0,4 | 0.16 | 0.002 | 0.15405
188 | КТП 1235 ВЛ 10 кВ № 06 ПС РСХО | ПС РСХО | ВЛ 10 кВ № 06 ПС РСХО | ПАО "Россети Центр"-"Тамбовэнерго" | Жердевский РЭС | Жердевский р-н | 10/0,4 | 0.1 | 0.001 | 0.096512
189 | КТП 1236 ВЛ 10 кВ № 06 ПС РСХО | ПС РСХО | ВЛ 10 кВ № 06 ПС РСХО | ПАО "Россети Центр"-"Тамбовэнерго" | Жердевский РЭС | Жердевский р-н | 10/0,4 | 0.16 | 0.016 | 0.14106
190 | КТП 1251 ВЛ 10 кВ № 15 ПС РСХО | ПС РСХО | ВЛ 10 кВ № 15 ПС РСХО | ПАО "Россети Центр"-"Тамбовэнерго" | Жердевский РЭС | Жердевский р-н | 10/0,4 | 0.25 | 0.003 | 0.24082
191 | КТП 303 ВЛ 10 кВ № 07,12 ПС РСХО | ПС РСХО | ВЛ 10 кВ № 07,12 ПС РСХО | ПАО "Россети Центр"-"Тамбовэнерго" | Жердевский РЭС | Жердевский р-н | 10/0,4 | 0.2 | 0.008 | 0.18746
192 | КТП 304 ВЛ 10 кВ № 07,12 ПС РСХО | ПС РСХО | ВЛ 10 кВ № 07,12 ПС РСХО | ПАО "Россети Центр"-"Тамбовэнерго" | Жердевский РЭС | Жердевский р-н | 10/0,4 | 1.26 | 0.008 | 1.2203
193 | КТП 308 ВЛ 10 кВ № 07,12 ПС РСХО | ПС РСХО | ВЛ 10 кВ № 07,12 ПС РСХО | ПАО "Россети Центр"-"Тамбовэнерго" | Жердевский РЭС | Жердевский р-н | 10/0,4 | 1.26 | 0.011 | 1.2175
194 | КТП 1153 ВЛ 10 кВ № 4 ПС Сукмановская | ПС Сукмановская | ВЛ 10 кВ № 4 ПС Сукмановская | ПАО "Россети Центр"-"Тамбовэнерго" | Жердевский РЭС | Жердевский р-н | 10/0,4 | 0.16 | 0.021 | 0.13642
195 | КТП 1212 ВЛ 10 кВ № 2 ПС Сукмановская | ПС Сукмановская | ВЛ 10 кВ № 2 ПС Сукмановская | ПАО "Россети Центр"-"Тамбовэнерго" | Жердевский РЭС | Жердевский р-н | 10/0,4 | 0.16 | 0.001 | 0.15498
196 | КТП 279 ВЛ 10 кВ № 3 ПС Сукмановская | ПС Сукмановская | ВЛ 10 кВ № 3 ПС Сукмановская | ПАО "Россети Центр"-"Тамбовэнерго" | Жердевский РЭС | Жердевский р-н | 10/0,4 | 0.063 | 0.002 | 0.059531
197 | КТП 1216 ВЛ 10 кВ № 3 ПС Сукмановская | ПС Сукмановская | ВЛ 10 кВ № 3 ПС Сукмановская | ПАО "Россети Центр"-"Тамбовэнерго" | Жердевский РЭС | Жердевский р-н | 10/0,4 | 0.1 | 0.006 | 0.091872
198 | КТП 1218 ВЛ 10 кВ № 3 ПС Сукмановская | ПС Сукмановская | ВЛ 10 кВ № 3 ПС Сукмановская | ПАО "Россети Центр"-"Тамбовэнерго" | Жердевский РЭС | Жердевский р-н | 10/0,4 | 0.063 | 0.031 | 0.032619
199 | КТП 1217 ВЛ 10 кВ № 3 ПС Сукмановская | ПС Сукмановская | ВЛ 10 кВ № 3 ПС Сукмановская | ПАО "Россети Центр"-"Тамбовэнерго" | Жердевский РЭС | Жердевский р-н | 10/0,4 | 0.25 | 0.011 | 0.23339
200 | КТП 1208 ВЛ 10 кВ № 3 ПС Сукмановская | ПС Сукмановская | ВЛ 10 кВ № 3 ПС Сукмановская | ПАО "Россети Центр"-"Тамбовэнерго" | Жердевский РЭС | Жердевский р-н | 10/0,4 | 0.1 | 0.002 | 0.095584
201 | КТП 1221 ВЛ 10 кВ № 3 ПС Сукмановская | ПС Сукмановская | ВЛ 10 кВ № 3 ПС Сукмановская | ПАО "Россети Центр"-"Тамбовэнерго" | Жердевский РЭС | Жердевский р-н | 10/0,4 | 0.25 | 0.052 | 0.19534
202 | КТП 286 ВЛ 10 кВ № 3 ПС Сукмановская | ПС Сукмановская | ВЛ 10 кВ № 3 ПС Сукмановская | ПАО "Россети Центр"-"Тамбовэнерго" | Жердевский РЭС | Жердевский р-н | 10/0,4 | 0.1 | 0.009 | 0.089088
203 | ЗТП 1222 ВЛ 10 кВ № 4 ПС Сукмановская | ПС Сукмановская | ВЛ 10 кВ № 4 ПС Сукмановская | ПАО "Россети Центр"-"Тамбовэнерго" | Жердевский РЭС | Жердевский р-н | 10/0,4 | 0.4 | 0.022 | 0.36934
204 | КТП 1223 ВЛ 10 кВ № 4 ПС Сукмановская | ПС Сукмановская | ВЛ 10 кВ № 4 ПС Сукмановская | ПАО "Россети Центр"-"Тамбовэнерго" | Жердевский РЭС | Жердевский р-н | 10/0,4 | 0.1 | 0.018 | 0.080736
205 | КТП 1224 ВЛ 10 кВ № 4 ПС Сукмановская | ПС Сукмановская | ВЛ 10 кВ № 4 ПС Сукмановская | ПАО "Россети Центр"-"Тамбовэнерго" | Жердевский РЭС | Жердевский р-н | 10/0,4 | 0.16 | 0.003 | 0.15312
206 | КТП 1247 ВЛ 10 кВ № 4 ПС Сукмановская | ПС Сукмановская | ВЛ 10 кВ № 4 ПС Сукмановская | ПАО "Россети Центр"-"Тамбовэнерго" | Жердевский РЭС | Жердевский р-н | 10/0,4 | 0.16 | 0.015 | 0.14198
207 | КТП 1225 ВЛ 10 кВ № 4 ПС Сукмановская | ПС Сукмановская | ВЛ 10 кВ № 4 ПС Сукмановская | ПАО "Россети Центр"-"Тамбовэнерго" | Жердевский РЭС | Жердевский р-н | 10/0,4 | 0.2 | 0.013 | 0.18282
208 | КТП 1227 ВЛ 10 кВ № 4 ПС Сукмановская | ПС Сукмановская | ВЛ 10 кВ № 4 ПС Сукмановская | ПАО "Россети Центр"-"Тамбовэнерго" | Жердевский РЭС | Жердевский р-н | 10/0,4 | 0.1 | 0.013 | 0.085376
209 | КТП 1228 ВЛ 10 кВ № 4 ПС Сукмановская | ПС Сукмановская | ВЛ 10 кВ № 4 ПС Сукмановская | ПАО "Россети Центр"-"Тамбовэнерго" | Жердевский РЭС | Жердевский р-н | 10/0,4 | 0.16 | 0.012 | 0.14477
210 | СТП 321 ВЛ 10 кВ № 4 ПС Сукмановская | ПС Сукмановская | ВЛ 10 кВ № 4 ПС Сукмановская | ПАО "Россети Центр"-"Тамбовэнерго" | Жердевский РЭС | Жердевский р-н | 10/0,4 | 0.063 | 0.002 | 0.059531
211 | КТП 344 ВЛ 10 кВ № 4 ПС Сукмановская | ПС Сукмановская | ВЛ 10 кВ № 4 ПС Сукмановская | ПАО "Россети Центр"-"Тамбовэнерго" | Жердевский РЭС | Жердевский р-н | 10/0,4 | 0.16 | 0.02 | 0.13734
212 | КТП 1332 ВЛ 10 кВ № 1 ПС Туголуковская | ПС Туголуковская | ВЛ 10 кВ № 1 ПС Туголуковская | ПАО "Россети Центр"-"Тамбовэнерго" | Жердевский РЭС | Жердевский р-н | 10/0,4 | 0.25 | 0.005 | 0.23896
213 | КТП 1333 ВЛ 10 кВ № 1 ПС Туголуковская | ПС Туголуковская | ВЛ 10 кВ № 1 ПС Туголуковская | ПАО "Россети Центр"-"Тамбовэнерго" | Жердевский РЭС | Жердевский р-н | 10/0,4 | 0.25 | 0.001 | 0.24267
214 | КТП 1334 ВЛ 10 кВ № 1 ПС Туголуковская | ПС Туголуковская | ВЛ 10 кВ № 1 ПС Туголуковская | ПАО "Россети Центр"-"Тамбовэнерго" | Жердевский РЭС | Жердевский р-н | 10/0,4 | 0.25 | 0.016 | 0.22875
215 | КТП 1302 ВЛ 10 кВ № 3 ПС Туголуковская | ПС Туголуковская | ВЛ 10 кВ № 3 ПС Туголуковская | ПАО "Россети Центр"-"Тамбовэнерго" | Жердевский РЭС | Жердевский р-н | 10/0,4 | 0.06 | 0.018 | 0.04176
216 | МТП 162 ВЛ 10 кВ № 3 ПС Туголуковская | ПС Туголуковская | ВЛ 10 кВ № 3 ПС Туголуковская | ПАО "Россети Центр"-"Тамбовэнерго" | Жердевский РЭС | Жердевский р-н | 10/0,4 | 0.025 | 0.024 | 0.002088
217 | КТП 1303 ВЛ 10 кВ № 2 ПС Туголуковская | ПС Туголуковская | ВЛ 10 кВ № 2 ПС Туголуковская | ПАО "Россети Центр"-"Тамбовэнерго" | Жердевский РЭС | Жердевский р-н | 10/0,4 | 0.16 | 0.007 | 0.14941
218 | КТП 1304 ВЛ 10 кВ № 2 ПС Туголуковская | ПС Туголуковская | ВЛ 10 кВ № 2 ПС Туголуковская | ПАО "Россети Центр"-"Тамбовэнерго" | Жердевский РЭС | Жердевский р-н | 10/0,4 | 0.1 | 0.006 | 0.091872
219 | КТП 1305 ВЛ 10 кВ № 2 ПС Туголуковская | ПС Туголуковская | ВЛ 10 кВ № 2 ПС Туголуковская | ПАО "Россети Центр"-"Тамбовэнерго" | Жердевский РЭС | Жердевский р-н | 10/0,4 | 0.1 | 0.007 | 0.090944
220 | КТП 1306 ВЛ 10 кВ № 2 ПС Туголуковская | ПС Туголуковская | ВЛ 10 кВ № 2 ПС Туголуковская | ПАО "Россети Центр"-"Тамбовэнерго" | Жердевский РЭС | Жердевский р-н | 10/0,4 | 0.1 | 0.007 | 0.090944
221 | КТП 1323 ВЛ 10 кВ № 4 ПС Туголуковская | ПС Туголуковская | ВЛ 10 кВ № 4 ПС Туголуковская | ПАО "Россети Центр"-"Тамбовэнерго" | Жердевский РЭС | Жердевский р-н | 10/0,4 | 0.25 | 0.009 | 0.23525
222 | КТП 1307 ВЛ 10 кВ № 4 ПС Туголуковская | ПС Туголуковская | ВЛ 10 кВ № 4 ПС Туголуковская | ПАО "Россети Центр"-"Тамбовэнерго" | Жердевский РЭС | Жердевский р-н | 10/0,4 | 0.16 | 0.02 | 0.13734
223 | КТП 1308 ВЛ 10 кВ № 4 ПС Туголуковская | ПС Туголуковская | ВЛ 10 кВ № 4 ПС Туголуковская | ПАО "Россети Центр"-"Тамбовэнерго" | Жердевский РЭС | Жердевский р-н | 10/0,4 | 0.16 | 0.001 | 0.15498
224 | КТП 1148 ВЛ 10 кВ № 4 ПС Туголуковская | ПС Туголуковская | ВЛ 10 кВ № 4 ПС Туголуковская | ПАО "Россети Центр"-"Тамбовэнерго" | Жердевский РЭС | Жердевский р-н | 10/0,4 | 0.16 | 0.004 | 0.15219
225 | КТП 1309 ВЛ 10 кВ № 4 ПС Туголуковская | ПС Туголуковская | ВЛ 10 кВ № 4 ПС Туголуковская | ПАО "Россети Центр"-"Тамбовэнерго" | Жердевский РЭС | Жердевский р-н | 10/0,4 | 0.1 | 0.039 | 0.061248
226 | КТП 1310 ВЛ 10 кВ № 4 ПС Туголуковская | ПС Туголуковская | ВЛ 10 кВ № 4 ПС Туголуковская | ПАО "Россети Центр"-"Тамбовэнерго" | Жердевский РЭС | Жердевский р-н | 10/0,4 | 0.01 | 0.001 | 0.008816
227 | КТП 1311 ВЛ 10 кВ № 4 ПС Туголуковская | ПС Туголуковская | ВЛ 10 кВ № 4 ПС Туголуковская | ПАО "Россети Центр"-"Тамбовэнерго" | Жердевский РЭС | Жердевский р-н | 10/0,4 | 0.4 | 0.029 | 0.36285
228 | КТП 1325 ВЛ 10 кВ № 4 ПС Туголуковская | ПС Туголуковская | ВЛ 10 кВ № 4 ПС Туголуковская | ПАО "Россети Центр"-"Тамбовэнерго" | Жердевский РЭС | Жердевский р-н | 10/0,4 | 0.25 | 0.028 | 0.21762
229 | КТП 1149 ВЛ 10 кВ № 4 ПС Туголуковская | ПС Туголуковская | ВЛ 10 кВ № 4 ПС Туголуковская | ПАО "Россети Центр"-"Тамбовэнерго" | Жердевский РЭС | Жердевский р-н | 10/0,4 | 0.16 | 0.005 | 0.15126
230 | КТП 1313 ВЛ 10 кВ № 5 ПС Туголуковская | ПС Туголуковская | ВЛ 10 кВ № 5 ПС Туголуковская | ПАО "Россети Центр"-"Тамбовэнерго" | Жердевский РЭС | Жердевский р-н | 10/0,4 | 0.25 | 0.022 | 0.22318
231 | КТП 1324 ВЛ 10 кВ № 5 ПС Туголуковская | ПС Туголуковская | ВЛ 10 кВ № 5 ПС Туголуковская | ПАО "Россети Центр"-"Тамбовэнерго" | Жердевский РЭС | Жердевский р-н | 10/0,4 | 0.16 | 0.009 | 0.14755
232 | КТП 1318 ВЛ 10 кВ № 5 ПС Туголуковская | ПС Туголуковская | ВЛ 10 кВ № 5 ПС Туголуковская | ПАО "Россети Центр"-"Тамбовэнерго" | Жердевский РЭС | Жердевский р-н | 10/0,4 | 0.16 | 0.008 | 0.14848
233 | КТП 1319 ВЛ 10 кВ № 5 ПС Туголуковская | ПС Туголуковская | ВЛ 10 кВ № 5 ПС Туголуковская | ПАО "Россети Центр"-"Тамбовэнерго" | Жердевский РЭС | Жердевский р-н | 10/0,4 | 0.1 | 0.018 | 0.080736
234 | КТП 1320 ВЛ 10 кВ № 5 ПС Туголуковская | ПС Туголуковская | ВЛ 10 кВ № 5 ПС Туголуковская | ПАО "Россети Центр"-"Тамбовэнерго" | Жердевский РЭС | Жердевский р-н | 10/0,4 | 0.1 | 0.006 | 0.091872
235 | КТП 1300 ВЛ 10 кВ № 5 ПС Туголуковская | ПС Туголуковская | ВЛ 10 кВ № 5 ПС Туголуковская | ПАО "Россети Центр"-"Тамбовэнерго" | Жердевский РЭС | Жердевский р-н | 10/0,4 | 0.16 | 0.012 | 0.14477
236 | КТП 1321 ВЛ 10 кВ № 5 ПС Туголуковская | ПС Туголуковская | ВЛ 10 кВ № 5 ПС Туголуковская | ПАО "Россети Центр"-"Тамбовэнерго" | Жердевский РЭС | Жердевский р-н | 10/0,4 | 0.1 | 0.005 | 0.0928
237 | КТП 1322 ВЛ 10 кВ № 5 ПС Туголуковская | ПС Туголуковская | ВЛ 10 кВ № 5 ПС Туголуковская | ПАО "Россети Центр"-"Тамбовэнерго" | Жердевский РЭС | Жердевский р-н | 10/0,4 | 0.063 | 0.019 | 0.043755
238 | КТП 1314 ВЛ 10 кВ № 6 ПС Туголуковская | ПС Туголуковская | ВЛ 10 кВ № 6 ПС Туголуковская | ПАО "Россети Центр"-"Тамбовэнерго" | Жердевский РЭС | Жердевский р-н | 10/0,4 | 0.16 | 0.001 | 0.15498
239 | КТП 1317 ВЛ 10 кВ № 6 ПС Туголуковская | ПС Туголуковская | ВЛ 10 кВ № 6 ПС Туголуковская | ПАО "Россети Центр"-"Тамбовэнерго" | Жердевский РЭС | Жердевский р-н | 10/0,4 | 0.25 | 0.065 | 0.18328
240 | КТП 1330 ВЛ 10 кВ № 1 ПС Туголуковская | ПС Туголуковская | ВЛ 10 кВ № 1 ПС Туголуковская | ПАО "Россети Центр"-"Тамбовэнерго" | Жердевский РЭС | Жердевский р-н | 10/0,4 | 0.1 | 0.019 | 0.079808
241 | КТП 1336 ВЛ 10 кВ № 11 ПС Туголуковская | ПС Туголуковская | ВЛ 10 кВ № 11 ПС Туголуковская | ПАО "Россети Центр"-"Тамбовэнерго" | Жердевский РЭС | Жердевский р-н | 10/0,4 | 0.1 | 0.029 | 0.070528
242 | КТП 1337 ВЛ 10 кВ № 11 ПС Туголуковская | ПС Туголуковская | ВЛ 10 кВ № 11 ПС Туголуковская | ПАО "Россети Центр"-"Тамбовэнерго" | Жердевский РЭС | Жердевский р-н | 10/0,4 | 0.063 | 0.014 | 0.048395
243 | КТП 1338 ВЛ 10 кВ № 11 ПС Туголуковская | ПС Туголуковская | ВЛ 10 кВ № 11 ПС Туголуковская | ПАО "Россети Центр"-"Тамбовэнерго" | Жердевский РЭС | Жердевский р-н | 10/0,4 | 0.25 | 0.002 | 0.24174
244 | КТП 1340 ВЛ 10 кВ № 11 ПС Туголуковская | ПС Туголуковская | ВЛ 10 кВ № 11 ПС Туголуковская | ПАО "Россети Центр"-"Тамбовэнерго" | Жердевский РЭС | Жердевский р-н | 10/0,4 | 0.25 | 0.014 | 0.23061
245 | СТП 333 ВЛ 10 кВ № 8 ПС Туголуковская | ПС Туголуковская | ВЛ 10 кВ № 8 ПС Туголуковская | ПАО "Россети Центр"-"Тамбовэнерго" | Жердевский РЭС | Жердевский р-н | 10/0,4 | 0.025 | 0.005 | 0.01972
246 | СТП 335 ВЛ 10 кВ № 11 ПС Туголуковская | ПС Туголуковская | ВЛ 10 кВ № 11 ПС Туголуковская | ПАО "Россети Центр"-"Тамбовэнерго" | Жердевский РЭС | Жердевский р-н | 10/0,4 | 0.025 | 0.003 | 0.021576
247 | СТП 339 ВЛ 10 кВ № 8 ПС Туголуковская | ПС Туголуковская | ВЛ 10 кВ № 8 ПС Туголуковская | ПАО "Россети Центр"-"Тамбовэнерго" | Жердевский РЭС | Жердевский р-н | 10/0,4 | 0.063 | 0.026 | 0.037259
248 | СТП 343 ВЛ 10 кВ № 4 ПС Туголуковская | ПС Туголуковская | ВЛ 10 кВ № 4 ПС Туголуковская | ПАО "Россети Центр"-"Тамбовэнерго" | Жердевский РЭС | Жердевский р-н | 10/0,4 | 0.063 | 0.031 | 0.032619
249 | КТП 1339 ВЛ 10 кВ № 7 ПС Шпикуловская | ПС Шпикуловская | ВЛ 10 кВ № 7 ПС Шпикуловская | ПАО "Россети Центр"-"Тамбовэнерго" | Жердевский РЭС | Жердевский р-н | 10/0,4 | 0.1 | 0.018 | 0.080736
250 | КТП 1410 ВЛ 10 кВ № 7 ПС Шпикуловская | ПС Шпикуловская | ВЛ 10 кВ № 7 ПС Шпикуловская | ПАО "Россети Центр"-"Тамбовэнерго" | Жердевский РЭС | Жердевский р-н | 10/0,4 | 0.1 | 0.025 | 0.07424
251 | КТП 1401 ВЛ 10 кВ № 7 ПС Шпикуловская | ПС Шпикуловская | ВЛ 10 кВ № 7 ПС Шпикуловская | ПАО "Россети Центр"-"Тамбовэнерго" | Жердевский РЭС | Жердевский р-н | 10/0,4 | 0.1 | 0.025 | 0.07424
252 | КТП 1402 ВЛ 10 кВ № 7 ПС Шпикуловская | ПС Шпикуловская | ВЛ 10 кВ № 7 ПС Шпикуловская | ПАО "Россети Центр"-"Тамбовэнерго" | Жердевский РЭС | Жердевский р-н | 10/0,4 | 0.16 | 0.007 | 0.14941
253 | КТП 1403 ВЛ 10 кВ № 7 ПС Шпикуловская | ПС Шпикуловская | ВЛ 10 кВ № 7 ПС Шпикуловская | ПАО "Россети Центр"-"Тамбовэнерго" | Жердевский РЭС | Жердевский р-н | 10/0,4 | 0.1 | 0.001 | 0.096512
254 | КТП 1404 ВЛ 10 кВ № 7 ПС Шпикуловская | ПС Шпикуловская | ВЛ 10 кВ № 7 ПС Шпикуловская | ПАО "Россети Центр"-"Тамбовэнерго" | Жердевский РЭС | Жердевский р-н | 10/0,4 | 0.25 | 0.026 | 0.21947
255 | КТП 1405 ВЛ 10 кВ № 7 ПС Шпикуловская | ПС Шпикуловская | ВЛ 10 кВ № 7 ПС Шпикуловская | ПАО "Россети Центр"-"Тамбовэнерго" | Жердевский РЭС | Жердевский р-н | 10/0,4 | 0.1 | 0.001 | 0.096512
256 | КТП 1418 ВЛ 10 кВ № 3 ПС Шпикуловская | ПС Шпикуловская | ВЛ 10 кВ № 3 ПС Шпикуловская | ПАО "Россети Центр"-"Тамбовэнерго" | Жердевский РЭС | Жердевский р-н | 10/0,4 | 0.06 | 0.003 | 0.05568
257 | КТП 1419 ВЛ 10 кВ № 3 ПС Шпикуловская | ПС Шпикуловская | ВЛ 10 кВ № 3 ПС Шпикуловская | ПАО "Россети Центр"-"Тамбовэнерго" | Жердевский РЭС | Жердевский р-н | 10/0,4 | 0.1 | 0.05 | 0.05104
258 | КТП 1416 ВЛ 10 кВ № 3 ПС Шпикуловская | ПС Шпикуловская | ВЛ 10 кВ № 3 ПС Шпикуловская | ПАО "Россети Центр"-"Тамбовэнерго" | Жердевский РЭС | Жердевский р-н | 10/0,4 | 0.063 | 0.021 | 0.041899
259 | КТП 1417 ВЛ 10 кВ № 3 ПС Шпикуловская | ПС Шпикуловская | ВЛ 10 кВ № 3 ПС Шпикуловская | ПАО "Россети Центр"-"Тамбовэнерго" | Жердевский РЭС | Жердевский р-н | 10/0,4 | 0.1 | 0.005 | 0.0928
260 | КТП 1414 ВЛ 10 кВ № 3 ПС Шпикуловская | ПС Шпикуловская | ВЛ 10 кВ № 3 ПС Шпикуловская | ПАО "Россети Центр"-"Тамбовэнерго" | Жердевский РЭС | Жердевский р-н | 10/0,4 | 0.04 | 0.013 | 0.026912
261 | КТП 1505 ВЛ 10 кВ № 8 ПС Шпикуловская | ПС Шпикуловская | ВЛ 10 кВ № 8 ПС Шпикуловская | ПАО "Россети Центр"-"Тамбовэнерго" | Жердевский РЭС | Жердевский р-н | 10/0,4 | 0.1 | 0.013 | 0.085376
262 | КТП 1500 ВЛ 10 кВ № 8 ПС Шпикуловская | ПС Шпикуловская | ВЛ 10 кВ № 8 ПС Шпикуловская | ПАО "Россети Центр"-"Тамбовэнерго" | Жердевский РЭС | Жердевский р-н | 10/0,4 | 0.06 | 0.011 | 0.048256
263 | КТП 1427 ВЛ 10 кВ № 8 ПС Шпикуловская | ПС Шпикуловская | ВЛ 10 кВ № 8 ПС Шпикуловская | ПАО "Россети Центр"-"Тамбовэнерго" | Жердевский РЭС | Жердевский р-н | 10/0,4 | 0.06 | 0.01 | 0.049184
264 | КТП 051 ВЛ 10 кВ № 05 ПС Шпикуловская | ПС Шпикуловская | ВЛ 10 кВ № 05 ПС Шпикуловская | ПАО "Россети Центр"-"Тамбовэнерго" | Жердевский РЭС | Жердевский р-н | 10/0,4 | 0.1 | 0.001 | 0.096512
265 | КТП 052 ВЛ 10 кВ № 05 ПС Шпикуловская | ПС Шпикуловская | ВЛ 10 кВ № 05 ПС Шпикуловская | ПАО "Россети Центр"-"Тамбовэнерго" | Жердевский РЭС | Жердевский р-н | 10/0,4 | 0.16 | 0.005 | 0.15126
266 | КТП 053 ВЛ 10 кВ № 05 ПС Шпикуловская | ПС Шпикуловская | ВЛ 10 кВ № 05 ПС Шпикуловская | ПАО "Россети Центр"-"Тамбовэнерго" | Жердевский РЭС | Жердевский р-н | 10/0,4 | 0.1 | 0.093 | 0.011136
267 | КТП 055 ВЛ 10 кВ № 05 ПС Шпикуловская | ПС Шпикуловская | ВЛ 10 кВ № 05 ПС Шпикуловская | ПАО "Россети Центр"-"Тамбовэнерго" | Жердевский РЭС | Жердевский р-н | 10/0,4 | 0.1 | 0.059 | 0.042688
268 | КТП 056 ВЛ 10 кВ № 05 ПС Шпикуловская | ПС Шпикуловская | ВЛ 10 кВ № 05 ПС Шпикуловская | ПАО "Россети Центр"-"Тамбовэнерго" | Жердевский РЭС | Жердевский р-н | 10/0,4 | 0.1 | 0.091 | 0.012992
269 | КТП 057 ВЛ 10 кВ № 05 ПС Шпикуловская | ПС Шпикуловская | ВЛ 10 кВ № 05 ПС Шпикуловская | ПАО "Россети Центр"-"Тамбовэнерго" | Жердевский РЭС | Жердевский р-н | 10/0,4 | 0.4 | 0.149 | 0.25149
270 | КТП 1439 ВЛ 10 кВ № 05 ПС Шпикуловская | ПС Шпикуловская | ВЛ 10 кВ № 05 ПС Шпикуловская | ПАО "Россети Центр"-"Тамбовэнерго" | Жердевский РЭС | Жердевский р-н | 10/0,4 | 0.1 | 0.032 | 0.067744
271 | КТП 059 ВЛ 10 кВ № 05 ПС Шпикуловская | ПС Шпикуловская | ВЛ 10 кВ № 05 ПС Шпикуловская | ПАО "Россети Центр"-"Тамбовэнерго" | Жердевский РЭС | Жердевский р-н | 10/0,4 | 0.1 | 0.008 | 0.090016
272 | КТП 061 ВЛ 10 кВ № 05 ПС Шпикуловская | ПС Шпикуловская | ВЛ 10 кВ № 05 ПС Шпикуловская | ПАО "Россети Центр"-"Тамбовэнерго" | Жердевский РЭС | Жердевский р-н | 10/0,4 | 0.1 | 0.003 | 0.094656
273 | КТП 1501 ВЛ 10 кВ № 05 ПС Шпикуловская | ПС Шпикуловская | ВЛ 10 кВ № 05 ПС Шпикуловская | ПАО "Россети Центр"-"Тамбовэнерго" | Жердевский РЭС | Жердевский р-н | 10/0,4 | 0.1 | 0.001 | 0.096512
274 | КТП 1442 ВЛ 10 кВ № 05 ПС Шпикуловская | ПС Шпикуловская | ВЛ 10 кВ № 05 ПС Шпикуловская | ПАО "Россети Центр"-"Тамбовэнерго" | Жердевский РЭС | Жердевский р-н | 10/0,4 | 0.025 | 0.003 | 0.021576
275 | КТП 1446 ВЛ 10 кВ № 12 ПС Шпикуловская | ПС Шпикуловская | ВЛ 10 кВ № 12 ПС Шпикуловская | ПАО "Россети Центр"-"Тамбовэнерго" | Жердевский РЭС | Жердевский р-н | 10/0,4 | 0.16 | 0.149 | 0.017632
276 | КТП 1445 ВЛ 10 кВ № 12 ПС Шпикуловская | ПС Шпикуловская | ВЛ 10 кВ № 12 ПС Шпикуловская | ПАО "Россети Центр"-"Тамбовэнерго" | Жердевский РЭС | Жердевский р-н | 10/0,4 | 0.06 | 0.053 | 0.00928
277 | КТП 065 ВЛ 10 кВ № 12 ПС Шпикуловская | ПС Шпикуловская | ВЛ 10 кВ № 12 ПС Шпикуловская | ПАО "Россети Центр"-"Тамбовэнерго" | Жердевский РЭС | Жердевский р-н | 10/0,4 | 0.16 | 0.093 | 0.0696
278 | КТП 1448 ВЛ 10 кВ № 12 ПС Шпикуловская | ПС Шпикуловская | ВЛ 10 кВ № 12 ПС Шпикуловская | ПАО "Россети Центр"-"Тамбовэнерго" | Жердевский РЭС | Жердевский р-н | 10/0,4 | 0.16 | 0.037 | 0.12157
279 | КТП 1453 ВЛ 10 кВ № 12 ПС Шпикуловская | ПС Шпикуловская | ВЛ 10 кВ № 12 ПС Шпикуловская | ПАО "Россети Центр"-"Тамбовэнерго" | Жердевский РЭС | Жердевский р-н | 10/0,4 | 0.1 | 0.037 | 0.063104
280 | КТП 1467 ВЛ 10 кВ № 14 ПС Шпикуловская | ПС Шпикуловская | ВЛ 10 кВ № 14 ПС Шпикуловская | ПАО "Россети Центр"-"Тамбовэнерго" | Жердевский РЭС | Жердевский р-н | 10/0,4 | 0.1 | 0.003 | 0.094656
281 | КТП 1469 ВЛ 10 кВ № 14 ПС Шпикуловская | ПС Шпикуловская | ВЛ 10 кВ № 14 ПС Шпикуловская | ПАО "Россети Центр"-"Тамбовэнерго" | Жердевский РЭС | Жердевский р-н | 10/0,4 | 0.1 | 0.003 | 0.094656
282 | КТП 1470 ВЛ 10 кВ № 14 ПС Шпикуловская | ПС Шпикуловская | ВЛ 10 кВ № 14 ПС Шпикуловская | ПАО "Россети Центр"-"Тамбовэнерго" | Жердевский РЭС | Жердевский р-н | 10/0,4 | 0.1 | 0.024 | 0.075168
283 | КТП 1471 ВЛ 10 кВ № 14 ПС Шпикуловская | ПС Шпикуловская | ВЛ 10 кВ № 14 ПС Шпикуловская | ПАО "Россети Центр"-"Тамбовэнерго" | Жердевский РЭС | Жердевский р-н | 10/0,4 | 0.4 | 0.019 | 0.37213
284 | КТП 1455 ВЛ 10 кВ № 14 ПС Шпикуловская | ПС Шпикуловская | ВЛ 10 кВ № 14 ПС Шпикуловская | ПАО "Россети Центр"-"Тамбовэнерго" | Жердевский РЭС | Жердевский р-н | 10/0,4 | 0.25 | 0.017 | 0.22782
285 | КТП 1456 ВЛ 10 кВ № 14 ПС Шпикуловская | ПС Шпикуловская | ВЛ 10 кВ № 14 ПС Шпикуловская | ПАО "Россети Центр"-"Тамбовэнерго" | Жердевский РЭС | Жердевский р-н | 10/0,4 | 0.1 | 0.011 | 0.087232
286 | КТП 1457 ВЛ 10 кВ № 14 ПС Шпикуловская | ПС Шпикуловская | ВЛ 10 кВ № 14 ПС Шпикуловская | ПАО "Россети Центр"-"Тамбовэнерго" | Жердевский РЭС | Жердевский р-н | 10/0,4 | 0.04 | 0.011 | 0.028768
287 | СТП 330 ВЛ 10 кВ № 14 ПС Шпикуловская | ПС Шпикуловская | ВЛ 10 кВ № 14 ПС Шпикуловская | ПАО "Россети Центр"-"Тамбовэнерго" | Жердевский РЭС | Жердевский р-н | 10/0,4 | 0.025 | 0.019 | 0.006728
288 | СТП 345 ВЛ 10 кВ № 8 ПС Шпикуловская | ПС Шпикуловская | ВЛ 10 кВ № 8 ПС Шпикуловская | ПАО "Россети Центр"-"Тамбовэнерго" | Жердевский РЭС | Жердевский р-н | 10/0,4 | 0.025 | 0.02 | 0.0058
289 | КТП И-265 ВЛ 10 кВ № 13 ПС Балыклейская | ПС Балыклейская | ВЛ 10 кВ № 13 ПС Балыклейская | ПАО "Россети Центр"-"Тамбовэнерго" | Инжавинский РЭС | Инжавинский р-н | 10/0,4 | 0.01 | 0.01 | 0.000464
290 | КТП 116 ВЛ 10 кВ № 13 ПС Балыклейская | ПС Балыклейская | ВЛ 10 кВ № 13 ПС Балыклейская | ПАО "Россети Центр"-"Тамбовэнерго" | Инжавинский РЭС | Инжавинский р-н | 10/0,4 | 0.1 | 0.022 | 0.077024
291 | КТП 117 ВЛ 10 кВ № 13 ПС Балыклейская | ПС Балыклейская | ВЛ 10 кВ № 13 ПС Балыклейская | ПАО "Россети Центр"-"Тамбовэнерго" | Инжавинский РЭС | Инжавинский р-н | 10/0,4 | 0.25 | 0.02 | 0.22504
292 | КТП И-276 ВЛ 10 кВ № 09 ПС Балыклейская | ПС Балыклейская | ВЛ 10 кВ № 09 ПС Балыклейская | ПАО "Россети Центр"-"Тамбовэнерго" | Инжавинский РЭС | Инжавинский р-н | 10/0,4 | 0.063 | 0.028 | 0.035403
293 | КТП И-279 ВЛ 10 кВ № 09 ПС Балыклейская | ПС Балыклейская | ВЛ 10 кВ № 09 ПС Балыклейская | ПАО "Россети Центр"-"Тамбовэнерго" | Инжавинский РЭС | Инжавинский р-н | 10/0,4 | 0.25 | 0.024 | 0.22133
294 | КТП И-280 ВЛ 10 кВ № 09 ПС Балыклейская | ПС Балыклейская | ВЛ 10 кВ № 09 ПС Балыклейская | ПАО "Россети Центр"-"Тамбовэнерго" | Инжавинский РЭС | Инжавинский р-н | 10/0,4 | 0.25 | 0.001 | 0.24267
295 | КТП И-283 ВЛ 10 кВ № 09 ПС Балыклейская | ПС Балыклейская | ВЛ 10 кВ № 09 ПС Балыклейская | ПАО "Россети Центр"-"Тамбовэнерго" | Инжавинский РЭС | Инжавинский р-н | 10/0,4 | 0.1 | 0.013 | 0.085376
296 | КТП И-281 ВЛ 10 кВ № 09 ПС Балыклейская | ПС Балыклейская | ВЛ 10 кВ № 09 ПС Балыклейская | ПАО "Россети Центр"-"Тамбовэнерго" | Инжавинский РЭС | Инжавинский р-н | 10/0,4 | 0.1 | 0.019 | 0.079808
297 | КТП 123 ВЛ 10 кВ № 09 ПС Балыклейская | ПС Балыклейская | ВЛ 10 кВ № 09 ПС Балыклейская | ПАО "Россети Центр"-"Тамбовэнерго" | Инжавинский РЭС | Инжавинский р-н | 10/0,4 | 0.25 | 0.009 | 0.23525
298 | КТП И-286 ВЛ 10 кВ № 03 ПС Балыклейская | ПС Балыклейская | ВЛ 10 кВ № 03 ПС Балыклейская | ПАО "Россети Центр"-"Тамбовэнерго" | Инжавинский РЭС | Инжавинский р-н | 10/0,4 | 0.1 | 0.003 | 0.094656
299 | КТП И-288 ВЛ 10 кВ № 03 ПС Балыклейская | ПС Балыклейская | ВЛ 10 кВ № 03 ПС Балыклейская | ПАО "Россети Центр"-"Тамбовэнерго" | Инжавинский РЭС | Инжавинский р-н | 10/0,4 | 0.063 | 0.012 | 0.050251
300 | КТП И-289 ВЛ 10 кВ № 03 ПС Балыклейская | ПС Балыклейская | ВЛ 10 кВ № 03 ПС Балыклейская | ПАО "Россети Центр"-"Тамбовэнерго" | Инжавинский РЭС | Инжавинский р-н | 10/0,4 | 0.16 | 0.028 | 0.12992
301 | КТП И-290 ВЛ 10 кВ № 03 ПС Балыклейская | ПС Балыклейская | ВЛ 10 кВ № 03 ПС Балыклейская | ПАО "Россети Центр"-"Тамбовэнерго" | Инжавинский РЭС | Инжавинский р-н | 10/0,4 | 0.1 | 0.017 | 0.081664
302 | КТП И-303 ВЛ 10 кВ № 03 ПС Балыклейская | ПС Балыклейская | ВЛ 10 кВ № 03 ПС Балыклейская | ПАО "Россети Центр"-"Тамбовэнерго" | Инжавинский РЭС | Инжавинский р-н | 10/0,4 | 0.25 | 0.027 | 0.21854
303 | КТП И-304 ВЛ 10 кВ № 03 ПС Балыклейская | ПС Балыклейская | ВЛ 10 кВ № 03 ПС Балыклейская | ПАО "Россети Центр"-"Тамбовэнерго" | Инжавинский РЭС | Инжавинский р-н | 10/0,4 | 0.1 | 0.027 | 0.072384
304 | КТП И-305 ВЛ 10 кВ № 03 ПС Балыклейская | ПС Балыклейская | ВЛ 10 кВ № 03 ПС Балыклейская | ПАО "Россети Центр"-"Тамбовэнерго" | Инжавинский РЭС | Инжавинский р-н | 10/0,4 | 0.25 | 0.004 | 0.23989
305 | КТП И-307 ВЛ 10 кВ № 03 ПС Балыклейская | ПС Балыклейская | ВЛ 10 кВ № 03 ПС Балыклейская | ПАО "Россети Центр"-"Тамбовэнерго" | Инжавинский РЭС | Инжавинский р-н | 10/0,4 | 0.1 | 0.047 | 0.053824
306 | КТП И-306 ВЛ 10 кВ № 03 ПС Балыклейская | ПС Балыклейская | ВЛ 10 кВ № 03 ПС Балыклейская | ПАО "Россети Центр"-"Тамбовэнерго" | Инжавинский РЭС | Инжавинский р-н | 10/0,4 | 0.25 | 0.01 | 0.23432
307 | КТП И-314 ВЛ 10 кВ № 03 ПС Балыклейская | ПС Балыклейская | ВЛ 10 кВ № 03 ПС Балыклейская | ПАО "Россети Центр"-"Тамбовэнерго" | Инжавинский РЭС | Инжавинский р-н | 10/0,4 | 0.16 | 0.02 | 0.13734
308 | КТП И-308 ВЛ 10 кВ № 03 ПС Балыклейская | ПС Балыклейская | ВЛ 10 кВ № 03 ПС Балыклейская | ПАО "Россети Центр"-"Тамбовэнерго" | Инжавинский РЭС | Инжавинский р-н | 10/0,4 | 0.1 | 0.013 | 0.085376
309 | КТП И-310 ВЛ 10 кВ № 03 ПС Балыклейская | ПС Балыклейская | ВЛ 10 кВ № 03 ПС Балыклейская | ПАО "Россети Центр"-"Тамбовэнерго" | Инжавинский РЭС | Инжавинский р-н | 10/0,4 | 0.063 | 0.043 | 0.021483
310 | КТП И-311 ВЛ 10 кВ № 03 ПС Балыклейская | ПС Балыклейская | ВЛ 10 кВ № 03 ПС Балыклейская | ПАО "Россети Центр"-"Тамбовэнерго" | Инжавинский РЭС | Инжавинский р-н | 10/0,4 | 0.1 | 0.028 | 0.071456
311 | КТП И-312 ВЛ 10 кВ № 03 ПС Балыклейская | ПС Балыклейская | ВЛ 10 кВ № 03 ПС Балыклейская | ПАО "Россети Центр"-"Тамбовэнерго" | Инжавинский РЭС | Инжавинский р-н | 10/0,4 | 0.1 | 0.022 | 0.077024
312 | КТП И-296 ВЛ 10 кВ № 03 ПС Балыклейская | ПС Балыклейская | ВЛ 10 кВ № 03 ПС Балыклейская | ПАО "Россети Центр"-"Тамбовэнерго" | Инжавинский РЭС | Инжавинский р-н | 10/0,4 | 0.16 | 0.006 | 0.15034
313 | КТП И-295 ВЛ 10 кВ № 03 ПС Балыклейская | ПС Балыклейская | ВЛ 10 кВ № 03 ПС Балыклейская | ПАО "Россети Центр"-"Тамбовэнерго" | Инжавинский РЭС | Инжавинский р-н | 10/0,4 | 0.25 | 0.003 | 0.24082
314 | КТП И-291 ВЛ 10 кВ № 03 ПС Балыклейская | ПС Балыклейская | ВЛ 10 кВ № 03 ПС Балыклейская | ПАО "Россети Центр"-"Тамбовэнерго" | Инжавинский РЭС | Инжавинский р-н | 10/0,4 | 0.04 | 0.02 | 0.020416
315 | КТП И-292 ВЛ 10 кВ № 03 ПС Балыклейская | ПС Балыклейская | ВЛ 10 кВ № 03 ПС Балыклейская | ПАО "Россети Центр"-"Тамбовэнерго" | Инжавинский РЭС | Инжавинский р-н | 10/0,4 | 0.16 | 0.006 | 0.15034
316 | КТП И-298 ВЛ 10 кВ № 03 ПС Балыклейская | ПС Балыклейская | ВЛ 10 кВ № 03 ПС Балыклейская | ПАО "Россети Центр"-"Тамбовэнерго" | Инжавинский РЭС | Инжавинский р-н | 10/0,4 | 0.1 | 0.039 | 0.061248
317 | КТП И-297 ВЛ 10 кВ № 03 ПС Балыклейская | ПС Балыклейская | ВЛ 10 кВ № 03 ПС Балыклейская | ПАО "Россети Центр"-"Тамбовэнерго" | Инжавинский РЭС | Инжавинский р-н | 10/0,4 | 0.25 | 0.037 | 0.20926
318 | КТП И-299 ВЛ 10 кВ № 03 ПС Балыклейская | ПС Балыклейская | ВЛ 10 кВ № 03 ПС Балыклейская | ПАО "Россети Центр"-"Тамбовэнерго" | Инжавинский РЭС | Инжавинский р-н | 10/0,4 | 0.16 | 0.013 | 0.14384
319 | КТП И-300 ВЛ 10 кВ № 03 ПС Балыклейская | ПС Балыклейская | ВЛ 10 кВ № 03 ПС Балыклейская | ПАО "Россети Центр"-"Тамбовэнерго" | Инжавинский РЭС | Инжавинский р-н | 10/0,4 | 0.2 | 0.002 | 0.19302
320 | КТП И-301 ВЛ 10 кВ № 03 ПС Балыклейская | ПС Балыклейская | ВЛ 10 кВ № 03 ПС Балыклейская | ПАО "Россети Центр"-"Тамбовэнерго" | Инжавинский РЭС | Инжавинский р-н | 10/0,4 | 0.025 | 0.013 | 0.012296
321 | КТП И-315 ВЛ 10 кВ № 04 ПС Балыклейская | ПС Балыклейская | ВЛ 10 кВ № 04 ПС Балыклейская | ПАО "Россети Центр"-"Тамбовэнерго" | Инжавинский РЭС | Инжавинский р-н | 10/0,4 | 0.1 | 0.003 | 0.094656
322 | КТП И-317 ВЛ 10 кВ № 04 ПС Балыклейская | ПС Балыклейская | ВЛ 10 кВ № 04 ПС Балыклейская | ПАО "Россети Центр"-"Тамбовэнерго" | Инжавинский РЭС | Инжавинский р-н | 10/0,4 | 0.1 | 0.003 | 0.094656
323 | КТП И-316 ВЛ 10 кВ № 04 ПС Балыклейская | ПС Балыклейская | ВЛ 10 кВ № 04 ПС Балыклейская | ПАО "Россети Центр"-"Тамбовэнерго" | Инжавинский РЭС | Инжавинский р-н | 10/0,4 | 0.16 | 0.013 | 0.14384
324 | КТП И-330 ВЛ 10 кВ № 10 ПС Балыклейская | ПС Балыклейская | ВЛ 10 кВ № 10 ПС Балыклейская | ПАО "Россети Центр"-"Тамбовэнерго" | Инжавинский РЭС | Инжавинский р-н | 10/0,4 | 0.1 | 0.002 | 0.095584
325 | КТП 155 ВЛ 10 кВ № 10 ПС Балыклейская | ПС Балыклейская | ВЛ 10 кВ № 10 ПС Балыклейская | ПАО "Россети Центр"-"Тамбовэнерго" | Инжавинский РЭС | Инжавинский р-н | 10/0,4 | 0.06 | 0 | 0.058464
326 | КТП И-334 ВЛ 10 кВ № 10 ПС Балыклейская | ПС Балыклейская | ВЛ 10 кВ № 10 ПС Балыклейская | ПАО "Россети Центр"-"Тамбовэнерго" | Инжавинский РЭС | Инжавинский р-н | 10/0,4 | 0.25 | 0.002 | 0.24174
327 | КТП 157 ВЛ 10 кВ № 10 ПС Балыклейская | ПС Балыклейская | ВЛ 10 кВ № 10 ПС Балыклейская | ПАО "Россети Центр"-"Тамбовэнерго" | Инжавинский РЭС | Инжавинский р-н | 10/0,4 | 0.1 | 0.001 | 0.096512
328 | КТП И-335 ВЛ 10 кВ № 10 ПС Балыклейская | ПС Балыклейская | ВЛ 10 кВ № 10 ПС Балыклейская | ПАО "Россети Центр"-"Тамбовэнерго" | Инжавинский РЭС | Инжавинский р-н | 10/0,4 | 0.16 | 0.005 | 0.15126
329 | КТП И-336 ВЛ 10 кВ № 10 ПС Балыклейская | ПС Балыклейская | ВЛ 10 кВ № 10 ПС Балыклейская | ПАО "Россети Центр"-"Тамбовэнерго" | Инжавинский РЭС | Инжавинский р-н | 10/0,4 | 0.25 | 0.002 | 0.24174
330 | КТП И-332 ВЛ 10 кВ № 10 ПС Балыклейская | ПС Балыклейская | ВЛ 10 кВ № 10 ПС Балыклейская | ПАО "Россети Центр"-"Тамбовэнерго" | Инжавинский РЭС | Инжавинский р-н | 10/0,4 | 0.063 | 0.001 | 0.060459
331 | КТП И-346 ВЛ 10 кВ № 10 ПС Балыклейская | ПС Балыклейская | ВЛ 10 кВ № 10 ПС Балыклейская | ПАО "Россети Центр"-"Тамбовэнерго" | Инжавинский РЭС | Инжавинский р-н | 10/0,4 | 0.25 | 0.019 | 0.22597
332 | КТП 171 ВЛ 10 кВ № 10 ПС Балыклейская | ПС Балыклейская | ВЛ 10 кВ № 10 ПС Балыклейская | ПАО "Россети Центр"-"Тамбовэнерго" | Инжавинский РЭС | Инжавинский р-н | 10/0,4 | 0.1 | 0.015 | 0.08352
333 | КТП И-339 ВЛ 10 кВ № 10 ПС Балыклейская | ПС Балыклейская | ВЛ 10 кВ № 10 ПС Балыклейская | ПАО "Россети Центр"-"Тамбовэнерго" | Инжавинский РЭС | Инжавинский р-н | 10/0,4 | 0.1 | 0.015 | 0.08352
334 | КТП И-345 ВЛ 10 кВ № 10 ПС Балыклейская | ПС Балыклейская | ВЛ 10 кВ № 10 ПС Балыклейская | ПАО "Россети Центр"-"Тамбовэнерго" | Инжавинский РЭС | Инжавинский р-н | 10/0,4 | 0.1 | 0.011 | 0.087232
335 | КТП 164 ВЛ 10 кВ № 10 ПС Балыклейская | ПС Балыклейская | ВЛ 10 кВ № 10 ПС Балыклейская | ПАО "Россети Центр"-"Тамбовэнерго" | Инжавинский РЭС | Инжавинский р-н | 10/0,4 | 0.25 | 0.011 | 0.23339
336 | КТП И-340 ВЛ 10 кВ № 10 ПС Балыклейская | ПС Балыклейская | ВЛ 10 кВ № 10 ПС Балыклейская | ПАО "Россети Центр"-"Тамбовэнерго" | Инжавинский РЭС | Инжавинский р-н | 10/0,4 | 0.1 | 0.01 | 0.08816
337 | КТП И-341 ВЛ 10 кВ № 10 ПС Балыклейская | ПС Балыклейская | ВЛ 10 кВ № 10 ПС Балыклейская | ПАО "Россети Центр"-"Тамбовэнерго" | Инжавинский РЭС | Инжавинский р-н | 10/0,4 | 0.063 | 0.014 | 0.048395
338 | КТП И-342 ВЛ 10 кВ № 10 ПС Балыклейская | ПС Балыклейская | ВЛ 10 кВ № 10 ПС Балыклейская | ПАО "Россети Центр"-"Тамбовэнерго" | Инжавинский РЭС | Инжавинский р-н | 10/0,4 | 0.1 | 0.016 | 0.082592
339 | КТП И-343 ВЛ 10 кВ № 10 ПС Балыклейская | ПС Балыклейская | ВЛ 10 кВ № 10 ПС Балыклейская | ПАО "Россети Центр"-"Тамбовэнерго" | Инжавинский РЭС | Инжавинский р-н | 10/0,4 | 0.16 | 0.01 | 0.14662
340 | КТП И-350 ВЛ 10 кВ № 14 ПС Балыклейская | ПС Балыклейская | ВЛ 10 кВ № 14 ПС Балыклейская | ПАО "Россети Центр"-"Тамбовэнерго" | Инжавинский РЭС | Инжавинский р-н | 10/0,4 | 0.1 | 0.011 | 0.087232
341 | КТП 173 ВЛ 10 кВ № 14 ПС Балыклейская | ПС Балыклейская | ВЛ 10 кВ № 14 ПС Балыклейская | ПАО "Россети Центр"-"Тамбовэнерго" | Инжавинский РЭС | Инжавинский р-н | 10/0,4 | 0.16 | 0.054 | 0.10579
342 | КТП И-353 ВЛ 10 кВ № 14 ПС Балыклейская | ПС Балыклейская | ВЛ 10 кВ № 14 ПС Балыклейская | ПАО "Россети Центр"-"Тамбовэнерго" | Инжавинский РЭС | Инжавинский р-н | 10/0,4 | 0.25 | 0.001 | 0.24267
343 | КТП И-355 ВЛ 10 кВ № 14 ПС Балыклейская | ПС Балыклейская | ВЛ 10 кВ № 14 ПС Балыклейская | ПАО "Россети Центр"-"Тамбовэнерго" | Инжавинский РЭС | Инжавинский р-н | 10/0,4 | 0.25 | 0.017 | 0.22782
344 | КТП И-293 ВЛ 10 кВ № 03 ПС Балыклейская | ПС Балыклейская | ВЛ 10 кВ № 03 ПС Балыклейская | ПАО "Россети Центр"-"Тамбовэнерго" | Инжавинский РЭС | Инжавинский р-н | 10/0,4 | 0.25 | 0.003 | 0.24082
345 | КТП И-294 ВЛ 10 кВ № 03 ПС Балыклейская | ПС Балыклейская | ВЛ 10 кВ № 03 ПС Балыклейская | ПАО "Россети Центр"-"Тамбовэнерго" | Инжавинский РЭС | Инжавинский р-н | 10/0,4 | 0.1 | 0.017 | 0.081664
346 | КТП И-337 ВЛ 10 кВ № 10 ПС Балыклейская | ПС Балыклейская | ВЛ 10 кВ № 10 ПС Балыклейская | ПАО "Россети Центр"-"Тамбовэнерго" | Инжавинский РЭС | Инжавинский р-н | 10/0,4 | 0.1 | 0.029 | 0.070528
347 | КТП 433 ВЛ 10 кВ № 03 ПС Балыклейская | ПС Балыклейская | ВЛ 10 кВ № 03 ПС Балыклейская | ПАО "Россети Центр"-"Тамбовэнерго" | Инжавинский РЭС | Инжавинский р-н | 10/0,4 | 0.025 | 0.01 | 0.01508
348 | КТП 440 ВЛ 10 кВ № 10 ПС Балыклейская | ПС Балыклейская | ВЛ 10 кВ № 10 ПС Балыклейская | ПАО "Россети Центр"-"Тамбовэнерго" | Инжавинский РЭС | Инжавинский р-н | 10/0,4 | 0.16 | 0.08 | 0.081664
349 | КТП 007 ВЛ 10 кВ № 22 ПС Инжавинская | ПС Инжавинская | ВЛ 10 кВ № 22 ПС Инжавинская | ПАО "Россети Центр"-"Тамбовэнерго" | Инжавинский РЭС | Инжавинский р-н | 10/0,4 | 0.16 | 0.038 | 0.12064
350 | КТП 008 ВЛ 10 кВ № 22 ПС Инжавинская | ПС Инжавинская | ВЛ 10 кВ № 22 ПС Инжавинская | ПАО "Россети Центр"-"Тамбовэнерго" | Инжавинский РЭС | Инжавинский р-н | 10/0,4 | 0.1 | 0.049 | 0.051968
351 | КТП И-030 ВЛ 10 кВ № 2 ПС Инжавинская | ПС Инжавинская | ВЛ 10 кВ № 2 ПС Инжавинская | ПАО "Россети Центр"-"Тамбовэнерго" | Инжавинский РЭС | Инжавинский р-н | 10/0,4 | 0.1 | 0.056 | 0.045472
352 | КТП И-010 ВЛ 10 кВ № 2 ПС Инжавинская | ПС Инжавинская | ВЛ 10 кВ № 2 ПС Инжавинская | ПАО "Россети Центр"-"Тамбовэнерго" | Инжавинский РЭС | Инжавинский р-н | 10/0,4 | 0.063 | 0.011 | 0.051179
353 | КТП И-012 ВЛ 10 кВ № 2 ПС Инжавинская | ПС Инжавинская | ВЛ 10 кВ № 2 ПС Инжавинская | ПАО "Россети Центр"-"Тамбовэнерго" | Инжавинский РЭС | Инжавинский р-н | 10/0,4 | 0.1 | 0.032 | 0.067744
354 | КТП И-011 ВЛ 10 кВ № 2 ПС Инжавинская | ПС Инжавинская | ВЛ 10 кВ № 2 ПС Инжавинская | ПАО "Россети Центр"-"Тамбовэнерго" | Инжавинский РЭС | Инжавинский р-н | 10/0,4 | 0.063 | 0.04 | 0.024267
355 | КТП И-013 ВЛ 10 кВ № 2 ПС Инжавинская | ПС Инжавинская | ВЛ 10 кВ № 2 ПС Инжавинская | ПАО "Россети Центр"-"Тамбовэнерго" | Инжавинский РЭС | Инжавинский р-н | 10/0,4 | 0.25 | 0.011 | 0.23339
356 | КТП И-016 ВЛ 10 кВ № 2 ПС Инжавинская | ПС Инжавинская | ВЛ 10 кВ № 2 ПС Инжавинская | ПАО "Россети Центр"-"Тамбовэнерго" | Инжавинский РЭС | Инжавинский р-н | 10/0,4 | 0.25 | 0.025 | 0.2204
357 | КТП И-015 ВЛ 10 кВ № 2 ПС Инжавинская | ПС Инжавинская | ВЛ 10 кВ № 2 ПС Инжавинская | ПАО "Россети Центр"-"Тамбовэнерго" | Инжавинский РЭС | Инжавинский р-н | 10/0,4 | 0.4 | 0.059 | 0.33501
358 | КТП И-014 ВЛ 10 кВ № 2 ПС Инжавинская | ПС Инжавинская | ВЛ 10 кВ № 2 ПС Инжавинская | ПАО "Россети Центр"-"Тамбовэнерго" | Инжавинский РЭС | Инжавинский р-н | 10/0,4 | 0.25 | 0.014 | 0.23061
359 | КТП И-017 ВЛ 10 кВ № 2 ПС Инжавинская | ПС Инжавинская | ВЛ 10 кВ № 2 ПС Инжавинская | ПАО "Россети Центр"-"Тамбовэнерго" | Инжавинский РЭС | Инжавинский р-н | 10/0,4 | 0.16 | 0.038 | 0.12064
360 | КТП И-018 ВЛ 10 кВ № 2 ПС Инжавинская | ПС Инжавинская | ВЛ 10 кВ № 2 ПС Инжавинская | ПАО "Россети Центр"-"Тамбовэнерго" | Инжавинский РЭС | Инжавинский р-н | 10/0,4 | 0.04 | 0.01 | 0.029696
361 | КТП 020 ВЛ 10 кВ № 20 ПС Инжавинская | ПС Инжавинская | ВЛ 10 кВ № 20 ПС Инжавинская | ПАО "Россети Центр"-"Тамбовэнерго" | Инжавинский РЭС | Инжавинский р-н | 10/0,4 | 0.063 | 0.058 | 0.0075632
362 | КТП 021 ВЛ 10 кВ № 20 ПС Инжавинская | ПС Инжавинская | ВЛ 10 кВ № 20 ПС Инжавинская | ПАО "Россети Центр"-"Тамбовэнерго" | Инжавинский РЭС | Инжавинский р-н | 10/0,4 | 0.25 | 0.033 | 0.21298
363 | КТП И-021 ВЛ 10 кВ № 3 ПС Инжавинская | ПС Инжавинская | ВЛ 10 кВ № 3 ПС Инжавинская | ПАО "Россети Центр"-"Тамбовэнерго" | Инжавинский РЭС | Инжавинский р-н | 10/0,4 | 0.16 | 0.014 | 0.14291
364 | КТП И-031 ВЛ 10 кВ № 3 ПС Инжавинская | ПС Инжавинская | ВЛ 10 кВ № 3 ПС Инжавинская | ПАО "Россети Центр"-"Тамбовэнерго" | Инжавинский РЭС | Инжавинский р-н | 10/0,4 | 0.1 | 0.013 | 0.085376
365 | КТП И-025 ВЛ 10 кВ № 3 ПС Инжавинская | ПС Инжавинская | ВЛ 10 кВ № 3 ПС Инжавинская | ПАО "Россети Центр"-"Тамбовэнерго" | Инжавинский РЭС | Инжавинский р-н | 10/0,4 | 0.25 | 0.031 | 0.21483
366 | КТП И-023 ВЛ 10 кВ № 3 ПС Инжавинская | ПС Инжавинская | ВЛ 10 кВ № 3 ПС Инжавинская | ПАО "Россети Центр"-"Тамбовэнерго" | Инжавинский РЭС | Инжавинский р-н | 10/0,4 | 0.25 | 0.024 | 0.22133
367 | КТП 027 ВЛ 10 кВ № 20 ПС Инжавинская | ПС Инжавинская | ВЛ 10 кВ № 20 ПС Инжавинская | ПАО "Россети Центр"-"Тамбовэнерго" | Инжавинский РЭС | Инжавинский р-н | 10/0,4 | 0.1 | 0.023 | 0.076096
368 | КТП И-024 ВЛ 10 кВ № 3 ПС Инжавинская | ПС Инжавинская | ВЛ 10 кВ № 3 ПС Инжавинская | ПАО "Россети Центр"-"Тамбовэнерго" | Инжавинский РЭС | Инжавинский р-н | 10/0,4 | 0.1 | 0.045 | 0.05568
369 | КТП И-032 ВЛ 10 кВ № 3 ПС Инжавинская | ПС Инжавинская | ВЛ 10 кВ № 3 ПС Инжавинская | ПАО "Россети Центр"-"Тамбовэнерго" | Инжавинский РЭС | Инжавинский р-н | 10/0,4 | 0.1 | 0.004 | 0.093728
370 | КТП 035 ВЛ 10 кВ № 18 ПС Инжавинская | ПС Инжавинская | ВЛ 10 кВ № 18 ПС Инжавинская | ПАО "Россети Центр"-"Тамбовэнерго" | Инжавинский РЭС | Инжавинский р-н | 10/0,4 | 0.25 | 0.016 | 0.22875
371 | КТП И-038 ВЛ 10 кВ № 4 ПС Инжавинская | ПС Инжавинская | ВЛ 10 кВ № 4 ПС Инжавинская | ПАО "Россети Центр"-"Тамбовэнерго" | Инжавинский РЭС | Инжавинский р-н | 10/0,4 | 0.25 | 0.079 | 0.17029
372 | КТП И-039 ВЛ 10 кВ № 4 ПС Инжавинская | ПС Инжавинская | ВЛ 10 кВ № 4 ПС Инжавинская | ПАО "Россети Центр"-"Тамбовэнерго" | Инжавинский РЭС | Инжавинский р-н | 10/0,4 | 0.16 | 0.005 | 0.15126
373 | КТП И-042 ВЛ 10 кВ № 5 ПС Инжавинская | ПС Инжавинская | ВЛ 10 кВ № 5 ПС Инжавинская | ПАО "Россети Центр"-"Тамбовэнерго" | Инжавинский РЭС | Инжавинский р-н | 10/0,4 | 0.1 | 0.04 | 0.06032
374 | КТП И-044 ВЛ 10 кВ № 5 ПС Инжавинская | ПС Инжавинская | ВЛ 10 кВ № 5 ПС Инжавинская | ПАО "Россети Центр"-"Тамбовэнерго" | Инжавинский РЭС | Инжавинский р-н | 10/0,4 | 0.063 | 0.013 | 0.049323
375 | КТП 043 ВЛ 10 кВ № 5 ПС Инжавинская | ПС Инжавинская | ВЛ 10 кВ № 5 ПС Инжавинская | ПАО "Россети Центр"-"Тамбовэнерго" | Инжавинский РЭС | Инжавинский р-н | 10/0,4 | 0.25 | 0.032 | 0.2139
376 | КТП 044 ВЛ 10 кВ № 12 ПС Инжавинская | ПС Инжавинская | ВЛ 10 кВ № 12 ПС Инжавинская | ПАО "Россети Центр"-"Тамбовэнерго" | Инжавинский РЭС | Инжавинский р-н | 10/0,4 | 0.16 | 0.02 | 0.13734
377 | КТП И-058 ВЛ 10 кВ № 5 ПС Инжавинская | ПС Инжавинская | ВЛ 10 кВ № 5 ПС Инжавинская | ПАО "Россети Центр"-"Тамбовэнерго" | Инжавинский РЭС | Инжавинский р-н | 10/0,4 | 0.25 | 0.016 | 0.22875
378 | КТП 046 ВЛ 10 кВ № 5 ПС Инжавинская | ПС Инжавинская | ВЛ 10 кВ № 5 ПС Инжавинская | ПАО "Россети Центр"-"Тамбовэнерго" | Инжавинский РЭС | Инжавинский р-н | 10/0,4 | 0.16 | 0.118 | 0.0464
379 | КТП 048 ВЛ 10 кВ № 12 ПС Инжавинская | ПС Инжавинская | ВЛ 10 кВ № 12 ПС Инжавинская | ПАО "Россети Центр"-"Тамбовэнерго" | Инжавинский РЭС | Инжавинский р-н | 10/0,4 | 0.25 | 0.045 | 0.20184
380 | КТП И-049 ВЛ 10 кВ № 5 ПС Инжавинская | ПС Инжавинская | ВЛ 10 кВ № 5 ПС Инжавинская | ПАО "Россети Центр"-"Тамбовэнерго" | Инжавинский РЭС | Инжавинский р-н | 10/0,4 | 0.25 | 0.006 | 0.23803
381 | КТП И-051 ВЛ 10 кВ № 5 ПС Инжавинская | ПС Инжавинская | ВЛ 10 кВ № 5 ПС Инжавинская | ПАО "Россети Центр"-"Тамбовэнерго" | Инжавинский РЭС | Инжавинский р-н | 10/0,4 | 0.25 | 0.003 | 0.24082
382 | КТП И-052 ВЛ 10 кВ № 5 ПС Инжавинская | ПС Инжавинская | ВЛ 10 кВ № 5 ПС Инжавинская | ПАО "Россети Центр"-"Тамбовэнерго" | Инжавинский РЭС | Инжавинский р-н | 10/0,4 | 0.16 | 0.045 | 0.11414
383 | КТП И-053 ВЛ 10 кВ № 5 ПС Инжавинская | ПС Инжавинская | ВЛ 10 кВ № 5 ПС Инжавинская | ПАО "Россети Центр"-"Тамбовэнерго" | Инжавинский РЭС | Инжавинский р-н | 10/0,4 | 0.1 | 0.007 | 0.090944
384 | КТП 054 ВЛ 10 кВ № 12 ПС Инжавинская | ПС Инжавинская | ВЛ 10 кВ № 12 ПС Инжавинская | ПАО "Россети Центр"-"Тамбовэнерго" | Инжавинский РЭС | Инжавинский р-н | 10/0,4 | 0.25 | 0.121 | 0.13131
385 | ЗТП И-055 ВЛ 10 кВ № 12 ПС Инжавинская | ПС Инжавинская | ВЛ 10 кВ № 12 ПС Инжавинская | ПАО "Россети Центр"-"Тамбовэнерго" | Инжавинский РЭС | Инжавинский р-н | 10/0,4 | 0.8 | 0.013 | 0.76746
386 | ЗТП И-056 ВЛ 10 кВ № 12 ПС Инжавинская | ПС Инжавинская | ВЛ 10 кВ № 12 ПС Инжавинская | ПАО "Россети Центр"-"Тамбовэнерго" | Инжавинский РЭС | Инжавинский р-н | 10/0,4 | 0.4 | 0.049 | 0.34429
387 | КТП И-059 ВЛ 10 кВ № 5 ПС Инжавинская | ПС Инжавинская | ВЛ 10 кВ № 5 ПС Инжавинская | ПАО "Россети Центр"-"Тамбовэнерго" | Инжавинский РЭС | Инжавинский р-н | 10/0,4 | 0.25 | 0.015 | 0.22968
388 | КТП 058 ВЛ 10 кВ № 5 ПС Инжавинская | ПС Инжавинская | ВЛ 10 кВ № 5 ПС Инжавинская | ПАО "Россети Центр"-"Тамбовэнерго" | Инжавинский РЭС | Инжавинский р-н | 10/0,4 | 0.25 | 0.032 | 0.2139
389 | ЗТП И-057 ВЛ 10 кВ № 12 ПС Инжавинская | ПС Инжавинская | ВЛ 10 кВ № 12 ПС Инжавинская | ПАО "Россети Центр"-"Тамбовэнерго" | Инжавинский РЭС | Инжавинский р-н | 10/0,4 | 0.4 | 0.003 | 0.38698
390 | КТП И-060 ВЛ 10 кВ № 5 ПС Инжавинская | ПС Инжавинская | ВЛ 10 кВ № 5 ПС Инжавинская | ПАО "Россети Центр"-"Тамбовэнерго" | Инжавинский РЭС | Инжавинский р-н | 10/0,4 | 0.16 | 0.009 | 0.14755
391 | КТП 063 ВЛ 10 кВ № 06 ПС Инжавинская | ПС Инжавинская | ВЛ 10 кВ № 06 ПС Инжавинская | ПАО "Россети Центр"-"Тамбовэнерго" | Инжавинский РЭС | Инжавинский р-н | 10/0,4 | 0.16 | 0.01 | 0.14662
392 | СТП И-068 ВЛ 10 кВ № 7 ПС Инжавинская | ПС Инжавинская | ВЛ 10 кВ № 7 ПС Инжавинская | ПАО "Россети Центр"-"Тамбовэнерго" | Инжавинский РЭС | Инжавинский р-н | 10/0,4 | 0.063 | 0.012 | 0.050251
393 | КТП И-093 ВЛ 10 кВ № 9 ПС Инжавинская | ПС Инжавинская | ВЛ 10 кВ № 9 ПС Инжавинская | ПАО "Россети Центр"-"Тамбовэнерго" | Инжавинский РЭС | Инжавинский р-н | 10/0,4 | 0.25 | 0.032 | 0.2139
394 | КТП И-112 ВЛ 10 кВ № 8 ПС Инжавинская | ПС Инжавинская | ВЛ 10 кВ № 8 ПС Инжавинская | ПАО "Россети Центр"-"Тамбовэнерго" | Инжавинский РЭС | Инжавинский р-н | 10/0,4 | 0.25 | 0.024 | 0.22133
395 | КТП И-091 ВЛ 10 кВ № 9 ПС Инжавинская | ПС Инжавинская | ВЛ 10 кВ № 9 ПС Инжавинская | ПАО "Россети Центр"-"Тамбовэнерго" | Инжавинский РЭС | Инжавинский р-н | 10/0,4 | 0.16 | 0.005 | 0.15126
396 | КТП И-070 ВЛ 10 кВ № 9 ПС Инжавинская | ПС Инжавинская | ВЛ 10 кВ № 9 ПС Инжавинская | ПАО "Россети Центр"-"Тамбовэнерго" | Инжавинский РЭС | Инжавинский р-н | 10/0,4 | 0.1 | 0.012 | 0.086304
397 | КТП И-072 ВЛ 10 кВ № 9 ПС Инжавинская | ПС Инжавинская | ВЛ 10 кВ № 9 ПС Инжавинская | ПАО "Россети Центр"-"Тамбовэнерго" | Инжавинский РЭС | Инжавинский р-н | 10/0,4 | 0.1 | 0.02 | 0.07888
398 | КТП И-073 ВЛ 10 кВ № 9 ПС Инжавинская | ПС Инжавинская | ВЛ 10 кВ № 9 ПС Инжавинская | ПАО "Россети Центр"-"Тамбовэнерго" | Инжавинский РЭС | Инжавинский р-н | 10/0,4 | 0.25 | 0.006 | 0.23803
399 | КТП И-074 ВЛ 10 кВ № 9 ПС Инжавинская | ПС Инжавинская | ВЛ 10 кВ № 9 ПС Инжавинская | ПАО "Россети Центр"-"Тамбовэнерго" | Инжавинский РЭС | Инжавинский р-н | 10/0,4 | 0.25 | 0.009 | 0.23525
400 | КТП И-075 ВЛ 10 кВ № 9 ПС Инжавинская | ПС Инжавинская | ВЛ 10 кВ № 9 ПС Инжавинская | ПАО "Россети Центр"-"Тамбовэнерго" | Инжавинский РЭС | Инжавинский р-н | 10/0,4 | 0.25 | 0.018 | 0.2269
401 | КТП И-076 ВЛ 10 кВ № 9 ПС Инжавинская | ПС Инжавинская | ВЛ 10 кВ № 9 ПС Инжавинская | ПАО "Россети Центр"-"Тамбовэнерго" | Инжавинский РЭС | Инжавинский р-н | 10/0,4 | 0.25 | 0 | 0.2436
402 | КТП И-078 ВЛ 10 кВ № 9 ПС Инжавинская | ПС Инжавинская | ВЛ 10 кВ № 9 ПС Инжавинская | ПАО "Россети Центр"-"Тамбовэнерго" | Инжавинский РЭС | Инжавинский р-н | 10/0,4 | 0.25 | 0.002 | 0.24174
403 | КТП И-086 ВЛ 10 кВ № 9 ПС Инжавинская | ПС Инжавинская | ВЛ 10 кВ № 9 ПС Инжавинская | ПАО "Россети Центр"-"Тамбовэнерго" | Инжавинский РЭС | Инжавинский р-н | 10/0,4 | 0.315 | 0.003 | 0.30415
404 | КТП И-077 ВЛ 10 кВ № 9 ПС Инжавинская | ПС Инжавинская | ВЛ 10 кВ № 9 ПС Инжавинская | ПАО "Россети Центр"-"Тамбовэнерго" | Инжавинский РЭС | Инжавинский р-н | 10/0,4 | 0.25 | 0.009 | 0.23525
405 | КТП 087 ВЛ 10 кВ № 9 ПС Инжавинская | ПС Инжавинская | ВЛ 10 кВ № 9 ПС Инжавинская | ПАО "Россети Центр"-"Тамбовэнерго" | Инжавинский РЭС | Инжавинский р-н | 10/0,4 | 0.16 | 0.015 | 0.14198
406 | КТП И-095 ВЛ 10 кВ № 9 ПС Инжавинская | ПС Инжавинская | ВЛ 10 кВ № 9 ПС Инжавинская | ПАО "Россети Центр"-"Тамбовэнерго" | Инжавинский РЭС | Инжавинский р-н | 10/0,4 | 0.063 | 0.003 | 0.058603
407 | КТП И-081 ВЛ 10 кВ № 9 ПС Инжавинская | ПС Инжавинская | ВЛ 10 кВ № 9 ПС Инжавинская | ПАО "Россети Центр"-"Тамбовэнерго" | Инжавинский РЭС | Инжавинский р-н | 10/0,4 | 0.4 | 0.058 | 0.33594
408 | КТП И-082 ВЛ 10 кВ № 9 ПС Инжавинская | ПС Инжавинская | ВЛ 10 кВ № 9 ПС Инжавинская | ПАО "Россети Центр"-"Тамбовэнерго" | Инжавинский РЭС | Инжавинский р-н | 10/0,4 | 0.63 | 0.025 | 0.59067
409 | КТП 086 ВЛ 10 кВ № 03 ПС Инжавинская | ПС Инжавинская | ВЛ 10 кВ № 03 ПС Инжавинская | ПАО "Россети Центр"-"Тамбовэнерго" | Инжавинский РЭС | Инжавинский р-н | 10/0,4 | 0.25 | 0.08 | 0.16936
410 | КТП И-080 ВЛ 10 кВ № 9 ПС Инжавинская | ПС Инжавинская | ВЛ 10 кВ № 9 ПС Инжавинская | ПАО "Россети Центр"-"Тамбовэнерго" | Инжавинский РЭС | Инжавинский р-н | 10/0,4 | 0.16 | 0.047 | 0.11229
411 | КТП 089 ВЛ 10 кВ № 9 ПС Инжавинская | ПС Инжавинская | ВЛ 10 кВ № 9 ПС Инжавинская | ПАО "Россети Центр"-"Тамбовэнерго" | Инжавинский РЭС | Инжавинский р-н | 10/0,4 | 0.4 | 0.01 | 0.38048
412 | КТП И-089 ВЛ 10 кВ № 9 ПС Инжавинская | ПС Инжавинская | ВЛ 10 кВ № 9 ПС Инжавинская | ПАО "Россети Центр"-"Тамбовэнерго" | Инжавинский РЭС | Инжавинский р-н | 10/0,4 | 0.25 | 0.01 | 0.23432
413 | КТП И-094 ВЛ 10 кВ № 10 ПС Инжавинская | ПС Инжавинская | ВЛ 10 кВ № 10 ПС Инжавинская | ПАО "Россети Центр"-"Тамбовэнерго" | Инжавинский РЭС | Инжавинский р-н | 10/0,4 | 0.16 | 0.001 | 0.15498
414 | КТП И-096 ВЛ 10 кВ № 05 ПС Инжавинская | ПС Инжавинская | ВЛ 10 кВ № 05 ПС Инжавинская | ПАО "Россети Центр"-"Тамбовэнерго" | Инжавинский РЭС | Инжавинский р-н | 10/0,4 | 0.63 | 0.001 | 0.61294
415 | КТП 097 ВЛ 10 кВ № 05 ПС Инжавинская | ПС Инжавинская | ВЛ 10 кВ № 05 ПС Инжавинская | ПАО "Россети Центр"-"Тамбовэнерго" | Инжавинский РЭС | Инжавинский р-н | 10/0,4 | 0.04 | 0.009 | 0.030624
416 | КТП И-098 ВЛ 10 кВ № 10 ПС Инжавинская | ПС Инжавинская | ВЛ 10 кВ № 10 ПС Инжавинская | ПАО "Россети Центр"-"Тамбовэнерго" | Инжавинский РЭС | Инжавинский р-н | 10/0,4 | 0.063 | 0.001 | 0.060459
417 | КТП И-107 ВЛ 10 кВ № 10 ПС Инжавинская | ПС Инжавинская | ВЛ 10 кВ № 10 ПС Инжавинская | ПАО "Россети Центр"-"Тамбовэнерго" | Инжавинский РЭС | Инжавинский р-н | 10/0,4 | 0.16 | 0 | 0.1559
418 | КТП И-102 ВЛ 10 кВ № 10 ПС Инжавинская | ПС Инжавинская | ВЛ 10 кВ № 10 ПС Инжавинская | ПАО "Россети Центр"-"Тамбовэнерго" | Инжавинский РЭС | Инжавинский р-н | 10/0,4 | 0.16 | 0.007 | 0.14941
419 | КТП 112 ВЛ 10 кВ № 10 ПС Инжавинская | ПС Инжавинская | ВЛ 10 кВ № 10 ПС Инжавинская | ПАО "Россети Центр"-"Тамбовэнерго" | Инжавинский РЭС | Инжавинский р-н | 10/0,4 | 0.16 | 0.012 | 0.14477
420 | КТП И-106 ВЛ 10 кВ № 10 ПС Инжавинская | ПС Инжавинская | ВЛ 10 кВ № 10 ПС Инжавинская | ПАО "Россети Центр"-"Тамбовэнерго" | Инжавинский РЭС | Инжавинский р-н | 10/0,4 | 0.25 | 0.002 | 0.24174
421 | КТП 101 ВЛ 10 кВ № 10 ПС Инжавинская | ПС Инжавинская | ВЛ 10 кВ № 10 ПС Инжавинская | ПАО "Россети Центр"-"Тамбовэнерго" | Инжавинский РЭС | Инжавинский р-н | 10/0,4 | 0.25 | 0.009 | 0.23525
422 | КТП И-111 ВЛ 10 кВ № 10 ПС Инжавинская | ПС Инжавинская | ВЛ 10 кВ № 10 ПС Инжавинская | ПАО "Россети Центр"-"Тамбовэнерго" | Инжавинский РЭС | Инжавинский р-н | 10/0,4 | 0.1 | 0.027 | 0.072384
423 | КТП И-123 ВЛ 10 кВ № 12 ПС Инжавинская | ПС Инжавинская | ВЛ 10 кВ № 12 ПС Инжавинская | ПАО "Россети Центр"-"Тамбовэнерго" | Инжавинский РЭС | Инжавинский р-н | 10/0,4 | 0.1 | 0.01 | 0.08816
424 | КТП И-124 ВЛ 10 кВ № 12 ПС Инжавинская | ПС Инжавинская | ВЛ 10 кВ № 12 ПС Инжавинская | ПАО "Россети Центр"-"Тамбовэнерго" | Инжавинский РЭС | Инжавинский р-н | 10/0,4 | 0.1 | 0.063 | 0.038976
425 | КТП И-125 ВЛ 10 кВ № 12 ПС Инжавинская | ПС Инжавинская | ВЛ 10 кВ № 12 ПС Инжавинская | ПАО "Россети Центр"-"Тамбовэнерго" | Инжавинский РЭС | Инжавинский р-н | 10/0,4 | 0.16 | 0.005 | 0.15126
426 | КТП И-126 ВЛ 10 кВ № 12 ПС Инжавинская | ПС Инжавинская | ВЛ 10 кВ № 12 ПС Инжавинская | ПАО "Россети Центр"-"Тамбовэнерго" | Инжавинский РЭС | Инжавинский р-н | 10/0,4 | 0.01 | 0.001 | 0.008816
427 | КТП И-127 ВЛ 10 кВ № 12 ПС Инжавинская | ПС Инжавинская | ВЛ 10 кВ № 12 ПС Инжавинская | ПАО "Россети Центр"-"Тамбовэнерго" | Инжавинский РЭС | Инжавинский р-н | 10/0,4 | 0.1 | 0.012 | 0.086304
428 | КТП И-119 ВЛ 10 кВ № 12 ПС Инжавинская | ПС Инжавинская | ВЛ 10 кВ № 12 ПС Инжавинская | ПАО "Россети Центр"-"Тамбовэнерго" | Инжавинский РЭС | Инжавинский р-н | 10/0,4 | 0.025 | 0.016 | 0.009512
429 | КТП И-120 ВЛ 10 кВ № 12 ПС Инжавинская | ПС Инжавинская | ВЛ 10 кВ № 12 ПС Инжавинская | ПАО "Россети Центр"-"Тамбовэнерго" | Инжавинский РЭС | Инжавинский р-н | 10/0,4 | 0.1 | 0.034 | 0.065888
430 | КТП И-121 ВЛ 10 кВ № 12 ПС Инжавинская | ПС Инжавинская | ВЛ 10 кВ № 12 ПС Инжавинская | ПАО "Россети Центр"-"Тамбовэнерго" | Инжавинский РЭС | Инжавинский р-н | 10/0,4 | 0.1 | 0.001 | 0.096512
431 | КТП И-132 ВЛ 10 кВ № 14 ПС Инжавинская | ПС Инжавинская | ВЛ 10 кВ № 14 ПС Инжавинская | ПАО "Россети Центр"-"Тамбовэнерго" | Инжавинский РЭС | Инжавинский р-н | 10/0,4 | 0.16 | 0.003 | 0.15312
432 | КТП И-133 ВЛ 10 кВ № 14 ПС Инжавинская | ПС Инжавинская | ВЛ 10 кВ № 14 ПС Инжавинская | ПАО "Россети Центр"-"Тамбовэнерго" | Инжавинский РЭС | Инжавинский р-н | 10/0,4 | 0.1 | 0.007 | 0.090944
433 | КТП 030 ВЛ 10 кВ № 18 ПС Инжавинская | ПС Инжавинская | ВЛ 10 кВ № 18 ПС Инжавинская | ПАО "Россети Центр"-"Тамбовэнерго" | Инжавинский РЭС | Инжавинский р-н | 10/0,4 | 0.25 | 0.009 | 0.23525
434 | КТП И-113П ВЛ 10 кВ № 10 ПС Инжавинская | ПС Инжавинская | ВЛ 10 кВ № 10 ПС Инжавинская | ПАО "Россети Центр"-"Тамбовэнерго" | Инжавинский РЭС | Инжавинский р-н | 10/0,4 | 0.04 | 0.038 | 0.003712
435 | КТП 400 ВЛ 10 кВ № 06 ПС Инжавинская | ПС Инжавинская | ВЛ 10 кВ № 06 ПС Инжавинская | ПАО "Россети Центр"-"Тамбовэнерго" | Инжавинский РЭС | Инжавинский р-н | 10/0,4 | 0.16 | 0.12 | 0.044544
436 | КТП 408 ВЛЗ № 23,26 ПС Инжавинская | ПС Инжавинская | ВЛЗ № 23,26 ПС Инжавинская | ПАО "Россети Центр"-"Тамбовэнерго" | Инжавинский РЭС | Инжавинский р-н | 10/0,4 | 0.16 | 0.001 | 0.15498
437 | КТП 405 ВЛЗ № 23,26 ПС Инжавинская | ПС Инжавинская | ВЛЗ № 23,26 ПС Инжавинская | ПАО "Россети Центр"-"Тамбовэнерго" | Инжавинский РЭС | Инжавинский р-н | 10/0,4 | 2 | 0.04 | 1.9117
438 | КТП 406 ВЛЗ № 23,26 ПС Инжавинская | ПС Инжавинская | ВЛЗ № 23,26 ПС Инжавинская | ПАО "Россети Центр"-"Тамбовэнерго" | Инжавинский РЭС | Инжавинский р-н | 10/0,4 | 2 | 0.209 | 1.7548
439 | КТП 407 ВЛЗ № 23,26 ПС Инжавинская | ПС Инжавинская | ВЛЗ № 23,26 ПС Инжавинская | ПАО "Россети Центр"-"Тамбовэнерго" | Инжавинский РЭС | Инжавинский р-н | 10/0,4 | 2 | 0.423 | 1.5563
440 | СТП 395 ВЛ 10 кВ № 10 ПС Инжавинская | ПС Инжавинская | ВЛ 10 кВ № 10 ПС Инжавинская | ПАО "Россети Центр"-"Тамбовэнерго" | Инжавинский РЭС | Инжавинский р-н | 10/0,4 | 0.025 | 0.012 | 0.013224
441 | КТП 399 ВЛ 10 кВ № 5 ПС Инжавинская | ПС Инжавинская | ВЛ 10 кВ № 5 ПС Инжавинская | ПАО "Россети Центр"-"Тамбовэнерго" | Инжавинский РЭС | Инжавинский р-н | 10/0,4 | 0.16 | 0.031 | 0.12714
442 | КТП 415 ВЛ 10 кВ № 22 ПС Инжавинская | ПС Инжавинская | ВЛ 10 кВ № 22 ПС Инжавинская | ПАО "Россети Центр"-"Тамбовэнерго" | Инжавинский РЭС | Инжавинский р-н | 10/0,4 | 1.26 | 0.19 | 1.0514
443 | СТП 417 ВЛ 10 кВ № 18 ПС Инжавинская | ПС Инжавинская | ВЛ 10 кВ № 18 ПС Инжавинская | ПАО "Россети Центр"-"Тамбовэнерго" | Инжавинский РЭС | Инжавинский р-н | 10/0,4 | 0.063 | 0.014 | 0.048395
444 | СТП 425 ВЛ 10 кВ № 05 ПС Инжавинская | ПС Инжавинская | ВЛ 10 кВ № 05 ПС Инжавинская | ПАО "Россети Центр"-"Тамбовэнерго" | Инжавинский РЭС | Инжавинский р-н | 10/0,4 | 0.063 | 0.012 | 0.050251
445 | СТП 432 ВЛ 10 кВ № 05 ПС Инжавинская | ПС Инжавинская | ВЛ 10 кВ № 05 ПС Инжавинская | ПАО "Россети Центр"-"Тамбовэнерго" | Инжавинский РЭС | Инжавинский р-н | 10/0,4 | 0.063 | 0.02 | 0.042827
446 | СТП 434 ВЛ 10 кВ № 12 ПС Инжавинская | ПС Инжавинская | ВЛ 10 кВ № 12 ПС Инжавинская | ПАО "Россети Центр"-"Тамбовэнерго" | Инжавинский РЭС | Инжавинский р-н | 10/0,4 | 0.063 | 0.04 | 0.024267
447 | КТП 435 ВЛ 10 кВ № 05 ПС Инжавинская | ПС Инжавинская | ВЛ 10 кВ № 05 ПС Инжавинская | ПАО "Россети Центр"-"Тамбовэнерго" | Инжавинский РЭС | Инжавинский р-н | 10/0,4 | 0.4 | 0.025 | 0.36656
448 | КТП 436 ВЛ 10 кВ № 05 ПС Инжавинская | ПС Инжавинская | ВЛ 10 кВ № 05 ПС Инжавинская | ПАО "Россети Центр"-"Тамбовэнерго" | Инжавинский РЭС | Инжавинский р-н | 10/0,4 | 0.25 | 0.12 | 0.13224
449 | КТП 436 ВЛ 10 кВ № 05 ПС Инжавинская | ПС Инжавинская | ВЛ 10 кВ № 05 ПС Инжавинская | ПАО "Россети Центр"-"Тамбовэнерго" | Инжавинский РЭС | Инжавинский р-н | 10/0,4 | 0.25 | 0.032 | 0.2139
450 | СТП 437 ВЛ 10 кВ № 05 ПС Инжавинская | ПС Инжавинская | ВЛ 10 кВ № 05 ПС Инжавинская | ПАО "Россети Центр"-"Тамбовэнерго" | Инжавинский РЭС | Инжавинский р-н | 10/0,4 | 0.063 | 0.001 | 0.060459
451 | СТП 438 ВЛ 10 кВ № 04 ПС Инжавинская | ПС Инжавинская | ВЛ 10 кВ № 04 ПС Инжавинская | ПАО "Россети Центр"-"Тамбовэнерго" | Инжавинский РЭС | Инжавинский р-н | 10/0,4 | 0.063 | 0.001 | 0.060459
452 | КТП И-203 ВЛ 10 кВ № 13 ПС Караваинская | ПС Караваинская | ВЛ 10 кВ № 13 ПС Караваинская | ПАО "Россети Центр"-"Тамбовэнерго" | Инжавинский РЭС | Инжавинский р-н | 10/0,4 | 0.2 | 0.008 | 0.18746
453 | КТП 268 ВЛ 10 кВ № 13 ПС Караваинская | ПС Караваинская | ВЛ 10 кВ № 13 ПС Караваинская | ПАО "Россети Центр"-"Тамбовэнерго" | Инжавинский РЭС | Инжавинский р-н | 10/0,4 | 0.1 | 0.01 | 0.08816
454 | КТП 217 ВЛ 10 кВ № 13 ПС Караваинская | ПС Караваинская | ВЛ 10 кВ № 13 ПС Караваинская | ПАО "Россети Центр"-"Тамбовэнерго" | Инжавинский РЭС | Инжавинский р-н | 10/0,4 | 0.1 | 0.003 | 0.094656
455 | КТП И-205 ВЛ 10 кВ № 13 ПС Караваинская | ПС Караваинская | ВЛ 10 кВ № 13 ПС Караваинская | ПАО "Россети Центр"-"Тамбовэнерго" | Инжавинский РЭС | Инжавинский р-н | 10/0,4 | 0.16 | 0.002 | 0.15405
456 | КТП И-204 ВЛ 10 кВ № 13 ПС Караваинская | ПС Караваинская | ВЛ 10 кВ № 13 ПС Караваинская | ПАО "Россети Центр"-"Тамбовэнерго" | Инжавинский РЭС | Инжавинский р-н | 10/0,4 | 0.16 | 0.002 | 0.15405
457 | КТП И-206 ВЛ 10 кВ № 13 ПС Караваинская | ПС Караваинская | ВЛ 10 кВ № 13 ПС Караваинская | ПАО "Россети Центр"-"Тамбовэнерго" | Инжавинский РЭС | Инжавинский р-н | 10/0,4 | 0.063 | 0.018 | 0.044683
458 | КТП 221 ВЛ 10 кВ № 13 ПС Караваинская | ПС Караваинская | ВЛ 10 кВ № 13 ПС Караваинская | ПАО "Россети Центр"-"Тамбовэнерго" | Инжавинский РЭС | Инжавинский р-н | 10/0,4 | 0.063 | 0.003 | 0.058603
459 | КТП 222 ВЛ 10 кВ № 13 ПС Караваинская | ПС Караваинская | ВЛ 10 кВ № 13 ПС Караваинская | ПАО "Россети Центр"-"Тамбовэнерго" | Инжавинский РЭС | Инжавинский р-н | 10/0,4 | 0.04 | 0.001 | 0.038048
460 | КТП 223 ВЛ 10 кВ № 13 ПС Караваинская | ПС Караваинская | ВЛ 10 кВ № 13 ПС Караваинская | ПАО "Россети Центр"-"Тамбовэнерго" | Инжавинский РЭС | Инжавинский р-н | 10/0,4 | 0.04 | 0.002 | 0.03712
461 | КТП 224 ВЛ 10 кВ № 13 ПС Караваинская | ПС Караваинская | ВЛ 10 кВ № 13 ПС Караваинская | ПАО "Россети Центр"-"Тамбовэнерго" | Инжавинский РЭС | Инжавинский р-н | 10/0,4 | 0.01 | 0.007 | 0.003248
462 | КТП И-218 ВЛ 10 кВ № 05 ПС Караваинская | ПС Караваинская | ВЛ 10 кВ № 05 ПС Караваинская | ПАО "Россети Центр"-"Тамбовэнерго" | Инжавинский РЭС | Инжавинский р-н | 10/0,4 | 0.04 | 0.01 | 0.029696
463 | КТП И-228 ВЛ 10 кВ № 05 ПС Караваинская | ПС Караваинская | ВЛ 10 кВ № 05 ПС Караваинская | ПАО "Россети Центр"-"Тамбовэнерго" | Инжавинский РЭС | Инжавинский р-н | 10/0,4 | 0.063 | 0.01 | 0.052107
464 | КТП 234 ВЛ 10 кВ № 05 ПС Караваинская | ПС Караваинская | ВЛ 10 кВ № 05 ПС Караваинская | ПАО "Россети Центр"-"Тамбовэнерго" | Инжавинский РЭС | Инжавинский р-н | 10/0,4 | 0.1 | 0.01 | 0.08816
465 | КТП И-222 ВЛ 10 кВ № 05 ПС Караваинская | ПС Караваинская | ВЛ 10 кВ № 05 ПС Караваинская | ПАО "Россети Центр"-"Тамбовэнерго" | Инжавинский РЭС | Инжавинский р-н | 10/0,4 | 0.1 | 0.001 | 0.096512
466 | КТП И-221 ВЛ 10 кВ № 05 ПС Караваинская | ПС Караваинская | ВЛ 10 кВ № 05 ПС Караваинская | ПАО "Россети Центр"-"Тамбовэнерго" | Инжавинский РЭС | Инжавинский р-н | 10/0,4 | 0.16 | 0.005 | 0.15126
467 | КТП И-226 ВЛ 10 кВ № 05 ПС Караваинская | ПС Караваинская | ВЛ 10 кВ № 05 ПС Караваинская | ПАО "Россети Центр"-"Тамбовэнерго" | Инжавинский РЭС | Инжавинский р-н | 10/0,4 | 0.1 | 0.012 | 0.086304
468 | КТП И-223 ВЛ 10 кВ № 05 ПС Караваинская | ПС Караваинская | ВЛ 10 кВ № 05 ПС Караваинская | ПАО "Россети Центр"-"Тамбовэнерго" | Инжавинский РЭС | Инжавинский р-н | 10/0,4 | 0.25 | 0.009 | 0.23525
469 | КТП И-224 ВЛ 10 кВ № 05 ПС Караваинская | ПС Караваинская | ВЛ 10 кВ № 05 ПС Караваинская | ПАО "Россети Центр"-"Тамбовэнерго" | Инжавинский РЭС | Инжавинский р-н | 10/0,4 | 0.1 | 0.012 | 0.086304
470 | КТП И-225 ВЛ 10 кВ № 05 ПС Караваинская | ПС Караваинская | ВЛ 10 кВ № 05 ПС Караваинская | ПАО "Россети Центр"-"Тамбовэнерго" | Инжавинский РЭС | Инжавинский р-н | 10/0,4 | 0.1 | 0.015 | 0.08352
471 | МТП И-227 ВЛ 10 кВ № 05 ПС Караваинская | ПС Караваинская | ВЛ 10 кВ № 05 ПС Караваинская | ПАО "Россети Центр"-"Тамбовэнерго" | Инжавинский РЭС | Инжавинский р-н | 10/0,4 | 0.1 | 0.013 | 0.085376
472 | КТП И-231 ВЛ 10 кВ № 03 ПС Караваинская | ПС Караваинская | ВЛ 10 кВ № 03 ПС Караваинская | ПАО "Россети Центр"-"Тамбовэнерго" | Инжавинский РЭС | Инжавинский р-н | 10/0,4 | 0.25 | 0.008 | 0.23618
473 | КТП 242 ВЛ 10 кВ № 03 ПС Караваинская | ПС Караваинская | ВЛ 10 кВ № 03 ПС Караваинская | ПАО "Россети Центр"-"Тамбовэнерго" | Инжавинский РЭС | Инжавинский р-н | 10/0,4 | 0.25 | 0.004 | 0.23989
474 | КТП 243 ВЛ 10 кВ № 03 ПС Караваинская | ПС Караваинская | ВЛ 10 кВ № 03 ПС Караваинская | ПАО "Россети Центр"-"Тамбовэнерго" | Инжавинский РЭС | Инжавинский р-н | 10/0,4 | 0.04 | 0.007 | 0.03248
475 | КТП И-247 ВЛ 10 кВ № 03 ПС Караваинская | ПС Караваинская | ВЛ 10 кВ № 03 ПС Караваинская | ПАО "Россети Центр"-"Тамбовэнерго" | Инжавинский РЭС | Инжавинский р-н | 10/0,4 | 0.063 | 0.006 | 0.055819
476 | КТП И-216 ВЛ 10 кВ № 03 ПС Караваинская | ПС Караваинская | ВЛ 10 кВ № 03 ПС Караваинская | ПАО "Россети Центр"-"Тамбовэнерго" | Инжавинский РЭС | Инжавинский р-н | 10/0,4 | 0.25 | 0.011 | 0.23339
477 | КТП И-237 ВЛ 10 кВ № 03 ПС Караваинская | ПС Караваинская | ВЛ 10 кВ № 03 ПС Караваинская | ПАО "Россети Центр"-"Тамбовэнерго" | Инжавинский РЭС | Инжавинский р-н | 10/0,4 | 0.1 | 0.009 | 0.089088
478 | КТП И-238 ВЛ 10 кВ № 05 ПС Караваинская | ПС Караваинская | ВЛ 10 кВ № 05 ПС Караваинская | ПАО "Россети Центр"-"Тамбовэнерго" | Инжавинский РЭС | Инжавинский р-н | 10/0,4 | 0.04 | 0.018 | 0.022272
479 | КТП И-243 ВЛ 10 кВ № 03 ПС Караваинская | ПС Караваинская | ВЛ 10 кВ № 03 ПС Караваинская | ПАО "Россети Центр"-"Тамбовэнерго" | Инжавинский РЭС | Инжавинский р-н | 10/0,4 | 0.16 | 0.012 | 0.14477
480 | КТП 251 ВЛ 10 кВ № 03 ПС Караваинская | ПС Караваинская | ВЛ 10 кВ № 03 ПС Караваинская | ПАО "Россети Центр"-"Тамбовэнерго" | Инжавинский РЭС | Инжавинский р-н | 10/0,4 | 0.1 | 0.009 | 0.089088
481 | КТП И-240 ВЛ 10 кВ № 03 ПС Караваинская | ПС Караваинская | ВЛ 10 кВ № 03 ПС Караваинская | ПАО "Россети Центр"-"Тамбовэнерго" | Инжавинский РЭС | Инжавинский р-н | 10/0,4 | 0.1 | 0.008 | 0.090016
482 | КТП 250 ВЛ 10 кВ № 03 ПС Караваинская | ПС Караваинская | ВЛ 10 кВ № 03 ПС Караваинская | ПАО "Россети Центр"-"Тамбовэнерго" | Инжавинский РЭС | Инжавинский р-н | 10/0,4 | 0.25 | 0.005 | 0.23896
483 | КТП И-252 ВЛ 10 кВ № 16 ПС Караваинская | ПС Караваинская | ВЛ 10 кВ № 16 ПС Караваинская | ПАО "Россети Центр"-"Тамбовэнерго" | Инжавинский РЭС | Инжавинский р-н | 10/0,4 | 0.16 | 0.001 | 0.15498
484 | КТП 253 ВЛ 10 кВ № 16 ПС Караваинская | ПС Караваинская | ВЛ 10 кВ № 16 ПС Караваинская | ПАО "Россети Центр"-"Тамбовэнерго" | Инжавинский РЭС | Инжавинский р-н | 10/0,4 | 0.04 | 0.015 | 0.025056
485 | КТП И-250 ВЛ 10 кВ № 16 ПС Караваинская | ПС Караваинская | ВЛ 10 кВ № 16 ПС Караваинская | ПАО "Россети Центр"-"Тамбовэнерго" | Инжавинский РЭС | Инжавинский р-н | 10/0,4 | 0.1 | 0.001 | 0.096512
486 | КТП И-255 ВЛ 10 кВ № 16 ПС Караваинская | ПС Караваинская | ВЛ 10 кВ № 16 ПС Караваинская | ПАО "Россети Центр"-"Тамбовэнерго" | Инжавинский РЭС | Инжавинский р-н | 10/0,4 | 0.25 | 0.002 | 0.24174
487 | КТП 259 ВЛ 10 кВ № 16 ПС Караваинская | ПС Караваинская | ВЛ 10 кВ № 16 ПС Караваинская | ПАО "Россети Центр"-"Тамбовэнерго" | Инжавинский РЭС | Инжавинский р-н | 10/0,4 | 0.4 | 0.019 | 0.37213
488 | КТП И-257 ВЛ 10 кВ № 16 ПС Караваинская | ПС Караваинская | ВЛ 10 кВ № 16 ПС Караваинская | ПАО "Россети Центр"-"Тамбовэнерго" | Инжавинский РЭС | Инжавинский р-н | 10/0,4 | 0.16 | 0.014 | 0.14291
489 | КТП И-258 ВЛ 10 кВ № 16 ПС Караваинская | ПС Караваинская | ВЛ 10 кВ № 16 ПС Караваинская | ПАО "Россети Центр"-"Тамбовэнерго" | Инжавинский РЭС | Инжавинский р-н | 10/0,4 | 0.16 | 0.001 | 0.15498
490 | КТП И-259 ВЛ 10 кВ № 16 ПС Караваинская | ПС Караваинская | ВЛ 10 кВ № 16 ПС Караваинская | ПАО "Россети Центр"-"Тамбовэнерго" | Инжавинский РЭС | Инжавинский р-н | 10/0,4 | 0.1 | 0.002 | 0.095584
491 | КТП И-262 ВЛ 10 кВ № 16 ПС Караваинская | ПС Караваинская | ВЛ 10 кВ № 16 ПС Караваинская | ПАО "Россети Центр"-"Тамбовэнерго" | Инжавинский РЭС | Инжавинский р-н | 10/0,4 | 0.04 | 0.02 | 0.020416
492 | КТП 257 ВЛ 10 кВ № 16 ПС Караваинская | ПС Караваинская | ВЛ 10 кВ № 16 ПС Караваинская | ПАО "Россети Центр"-"Тамбовэнерго" | Инжавинский РЭС | Инжавинский р-н | 10/0,4 | 0.16 | 0.008 | 0.14848
493 | КТП 275 ВЛ 10 кВ № 15 ПС Караваинская | ПС Караваинская | ВЛ 10 кВ № 15 ПС Караваинская | ПАО "Россети Центр"-"Тамбовэнерго" | Инжавинский РЭС | Инжавинский р-н | 10/0,4 | 0.04 | 0.01 | 0.029696
494 | КТП 685 ВЛ 10 кВ № 13 ПС Караваинская | ПС Караваинская | ВЛ 10 кВ № 13 ПС Караваинская | ПАО "Россети Центр"-"Тамбовэнерго" | Инжавинский РЭС | Инжавинский р-н | 10/0,4 | 0.06 | 0.016 | 0.043616
495 | КТП 684 ВЛ 10 кВ № 13 ПС Караваинская | ПС Караваинская | ВЛ 10 кВ № 13 ПС Караваинская | ПАО "Россети Центр"-"Тамбовэнерго" | Инжавинский РЭС | Инжавинский р-н | 10/0,4 | 0.01 | 0.001 | 0.008816
496 | КТП 683 ВЛ 10 кВ № 13 ПС Караваинская | ПС Караваинская | ВЛ 10 кВ № 13 ПС Караваинская | ПАО "Россети Центр"-"Тамбовэнерго" | Инжавинский РЭС | Инжавинский р-н | 10/0,4 | 0.025 | 0.014 | 0.011368
497 | КТП 682 ВЛ 10 кВ № 13 ПС Караваинская | ПС Караваинская | ВЛ 10 кВ № 13 ПС Караваинская | ПАО "Россети Центр"-"Тамбовэнерго" | Инжавинский РЭС | Инжавинский р-н | 10/0,4 | 0.1 | 0.009 | 0.089088
498 | КТП 680 ВЛ 10 кВ № 13 ПС Караваинская | ПС Караваинская | ВЛ 10 кВ № 13 ПС Караваинская | ПАО "Россети Центр"-"Тамбовэнерго" | Инжавинский РЭС | Инжавинский р-н | 10/0,4 | 0.16 | 0.033 | 0.12528
499 | КТП И-242 ВЛ 10 кВ № 03 ПС Караваинская | ПС Караваинская | ВЛ 10 кВ № 03 ПС Караваинская | ПАО "Россети Центр"-"Тамбовэнерго" | Инжавинский РЭС | Инжавинский р-н | 10/0,4 | 0.1 | 0.001 | 0.096512
500 | КТП И-251 ВЛ 10 кВ № 16 ПС Караваинская | ПС Караваинская | ВЛ 10 кВ № 16 ПС Караваинская | ПАО "Россети Центр"-"Тамбовэнерго" | Инжавинский РЭС | Инжавинский р-н | 10/0,4 | 0.1 | 0.014 | 0.084448
501 | СТП 429 ВЛ 10 кВ № 16 ПС Караваинская | ПС Караваинская | ВЛ 10 кВ № 16 ПС Караваинская | ПАО "Россети Центр"-"Тамбовэнерго" | Инжавинский РЭС | Инжавинский р-н | 10/0,4 | 0.063 | 0.014 | 0.048395
502 | КТП 430 ВЛ 10 кВ № 16 ПС Караваинская | ПС Караваинская | ВЛ 10 кВ № 16 ПС Караваинская | ПАО "Россети Центр"-"Тамбовэнерго" | Инжавинский РЭС | Инжавинский р-н | 10/0,4 | 0.16 | 0.012 | 0.14477
503 | КТП И-176 ВЛ 10 кВ № 15 ПС Никитинская | ПС Никитинская | ВЛ 10 кВ № 15 ПС Никитинская | ПАО "Россети Центр"-"Тамбовэнерго" | Инжавинский РЭС | Инжавинский р-н | 10/0,4 | 0.063 | 0.018 | 0.044683
504 | КТП 277 ВЛ 10 кВ № 15 ПС Никитинская | ПС Никитинская | ВЛ 10 кВ № 15 ПС Никитинская | ПАО "Россети Центр"-"Тамбовэнерго" | Инжавинский РЭС | Инжавинский р-н | 10/0,4 | 0.1 | 0.007 | 0.090944
505 | КТП 280 ВЛ 10 кВ № 15 ПС Никитинская | ПС Никитинская | ВЛ 10 кВ № 15 ПС Никитинская | ПАО "Россети Центр"-"Тамбовэнерго" | Инжавинский РЭС | Инжавинский р-н | 10/0,4 | 0.25 | 0.002 | 0.24174
506 | КТП 279 ВЛ 10 кВ № 15 ПС Никитинская | ПС Никитинская | ВЛ 10 кВ № 15 ПС Никитинская | ПАО "Россети Центр"-"Тамбовэнерго" | Инжавинский РЭС | Инжавинский р-н | 10/0,4 | 0.25 | 0.009 | 0.23525
507 | КТП 281 ВЛ 10 кВ № 15 ПС Никитинская | ПС Никитинская | ВЛ 10 кВ № 15 ПС Никитинская | ПАО "Россети Центр"-"Тамбовэнерго" | Инжавинский РЭС | Инжавинский р-н | 10/0,4 | 0.16 | 0.056 | 0.10394
508 | КТП 283 ВЛ 10 кВ № 15 ПС Никитинская | ПС Никитинская | ВЛ 10 кВ № 15 ПС Никитинская | ПАО "Россети Центр"-"Тамбовэнерго" | Инжавинский РЭС | Инжавинский р-н | 10/0,4 | 0.063 | 0.015 | 0.047467
509 | КТП 284 ВЛ 10 кВ № 15 ПС Никитинская | ПС Никитинская | ВЛ 10 кВ № 15 ПС Никитинская | ПАО "Россети Центр"-"Тамбовэнерго" | Инжавинский РЭС | Инжавинский р-н | 10/0,4 | 0.063 | 0.022 | 0.040971
510 | КТП 282 ВЛ 10 кВ № 15 ПС Никитинская | ПС Никитинская | ВЛ 10 кВ № 15 ПС Никитинская | ПАО "Россети Центр"-"Тамбовэнерго" | Инжавинский РЭС | Инжавинский р-н | 10/0,4 | 0.25 | 0.01 | 0.23432
511 | КТП 285 ВЛ 10 кВ № 15 ПС Никитинская | ПС Никитинская | ВЛ 10 кВ № 15 ПС Никитинская | ПАО "Россети Центр"-"Тамбовэнерго" | Инжавинский РЭС | Инжавинский р-н | 10/0,4 | 0.1 | 0.006 | 0.091872
512 | КТП 286 ВЛ 10 кВ № 15 ПС Никитинская | ПС Никитинская | ВЛ 10 кВ № 15 ПС Никитинская | ПАО "Россети Центр"-"Тамбовэнерго" | Инжавинский РЭС | Инжавинский р-н | 10/0,4 | 0.16 | 0.037 | 0.12157
513 | КТП 287 ВЛ 10 кВ № 15 ПС Никитинская | ПС Никитинская | ВЛ 10 кВ № 15 ПС Никитинская | ПАО "Россети Центр"-"Тамбовэнерго" | Инжавинский РЭС | Инжавинский р-н | 10/0,4 | 0.1 | 0.002 | 0.095584
514 | КТП И-170 ВЛ 10 кВ № 09 ПС Никитинская | ПС Никитинская | ВЛ 10 кВ № 09 ПС Никитинская | ПАО "Россети Центр"-"Тамбовэнерго" | Инжавинский РЭС | Инжавинский р-н | 10/0,4 | 0.25 | 0.019 | 0.22597
515 | КТП И-171 ВЛ 10 кВ № 09 ПС Никитинская | ПС Никитинская | ВЛ 10 кВ № 09 ПС Никитинская | ПАО "Россети Центр"-"Тамбовэнерго" | Инжавинский РЭС | Инжавинский р-н | 10/0,4 | 0.06 | 0.015 | 0.044544
516 | КТП И-173 ВЛ 10 кВ № 09 ПС Никитинская | ПС Никитинская | ВЛ 10 кВ № 09 ПС Никитинская | ПАО "Россети Центр"-"Тамбовэнерго" | Инжавинский РЭС | Инжавинский р-н | 10/0,4 | 0.1 | 0.002 | 0.095584
517 | КТП И-172 ВЛ 10 кВ № 09 ПС Никитинская | ПС Никитинская | ВЛ 10 кВ № 09 ПС Никитинская | ПАО "Россети Центр"-"Тамбовэнерго" | Инжавинский РЭС | Инжавинский р-н | 10/0,4 | 0.063 | 0.005 | 0.056747
518 | КТП 292 ВЛ 10 кВ № 09 ПС Никитинская | ПС Никитинская | ВЛ 10 кВ № 09 ПС Никитинская | ПАО "Россети Центр"-"Тамбовэнерго" | Инжавинский РЭС | Инжавинский р-н | 10/0,4 | 0.16 | 0.002 | 0.15405
519 | КТП И-175 ВЛ 10 кВ № 09 ПС Никитинская | ПС Никитинская | ВЛ 10 кВ № 09 ПС Никитинская | ПАО "Россети Центр"-"Тамбовэнерго" | Инжавинский РЭС | Инжавинский р-н | 10/0,4 | 0.1 | 0.021 | 0.077952
520 | КТП И-183 ВЛ 10 кВ № 09 ПС Никитинская | ПС Никитинская | ВЛ 10 кВ № 09 ПС Никитинская | ПАО "Россети Центр"-"Тамбовэнерго" | Инжавинский РЭС | Инжавинский р-н | 10/0,4 | 0.16 | 0.022 | 0.13549
521 | КТП И-193 ВЛ 10 кВ № 14 ПС Никитинская | ПС Никитинская | ВЛ 10 кВ № 14 ПС Никитинская | ПАО "Россети Центр"-"Тамбовэнерго" | Инжавинский РЭС | Инжавинский р-н | 10/0,4 | 0.06 | 0.006 | 0.052896
522 | КТП И-192 ВЛ 10 кВ № 14 ПС Никитинская | ПС Никитинская | ВЛ 10 кВ № 14 ПС Никитинская | ПАО "Россети Центр"-"Тамбовэнерго" | Инжавинский РЭС | Инжавинский р-н | 10/0,4 | 0.063 | 0.011 | 0.051179
523 | КТП И-194 ВЛ 10 кВ № 14 ПС Никитинская | ПС Никитинская | ВЛ 10 кВ № 14 ПС Никитинская | ПАО "Россети Центр"-"Тамбовэнерго" | Инжавинский РЭС | Инжавинский р-н | 10/0,4 | 0.1 | 0.014 | 0.084448
524 | КТП И-187 ВЛ 10 кВ № 14 ПС Никитинская | ПС Никитинская | ВЛ 10 кВ № 14 ПС Никитинская | ПАО "Россети Центр"-"Тамбовэнерго" | Инжавинский РЭС | Инжавинский р-н | 10/0,4 | 0.1 | 0.001 | 0.096512
525 | КТП 311 ВЛ 10 кВ № 14 ПС Никитинская | ПС Никитинская | ВЛ 10 кВ № 14 ПС Никитинская | ПАО "Россети Центр"-"Тамбовэнерго" | Инжавинский РЭС | Инжавинский р-н | 10/0,4 | 0.25 | 0.002 | 0.24174
526 | КТП 316 ВЛ 10 кВ № 14 ПС Никитинская | ПС Никитинская | ВЛ 10 кВ № 14 ПС Никитинская | ПАО "Россети Центр"-"Тамбовэнерго" | Инжавинский РЭС | Инжавинский р-н | 10/0,4 | 0.063 | 0.005 | 0.056747
527 | КТП И-189 ВЛ 10 кВ № 14 ПС Никитинская | ПС Никитинская | ВЛ 10 кВ № 14 ПС Никитинская | ПАО "Россети Центр"-"Тамбовэнерго" | Инжавинский РЭС | Инжавинский р-н | 10/0,4 | 0.16 | 0.049 | 0.11043
528 | КТП 318 ВЛ 10 кВ № 14 ПС Никитинская | ПС Никитинская | ВЛ 10 кВ № 14 ПС Никитинская | ПАО "Россети Центр"-"Тамбовэнерго" | Инжавинский РЭС | Инжавинский р-н | 10/0,4 | 0.25 | 0.005 | 0.23896
529 | КТП И-191 ВЛ 10 кВ № 14 ПС Никитинская | ПС Никитинская | ВЛ 10 кВ № 14 ПС Никитинская | ПАО "Россети Центр"-"Тамбовэнерго" | Инжавинский РЭС | Инжавинский р-н | 10/0,4 | 0.16 | 0.009 | 0.14755
530 | КТП 630 ВЛ 10 кВ № 08 ПС Никитинская | ПС Никитинская | ВЛ 10 кВ № 08 ПС Никитинская | ПАО "Россети Центр"-"Тамбовэнерго" | Инжавинский РЭС | Инжавинский р-н | 10/0,4 | 0.1 | 0.011 | 0.087232
531 | КТП 667 ВЛ 10 кВ № 08 ПС Никитинская | ПС Никитинская | ВЛ 10 кВ № 08 ПС Никитинская | ПАО "Россети Центр"-"Тамбовэнерго" | Инжавинский РЭС | Инжавинский р-н | 10/0,4 | 0.1 | 0.015 | 0.08352
532 | КТП 666 ВЛ 10 кВ № 08 ПС Никитинская | ПС Никитинская | ВЛ 10 кВ № 08 ПС Никитинская | ПАО "Россети Центр"-"Тамбовэнерго" | Инжавинский РЭС | Инжавинский р-н | 10/0,4 | 0.1 | 0.015 | 0.08352
533 | КТП 665 ВЛ 10 кВ № 08 ПС Никитинская | ПС Никитинская | ВЛ 10 кВ № 08 ПС Никитинская | ПАО "Россети Центр"-"Тамбовэнерго" | Инжавинский РЭС | Инжавинский р-н | 10/0,4 | 0.1 | 0.018 | 0.080736
534 | КТП 1419 ВЛ 10 кВ № 08 ПС Никитинская | ПС Никитинская | ВЛ 10 кВ № 08 ПС Никитинская | ПАО "Россети Центр"-"Тамбовэнерго" | Инжавинский РЭС | Инжавинский р-н | 10/0,4 | 0.1 | 0.015 | 0.08352
535 | КТП 1420 ВЛ 10 кВ № 08 ПС Никитинская | ПС Никитинская | ВЛ 10 кВ № 08 ПС Никитинская | ПАО "Россети Центр"-"Тамбовэнерго" | Инжавинский РЭС | Инжавинский р-н | 10/0,4 | 0.25 | 0.007 | 0.2371
536 | КТП 668 ВЛ 10 кВ № 08 ПС Никитинская | ПС Никитинская | ВЛ 10 кВ № 08 ПС Никитинская | ПАО "Россети Центр"-"Тамбовэнерго" | Инжавинский РЭС | Инжавинский р-н | 10/0,4 | 0.25 | 0.064 | 0.18421
537 | КТП 902 ВЛ 10 кВ № 08 ПС Никитинская | ПС Никитинская | ВЛ 10 кВ № 08 ПС Никитинская | ПАО "Россети Центр"-"Тамбовэнерго" | Инжавинский РЭС | Инжавинский р-н | 10/0,4 | 0.16 | 0.009 | 0.14755
538 | КТП 901 ВЛ 10 кВ № 08 ПС Никитинская | ПС Никитинская | ВЛ 10 кВ № 08 ПС Никитинская | ПАО "Россети Центр"-"Тамбовэнерго" | Инжавинский РЭС | Инжавинский р-н | 10/0,4 | 0.063 | 0.005 | 0.056747
539 | КТП 670 ВЛ 10 кВ № 08 ПС Никитинская | ПС Никитинская | ВЛ 10 кВ № 08 ПС Никитинская | ПАО "Россети Центр"-"Тамбовэнерго" | Инжавинский РЭС | Инжавинский р-н | 10/0,4 | 0.25 | 0.01 | 0.23432
540 | КТП 904 ВЛ 10 кВ № 08 ПС Никитинская | ПС Никитинская | ВЛ 10 кВ № 08 ПС Никитинская | ПАО "Россети Центр"-"Тамбовэнерго" | Инжавинский РЭС | Инжавинский р-н | 10/0,4 | 0.25 | 0.013 | 0.23154
541 | КТП 676 ВЛ 10 кВ № 08 ПС Никитинская | ПС Никитинская | ВЛ 10 кВ № 08 ПС Никитинская | ПАО "Россети Центр"-"Тамбовэнерго" | Инжавинский РЭС | Инжавинский р-н | 10/0,4 | 0.16 | 0.015 | 0.14198
542 | КТП 858 ВЛ 10 кВ № 08 ПС Никитинская | ПС Никитинская | ВЛ 10 кВ № 08 ПС Никитинская | ПАО "Россети Центр"-"Тамбовэнерго" | Инжавинский РЭС | Инжавинский р-н | 10/0,4 | 0.1 | 0.007 | 0.090944
543 | КТП 671 ВЛ 10 кВ № 08 ПС Никитинская | ПС Никитинская | ВЛ 10 кВ № 08 ПС Никитинская | ПАО "Россети Центр"-"Тамбовэнерго" | Инжавинский РЭС | Инжавинский р-н | 10/0,4 | 0.16 | 0.011 | 0.1457
544 | КТП 632 ВЛ 10 кВ № 08 ПС Никитинская | ПС Никитинская | ВЛ 10 кВ № 08 ПС Никитинская | ПАО "Россети Центр"-"Тамбовэнерго" | Инжавинский РЭС | Инжавинский р-н | 10/0,4 | 0.063 | 0.03 | 0.033547
545 | КТП И-245 ВЛ 10 кВ № 14 ПС Никитинская | ПС Никитинская | ВЛ 10 кВ № 14 ПС Никитинская | ПАО "Россети Центр"-"Тамбовэнерго" | Инжавинский РЭС | Инжавинский р-н | 10/0,4 | 0.1 | 0.005 | 0.0928
546 | КТП 278 ВЛ 10 кВ № 15 ПС Никитинская | ПС Никитинская | ВЛ 10 кВ № 15 ПС Никитинская | ПАО "Россети Центр"-"Тамбовэнерго" | Инжавинский РЭС | Инжавинский р-н | 10/0,4 | 0.1 | 0.023 | 0.076096
547 | КТП И-396 ВЛ 10 кВ № 09 ПС Никитинская | ПС Никитинская | ВЛ 10 кВ № 09 ПС Никитинская | ПАО "Россети Центр"-"Тамбовэнерго" | Инжавинский РЭС | Инжавинский р-н | 10/0,4 | 0.063 | 0.024 | 0.039115
548 | КТП 403 ВЛ 10 кВ № 03,04 ПС Никитинская | ПС Никитинская | ВЛ 10 кВ № 03,04 ПС Никитинская | ПАО "Россети Центр"-"Тамбовэнерго" | Инжавинский РЭС | Инжавинский р-н | 10/0,4 | 2 | 0.025 | 1.9256
549 | КТП 404 ВЛ 10 кВ № 03,04 ПС Никитинская | ПС Никитинская | ВЛ 10 кВ № 03,04 ПС Никитинская | ПАО "Россети Центр"-"Тамбовэнерго" | Инжавинский РЭС | Инжавинский р-н | 10/0,4 | 1.26 | 0.016 | 1.2129
550 | КТП 401 ВЛ 10 кВ № 03,04 ПС Никитинская | ПС Никитинская | ВЛ 10 кВ № 03,04 ПС Никитинская | ПАО "Россети Центр"-"Тамбовэнерго" | Инжавинский РЭС | Инжавинский р-н | 10/0,4 | 2 | 0.012 | 1.9377
551 | КТП 402 ВЛ 10 кВ № 03,04 ПС Никитинская | ПС Никитинская | ВЛ 10 кВ № 03,04 ПС Никитинская | ПАО "Россети Центр"-"Тамбовэнерго" | Инжавинский РЭС | Инжавинский р-н | 10/0,4 | 2 | 0.002 | 1.9469
552 | СТП 431 ВЛ 10 кВ № 08 ПС Никитинская | ПС Никитинская | ВЛ 10 кВ № 08 ПС Никитинская | ПАО "Россети Центр"-"Тамбовэнерго" | Инжавинский РЭС | Инжавинский р-н | 10/0,4 | 0.1 | 0.023 | 0.076096
553 | КТП 441 ВЛ 10 кВ № 08 ПС Никитинская | ПС Никитинская | ВЛ 10 кВ № 08 ПС Никитинская | ПАО "Россети Центр"-"Тамбовэнерго" | Инжавинский РЭС | Инжавинский р-н | 10/0,4 | 0.1 | 0.0015 | 0.096048
554 | СТП 442 ВЛ 10 кВ № 15 ПС Никитинская | ПС Никитинская | ВЛ 10 кВ № 15 ПС Никитинская | ПАО "Россети Центр"-"Тамбовэнерго" | Инжавинский РЭС | Инжавинский р-н | 10/0,4 | 0.063 | 0.001 | 0.060459
555 | КТП 355 КЛ 10 кВ № 11,12 ПС ПТФ | ПС ПТФ | КЛ 10 кВ № 11,12 ПС ПТФ | ПАО "Россети Центр"-"Тамбовэнерго" | Инжавинский РЭС | Инжавинский р-н | 10/0,4 | 2 | 0.091 | 1.8644
556 | КТП 356 КЛ 10 кВ № 11,12 ПС ПТФ | ПС ПТФ | КЛ 10 кВ № 11,12 ПС ПТФ | ПАО "Россети Центр"-"Тамбовэнерго" | Инжавинский РЭС | Инжавинский р-н | 10/0,4 | 1.26 | 0.093 | 1.1414
557 | КТП 357 КЛ 10 кВ № 11,12 ПС ПТФ | ПС ПТФ | КЛ 10 кВ № 11,12 ПС ПТФ | ПАО "Россети Центр"-"Тамбовэнерго" | Инжавинский РЭС | Инжавинский р-н | 10/0,4 | 2 | 0.01 | 1.9395
558 | КТП 358 КЛ 10 кВ № 11,12 ПС ПТФ | ПС ПТФ | КЛ 10 кВ № 11,12 ПС ПТФ | ПАО "Россети Центр"-"Тамбовэнерго" | Инжавинский РЭС | Инжавинский р-н | 10/0,4 | 1.26 | 0.024 | 1.2055
559 | КТП 359 КЛ 10 кВ № 13,16 ПС ПТФ | ПС ПТФ | КЛ 10 кВ № 13,16 ПС ПТФ | ПАО "Россети Центр"-"Тамбовэнерго" | Инжавинский РЭС | Инжавинский р-н | 10/0,4 | 2 | 0.059 | 1.894
560 | КТП 361 КЛ 10 кВ № 13,16 ПС ПТФ | ПС ПТФ | КЛ 10 кВ № 13,16 ПС ПТФ | ПАО "Россети Центр"-"Тамбовэнерго" | Инжавинский РЭС | Инжавинский р-н | 10/0,4 | 2 | 0.059 | 1.894
561 | КТП 360 КЛ 10 кВ № 13,16 ПС ПТФ | ПС ПТФ | КЛ 10 кВ № 13,16 ПС ПТФ | ПАО "Россети Центр"-"Тамбовэнерго" | Инжавинский РЭС | Инжавинский р-н | 10/0,4 | 2 | 0.001 | 1.9479
562 | КТП 362 КЛ 10 кВ № 15,18 ПС ПТФ | ПС ПТФ | КЛ 10 кВ № 15,18 ПС ПТФ | ПАО "Россети Центр"-"Тамбовэнерго" | Инжавинский РЭС | Инжавинский р-н | 10/0,4 | 2 | 0.093 | 1.8625
563 | КТП 363 КЛ 10 кВ № 15,18 ПС ПТФ | ПС ПТФ | КЛ 10 кВ № 15,18 ПС ПТФ | ПАО "Россети Центр"-"Тамбовэнерго" | Инжавинский РЭС | Инжавинский р-н | 10/0,4 | 0.8 | 0.093 | 0.69322
564 | КТП 364 КЛ 10 кВ № 15,18 ПС ПТФ | ПС ПТФ | КЛ 10 кВ № 15,18 ПС ПТФ | ПАО "Россети Центр"-"Тамбовэнерго" | Инжавинский РЭС | Инжавинский р-н | 10/0,4 | 2 | 0.019 | 1.9312
565 | КТП 365 КЛ 10 кВ № 19,20 ПС ПТФ | ПС ПТФ | КЛ 10 кВ № 19,20 ПС ПТФ | ПАО "Россети Центр"-"Тамбовэнерго" | Инжавинский РЭС | Инжавинский р-н | 10/0,4 | 0.8 | 0.002 | 0.77766
566 | КТП 366 КЛ 10 кВ № 19,20 ПС ПТФ | ПС ПТФ | КЛ 10 кВ № 19,20 ПС ПТФ | ПАО "Россети Центр"-"Тамбовэнерго" | Инжавинский РЭС | Инжавинский р-н | 10/0,4 | 0.8 | 0.093 | 0.69322
567 | КТП 367 КЛ 10 кВ № 19,20 ПС ПТФ | ПС ПТФ | КЛ 10 кВ № 19,20 ПС ПТФ | ПАО "Россети Центр"-"Тамбовэнерго" | Инжавинский РЭС | Инжавинский р-н | 10/0,4 | 2 | 0.037 | 1.9145
568 | КТП 388 КЛ 10 кВ № 21,22 ПС ПТФ | ПС ПТФ | КЛ 10 кВ № 21,22 ПС ПТФ | ПАО "Россети Центр"-"Тамбовэнерго" | Инжавинский РЭС | Инжавинский р-н | 10/0,4 | 0.2 | 0.051 | 0.14755
569 | КТП 389 КЛ 10 кВ № 21,22 ПС ПТФ | ПС ПТФ | КЛ 10 кВ № 21,22 ПС ПТФ | ПАО "Россети Центр"-"Тамбовэнерго" | Инжавинский РЭС | Инжавинский р-н | 10/0,4 | 2 | 0.025 | 1.9256
570 | КТП 390 КЛ 10 кВ № 21,22 ПС ПТФ | ПС ПТФ | КЛ 10 кВ № 21,22 ПС ПТФ | ПАО "Россети Центр"-"Тамбовэнерго" | Инжавинский РЭС | Инжавинский р-н | 10/0,4 | 0.32 | 0.047 | 0.26819
571 | КТП 391 КЛ 10 кВ № 21,22 ПС ПТФ | ПС ПТФ | КЛ 10 кВ № 21,22 ПС ПТФ | ПАО "Россети Центр"-"Тамбовэнерго" | Инжавинский РЭС | Инжавинский р-н | 10/0,4 | 0.32 | 0.018 | 0.2951
572 | КТП 392 КЛ 10 кВ № 23,26 ПС ПТФ | ПС ПТФ | КЛ 10 кВ № 23,26 ПС ПТФ | ПАО "Россети Центр"-"Тамбовэнерго" | Инжавинский РЭС | Инжавинский р-н | 10/0,4 | 2 | 0.015 | 1.9349
573 | КТП 393 КЛ 10 кВ № 23,26 ПС ПТФ | ПС ПТФ | КЛ 10 кВ № 23,26 ПС ПТФ | ПАО "Россети Центр"-"Тамбовэнерго" | Инжавинский РЭС | Инжавинский р-н | 10/0,4 | 2 | 0.012 | 1.9377
574 | КТП 394 КЛ 10 кВ № 23,26 ПС ПТФ | ПС ПТФ | КЛ 10 кВ № 23,26 ПС ПТФ | ПАО "Россети Центр"-"Тамбовэнерго" | Инжавинский РЭС | Инжавинский р-н | 10/0,4 | 1.26 | 0.012 | 1.2166
575 | КТП 319 ВЛ 10 кВ № 1 ПС Романовская | ПС Романовская | ВЛ 10 кВ № 1 ПС Романовская | ПАО "Россети Центр"-"Тамбовэнерго" | Инжавинский РЭС | Инжавинский р-н | 10/0,4 | 0.16 | 0.009 | 0.14755
576 | КТП 320 ВЛ 10 кВ № 1 ПС Романовская | ПС Романовская | ВЛ 10 кВ № 1 ПС Романовская | ПАО "Россети Центр"-"Тамбовэнерго" | Инжавинский РЭС | Инжавинский р-н | 10/0,4 | 0.25 | 0.001 | 0.24267
577 | КТП 321 ВЛ 10 кВ № 1 ПС Романовская | ПС Романовская | ВЛ 10 кВ № 1 ПС Романовская | ПАО "Россети Центр"-"Тамбовэнерго" | Инжавинский РЭС | Инжавинский р-н | 10/0,4 | 0.16 | 0.009 | 0.14755
578 | КТП У-055 ВЛ 10 кВ № 1 ПС Романовская | ПС Романовская | ВЛ 10 кВ № 1 ПС Романовская | ПАО "Россети Центр"-"Тамбовэнерго" | Инжавинский РЭС | Инжавинский р-н | 10/0,4 | 0.063 | 0.002 | 0.059531
579 | КТП У-061 ВЛ 10 кВ № 1 ПС Романовская | ПС Романовская | ВЛ 10 кВ № 1 ПС Романовская | ПАО "Россети Центр"-"Тамбовэнерго" | Инжавинский РЭС | Инжавинский р-н | 10/0,4 | 0.1 | 0.009 | 0.089088
580 | КТП 324 ВЛ 10 кВ № 1 ПС Романовская | ПС Романовская | ВЛ 10 кВ № 1 ПС Романовская | ПАО "Россети Центр"-"Тамбовэнерго" | Инжавинский РЭС | Инжавинский р-н | 10/0,4 | 0.063 | 0.004 | 0.057675
581 | КТП 325 ВЛ 10 кВ № 1 ПС Романовская | ПС Романовская | ВЛ 10 кВ № 1 ПС Романовская | ПАО "Россети Центр"-"Тамбовэнерго" | Инжавинский РЭС | Инжавинский р-н | 10/0,4 | 0.1 | 0.014 | 0.084448
582 | КТП 326 ВЛ 10 кВ № 1 ПС Романовская | ПС Романовская | ВЛ 10 кВ № 1 ПС Романовская | ПАО "Россети Центр"-"Тамбовэнерго" | Инжавинский РЭС | Инжавинский р-н | 10/0,4 | 0.1 | 0.012 | 0.086304
583 | КТП У-029 ВЛ 10 кВ № 2 ПС Романовская | ПС Романовская | ВЛ 10 кВ № 2 ПС Романовская | ПАО "Россети Центр"-"Тамбовэнерго" | Инжавинский РЭС | Инжавинский р-н | 10/0,4 | 0.063 | 0.004 | 0.057675
584 | КТП У-074 ВЛ 10 кВ № 4 ПС Романовская | ПС Романовская | ВЛ 10 кВ № 4 ПС Романовская | ПАО "Россети Центр"-"Тамбовэнерго" | Инжавинский РЭС | Инжавинский р-н | 10/0,4 | 0.025 | 0.009 | 0.016008
585 | КТП У-075 ВЛ 10 кВ № 4 ПС Романовская | ПС Романовская | ВЛ 10 кВ № 4 ПС Романовская | ПАО "Россети Центр"-"Тамбовэнерго" | Инжавинский РЭС | Инжавинский р-н | 10/0,4 | 0.16 | 0.011 | 0.1457
586 | КТП У-076 ВЛ 10 кВ № 4 ПС Романовская | ПС Романовская | ВЛ 10 кВ № 4 ПС Романовская | ПАО "Россети Центр"-"Тамбовэнерго" | Инжавинский РЭС | Инжавинский р-н | 10/0,4 | 0.1 | 0.012 | 0.086304
587 | КТП У-077 ВЛ 10 кВ № 4 ПС Романовская | ПС Романовская | ВЛ 10 кВ № 4 ПС Романовская | ПАО "Россети Центр"-"Тамбовэнерго" | Инжавинский РЭС | Инжавинский р-н | 10/0,4 | 0.25 | 0.009 | 0.23525
588 | КТП У-079 ВЛ 10 кВ № 4 ПС Романовская | ПС Романовская | ВЛ 10 кВ № 4 ПС Романовская | ПАО "Россети Центр"-"Тамбовэнерго" | Инжавинский РЭС | Инжавинский р-н | 10/0,4 | 0.25 | 0.002 | 0.24174
589 | КТП У-081 ВЛ 10 кВ № 4 ПС Романовская | ПС Романовская | ВЛ 10 кВ № 4 ПС Романовская | ПАО "Россети Центр"-"Тамбовэнерго" | Инжавинский РЭС | Инжавинский р-н | 10/0,4 | 0.1 | 0.019 | 0.079808
590 | КТП 341 ВЛ 10 кВ № 4 ПС Романовская | ПС Романовская | ВЛ 10 кВ № 4 ПС Романовская | ПАО "Россети Центр"-"Тамбовэнерго" | Инжавинский РЭС | Инжавинский р-н | 10/0,4 | 0.063 | 0.014 | 0.048395
591 | КТП У-082 ВЛ 10 кВ № 4 ПС Романовская | ПС Романовская | ВЛ 10 кВ № 4 ПС Романовская | ПАО "Россети Центр"-"Тамбовэнерго" | Инжавинский РЭС | Инжавинский р-н | 10/0,4 | 0.16 | 0.011 | 0.1457
592 | КТП 340 ВЛ 10 кВ № 4 ПС Романовская | ПС Романовская | ВЛ 10 кВ № 4 ПС Романовская | ПАО "Россети Центр"-"Тамбовэнерго" | Инжавинский РЭС | Инжавинский р-н | 10/0,4 | 0.16 | 0.006 | 0.15034
593 | КТП 342 ВЛ 10 кВ № 5 ПС Романовская | ПС Романовская | ВЛ 10 кВ № 5 ПС Романовская | ПАО "Россети Центр"-"Тамбовэнерго" | Инжавинский РЭС | Инжавинский р-н | 10/0,4 | 0.025 | 0.019 | 0.006728
594 | КТП У-030 ВЛ 10 кВ № 6 ПС Романовская | ПС Романовская | ВЛ 10 кВ № 6 ПС Романовская | ПАО "Россети Центр"-"Тамбовэнерго" | Инжавинский РЭС | Инжавинский р-н | 10/0,4 | 0.01 | 0.005 | 0.005104
595 | КТП 344 ВЛ 10 кВ № 6 ПС Романовская | ПС Романовская | ВЛ 10 кВ № 6 ПС Романовская | ПАО "Россети Центр"-"Тамбовэнерго" | Инжавинский РЭС | Инжавинский р-н | 10/0,4 | 0.01 | 0.008 | 0.00232
596 | КТП У-037 ВЛ 10 кВ № 6 ПС Романовская | ПС Романовская | ВЛ 10 кВ № 6 ПС Романовская | ПАО "Россети Центр"-"Тамбовэнерго" | Инжавинский РЭС | Инжавинский р-н | 10/0,4 | 0.16 | 0.008 | 0.14848
597 | КТП У-038 ВЛ 10 кВ № 6 ПС Романовская | ПС Романовская | ВЛ 10 кВ № 6 ПС Романовская | ПАО "Россети Центр"-"Тамбовэнерго" | Инжавинский РЭС | Инжавинский р-н | 10/0,4 | 0.25 | 0.004 | 0.23989
598 | КТП У-040 ВЛ 10 кВ № 6 ПС Романовская | ПС Романовская | ВЛ 10 кВ № 6 ПС Романовская | ПАО "Россети Центр"-"Тамбовэнерго" | Инжавинский РЭС | Инжавинский р-н | 10/0,4 | 0.063 | 0.008 | 0.053963
599 | КТП У-041 ВЛ 10 кВ № 6 ПС Романовская | ПС Романовская | ВЛ 10 кВ № 6 ПС Романовская | ПАО "Россети Центр"-"Тамбовэнерго" | Инжавинский РЭС | Инжавинский р-н | 10/0,4 | 0.16 | 0.019 | 0.13827
600 | КТП У-042 ВЛ 10 кВ № 6 ПС Романовская | ПС Романовская | ВЛ 10 кВ № 6 ПС Романовская | ПАО "Россети Центр"-"Тамбовэнерго" | Инжавинский РЭС | Инжавинский р-н | 10/0,4 | 0.16 | 0.016 | 0.14106
601 | КТП У-043 ВЛ 10 кВ № 6 ПС Романовская | ПС Романовская | ВЛ 10 кВ № 6 ПС Романовская | ПАО "Россети Центр"-"Тамбовэнерго" | Инжавинский РЭС | Инжавинский р-н | 10/0,4 | 0.16 | 0.01 | 0.14662
602 | КТП У-044 ВЛ 10 кВ № 6 ПС Романовская | ПС Романовская | ВЛ 10 кВ № 6 ПС Романовская | ПАО "Россети Центр"-"Тамбовэнерго" | Инжавинский РЭС | Инжавинский р-н | 10/0,4 | 0.063 | 0.026 | 0.037259
603 | КТП 352 ВЛ 10 кВ № 6 ПС Романовская | ПС Романовская | ВЛ 10 кВ № 6 ПС Романовская | ПАО "Россети Центр"-"Тамбовэнерго" | Инжавинский РЭС | Инжавинский р-н | 10/0,4 | 0.1 | 0.014 | 0.084448
604 | КТП У-034 ВЛ 10 кВ № 6 ПС Романовская | ПС Романовская | ВЛ 10 кВ № 6 ПС Романовская | ПАО "Россети Центр"-"Тамбовэнерго" | Инжавинский РЭС | Инжавинский р-н | 10/0,4 | 0.063 | 0.001 | 0.060459
605 | КТП У-080 ВЛ 10 кВ № 4 ПС Романовская | ПС Романовская | ВЛ 10 кВ № 4 ПС Романовская | ПАО "Россети Центр"-"Тамбовэнерго" | Инжавинский РЭС | Инжавинский р-н | 10/0,4 | 0.04 | 0.006 | 0.033408
606 | КТП И-006 ВЛ 10 кВ № 6 ПС Романовская | ПС Романовская | ВЛ 10 кВ № 6 ПС Романовская | ПАО "Россети Центр"-"Тамбовэнерго" | Инжавинский РЭС | Инжавинский р-н | 10/0,4 | 0.63 | 0.013 | 0.60181
607 | СТП 411 ВЛ 10 кВ № 6 ПС Романовская | ПС Романовская | ВЛ 10 кВ № 6 ПС Романовская | ПАО "Россети Центр"-"Тамбовэнерго" | Инжавинский РЭС | Инжавинский р-н | 10/0,4 | 0.025 | 0.015 | 0.01044
608 | СТП 439 ВЛ 10 кВ № 2 ПС Романовская | ПС Романовская | ВЛ 10 кВ № 2 ПС Романовская | ПАО "Россети Центр"-"Тамбовэнерго" | Инжавинский РЭС | Инжавинский р-н | 10/0,4 | 0.025 | 0.005 | 0.01972
609 | КТП И-360 ВЛ 10 кВ № 15 ПС Филатовская | ПС Филатовская | ВЛ 10 кВ № 15 ПС Филатовская | ПАО "Россети Центр"-"Тамбовэнерго" | Инжавинский РЭС | Инжавинский р-н | 10/0,4 | 0.1 | 0.016 | 0.082592
610 | КТП 186 ВЛ 10 кВ № 15 ПС Филатовская | ПС Филатовская | ВЛ 10 кВ № 15 ПС Филатовская | ПАО "Россети Центр"-"Тамбовэнерго" | Инжавинский РЭС | Инжавинский р-н | 10/0,4 | 0.16 | 0.014 | 0.14291
611 | КТП 178 ВЛ 10 кВ № 15 ПС Филатовская | ПС Филатовская | ВЛ 10 кВ № 15 ПС Филатовская | ПАО "Россети Центр"-"Тамбовэнерго" | Инжавинский РЭС | Инжавинский р-н | 10/0,4 | 0.063 | 0.023 | 0.040043
612 | КТП И-364 ВЛ 10 кВ № 15 ПС Филатовская | ПС Филатовская | ВЛ 10 кВ № 15 ПС Филатовская | ПАО "Россети Центр"-"Тамбовэнерго" | Инжавинский РЭС | Инжавинский р-н | 10/0,4 | 0.1 | 0.012 | 0.086304
613 | КТП 180 ВЛ 10 кВ № 13 ПС Филатовская | ПС Филатовская | ВЛ 10 кВ № 13 ПС Филатовская | ПАО "Россети Центр"-"Тамбовэнерго" | Инжавинский РЭС | Инжавинский р-н | 10/0,4 | 0.04 | 0.002 | 0.03712
614 | КТП 182 ВЛ 10 кВ № 13 ПС Филатовская | ПС Филатовская | ВЛ 10 кВ № 13 ПС Филатовская | ПАО "Россети Центр"-"Тамбовэнерго" | Инжавинский РЭС | Инжавинский р-н | 10/0,4 | 0.1 | 0.003 | 0.094656
615 | КТП 183 ВЛ 10 кВ № 13 ПС Филатовская | ПС Филатовская | ВЛ 10 кВ № 13 ПС Филатовская | ПАО "Россети Центр"-"Тамбовэнерго" | Инжавинский РЭС | Инжавинский р-н | 10/0,4 | 0.1 | 0.015 | 0.08352
616 | КТП 184 ВЛ 10 кВ № 13 ПС Филатовская | ПС Филатовская | ВЛ 10 кВ № 13 ПС Филатовская | ПАО "Россети Центр"-"Тамбовэнерго" | Инжавинский РЭС | Инжавинский р-н | 10/0,4 | 0.063 | 0.04 | 0.024267
617 | КТП 177 ВЛ 10 кВ № 13 ПС Филатовская | ПС Филатовская | ВЛ 10 кВ № 13 ПС Филатовская | ПАО "Россети Центр"-"Тамбовэнерго" | Инжавинский РЭС | Инжавинский р-н | 10/0,4 | 0.4 | 0.003 | 0.38698
618 | КТП 187 ВЛ 10 кВ № 13 ПС Филатовская | ПС Филатовская | ВЛ 10 кВ № 13 ПС Филатовская | ПАО "Россети Центр"-"Тамбовэнерго" | Инжавинский РЭС | Инжавинский р-н | 10/0,4 | 0.16 | 0.038 | 0.12064
619 | КТП 188 ВЛ 10 кВ № 13 ПС Филатовская | ПС Филатовская | ВЛ 10 кВ № 13 ПС Филатовская | ПАО "Россети Центр"-"Тамбовэнерго" | Инжавинский РЭС | Инжавинский р-н | 10/0,4 | 0.25 | 0.02 | 0.22504
620 | КТП И-373 ВЛ 10 кВ № 07 ПС Филатовская | ПС Филатовская | ВЛ 10 кВ № 07 ПС Филатовская | ПАО "Россети Центр"-"Тамбовэнерго" | Инжавинский РЭС | Инжавинский р-н | 10/0,4 | 0.1 | 0.002 | 0.095584
621 | КТП 190 ВЛ 10 кВ № 07 ПС Филатовская | ПС Филатовская | ВЛ 10 кВ № 07 ПС Филатовская | ПАО "Россети Центр"-"Тамбовэнерго" | Инжавинский РЭС | Инжавинский р-н | 10/0,4 | 0.25 | 0.021 | 0.22411
622 | КТП 191 ВЛ 10 кВ № 07 ПС Филатовская | ПС Филатовская | ВЛ 10 кВ № 07 ПС Филатовская | ПАО "Россети Центр"-"Тамбовэнерго" | Инжавинский РЭС | Инжавинский р-н | 10/0,4 | 0.16 | 0.008 | 0.14848
623 | КТП 192 ВЛ 10 кВ № 07 ПС Филатовская | ПС Филатовская | ВЛ 10 кВ № 07 ПС Филатовская | ПАО "Россети Центр"-"Тамбовэнерго" | Инжавинский РЭС | Инжавинский р-н | 10/0,4 | 0.16 | 0.002 | 0.15405
624 | КТП И-390 ВЛ 10 кВ № 07 ПС Филатовская | ПС Филатовская | ВЛ 10 кВ № 07 ПС Филатовская | ПАО "Россети Центр"-"Тамбовэнерго" | Инжавинский РЭС | Инжавинский р-н | 10/0,4 | 0.063 | 0.016 | 0.046539
625 | КТП 194 ВЛ 10 кВ № 07 ПС Филатовская | ПС Филатовская | ВЛ 10 кВ № 07 ПС Филатовская | ПАО "Россети Центр"-"Тамбовэнерго" | Инжавинский РЭС | Инжавинский р-н | 10/0,4 | 0.1 | 0.015 | 0.08352
626 | КТП 195 ВЛ 10 кВ № 07 ПС Филатовская | ПС Филатовская | ВЛ 10 кВ № 07 ПС Филатовская | ПАО "Россети Центр"-"Тамбовэнерго" | Инжавинский РЭС | Инжавинский р-н | 10/0,4 | 0.25 | 0.024 | 0.22133
627 | КТП 196 ВЛ 10 кВ № 07 ПС Филатовская | ПС Филатовская | ВЛ 10 кВ № 07 ПС Филатовская | ПАО "Россети Центр"-"Тамбовэнерго" | Инжавинский РЭС | Инжавинский р-н | 10/0,4 | 0.1 | 0.005 | 0.0928
628 | КТП 197 ВЛ 10 кВ № 07 ПС Филатовская | ПС Филатовская | ВЛ 10 кВ № 07 ПС Филатовская | ПАО "Россети Центр"-"Тамбовэнерго" | Инжавинский РЭС | Инжавинский р-н | 10/0,4 | 0.25 | 0.009 | 0.23525
629 | КТП 200 ВЛ 10 кВ № 07 ПС Филатовская | ПС Филатовская | ВЛ 10 кВ № 07 ПС Филатовская | ПАО "Россети Центр"-"Тамбовэнерго" | Инжавинский РЭС | Инжавинский р-н | 10/0,4 | 0.25 | 0 | 0.2436
630 | КТП 201 ВЛ 10 кВ № 03 ПС Филатовская | ПС Филатовская | ВЛ 10 кВ № 03 ПС Филатовская | ПАО "Россети Центр"-"Тамбовэнерго" | Инжавинский РЭС | Инжавинский р-н | 10/0,4 | 0.063 | 0.009 | 0.053035
631 | КТП 211 ВЛ 10 кВ № 04 ПС Филатовская | ПС Филатовская | ВЛ 10 кВ № 04 ПС Филатовская | ПАО "Россети Центр"-"Тамбовэнерго" | Инжавинский РЭС | Инжавинский р-н | 10/0,4 | 0.04 | 0.003 | 0.036192
632 | КТП 212 ВЛ 10 кВ № 04 ПС Филатовская | ПС Филатовская | ВЛ 10 кВ № 04 ПС Филатовская | ПАО "Россети Центр"-"Тамбовэнерго" | Инжавинский РЭС | Инжавинский р-н | 10/0,4 | 0.25 | 0.0029 | 0.24091
633 | КТП 213 ВЛ 10 кВ № 04 ПС Филатовская | ПС Филатовская | ВЛ 10 кВ № 04 ПС Филатовская | ПАО "Россети Центр"-"Тамбовэнерго" | Инжавинский РЭС | Инжавинский р-н | 10/0,4 | 0.1 | 0.002 | 0.095584
634 | КТП 214 ВЛ 10 кВ № 04 ПС Филатовская | ПС Филатовская | ВЛ 10 кВ № 04 ПС Филатовская | ПАО "Россети Центр"-"Тамбовэнерго" | Инжавинский РЭС | Инжавинский р-н | 10/0,4 | 0.1 | 0.007 | 0.090944
635 | КТП 215 ВЛ 10 кВ № 04 ПС Филатовская | ПС Филатовская | ВЛ 10 кВ № 04 ПС Филатовская | ПАО "Россети Центр"-"Тамбовэнерго" | Инжавинский РЭС | Инжавинский р-н | 10/0,4 | 0.25 | 0.002 | 0.24174
636 | КТП 216 ВЛ 10 кВ № 04 ПС Филатовская | ПС Филатовская | ВЛ 10 кВ № 04 ПС Филатовская | ПАО "Россети Центр"-"Тамбовэнерго" | Инжавинский РЭС | Инжавинский р-н | 10/0,4 | 0.025 | 0.003 | 0.021576
637 | КТП И-426 ВЛ 10 кВ № 14 ПС Филатовская | ПС Филатовская | ВЛ 10 кВ № 14 ПС Филатовская | ПАО "Россети Центр"-"Тамбовэнерго" | Инжавинский РЭС | Инжавинский р-н | 10/0,4 | 0.1 | 0.011 | 0.087232
638 | КТП И-432 ВЛ 10 кВ № 14 ПС Филатовская | ПС Филатовская | ВЛ 10 кВ № 14 ПС Филатовская | ПАО "Россети Центр"-"Тамбовэнерго" | Инжавинский РЭС | Инжавинский р-н | 10/0,4 | 0.1 | 0.03 | 0.0696
639 | КТП И-427 ВЛ 10 кВ № 14 ПС Филатовская | ПС Филатовская | ВЛ 10 кВ № 14 ПС Филатовская | ПАО "Россети Центр"-"Тамбовэнерго" | Инжавинский РЭС | Инжавинский р-н | 10/0,4 | 0.1 | 0.011 | 0.087232
640 | КТП И-429 ВЛ 10 кВ № 14 ПС Филатовская | ПС Филатовская | ВЛ 10 кВ № 14 ПС Филатовская | ПАО "Россети Центр"-"Тамбовэнерго" | Инжавинский РЭС | Инжавинский р-н | 10/0,4 | 0.1 | 0.012 | 0.086304
641 | КТП И-428 ВЛ 10 кВ № 14 ПС Филатовская | ПС Филатовская | ВЛ 10 кВ № 14 ПС Филатовская | ПАО "Россети Центр"-"Тамбовэнерго" | Инжавинский РЭС | Инжавинский р-н | 10/0,4 | 0.1 | 0.008 | 0.090016
642 | КТП И-430 ВЛ 10 кВ № 14 ПС Филатовская | ПС Филатовская | ВЛ 10 кВ № 14 ПС Филатовская | ПАО "Россети Центр"-"Тамбовэнерго" | Инжавинский РЭС | Инжавинский р-н | 10/0,4 | 0.16 | 0.014 | 0.14291
643 | КТП И-431 ВЛ 10 кВ № 14 ПС Филатовская | ПС Филатовская | ВЛ 10 кВ № 14 ПС Филатовская | ПАО "Россети Центр"-"Тамбовэнерго" | Инжавинский РЭС | Инжавинский р-н | 10/0,4 | 0.04 | 0.035 | 0.006496
644 | КТП 185 ВЛ 10 кВ № 13 ПС Филатовская | ПС Филатовская | ВЛ 10 кВ № 13 ПС Филатовская | ПАО "Россети Центр"-"Тамбовэнерго" | Инжавинский РЭС | Инжавинский р-н | 10/0,4 | 0.1 | 0.014 | 0.084448
645 | КТП И-395 ВЛ 10 кВ № 07 ПС Филатовская | ПС Филатовская | ВЛ 10 кВ № 07 ПС Филатовская | ПАО "Россети Центр"-"Тамбовэнерго" | Инжавинский РЭС | Инжавинский р-н | 10/0,4 | 0.25 | 0.027 | 0.21854
646 | КТП И-409 ВЛ 10 кВ № 2 РП Чернавская | РП Чернавская | ВЛ 10 кВ № 2 РП Чернавская | ПАО "Россети Центр"-"Тамбовэнерго" | Инжавинский РЭС | Инжавинский р-н | 10/0,4 | 0.25 | 0.039 | 0.20741
647 | КТП И-424 ВЛ 10 кВ № 4 РП Чернавская | РП Чернавская | ВЛ 10 кВ № 4 РП Чернавская | ПАО "Россети Центр"-"Тамбовэнерго" | Инжавинский РЭС | Инжавинский р-н | 10/0,4 | 0.16 | 0.03 | 0.12806
648 | КТП И-419 ВЛ 10 кВ № 4 РП Чернавская | РП Чернавская | ВЛ 10 кВ № 4 РП Чернавская | ПАО "Россети Центр"-"Тамбовэнерго" | Инжавинский РЭС | Инжавинский р-н | 10/0,4 | 0.16 | 0.006 | 0.15034
649 | КТП И-420 ВЛ 10 кВ № 4 РП Чернавская | РП Чернавская | ВЛ 10 кВ № 4 РП Чернавская | ПАО "Россети Центр"-"Тамбовэнерго" | Инжавинский РЭС | Инжавинский р-н | 10/0,4 | 0.1 | 0.024 | 0.075168
650 | КТП И-422 ВЛ 10 кВ № 4 РП Чернавская | РП Чернавская | ВЛ 10 кВ № 4 РП Чернавская | ПАО "Россети Центр"-"Тамбовэнерго" | Инжавинский РЭС | Инжавинский р-н | 10/0,4 | 0.16 | 0.002 | 0.15405
651 | КТП 423 ВЛ 10 кВ № 4 РП Чернавская | РП Чернавская | ВЛ 10 кВ № 4 РП Чернавская | ПАО "Россети Центр"-"Тамбовэнерго" | Инжавинский РЭС | Инжавинский р-н | 10/0,4 | 0.01 | 0.003 | 0.00696
652 | КТП 376 ВЛ 10 кВ № 5 РП Чернавская | РП Чернавская | ВЛ 10 кВ № 5 РП Чернавская | ПАО "Россети Центр"-"Тамбовэнерго" | Инжавинский РЭС | Инжавинский р-н | 10/0,4 | 0.16 | 0.029 | 0.12899
653 | КТП 377 ВЛ 10 кВ № 5 РП Чернавская | РП Чернавская | ВЛ 10 кВ № 5 РП Чернавская | ПАО "Россети Центр"-"Тамбовэнерго" | Инжавинский РЭС | Инжавинский р-н | 10/0,4 | 0.1 | 0.025 | 0.07424
654 | КТП 378 ВЛ 10 кВ № 5 РП Чернавская | РП Чернавская | ВЛ 10 кВ № 5 РП Чернавская | ПАО "Россети Центр"-"Тамбовэнерго" | Инжавинский РЭС | Инжавинский р-н | 10/0,4 | 0.1 | 0.004 | 0.093728
655 | КТП 379 ВЛ 10 кВ № 5 РП Чернавская | РП Чернавская | ВЛ 10 кВ № 5 РП Чернавская | ПАО "Россети Центр"-"Тамбовэнерго" | Инжавинский РЭС | Инжавинский р-н | 10/0,4 | 0.1 | 0.023 | 0.076096
656 | КТП 410 ВЛ 10 кВ № 5 РП Чернавская | РП Чернавская | ВЛ 10 кВ № 5 РП Чернавская | ПАО "Россети Центр"-"Тамбовэнерго" | Инжавинский РЭС | Инжавинский р-н | 10/0,4 | 0.25 | 0.016 | 0.22875
657 | КТП У-001 ВЛ 10 кВ № 1 РП Юбилейная | РП Юбилейная | ВЛ 10 кВ № 1 РП Юбилейная | ПАО "Россети Центр"-"Тамбовэнерго" | Инжавинский РЭС | Инжавинский р-н | 10/0,4 | 0.4 | 0.004 | 0.38605
658 | КТП У-006 ВЛ 10 кВ № 1 РП Юбилейная | РП Юбилейная | ВЛ 10 кВ № 1 РП Юбилейная | ПАО "Россети Центр"-"Тамбовэнерго" | Инжавинский РЭС | Инжавинский р-н | 10/0,4 | 0.1 | 0.008 | 0.090016
659 | КТП У-007 ВЛ 10 кВ № 1 РП Юбилейная | РП Юбилейная | ВЛ 10 кВ № 1 РП Юбилейная | ПАО "Россети Центр"-"Тамбовэнерго" | Инжавинский РЭС | Инжавинский р-н | 10/0,4 | 0.1 | 0.003 | 0.094656
660 | КТП У-002 ВЛ 10 кВ № 1 РП Юбилейная | РП Юбилейная | ВЛ 10 кВ № 1 РП Юбилейная | ПАО "Россети Центр"-"Тамбовэнерго" | Инжавинский РЭС | Инжавинский р-н | 10/0,4 | 0.1 | 0 | 0.09744
661 | КТП У-003 ВЛ 10 кВ № 1 РП Юбилейная | РП Юбилейная | ВЛ 10 кВ № 1 РП Юбилейная | ПАО "Россети Центр"-"Тамбовэнерго" | Инжавинский РЭС | Инжавинский р-н | 10/0,4 | 0.1 | 0.035 | 0.06496
662 | КТП У-005 ВЛ 10 кВ № 1 РП Юбилейная | РП Юбилейная | ВЛ 10 кВ № 1 РП Юбилейная | ПАО "Россети Центр"-"Тамбовэнерго" | Инжавинский РЭС | Инжавинский р-н | 10/0,4 | 0.1 | 0.005 | 0.0928
663 | КТП 386 ВЛ 10 кВ № 2 РП Юбилейная | РП Юбилейная | ВЛ 10 кВ № 2 РП Юбилейная | ПАО "Россети Центр"-"Тамбовэнерго" | Инжавинский РЭС | Инжавинский р-н | 10/0,4 | 0.06 | 0.001 | 0.057536
664 | КТП 387 ВЛ 10 кВ № 2 РП Юбилейная | РП Юбилейная | ВЛ 10 кВ № 2 РП Юбилейная | ПАО "Россети Центр"-"Тамбовэнерго" | Инжавинский РЭС | Инжавинский р-н | 10/0,4 | 0.1 | 0.01 | 0.08816
665 | КТП 209 ВЛ 10 кВ № 3 РП Юбилейная | РП Юбилейная | ВЛ 10 кВ № 3 РП Юбилейная | ПАО "Россети Центр"-"Тамбовэнерго" | Инжавинский РЭС | Инжавинский р-н | 10/0,4 | 0.25 | 0.024 | 0.22133
666 | КТП 444 ВЛ 10 кВ № 5 РП Чернавская | РП Чернавская | ВЛ 10 кВ № 5 РП Чернавская | ПАО "Россети Центр"-"Тамбовэнерго" | Инжавинский РЭС | Инжавинский р-н | 10/0,4 | 0.4 | 0 | 0.38976
667 | КТП 756 ВЛ 10 кВ № 15 ПС Анненская | ПС Анненская | ВЛ 10 кВ № 15 ПС Анненская | ПАО "Россети Центр"-"Тамбовэнерго" | Кирсановский РЭС | Гавриловский р-н | 10/0,4 | 0.16 | 0.007 | 0.14941
668 | КТП 757 ВЛ 10 кВ № 15 ПС Анненская | ПС Анненская | ВЛ 10 кВ № 15 ПС Анненская | ПАО "Россети Центр"-"Тамбовэнерго" | Кирсановский РЭС | Гавриловский р-н | 10/0,4 | 0.16 | 0.016 | 0.14106
669 | КТП 758 ВЛ 10 кВ № 15 ПС Анненская | ПС Анненская | ВЛ 10 кВ № 15 ПС Анненская | ПАО "Россети Центр"-"Тамбовэнерго" | Кирсановский РЭС | Гавриловский р-н | 10/0,4 | 0.16 | 0.014 | 0.14291
670 | КТП 759 ВЛ 10 кВ № 15 ПС Анненская | ПС Анненская | ВЛ 10 кВ № 15 ПС Анненская | ПАО "Россети Центр"-"Тамбовэнерго" | Кирсановский РЭС | Гавриловский р-н | 10/0,4 | 0.16 | 0.013 | 0.14384
671 | СТП 760 ВЛ 10 кВ № 15 ПС Анненская | ПС Анненская | ВЛ 10 кВ № 15 ПС Анненская | ПАО "Россети Центр"-"Тамбовэнерго" | Кирсановский РЭС | Гавриловский р-н | 10/0,4 | 0.01 | 0.006 | 0.004176
672 | КТП 761 ВЛ 10 кВ № 15 ПС Анненская | ПС Анненская | ВЛ 10 кВ № 15 ПС Анненская | ПАО "Россети Центр"-"Тамбовэнерго" | Кирсановский РЭС | Гавриловский р-н | 10/0,4 | 0.25 | 0.013 | 0.23154
673 | СТП 762 ВЛ 10 кВ № 15 ПС Анненская | ПС Анненская | ВЛ 10 кВ № 15 ПС Анненская | ПАО "Россети Центр"-"Тамбовэнерго" | Кирсановский РЭС | Гавриловский р-н | 10/0,4 | 0.063 | 0.015 | 0.047467
674 | КТП 763 ВЛ 10 кВ № 15 ПС Анненская | ПС Анненская | ВЛ 10 кВ № 15 ПС Анненская | ПАО "Россети Центр"-"Тамбовэнерго" | Кирсановский РЭС | Гавриловский р-н | 10/0,4 | 0.25 | 0.012 | 0.23246
675 | КТП 764 ВЛ 10 кВ № 07 ПС Анненская | ПС Анненская | ВЛ 10 кВ № 07 ПС Анненская | ПАО "Россети Центр"-"Тамбовэнерго" | Кирсановский РЭС | Гавриловский р-н | 10/0,4 | 0.063 | 0.03 | 0.033547
676 | КТП 765 ВЛ 10 кВ № 07 ПС Анненская | ПС Анненская | ВЛ 10 кВ № 07 ПС Анненская | ПАО "Россети Центр"-"Тамбовэнерго" | Кирсановский РЭС | Гавриловский р-н | 10/0,4 | 0.1 | 0.019 | 0.079808
677 | КТП 766 ВЛ 10 кВ № 07 ПС Анненская | ПС Анненская | ВЛ 10 кВ № 07 ПС Анненская | ПАО "Россети Центр"-"Тамбовэнерго" | Кирсановский РЭС | Гавриловский р-н | 10/0,4 | 0.1 | 0.005 | 0.0928
678 | КТП 767 ВЛ 10 кВ № 07 ПС Анненская | ПС Анненская | ВЛ 10 кВ № 07 ПС Анненская | ПАО "Россети Центр"-"Тамбовэнерго" | Кирсановский РЭС | Гавриловский р-н | 10/0,4 | 0.16 | 0.003 | 0.15312
679 | КТП 769 ВЛ 10 кВ № 07 ПС Анненская | ПС Анненская | ВЛ 10 кВ № 07 ПС Анненская | ПАО "Россети Центр"-"Тамбовэнерго" | Кирсановский РЭС | Гавриловский р-н | 10/0,4 | 0.16 | 0.012 | 0.14477
680 | КТП 770 ВЛ 10 кВ № 14 ПС Анненская | ПС Анненская | ВЛ 10 кВ № 14 ПС Анненская | ПАО "Россети Центр"-"Тамбовэнерго" | Кирсановский РЭС | Гавриловский р-н | 10/0,4 | 0.1 | 0.007 | 0.090944
681 | КТП 771 ВЛ 10 кВ № 14 ПС Анненская | ПС Анненская | ВЛ 10 кВ № 14 ПС Анненская | ПАО "Россети Центр"-"Тамбовэнерго" | Кирсановский РЭС | Гавриловский р-н | 10/0,4 | 0.16 | 0.003 | 0.15312
682 | КТП 772 ВЛ 10 кВ № 14 ПС Анненская | ПС Анненская | ВЛ 10 кВ № 14 ПС Анненская | ПАО "Россети Центр"-"Тамбовэнерго" | Кирсановский РЭС | Гавриловский р-н | 10/0,4 | 0.16 | 0.031 | 0.12714
683 | КТП 773 ВЛ 10 кВ № 14 ПС Анненская | ПС Анненская | ВЛ 10 кВ № 14 ПС Анненская | ПАО "Россети Центр"-"Тамбовэнерго" | Кирсановский РЭС | Гавриловский р-н | 10/0,4 | 0.25 | 0.003 | 0.24082
684 | КТП 774 ВЛ 10 кВ № 14 ПС Анненская | ПС Анненская | ВЛ 10 кВ № 14 ПС Анненская | ПАО "Россети Центр"-"Тамбовэнерго" | Кирсановский РЭС | Гавриловский р-н | 10/0,4 | 0.1 | 0.012 | 0.086304
685 | КТП 775 ВЛ 10 кВ № 14 ПС Анненская | ПС Анненская | ВЛ 10 кВ № 14 ПС Анненская | ПАО "Россети Центр"-"Тамбовэнерго" | Кирсановский РЭС | Гавриловский р-н | 10/0,4 | 0.16 | 0.012 | 0.14477
686 | КТП 776 ВЛ 10 кВ № 14 ПС Анненская | ПС Анненская | ВЛ 10 кВ № 14 ПС Анненская | ПАО "Россети Центр"-"Тамбовэнерго" | Кирсановский РЭС | Гавриловский р-н | 10/0,4 | 0.25 | 0.016 | 0.22875
687 | КТП 778 ВЛ 10 кВ № 14 ПС Анненская | ПС Анненская | ВЛ 10 кВ № 14 ПС Анненская | ПАО "Россети Центр"-"Тамбовэнерго" | Кирсановский РЭС | Гавриловский р-н | 10/0,4 | 0.25 | 0.012 | 0.23246
688 | КТП 779 ВЛ 10 кВ № 14 ПС Анненская | ПС Анненская | ВЛ 10 кВ № 14 ПС Анненская | ПАО "Россети Центр"-"Тамбовэнерго" | Кирсановский РЭС | Гавриловский р-н | 10/0,4 | 0.063 | 0.005 | 0.056747
689 | КТП 780 ВЛ 10 кВ № 14 ПС Анненская | ПС Анненская | ВЛ 10 кВ № 14 ПС Анненская | ПАО "Россети Центр"-"Тамбовэнерго" | Кирсановский РЭС | Гавриловский р-н | 10/0,4 | 0.16 | 0.007 | 0.14941
690 | КТП 781 ВЛ 10 кВ № 14 ПС Анненская | ПС Анненская | ВЛ 10 кВ № 14 ПС Анненская | ПАО "Россети Центр"-"Тамбовэнерго" | Кирсановский РЭС | Гавриловский р-н | 10/0,4 | 0.063 | 0.013 | 0.049323
691 | КТП 782 ВЛ 10 кВ № 14 ПС Анненская | ПС Анненская | ВЛ 10 кВ № 14 ПС Анненская | ПАО "Россети Центр"-"Тамбовэнерго" | Кирсановский РЭС | Гавриловский р-н | 10/0,4 | 0.063 | 0.026 | 0.037259
692 | КТП 783 ВЛ 10 кВ № 14 ПС Анненская | ПС Анненская | ВЛ 10 кВ № 14 ПС Анненская | ПАО "Россети Центр"-"Тамбовэнерго" | Кирсановский РЭС | Гавриловский р-н | 10/0,4 | 0.1 | 0.012 | 0.086304
693 | КТП 784 ВЛ 10 кВ № 14 ПС Анненская | ПС Анненская | ВЛ 10 кВ № 14 ПС Анненская | ПАО "Россети Центр"-"Тамбовэнерго" | Кирсановский РЭС | Гавриловский р-н | 10/0,4 | 0.063 | 0.001 | 0.060459
694 | КТП 785 ВЛ 10 кВ № 14 ПС Анненская | ПС Анненская | ВЛ 10 кВ № 14 ПС Анненская | ПАО "Россети Центр"-"Тамбовэнерго" | Кирсановский РЭС | Гавриловский р-н | 10/0,4 | 0.25 | 0.029 | 0.21669
695 | КТП 768 ВЛ 10 кВ № 07 ПС Анненская | ПС Анненская | ВЛ 10 кВ № 07 ПС Анненская | ПАО "Россети Центр"-"Тамбовэнерго" | Кирсановский РЭС | Гавриловский р-н | 10/0,4 | 0.1 | 0.013 | 0.085376
696 | КТП 788 ВЛ 10 кВ № 16 ПС Анненская | ПС Анненская | ВЛ 10 кВ № 16 ПС Анненская | ПАО "Россети Центр"-"Тамбовэнерго" | Кирсановский РЭС | Гавриловский р-н | 10/0,4 | 0.16 | 0.01 | 0.14662
697 | КТП 789 ВЛ 10 кВ № 16 ПС Анненская | ПС Анненская | ВЛ 10 кВ № 16 ПС Анненская | ПАО "Россети Центр"-"Тамбовэнерго" | Кирсановский РЭС | Гавриловский р-н | 10/0,4 | 0.16 | 0.015 | 0.14198
698 | КТП 790 ВЛ 10 кВ № 16 ПС Анненская | ПС Анненская | ВЛ 10 кВ № 16 ПС Анненская | ПАО "Россети Центр"-"Тамбовэнерго" | Кирсановский РЭС | Гавриловский р-н | 10/0,4 | 0.06 | 0.009 | 0.050112
699 | КТП 792 ВЛ 10 кВ № 16 ПС Анненская | ПС Анненская | ВЛ 10 кВ № 16 ПС Анненская | ПАО "Россети Центр"-"Тамбовэнерго" | Кирсановский РЭС | Гавриловский р-н | 10/0,4 | 0.04 | 0.011 | 0.028768
700 | КТП 791 ВЛ 10 кВ № 16 ПС Анненская | ПС Анненская | ВЛ 10 кВ № 16 ПС Анненская | ПАО "Россети Центр"-"Тамбовэнерго" | Кирсановский РЭС | Гавриловский р-н | 10/0,4 | 0.1 | 0.026 | 0.073312
701 | КТП 793 ВЛ 10 кВ № 16 ПС Анненская | ПС Анненская | ВЛ 10 кВ № 16 ПС Анненская | ПАО "Россети Центр"-"Тамбовэнерго" | Кирсановский РЭС | Гавриловский р-н | 10/0,4 | 0.04 | 0.019 | 0.021344
702 | КТП 787 ВЛ 10 кВ № 16 ПС Анненская | ПС Анненская | ВЛ 10 кВ № 16 ПС Анненская | ПАО "Россети Центр"-"Тамбовэнерго" | Кирсановский РЭС | Гавриловский р-н | 10/0,4 | 0.1 | 0.037 | 0.063104
703 | КТП 794 ВЛ 10 кВ № 16 ПС Анненская | ПС Анненская | ВЛ 10 кВ № 16 ПС Анненская | ПАО "Россети Центр"-"Тамбовэнерго" | Кирсановский РЭС | Гавриловский р-н | 10/0,4 | 0.063 | 0.018 | 0.044683
704 | КТП 796 ВЛ 10 кВ № 16 ПС Анненская | ПС Анненская | ВЛ 10 кВ № 16 ПС Анненская | ПАО "Россети Центр"-"Тамбовэнерго" | Кирсановский РЭС | Гавриловский р-н | 10/0,4 | 0.1 | 0.022 | 0.077024
705 | КТП 797 ВЛ 10 кВ № 16 ПС Анненская | ПС Анненская | ВЛ 10 кВ № 16 ПС Анненская | ПАО "Россети Центр"-"Тамбовэнерго" | Кирсановский РЭС | Гавриловский р-н | 10/0,4 | 0.1 | 0.016 | 0.082592
706 | КТП 798 ВЛ 10 кВ № 16 ПС Анненская | ПС Анненская | ВЛ 10 кВ № 16 ПС Анненская | ПАО "Россети Центр"-"Тамбовэнерго" | Кирсановский РЭС | Гавриловский р-н | 10/0,4 | 0.1 | 0.003 | 0.094656
707 | КТП 799 ВЛ 10 кВ № 16 ПС Анненская | ПС Анненская | ВЛ 10 кВ № 16 ПС Анненская | ПАО "Россети Центр"-"Тамбовэнерго" | Кирсановский РЭС | Гавриловский р-н | 10/0,4 | 0.4 | 0.009 | 0.38141
708 | КТП 795 ВЛ 10 кВ № 16 ПС Анненская | ПС Анненская | ВЛ 10 кВ № 16 ПС Анненская | ПАО "Россети Центр"-"Тамбовэнерго" | Кирсановский РЭС | Гавриловский р-н | 10/0,4 | 0.1 | 0.008 | 0.090016
709 | КТП 801 ВЛ 10 кВ № 06 ПС Анненская | ПС Анненская | ВЛ 10 кВ № 06 ПС Анненская | ПАО "Россети Центр"-"Тамбовэнерго" | Кирсановский РЭС | Гавриловский р-н | 10/0,4 | 0.8 | 0.093 | 0.69322
710 | КТП 802 ВЛ 10 кВ № 06 ПС Анненская | ПС Анненская | ВЛ 10 кВ № 06 ПС Анненская | ПАО "Россети Центр"-"Тамбовэнерго" | Кирсановский РЭС | Гавриловский р-н | 10/0,4 | 1.03 | 0.0939 | 0.91649
711 | КТП 803 ВЛ 10 кВ № 06 ПС Анненская | ПС Анненская | ВЛ 10 кВ № 06 ПС Анненская | ПАО "Россети Центр"-"Тамбовэнерго" | Кирсановский РЭС | Гавриловский р-н | 10/0,4 | 0.8 | 0.012 | 0.76838
712 | КТП 804 ВЛ 10 кВ № 06 ПС Анненская | ПС Анненская | ВЛ 10 кВ № 06 ПС Анненская | ПАО "Россети Центр"-"Тамбовэнерго" | Кирсановский РЭС | Гавриловский р-н | 10/0,4 | 0.32 | 0.001 | 0.31088
713 | СТП 858 ВЛ 10 кВ № 15 ПС Анненская | ПС Анненская | ВЛ 10 кВ № 15 ПС Анненская | ПАО "Россети Центр"-"Тамбовэнерго" | Кирсановский РЭС | Гавриловский р-н | 10/0,4 | 0.1 | 0.013 | 0.085376
714 | КТП 411 ВЛ 10 кВ № 01 ПС Ветеринарная | ПС Ветеринарная | ВЛ 10 кВ № 01 ПС Ветеринарная | ПАО "Россети Центр"-"Тамбовэнерго" | Кирсановский РЭС | Умётский р-н | 10/0,4 | 0.25 | 0.009 | 0.23525
715 | КТП 410 ВЛ 10 кВ № 01 ПС Ветеринарная | ПС Ветеринарная | ВЛ 10 кВ № 01 ПС Ветеринарная | ПАО "Россети Центр"-"Тамбовэнерго" | Кирсановский РЭС | Умётский р-н | 10/0,4 | 0.16 | 0.002 | 0.15405
716 | КТП 412 ВЛ 10 кВ № 01 ПС Ветеринарная | ПС Ветеринарная | ВЛ 10 кВ № 01 ПС Ветеринарная | ПАО "Россети Центр"-"Тамбовэнерго" | Кирсановский РЭС | Умётский р-н | 10/0,4 | 0.1 | 0.013 | 0.085376
717 | КТП 413 ВЛ 10 кВ № 01 ПС Ветеринарная | ПС Ветеринарная | ВЛ 10 кВ № 01 ПС Ветеринарная | ПАО "Россети Центр"-"Тамбовэнерго" | Кирсановский РЭС | Умётский р-н | 10/0,4 | 0.04 | 0.001 | 0.038048
718 | КТП 414 ВЛ 10 кВ № 01 ПС Ветеринарная | ПС Ветеринарная | ВЛ 10 кВ № 01 ПС Ветеринарная | ПАО "Россети Центр"-"Тамбовэнерго" | Кирсановский РЭС | Умётский р-н | 10/0,4 | 0.1 | 0.01 | 0.08816
719 | КТП 415 ВЛ 10 кВ № 01 ПС Ветеринарная | ПС Ветеринарная | ВЛ 10 кВ № 01 ПС Ветеринарная | ПАО "Россети Центр"-"Тамбовэнерго" | Кирсановский РЭС | Умётский р-н | 10/0,4 | 0.25 | 0.008 | 0.23618
720 | КТП 416 ВЛ 10 кВ № 01 ПС Ветеринарная | ПС Ветеринарная | ВЛ 10 кВ № 01 ПС Ветеринарная | ПАО "Россети Центр"-"Тамбовэнерго" | Кирсановский РЭС | Умётский р-н | 10/0,4 | 0.1 | 0.017 | 0.081664
721 | КТП 417 ВЛ 10 кВ № 03 ПС Ветеринарная | ПС Ветеринарная | ВЛ 10 кВ № 03 ПС Ветеринарная | ПАО "Россети Центр"-"Тамбовэнерго" | Кирсановский РЭС | Умётский р-н | 10/0,4 | 0.25 | 0.005 | 0.23896
722 | КТП 418 ВЛ 10 кВ № 03 ПС Ветеринарная | ПС Ветеринарная | ВЛ 10 кВ № 03 ПС Ветеринарная | ПАО "Россети Центр"-"Тамбовэнерго" | Кирсановский РЭС | Умётский р-н | 10/0,4 | 0.16 | 0.003 | 0.15312
723 | КТП 419 ВЛ 10 кВ № 03 ПС Ветеринарная | ПС Ветеринарная | ВЛ 10 кВ № 03 ПС Ветеринарная | ПАО "Россети Центр"-"Тамбовэнерго" | Кирсановский РЭС | Умётский р-н | 10/0,4 | 0.1 | 0.012 | 0.086304
724 | КТП 420 ВЛ 10 кВ № 09 ПС Ветеринарная | ПС Ветеринарная | ВЛ 10 кВ № 09 ПС Ветеринарная | ПАО "Россети Центр"-"Тамбовэнерго" | Кирсановский РЭС | Умётский р-н | 10/0,4 | 0.06 | 0.028 | 0.03248
725 | КТП 421 ВЛ 10 кВ № 09 ПС Ветеринарная | ПС Ветеринарная | ВЛ 10 кВ № 09 ПС Ветеринарная | ПАО "Россети Центр"-"Тамбовэнерго" | Кирсановский РЭС | Умётский р-н | 10/0,4 | 0.04 | 0.006 | 0.033408
726 | КТП 422 ВЛ 10 кВ № 13 ПС Ветеринарная | ПС Ветеринарная | ВЛ 10 кВ № 13 ПС Ветеринарная | ПАО "Россети Центр"-"Тамбовэнерго" | Кирсановский РЭС | Умётский р-н | 10/0,4 | 0.1 | 0.014 | 0.084448
727 | КТП 423 ВЛ 10 кВ № 13 ПС Ветеринарная | ПС Ветеринарная | ВЛ 10 кВ № 13 ПС Ветеринарная | ПАО "Россети Центр"-"Тамбовэнерго" | Кирсановский РЭС | Умётский р-н | 10/0,4 | 0.1 | 0.013 | 0.085376
728 | КТП 424 ВЛ 10 кВ № 13 ПС Ветеринарная | ПС Ветеринарная | ВЛ 10 кВ № 13 ПС Ветеринарная | ПАО "Россети Центр"-"Тамбовэнерго" | Кирсановский РЭС | Умётский р-н | 10/0,4 | 0.025 | 0.013 | 0.012296
729 | КТП 442 ВЛ 10 кВ № 13 ПС Восточная | ПС Восточная | ВЛ 10 кВ № 13 ПС Восточная | ПАО "Россети Центр"-"Тамбовэнерго" | Кирсановский РЭС | Умётский р-н | 10/0,4 | 0.025 | 0.015 | 0.01044
730 | КТП 275 ВЛ 10 кВ № 17 ПС Восточная | ПС Восточная | ВЛ 10 кВ № 17 ПС Восточная | ПАО "Россети Центр"-"Тамбовэнерго" | Кирсановский РЭС | Умётский р-н | 10/0,4 | 0.1 | 0.008 | 0.090016
731 | КТП 285 ВЛ 10 кВ № 17 ПС Восточная | ПС Восточная | ВЛ 10 кВ № 17 ПС Восточная | ПАО "Россети Центр"-"Тамбовэнерго" | Кирсановский РЭС | Умётский р-н | 10/0,4 | 0.1 | 0.012 | 0.086304
732 | КТП 286 ВЛ 10 кВ № 17 ПС Восточная | ПС Восточная | ВЛ 10 кВ № 17 ПС Восточная | ПАО "Россети Центр"-"Тамбовэнерго" | Кирсановский РЭС | Умётский р-н | 10/0,4 | 0.063 | 0.002 | 0.059531
733 | КТП 279 ВЛ 10 кВ № 17 ПС Восточная | ПС Восточная | ВЛ 10 кВ № 17 ПС Восточная | ПАО "Россети Центр"-"Тамбовэнерго" | Кирсановский РЭС | Умётский р-н | 10/0,4 | 0.1 | 0.016 | 0.082592
734 | КТП 278 ВЛ 10 кВ № 17 ПС Восточная | ПС Восточная | ВЛ 10 кВ № 17 ПС Восточная | ПАО "Россети Центр"-"Тамбовэнерго" | Кирсановский РЭС | Умётский р-н | 10/0,4 | 0.063 | 0.003 | 0.058603
735 | КТП 277 ВЛ 10 кВ № 17 ПС Восточная | ПС Восточная | ВЛ 10 кВ № 17 ПС Восточная | ПАО "Россети Центр"-"Тамбовэнерго" | Кирсановский РЭС | Умётский р-н | 10/0,4 | 0.063 | 0.009 | 0.053035
736 | КТП 276 ВЛ 10 кВ № 17 ПС Восточная | ПС Восточная | ВЛ 10 кВ № 17 ПС Восточная | ПАО "Россети Центр"-"Тамбовэнерго" | Кирсановский РЭС | Умётский р-н | 10/0,4 | 0.063 | 0.013 | 0.049323
737 | КТП 280 ВЛ 10 кВ № 17 ПС Восточная | ПС Восточная | ВЛ 10 кВ № 17 ПС Восточная | ПАО "Россети Центр"-"Тамбовэнерго" | Кирсановский РЭС | Умётский р-н | 10/0,4 | 0.1 | 0.009 | 0.089088
738 | КТП 281 ВЛ 10 кВ № 17 ПС Восточная | ПС Восточная | ВЛ 10 кВ № 17 ПС Восточная | ПАО "Россети Центр"-"Тамбовэнерго" | Кирсановский РЭС | Умётский р-н | 10/0,4 | 0.25 | 0.005 | 0.23896
739 | КТП 282 ВЛ 10 кВ № 17 ПС Восточная | ПС Восточная | ВЛ 10 кВ № 17 ПС Восточная | ПАО "Россети Центр"-"Тамбовэнерго" | Кирсановский РЭС | Умётский р-н | 10/0,4 | 0.25 | 0.024 | 0.22133
740 | КТП 283 ВЛ 10 кВ № 17 ПС Восточная | ПС Восточная | ВЛ 10 кВ № 17 ПС Восточная | ПАО "Россети Центр"-"Тамбовэнерго" | Кирсановский РЭС | Умётский р-н | 10/0,4 | 0.1 | 0.02 | 0.07888
741 | КТП 284 ВЛ 10 кВ № 17 ПС Восточная | ПС Восточная | ВЛ 10 кВ № 17 ПС Восточная | ПАО "Россети Центр"-"Тамбовэнерго" | Кирсановский РЭС | Умётский р-н | 10/0,4 | 0.1 | 0.002 | 0.095584
742 | КТП 287 ВЛ 10 кВ № 17 ПС Восточная | ПС Восточная | ВЛ 10 кВ № 17 ПС Восточная | ПАО "Россети Центр"-"Тамбовэнерго" | Кирсановский РЭС | Умётский р-н | 10/0,4 | 0.1 | 0.011 | 0.087232
743 | КТП 307 ВЛ 10 кВ № 15 ПС Восточная | ПС Восточная | ВЛ 10 кВ № 15 ПС Восточная | ПАО "Россети Центр"-"Тамбовэнерго" | Кирсановский РЭС | Умётский р-н | 10/0,4 | 0.16 | 0.001 | 0.15498
744 | КТП 290 ВЛ 10 кВ № 15 ПС Восточная | ПС Восточная | ВЛ 10 кВ № 15 ПС Восточная | ПАО "Россети Центр"-"Тамбовэнерго" | Кирсановский РЭС | Умётский р-н | 10/0,4 | 0.1 | 0.025 | 0.07424
745 | КТП 291 ВЛ 10 кВ № 15 ПС Восточная | ПС Восточная | ВЛ 10 кВ № 15 ПС Восточная | ПАО "Россети Центр"-"Тамбовэнерго" | Кирсановский РЭС | Умётский р-н | 10/0,4 | 0.25 | 0.009 | 0.23525
746 | КТП 292 ВЛ 10 кВ № 15 ПС Восточная | ПС Восточная | ВЛ 10 кВ № 15 ПС Восточная | ПАО "Россети Центр"-"Тамбовэнерго" | Кирсановский РЭС | Умётский р-н | 10/0,4 | 0.1 | 0.014 | 0.084448
747 | КТП 293 ВЛ 10 кВ № 15 ПС Восточная | ПС Восточная | ВЛ 10 кВ № 15 ПС Восточная | ПАО "Россети Центр"-"Тамбовэнерго" | Кирсановский РЭС | Умётский р-н | 10/0,4 | 0.16 | 0.001 | 0.15498
748 | КТП 296 ВЛ 10 кВ № 15 ПС Восточная | ПС Восточная | ВЛ 10 кВ № 15 ПС Восточная | ПАО "Россети Центр"-"Тамбовэнерго" | Кирсановский РЭС | Умётский р-н | 10/0,4 | 0.04 | 0.02 | 0.020416
749 | КТП 297 ВЛ 10 кВ № 15 ПС Восточная | ПС Восточная | ВЛ 10 кВ № 15 ПС Восточная | ПАО "Россети Центр"-"Тамбовэнерго" | Кирсановский РЭС | Умётский р-н | 10/0,4 | 0.06 | 0.002 | 0.056608
750 | КТП 298 ВЛ 10 кВ № 15 ПС Восточная | ПС Восточная | ВЛ 10 кВ № 15 ПС Восточная | ПАО "Россети Центр"-"Тамбовэнерго" | Кирсановский РЭС | Умётский р-н | 10/0,4 | 0.1 | 0.014 | 0.084448
751 | КТП 299 ВЛ 10 кВ № 15 ПС Восточная | ПС Восточная | ВЛ 10 кВ № 15 ПС Восточная | ПАО "Россети Центр"-"Тамбовэнерго" | Кирсановский РЭС | Умётский р-н | 10/0,4 | 0.1 | 0.049 | 0.051968
752 | КТП 301 ВЛ 10 кВ № 15 ПС Восточная | ПС Восточная | ВЛ 10 кВ № 15 ПС Восточная | ПАО "Россети Центр"-"Тамбовэнерго" | Кирсановский РЭС | Умётский р-н | 10/0,4 | 0.16 | 0 | 0.1559
753 | КТП 302 ВЛ 10 кВ № 15 ПС Восточная | ПС Восточная | ВЛ 10 кВ № 15 ПС Восточная | ПАО "Россети Центр"-"Тамбовэнерго" | Кирсановский РЭС | Умётский р-н | 10/0,4 | 0.1 | 0.019 | 0.079808
754 | КТП 303 ВЛ 10 кВ № 15 ПС Восточная | ПС Восточная | ВЛ 10 кВ № 15 ПС Восточная | ПАО "Россети Центр"-"Тамбовэнерго" | Кирсановский РЭС | Умётский р-н | 10/0,4 | 0.06 | 0.005 | 0.053824
755 | КТП 305 ВЛ 10 кВ № 15 ПС Восточная | ПС Восточная | ВЛ 10 кВ № 15 ПС Восточная | ПАО "Россети Центр"-"Тамбовэнерго" | Кирсановский РЭС | Умётский р-н | 10/0,4 | 0.063 | 0.015 | 0.047467
756 | КТП 308 ВЛ 10 кВ № 15 ПС Восточная | ПС Восточная | ВЛ 10 кВ № 15 ПС Восточная | ПАО "Россети Центр"-"Тамбовэнерго" | Кирсановский РЭС | Умётский р-н | 10/0,4 | 0.1 | 0.022 | 0.077024
757 | КТП 310 ВЛ 10 кВ № 13 ПС Восточная | ПС Восточная | ВЛ 10 кВ № 13 ПС Восточная | ПАО "Россети Центр"-"Тамбовэнерго" | Кирсановский РЭС | Умётский р-н | 10/0,4 | 0.04 | 0.002 | 0.03712
758 | СТП 313 ВЛ 10 кВ № 13 ПС Восточная | ПС Восточная | ВЛ 10 кВ № 13 ПС Восточная | ПАО "Россети Центр"-"Тамбовэнерго" | Кирсановский РЭС | Умётский р-н | 10/0,4 | 0.01 | 0.003 | 0.00696
759 | КТП 314 ВЛ 10 кВ № 13 ПС Восточная | ПС Восточная | ВЛ 10 кВ № 13 ПС Восточная | ПАО "Россети Центр"-"Тамбовэнерго" | Кирсановский РЭС | Умётский р-н | 10/0,4 | 0.06 | 0.011 | 0.048256
760 | КТП 315 ВЛ 10 кВ № 13 ПС Восточная | ПС Восточная | ВЛ 10 кВ № 13 ПС Восточная | ПАО "Россети Центр"-"Тамбовэнерго" | Кирсановский РЭС | Умётский р-н | 10/0,4 | 0.25 | 0.01 | 0.23432
761 | КТП 316 ВЛ 10 кВ № 13 ПС Восточная | ПС Восточная | ВЛ 10 кВ № 13 ПС Восточная | ПАО "Россети Центр"-"Тамбовэнерго" | Кирсановский РЭС | Умётский р-н | 10/0,4 | 0.25 | 0.023 | 0.22226
762 | КТП 317 ВЛ 10 кВ № 13 ПС Восточная | ПС Восточная | ВЛ 10 кВ № 13 ПС Восточная | ПАО "Россети Центр"-"Тамбовэнерго" | Кирсановский РЭС | Умётский р-н | 10/0,4 | 0.25 | 0.013 | 0.23154
763 | КТП 318 ВЛ 10 кВ № 13 ПС Восточная | ПС Восточная | ВЛ 10 кВ № 13 ПС Восточная | ПАО "Россети Центр"-"Тамбовэнерго" | Кирсановский РЭС | Умётский р-н | 10/0,4 | 0.1 | 0.027 | 0.072384
764 | КТП 319 ВЛ 10 кВ № 13 ПС Восточная | ПС Восточная | ВЛ 10 кВ № 13 ПС Восточная | ПАО "Россети Центр"-"Тамбовэнерго" | Кирсановский РЭС | Умётский р-н | 10/0,4 | 0.1 | 0.004 | 0.093728
765 | КТП 320 ВЛ 10 кВ № 13 ПС Восточная | ПС Восточная | ВЛ 10 кВ № 13 ПС Восточная | ПАО "Россети Центр"-"Тамбовэнерго" | Кирсановский РЭС | Умётский р-н | 10/0,4 | 0.016 | 0.012 | 0.0044544
766 | КТП 321 ВЛ 10 кВ № 13 ПС Восточная | ПС Восточная | ВЛ 10 кВ № 13 ПС Восточная | ПАО "Россети Центр"-"Тамбовэнерго" | Кирсановский РЭС | Умётский р-н | 10/0,4 | 0.1 | 0.016 | 0.082592
767 | КТП 322 ВЛ 10 кВ № 13 ПС Восточная | ПС Восточная | ВЛ 10 кВ № 13 ПС Восточная | ПАО "Россети Центр"-"Тамбовэнерго" | Кирсановский РЭС | Умётский р-н | 10/0,4 | 0.16 | 0.005 | 0.15126
768 | КТП 323 ВЛ 10 кВ № 13 ПС Восточная | ПС Восточная | ВЛ 10 кВ № 13 ПС Восточная | ПАО "Россети Центр"-"Тамбовэнерго" | Кирсановский РЭС | Умётский р-н | 10/0,4 | 0.25 | 0.011 | 0.23339
769 | КТП 324 ВЛ 10 кВ № 13 ПС Восточная | ПС Восточная | ВЛ 10 кВ № 13 ПС Восточная | ПАО "Россети Центр"-"Тамбовэнерго" | Кирсановский РЭС | Умётский р-н | 10/0,4 | 0.063 | 0.006 | 0.055819
770 | КТП 325 ВЛ 10 кВ № 13 ПС Восточная | ПС Восточная | ВЛ 10 кВ № 13 ПС Восточная | ПАО "Россети Центр"-"Тамбовэнерго" | Кирсановский РЭС | Умётский р-н | 10/0,4 | 0.25 | 0.001 | 0.24267
771 | КТП 326 ВЛ 10 кВ № 13 ПС Восточная | ПС Восточная | ВЛ 10 кВ № 13 ПС Восточная | ПАО "Россети Центр"-"Тамбовэнерго" | Кирсановский РЭС | Умётский р-н | 10/0,4 | 0.1 | 0.001 | 0.096512
772 | КТП 327 ВЛ 10 кВ № 13 ПС Восточная | ПС Восточная | ВЛ 10 кВ № 13 ПС Восточная | ПАО "Россети Центр"-"Тамбовэнерго" | Кирсановский РЭС | Умётский р-н | 10/0,4 | 0.1 | 0.001 | 0.096512
773 | КТП 328 ВЛ 10 кВ № 13 ПС Восточная | ПС Восточная | ВЛ 10 кВ № 13 ПС Восточная | ПАО "Россети Центр"-"Тамбовэнерго" | Кирсановский РЭС | Умётский р-н | 10/0,4 | 0.1 | 0.017 | 0.081664
774 | КТП 329 ВЛ 10 кВ № 13 ПС Восточная | ПС Восточная | ВЛ 10 кВ № 13 ПС Восточная | ПАО "Россети Центр"-"Тамбовэнерго" | Кирсановский РЭС | Умётский р-н | 10/0,4 | 0.063 | 0.014 | 0.048395
775 | КТП 330 ВЛ 10 кВ № 13 ПС Восточная | ПС Восточная | ВЛ 10 кВ № 13 ПС Восточная | ПАО "Россети Центр"-"Тамбовэнерго" | Кирсановский РЭС | Умётский р-н | 10/0,4 | 0.25 | 0.017 | 0.22782
776 | КТП 332 ВЛ 10 кВ № 11 ПС Восточная | ПС Восточная | ВЛ 10 кВ № 11 ПС Восточная | ПАО "Россети Центр"-"Тамбовэнерго" | Кирсановский РЭС | Умётский р-н | 10/0,4 | 0.16 | 0.028 | 0.12992
777 | КТП 334 ВЛ 10 кВ № 11 ПС Восточная | ПС Восточная | ВЛ 10 кВ № 11 ПС Восточная | ПАО "Россети Центр"-"Тамбовэнерго" | Кирсановский РЭС | Умётский р-н | 10/0,4 | 0.16 | 0.075 | 0.086304
778 | КТП 335 ВЛ 10 кВ № 11 ПС Восточная | ПС Восточная | ВЛ 10 кВ № 11 ПС Восточная | ПАО "Россети Центр"-"Тамбовэнерго" | Кирсановский РЭС | Умётский р-н | 10/0,4 | 0.25 | 0.009 | 0.23525
779 | КТП 336 ВЛ 10 кВ № 11 ПС Восточная | ПС Восточная | ВЛ 10 кВ № 11 ПС Восточная | ПАО "Россети Центр"-"Тамбовэнерго" | Кирсановский РЭС | Умётский р-н | 10/0,4 | 0.1 | 0.027 | 0.072384
780 | КТП 337 ВЛ 10 кВ № 11 ПС Восточная | ПС Восточная | ВЛ 10 кВ № 11 ПС Восточная | ПАО "Россети Центр"-"Тамбовэнерго" | Кирсановский РЭС | Умётский р-н | 10/0,4 | 0.1 | 0.015 | 0.08352
781 | КТП 338 ВЛ 10 кВ № 11 ПС Восточная | ПС Восточная | ВЛ 10 кВ № 11 ПС Восточная | ПАО "Россети Центр"-"Тамбовэнерго" | Кирсановский РЭС | Умётский р-н | 10/0,4 | 0.1 | 0.069 | 0.033408
782 | КТП 339 ВЛ 10 кВ № 11 ПС Восточная | ПС Восточная | ВЛ 10 кВ № 11 ПС Восточная | ПАО "Россети Центр"-"Тамбовэнерго" | Кирсановский РЭС | Умётский р-н | 10/0,4 | 0.1 | 0.016 | 0.082592
783 | КТП 340 ВЛ 10 кВ № 11 ПС Восточная | ПС Восточная | ВЛ 10 кВ № 11 ПС Восточная | ПАО "Россети Центр"-"Тамбовэнерго" | Кирсановский РЭС | Умётский р-н | 10/0,4 | 0.16 | 0.034 | 0.12435
784 | КТП 331 ВЛ 10 кВ № 11 ПС Восточная | ПС Восточная | ВЛ 10 кВ № 11 ПС Восточная | ПАО "Россети Центр"-"Тамбовэнерго" | Кирсановский РЭС | Умётский р-н | 10/0,4 | 0.16 | 0.008 | 0.14848
785 | КТП 333 ВЛ 10 кВ № 11 ПС Восточная | ПС Восточная | ВЛ 10 кВ № 11 ПС Восточная | ПАО "Россети Центр"-"Тамбовэнерго" | Кирсановский РЭС | Умётский р-н | 10/0,4 | 0.25 | 0.016 | 0.22875
786 | КТП 341 ВЛ 10 кВ № 07 ПС Восточная | ПС Восточная | ВЛ 10 кВ № 07 ПС Восточная | ПАО "Россети Центр"-"Тамбовэнерго" | Кирсановский РЭС | Умётский р-н | 10/0,4 | 0.25 | 0.011 | 0.23339
787 | КТП 342 ВЛ 10 кВ № 07 ПС Восточная | ПС Восточная | ВЛ 10 кВ № 07 ПС Восточная | ПАО "Россети Центр"-"Тамбовэнерго" | Кирсановский РЭС | Умётский р-н | 10/0,4 | 0.16 | 0.011 | 0.1457
788 | КТП 347 ВЛ 10 кВ № 14 ПС Восточная | ПС Восточная | ВЛ 10 кВ № 14 ПС Восточная | ПАО "Россети Центр"-"Тамбовэнерго" | Кирсановский РЭС | Умётский р-н | 10/0,4 | 0.1 | 0.011 | 0.087232
789 | КТП 348 ВЛ 10 кВ № 14 ПС Восточная | ПС Восточная | ВЛ 10 кВ № 14 ПС Восточная | ПАО "Россети Центр"-"Тамбовэнерго" | Кирсановский РЭС | Умётский р-н | 10/0,4 | 0.063 | 0.011 | 0.051179
790 | КТП 349 ВЛ 10 кВ № 14 ПС Восточная | ПС Восточная | ВЛ 10 кВ № 14 ПС Восточная | ПАО "Россети Центр"-"Тамбовэнерго" | Кирсановский РЭС | Умётский р-н | 10/0,4 | 0.16 | 0.001 | 0.15498
791 | КТП 350 ВЛ 10 кВ № 14 ПС Восточная | ПС Восточная | ВЛ 10 кВ № 14 ПС Восточная | ПАО "Россети Центр"-"Тамбовэнерго" | Кирсановский РЭС | Умётский р-н | 10/0,4 | 0.16 | 0.001 | 0.15498
792 | КТП 351 ВЛ 10 кВ № 14 ПС Восточная | ПС Восточная | ВЛ 10 кВ № 14 ПС Восточная | ПАО "Россети Центр"-"Тамбовэнерго" | Кирсановский РЭС | Умётский р-н | 10/0,4 | 0.1 | 0.046 | 0.054752
793 | КТП 352 ВЛ 10 кВ № 14 ПС Восточная | ПС Восточная | ВЛ 10 кВ № 14 ПС Восточная | ПАО "Россети Центр"-"Тамбовэнерго" | Кирсановский РЭС | Умётский р-н | 10/0,4 | 0.25 | 0.007 | 0.2371
794 | КТП 353 ВЛ 10 кВ № 14 ПС Восточная | ПС Восточная | ВЛ 10 кВ № 14 ПС Восточная | ПАО "Россети Центр"-"Тамбовэнерго" | Кирсановский РЭС | Умётский р-н | 10/0,4 | 0.25 | 0.013 | 0.23154
795 | КТП 354 ВЛ 10 кВ № 14 ПС Восточная | ПС Восточная | ВЛ 10 кВ № 14 ПС Восточная | ПАО "Россети Центр"-"Тамбовэнерго" | Кирсановский РЭС | Умётский р-н | 10/0,4 | 0.1 | 0.016 | 0.082592
796 | КТП 355 ВЛ 10 кВ № 08 ПС Восточная | ПС Восточная | ВЛ 10 кВ № 08 ПС Восточная | ПАО "Россети Центр"-"Тамбовэнерго" | Кирсановский РЭС | Умётский р-н | 10/0,4 | 0.1 | 0.017 | 0.081664
797 | КТП 343 ВЛ 10 кВ № 14 ПС Восточная | ПС Восточная | ВЛ 10 кВ № 14 ПС Восточная | ПАО "Россети Центр"-"Тамбовэнерго" | Кирсановский РЭС | Умётский р-н | 10/0,4 | 0.1 | 0.011 | 0.087232
798 | КТП 425 ВЛ 10 кВ № 13 ПС Восточная | ПС Восточная | ВЛ 10 кВ № 13 ПС Восточная | ПАО "Россети Центр"-"Тамбовэнерго" | Кирсановский РЭС | Умётский р-н | 10/0,4 | 0.16 | 0.023 | 0.13456
799 | КТП 426 ВЛ 10 кВ № 13 ПС Восточная | ПС Восточная | ВЛ 10 кВ № 13 ПС Восточная | ПАО "Россети Центр"-"Тамбовэнерго" | Кирсановский РЭС | Умётский р-н | 10/0,4 | 0.16 | 0.013 | 0.14384
800 | КТП 427 ВЛ 10 кВ № 08 ПС Восточная | ПС Восточная | ВЛ 10 кВ № 08 ПС Восточная | ПАО "Россети Центр"-"Тамбовэнерго" | Кирсановский РЭС | Умётский р-н | 10/0,4 | 0.1 | 0.013 | 0.085376
801 | КТП 428 ВЛ 10 кВ № 13 ПС Восточная | ПС Восточная | ВЛ 10 кВ № 13 ПС Восточная | ПАО "Россети Центр"-"Тамбовэнерго" | Кирсановский РЭС | Умётский р-н | 10/0,4 | 0.1 | 0.023 | 0.076096
802 | КТП 304 ВЛ 10 кВ № 15 ПС Восточная | ПС Восточная | ВЛ 10 кВ № 15 ПС Восточная | ПАО "Россети Центр"-"Тамбовэнерго" | Кирсановский РЭС | Умётский р-н | 10/0,4 | 0.1 | 0.02 | 0.07888
803 | КТП 467 ВЛ 10 кВ № 08 ПС Восточная | ПС Восточная | ВЛ 10 кВ № 08 ПС Восточная | ПАО "Россети Центр"-"Тамбовэнерго" | Кирсановский РЭС | Умётский р-н | 10/0,4 | 0.1 | 0.045 | 0.05568
804 | КТП 475 ВЛ 10 кВ № 11 ПС Восточная | ПС Восточная | ВЛ 10 кВ № 11 ПС Восточная | ПАО "Россети Центр"-"Тамбовэнерго" | Кирсановский РЭС | Умётский р-н | 10/0,4 | 0.4 | 0.005 | 0.38512
805 | КТП 309 ВЛ 10 кВ № 13 ПС Восточная | ПС Восточная | ВЛ 10 кВ № 13 ПС Восточная | ПАО "Россети Центр"-"Тамбовэнерго" | Кирсановский РЭС | Умётский р-н | 10/0,4 | 0.25 | 0.013 | 0.23154
806 | КТП 600 ВЛ 10 кВ № 15 ПС Гавриловская | ПС Гавриловская | ВЛ 10 кВ № 15 ПС Гавриловская | ПАО "Россети Центр"-"Тамбовэнерго" | Кирсановский РЭС | Гавриловский р-н | 10/0,4 | 0.1 | 0.005 | 0.0928
807 | КТП 601 ВЛ 10 кВ № 15 ПС Гавриловская | ПС Гавриловская | ВЛ 10 кВ № 15 ПС Гавриловская | ПАО "Россети Центр"-"Тамбовэнерго" | Кирсановский РЭС | Гавриловский р-н | 10/0,4 | 0.063 | 0.001 | 0.060459
808 | КТП 602 ВЛ 10 кВ № 15 ПС Гавриловская | ПС Гавриловская | ВЛ 10 кВ № 15 ПС Гавриловская | ПАО "Россети Центр"-"Тамбовэнерго" | Кирсановский РЭС | Гавриловский р-н | 10/0,4 | 0.06 | 0.001 | 0.057536
809 | КТП 603 ВЛ 10 кВ № 15 ПС Гавриловская | ПС Гавриловская | ВЛ 10 кВ № 15 ПС Гавриловская | ПАО "Россети Центр"-"Тамбовэнерго" | Кирсановский РЭС | Гавриловский р-н | 10/0,4 | 0.1 | 0.002 | 0.095584
810 | КТП 604 ВЛ 10 кВ № 15 ПС Гавриловская | ПС Гавриловская | ВЛ 10 кВ № 15 ПС Гавриловская | ПАО "Россети Центр"-"Тамбовэнерго" | Кирсановский РЭС | Гавриловский р-н | 10/0,4 | 0.25 | 0.002 | 0.24174
811 | КТП 605 ВЛ 10 кВ № 15 ПС Гавриловская | ПС Гавриловская | ВЛ 10 кВ № 15 ПС Гавриловская | ПАО "Россети Центр"-"Тамбовэнерго" | Кирсановский РЭС | Гавриловский р-н | 10/0,4 | 0.1 | 0.011 | 0.087232
812 | КТП 618 ВЛ 10 кВ № 15 ПС Гавриловская | ПС Гавриловская | ВЛ 10 кВ № 15 ПС Гавриловская | ПАО "Россети Центр"-"Тамбовэнерго" | Кирсановский РЭС | Гавриловский р-н | 10/0,4 | 0.1 | 0.019 | 0.079808
813 | КТП 619 ВЛ 10 кВ № 15 ПС Гавриловская | ПС Гавриловская | ВЛ 10 кВ № 15 ПС Гавриловская | ПАО "Россети Центр"-"Тамбовэнерго" | Кирсановский РЭС | Гавриловский р-н | 10/0,4 | 0.16 | 0.001 | 0.15498
814 | КТП 608 ВЛ 10 кВ № 15 ПС Гавриловская | ПС Гавриловская | ВЛ 10 кВ № 15 ПС Гавриловская | ПАО "Россети Центр"-"Тамбовэнерго" | Кирсановский РЭС | Гавриловский р-н | 10/0,4 | 0.063 | 0.002 | 0.059531
815 | КТП 609 ВЛ 10 кВ № 15 ПС Гавриловская | ПС Гавриловская | ВЛ 10 кВ № 15 ПС Гавриловская | ПАО "Россети Центр"-"Тамбовэнерго" | Кирсановский РЭС | Гавриловский р-н | 10/0,4 | 0.16 | 0.035 | 0.12342
816 | КТП 610 ВЛ 10 кВ № 15 ПС Гавриловская | ПС Гавриловская | ВЛ 10 кВ № 15 ПС Гавриловская | ПАО "Россети Центр"-"Тамбовэнерго" | Кирсановский РЭС | Гавриловский р-н | 10/0,4 | 0.25 | 0.008 | 0.23618
817 | КТП 611 ВЛ 10 кВ № 15 ПС Гавриловская | ПС Гавриловская | ВЛ 10 кВ № 15 ПС Гавриловская | ПАО "Россети Центр"-"Тамбовэнерго" | Кирсановский РЭС | Гавриловский р-н | 10/0,4 | 0.16 | 0.009 | 0.14755
818 | КТП 613 ВЛ 10 кВ № 15 ПС Гавриловская | ПС Гавриловская | ВЛ 10 кВ № 15 ПС Гавриловская | ПАО "Россети Центр"-"Тамбовэнерго" | Кирсановский РЭС | Гавриловский р-н | 10/0,4 | 0.06 | 0.008 | 0.05104
819 | КТП 614 ВЛ 10 кВ № 15 ПС Гавриловская | ПС Гавриловская | ВЛ 10 кВ № 15 ПС Гавриловская | ПАО "Россети Центр"-"Тамбовэнерго" | Кирсановский РЭС | Гавриловский р-н | 10/0,4 | 0.03 | 0 | 0.029232
820 | КТП 615 ВЛ 10 кВ № 15 ПС Гавриловская | ПС Гавриловская | ВЛ 10 кВ № 15 ПС Гавриловская | ПАО "Россети Центр"-"Тамбовэнерго" | Кирсановский РЭС | Гавриловский р-н | 10/0,4 | 0.06 | 0.052 | 0.010208
821 | КТП 616 ВЛ 10 кВ № 15 ПС Гавриловская | ПС Гавриловская | ВЛ 10 кВ № 15 ПС Гавриловская | ПАО "Россети Центр"-"Тамбовэнерго" | Кирсановский РЭС | Гавриловский р-н | 10/0,4 | 0.1 | 0.028 | 0.071456
822 | КТП 606 ВЛ 10 кВ № 15 ПС Гавриловская | ПС Гавриловская | ВЛ 10 кВ № 15 ПС Гавриловская | ПАО "Россети Центр"-"Тамбовэнерго" | Кирсановский РЭС | Гавриловский р-н | 10/0,4 | 0.1 | 0.001 | 0.096512
823 | КТП 607 ВЛ 10 кВ № 15 ПС Гавриловская | ПС Гавриловская | ВЛ 10 кВ № 15 ПС Гавриловская | ПАО "Россети Центр"-"Тамбовэнерго" | Кирсановский РЭС | Гавриловский р-н | 10/0,4 | 0.1 | 0.001 | 0.096512
824 | КТП 632 ВЛ 10 кВ № 07 ПС Гавриловская | ПС Гавриловская | ВЛ 10 кВ № 07 ПС Гавриловская | ПАО "Россети Центр"-"Тамбовэнерго" | Кирсановский РЭС | Гавриловский р-н | 10/0,4 | 0.25 | 0.03 | 0.21576
825 | КТП 628 ВЛ 10 кВ № 13 ПС Гавриловская | ПС Гавриловская | ВЛ 10 кВ № 13 ПС Гавриловская | ПАО "Россети Центр"-"Тамбовэнерго" | Кирсановский РЭС | Гавриловский р-н | 10/0,4 | 0.4 | 0.034 | 0.35821
826 | КТП 623 ВЛ 10 кВ № 13 ПС Гавриловская | ПС Гавриловская | ВЛ 10 кВ № 13 ПС Гавриловская | ПАО "Россети Центр"-"Тамбовэнерго" | Кирсановский РЭС | Гавриловский р-н | 10/0,4 | 0.25 | 0.031 | 0.21483
827 | КТП 665 ВЛ 10 кВ № 08 ПС Гавриловская | ПС Гавриловская | ВЛ 10 кВ № 08 ПС Гавриловская | ПАО "Россети Центр"-"Тамбовэнерго" | Кирсановский РЭС | Гавриловский р-н | 10/0,4 | 0.16 | 0.021 | 0.13642
828 | КТП 660 ВЛ 10 кВ № 08 ПС Гавриловская | ПС Гавриловская | ВЛ 10 кВ № 08 ПС Гавриловская | ПАО "Россети Центр"-"Тамбовэнерго" | Кирсановский РЭС | Гавриловский р-н | 10/0,4 | 0.1 | 0.034 | 0.065888
829 | КТП 663 ВЛ 10 кВ № 08 ПС Гавриловская | ПС Гавриловская | ВЛ 10 кВ № 08 ПС Гавриловская | ПАО "Россети Центр"-"Тамбовэнерго" | Кирсановский РЭС | Гавриловский р-н | 10/0,4 | 0.25 | 0.014 | 0.23061
830 | КТП 664 ВЛ 10 кВ № 08 ПС Гавриловская | ПС Гавриловская | ВЛ 10 кВ № 08 ПС Гавриловская | ПАО "Россети Центр"-"Тамбовэнерго" | Кирсановский РЭС | Гавриловский р-н | 10/0,4 | 0.16 | 0.033 | 0.12528
831 | КТП 662 ВЛ 10 кВ № 08 ПС Гавриловская | ПС Гавриловская | ВЛ 10 кВ № 08 ПС Гавриловская | ПАО "Россети Центр"-"Тамбовэнерго" | Кирсановский РЭС | Гавриловский р-н | 10/0,4 | 0.16 | 0.01 | 0.14662
832 | КТП 661 ВЛ 10 кВ № 08 ПС Гавриловская | ПС Гавриловская | ВЛ 10 кВ № 08 ПС Гавриловская | ПАО "Россети Центр"-"Тамбовэнерго" | Кирсановский РЭС | Гавриловский р-н | 10/0,4 | 0.25 | 0.013 | 0.23154
833 | КТП 659 ВЛ 10 кВ № 08 ПС Гавриловская | ПС Гавриловская | ВЛ 10 кВ № 08 ПС Гавриловская | ПАО "Россети Центр"-"Тамбовэнерго" | Кирсановский РЭС | Гавриловский р-н | 10/0,4 | 0.1 | 0.03 | 0.0696
834 | КТП 658 ВЛ 10 кВ № 08 ПС Гавриловская | ПС Гавриловская | ВЛ 10 кВ № 08 ПС Гавриловская | ПАО "Россети Центр"-"Тамбовэнерго" | Кирсановский РЭС | Гавриловский р-н | 10/0,4 | 0.1 | 0.036 | 0.064032
835 | КТП 657 ВЛ 10 кВ № 08 ПС Гавриловская | ПС Гавриловская | ВЛ 10 кВ № 08 ПС Гавриловская | ПАО "Россети Центр"-"Тамбовэнерго" | Кирсановский РЭС | Гавриловский р-н | 10/0,4 | 0.1 | 0.02 | 0.07888
836 | КТП 667 ВЛ 10 кВ № 08 ПС Гавриловская | ПС Гавриловская | ВЛ 10 кВ № 08 ПС Гавриловская | ПАО "Россети Центр"-"Тамбовэнерго" | Кирсановский РЭС | Гавриловский р-н | 10/0,4 | 0.4 | 0.035 | 0.35728
837 | КТП 668 ВЛ 10 кВ № 10 ПС Гавриловская | ПС Гавриловская | ВЛ 10 кВ № 10 ПС Гавриловская | ПАО "Россети Центр"-"Тамбовэнерго" | Кирсановский РЭС | Гавриловский р-н | 10/0,4 | 0.16 | 0.005 | 0.15126
838 | КТП 669 ВЛ 10 кВ № 10 ПС Гавриловская | ПС Гавриловская | ВЛ 10 кВ № 10 ПС Гавриловская | ПАО "Россети Центр"-"Тамбовэнерго" | Кирсановский РЭС | Гавриловский р-н | 10/0,4 | 0.063 | 0.007 | 0.054891
839 | КТП 671 ВЛ 10 кВ № 10 ПС Гавриловская | ПС Гавриловская | ВЛ 10 кВ № 10 ПС Гавриловская | ПАО "Россети Центр"-"Тамбовэнерго" | Кирсановский РЭС | Гавриловский р-н | 10/0,4 | 0.063 | 0.021 | 0.041899
840 | КТП 675 ВЛ 10 кВ № 10 ПС Гавриловская | ПС Гавриловская | ВЛ 10 кВ № 10 ПС Гавриловская | ПАО "Россети Центр"-"Тамбовэнерго" | Кирсановский РЭС | Гавриловский р-н | 10/0,4 | 0.25 | 0.017 | 0.22782
841 | КТП 673 ВЛ 10 кВ № 10 ПС Гавриловская | ПС Гавриловская | ВЛ 10 кВ № 10 ПС Гавриловская | ПАО "Россети Центр"-"Тамбовэнерго" | Кирсановский РЭС | Гавриловский р-н | 10/0,4 | 0.04 | 0.009 | 0.030624
842 | КТП 672 ВЛ 10 кВ № 10 ПС Гавриловская | ПС Гавриловская | ВЛ 10 кВ № 10 ПС Гавриловская | ПАО "Россети Центр"-"Тамбовэнерго" | Кирсановский РЭС | Гавриловский р-н | 10/0,4 | 0.16 | 0.026 | 0.13178
843 | КТП 674 ВЛ 10 кВ № 10 ПС Гавриловская | ПС Гавриловская | ВЛ 10 кВ № 10 ПС Гавриловская | ПАО "Россети Центр"-"Тамбовэнерго" | Кирсановский РЭС | Гавриловский р-н | 10/0,4 | 0.16 | 0.021 | 0.13642
844 | КТП 676 ВЛ 10 кВ № 10 ПС Гавриловская | ПС Гавриловская | ВЛ 10 кВ № 10 ПС Гавриловская | ПАО "Россети Центр"-"Тамбовэнерго" | Кирсановский РЭС | Гавриловский р-н | 10/0,4 | 0.1 | 0.011 | 0.087232
845 | КТП 670 ВЛ 10 кВ № 10 ПС Гавриловская | ПС Гавриловская | ВЛ 10 кВ № 10 ПС Гавриловская | ПАО "Россети Центр"-"Тамбовэнерго" | Кирсановский РЭС | Гавриловский р-н | 10/0,4 | 0.1 | 0.01 | 0.08816
846 | КТП 677 ВЛ 10 кВ № 10 ПС Гавриловская | ПС Гавриловская | ВЛ 10 кВ № 10 ПС Гавриловская | ПАО "Россети Центр"-"Тамбовэнерго" | Кирсановский РЭС | Гавриловский р-н | 10/0,4 | 0.25 | 0.009 | 0.23525
847 | КТП 685 ВЛ 10 кВ № 10 ПС Гавриловская | ПС Гавриловская | ВЛ 10 кВ № 10 ПС Гавриловская | ПАО "Россети Центр"-"Тамбовэнерго" | Кирсановский РЭС | Гавриловский р-н | 10/0,4 | 0.16 | 0.017 | 0.14013
848 | КТП 684 ВЛ 10 кВ № 10 ПС Гавриловская | ПС Гавриловская | ВЛ 10 кВ № 10 ПС Гавриловская | ПАО "Россети Центр"-"Тамбовэнерго" | Кирсановский РЭС | Гавриловский р-н | 10/0,4 | 0.25 | 0.009 | 0.23525
849 | КТП 683 ВЛ 10 кВ № 10 ПС Гавриловская | ПС Гавриловская | ВЛ 10 кВ № 10 ПС Гавриловская | ПАО "Россети Центр"-"Тамбовэнерго" | Кирсановский РЭС | Гавриловский р-н | 10/0,4 | 0.063 | 0.009 | 0.053035
850 | КТП 682 ВЛ 10 кВ № 10 ПС Гавриловская | ПС Гавриловская | ВЛ 10 кВ № 10 ПС Гавриловская | ПАО "Россети Центр"-"Тамбовэнерго" | Кирсановский РЭС | Гавриловский р-н | 10/0,4 | 0.063 | 0.03 | 0.033547
851 | КТП 681 ВЛ 10 кВ № 10 ПС Гавриловская | ПС Гавриловская | ВЛ 10 кВ № 10 ПС Гавриловская | ПАО "Россети Центр"-"Тамбовэнерго" | Кирсановский РЭС | Гавриловский р-н | 10/0,4 | 0.1 | 0.018 | 0.080736
852 | КТП 680 ВЛ 10 кВ № 10 ПС Гавриловская | ПС Гавриловская | ВЛ 10 кВ № 10 ПС Гавриловская | ПАО "Россети Центр"-"Тамбовэнерго" | Кирсановский РЭС | Гавриловский р-н | 10/0,4 | 0.063 | 0.012 | 0.050251
853 | КТП 679 ВЛ 10 кВ № 10 ПС Гавриловская | ПС Гавриловская | ВЛ 10 кВ № 10 ПС Гавриловская | ПАО "Россети Центр"-"Тамбовэнерго" | Кирсановский РЭС | Гавриловский р-н | 10/0,4 | 0.1 | 0.019 | 0.079808
854 | КТП 678 ВЛ 10 кВ № 10 ПС Гавриловская | ПС Гавриловская | ВЛ 10 кВ № 10 ПС Гавриловская | ПАО "Россети Центр"-"Тамбовэнерго" | Кирсановский РЭС | Гавриловский р-н | 10/0,4 | 0.06 | 0.012 | 0.047328
855 | КТП 686 ВЛ 10 кВ № 16 ПС Гавриловская | ПС Гавриловская | ВЛ 10 кВ № 16 ПС Гавриловская | ПАО "Россети Центр"-"Тамбовэнерго" | Кирсановский РЭС | Гавриловский р-н | 10/0,4 | 0.04 | 0.03 | 0.011136
856 | КТП 687 ВЛ 10 кВ № 16 ПС Гавриловская | ПС Гавриловская | ВЛ 10 кВ № 16 ПС Гавриловская | ПАО "Россети Центр"-"Тамбовэнерго" | Кирсановский РЭС | Гавриловский р-н | 10/0,4 | 0.16 | 0.013 | 0.14384
857 | КТП 688 ВЛ 10 кВ № 16 ПС Гавриловская | ПС Гавриловская | ВЛ 10 кВ № 16 ПС Гавриловская | ПАО "Россети Центр"-"Тамбовэнерго" | Кирсановский РЭС | Гавриловский р-н | 10/0,4 | 0.063 | 0.004 | 0.057675
858 | КТП 630 ВЛ 10 кВ № 13 ПС Гавриловская | ПС Гавриловская | ВЛ 10 кВ № 13 ПС Гавриловская | ПАО "Россети Центр"-"Тамбовэнерго" | Кирсановский РЭС | Гавриловский р-н | 10/0,4 | 0.03 | 0.007 | 0.022736
859 | КТП 689 ВЛ 10 кВ № 16 ПС Гавриловская | ПС Гавриловская | ВЛ 10 кВ № 16 ПС Гавриловская | ПАО "Россети Центр"-"Тамбовэнерго" | Кирсановский РЭС | Гавриловский р-н | 10/0,4 | 0.04 | 0.014 | 0.025984
860 | КТП 690 ВЛ 10 кВ № 16 ПС Гавриловская | ПС Гавриловская | ВЛ 10 кВ № 16 ПС Гавриловская | ПАО "Россети Центр"-"Тамбовэнерго" | Кирсановский РЭС | Гавриловский р-н | 10/0,4 | 0.1 | 0.002 | 0.095584
861 | КТП 691 ВЛ 10 кВ № 16 ПС Гавриловская | ПС Гавриловская | ВЛ 10 кВ № 16 ПС Гавриловская | ПАО "Россети Центр"-"Тамбовэнерго" | Кирсановский РЭС | Гавриловский р-н | 10/0,4 | 0.1 | 0.009 | 0.089088
862 | КТП 692 ВЛ 10 кВ № 16 ПС Гавриловская | ПС Гавриловская | ВЛ 10 кВ № 16 ПС Гавриловская | ПАО "Россети Центр"-"Тамбовэнерго" | Кирсановский РЭС | Гавриловский р-н | 10/0,4 | 0.16 | 0.017 | 0.14013
863 | КТП 694 ВЛ 10 кВ № 16 ПС Гавриловская | ПС Гавриловская | ВЛ 10 кВ № 16 ПС Гавриловская | ПАО "Россети Центр"-"Тамбовэнерго" | Кирсановский РЭС | Гавриловский р-н | 10/0,4 | 0.16 | 0.009 | 0.14755
864 | КТП 696 ВЛ 10 кВ № 16 ПС Гавриловская | ПС Гавриловская | ВЛ 10 кВ № 16 ПС Гавриловская | ПАО "Россети Центр"-"Тамбовэнерго" | Кирсановский РЭС | Гавриловский р-н | 10/0,4 | 0.16 | 0.022 | 0.13549
865 | КТП 697 ВЛ 10 кВ № 16 ПС Гавриловская | ПС Гавриловская | ВЛ 10 кВ № 16 ПС Гавриловская | ПАО "Россети Центр"-"Тамбовэнерго" | Кирсановский РЭС | Гавриловский р-н | 10/0,4 | 0.1 | 0.001 | 0.096512
866 | КТП 698 ВЛ 10 кВ № 16 ПС Гавриловская | ПС Гавриловская | ВЛ 10 кВ № 16 ПС Гавриловская | ПАО "Россети Центр"-"Тамбовэнерго" | Кирсановский РЭС | Гавриловский р-н | 10/0,4 | 0.063 | 0.01 | 0.052107
867 | КТП 699 ВЛ 10 кВ № 16 ПС Гавриловская | ПС Гавриловская | ВЛ 10 кВ № 16 ПС Гавриловская | ПАО "Россети Центр"-"Тамбовэнерго" | Кирсановский РЭС | Гавриловский р-н | 10/0,4 | 0.1 | 0.001 | 0.096512
868 | КТП 695 ВЛ 10 кВ № 16 ПС Гавриловская | ПС Гавриловская | ВЛ 10 кВ № 16 ПС Гавриловская | ПАО "Россети Центр"-"Тамбовэнерго" | Кирсановский РЭС | Гавриловский р-н | 10/0,4 | 0.1 | 0.055 | 0.0464
869 | КТП 693 ВЛ 10 кВ № 16 ПС Гавриловская | ПС Гавриловская | ВЛ 10 кВ № 16 ПС Гавриловская | ПАО "Россети Центр"-"Тамбовэнерго" | Кирсановский РЭС | Гавриловский р-н | 10/0,4 | 0.1 | 0.002 | 0.095584
870 | КТП 700 ВЛ 10 кВ № 16 ПС Гавриловская | ПС Гавриловская | ВЛ 10 кВ № 16 ПС Гавриловская | ПАО "Россети Центр"-"Тамбовэнерго" | Кирсановский РЭС | Гавриловский р-н | 10/0,4 | 0.16 | 0.013 | 0.14384
871 | КТП 702 ВЛ 10 кВ № 16 ПС Гавриловская | ПС Гавриловская | ВЛ 10 кВ № 16 ПС Гавриловская | ПАО "Россети Центр"-"Тамбовэнерго" | Кирсановский РЭС | Гавриловский р-н | 10/0,4 | 0.1 | 0.011 | 0.087232
872 | КТП 701 ВЛ 10 кВ № 16 ПС Гавриловская | ПС Гавриловская | ВЛ 10 кВ № 16 ПС Гавриловская | ПАО "Россети Центр"-"Тамбовэнерго" | Кирсановский РЭС | Гавриловский р-н | 10/0,4 | 0.1 | 0.023 | 0.076096
873 | КТП 703 ВЛ 10 кВ № 16 ПС Гавриловская | ПС Гавриловская | ВЛ 10 кВ № 16 ПС Гавриловская | ПАО "Россети Центр"-"Тамбовэнерго" | Кирсановский РЭС | Гавриловский р-н | 10/0,4 | 0.1 | 0.015 | 0.08352
874 | КТП 704 ВЛ 10 кВ № 16 ПС Гавриловская | ПС Гавриловская | ВЛ 10 кВ № 16 ПС Гавриловская | ПАО "Россети Центр"-"Тамбовэнерго" | Кирсановский РЭС | Гавриловский р-н | 10/0,4 | 0.1 | 0.014 | 0.084448
875 | КТП 705 ВЛ 10 кВ № 16 ПС Гавриловская | ПС Гавриловская | ВЛ 10 кВ № 16 ПС Гавриловская | ПАО "Россети Центр"-"Тамбовэнерго" | Кирсановский РЭС | Гавриловский р-н | 10/0,4 | 0.063 | 0.002 | 0.059531
876 | КТП 706 ВЛ 10 кВ № 16 ПС Гавриловская | ПС Гавриловская | ВЛ 10 кВ № 16 ПС Гавриловская | ПАО "Россети Центр"-"Тамбовэнерго" | Кирсановский РЭС | Гавриловский р-н | 10/0,4 | 0.16 | 0.018 | 0.1392
877 | КТП 642 ВЛ 10 кВ № 04 ПС Гавриловская | ПС Гавриловская | ВЛ 10 кВ № 04 ПС Гавриловская | ПАО "Россети Центр"-"Тамбовэнерго" | Кирсановский РЭС | Гавриловский р-н | 10/0,4 | 0.16 | 0.001 | 0.15498
878 | КТП 645 ВЛ 10 кВ № 04 ПС Гавриловская | ПС Гавриловская | ВЛ 10 кВ № 04 ПС Гавриловская | ПАО "Россети Центр"-"Тамбовэнерго" | Кирсановский РЭС | Гавриловский р-н | 10/0,4 | 0.1 | 0.048 | 0.052896
879 | КТП 650 ВЛ 10 кВ № 04 ПС Гавриловская | ПС Гавриловская | ВЛ 10 кВ № 04 ПС Гавриловская | ПАО "Россети Центр"-"Тамбовэнерго" | Кирсановский РЭС | Гавриловский р-н | 10/0,4 | 0.1 | 0.027 | 0.072384
880 | КТП 651 ВЛ 10 кВ № 04 ПС Гавриловская | ПС Гавриловская | ВЛ 10 кВ № 04 ПС Гавриловская | ПАО "Россети Центр"-"Тамбовэнерго" | Кирсановский РЭС | Гавриловский р-н | 10/0,4 | 0.1 | 0.008 | 0.090016
881 | ЗТП 652 ВЛ 10 кВ № 04 ПС Гавриловская | ПС Гавриловская | ВЛ 10 кВ № 04 ПС Гавриловская | ПАО "Россети Центр"-"Тамбовэнерго" | Кирсановский РЭС | Гавриловский р-н | 10/0,4 | 0.25 | 0.011 | 0.23339
882 | КТП 653 ВЛ 10 кВ № 04 ПС Гавриловская | ПС Гавриловская | ВЛ 10 кВ № 04 ПС Гавриловская | ПАО "Россети Центр"-"Тамбовэнерго" | Кирсановский РЭС | Гавриловский р-н | 10/0,4 | 0.16 | 0.007 | 0.14941
883 | ЗТП 654 ВЛ 10 кВ № 04 ПС Гавриловская | ПС Гавриловская | ВЛ 10 кВ № 04 ПС Гавриловская | ПАО "Россети Центр"-"Тамбовэнерго" | Кирсановский РЭС | Гавриловский р-н | 10/0,4 | 0.16 | 0.041 | 0.11786
884 | КТП 631 ВЛ 10 кВ № 13 ПС Гавриловская | ПС Гавриловская | ВЛ 10 кВ № 13 ПС Гавриловская | ПАО "Россети Центр"-"Тамбовэнерго" | Кирсановский РЭС | Гавриловский р-н | 10/0,4 | 0.4 | 0.023 | 0.36842
885 | СТП 617 ВЛ 10 кВ № 15 ПС Гавриловская | ПС Гавриловская | ВЛ 10 кВ № 15 ПС Гавриловская | ПАО "Россети Центр"-"Тамбовэнерго" | Кирсановский РЭС | Гавриловский р-н | 10/0,4 | 0.063 | 0.011 | 0.051179
886 | СТП 624 ВЛ 10 кВ № 13 ПС Гавриловская | ПС Гавриловская | ВЛ 10 кВ № 13 ПС Гавриловская | ПАО "Россети Центр"-"Тамбовэнерго" | Кирсановский РЭС | Гавриловский р-н | 10/0,4 | 0.016 | 0.001 | 0.014662
887 | КТП 625 ВЛ 10 кВ № 13 ПС Гавриловская | ПС Гавриловская | ВЛ 10 кВ № 13 ПС Гавриловская | ПАО "Россети Центр"-"Тамбовэнерго" | Кирсановский РЭС | Гавриловский р-н | 10/0,4 | 0.16 | 0.001 | 0.15498
888 | СТП 860 ВЛ 10 кВ № 16 ПС Гавриловская | ПС Гавриловская | ВЛ 10 кВ № 16 ПС Гавриловская | ПАО "Россети Центр"-"Тамбовэнерго" | Кирсановский РЭС | Гавриловский р-н | 10/0,4 | 0.025 | 0.001 | 0.023432
889 | КТП 300 ВЛ 10 кВ № 03 ПС Глуховская | ПС Глуховская | ВЛ 10 кВ № 03 ПС Глуховская | ПАО "Россети Центр"-"Тамбовэнерго" | Кирсановский РЭС | Умётский р-н | 10/0,4 | 0.04 | 0.006 | 0.033408
890 | КТП 402 ВЛ 10 кВ № 03 ПС Глуховская | ПС Глуховская | ВЛ 10 кВ № 03 ПС Глуховская | ПАО "Россети Центр"-"Тамбовэнерго" | Кирсановский РЭС | Умётский р-н | 10/0,4 | 0.25 | 0.004 | 0.23989
891 | КТП 403 ВЛ 10 кВ № 03 ПС Глуховская | ПС Глуховская | ВЛ 10 кВ № 03 ПС Глуховская | ПАО "Россети Центр"-"Тамбовэнерго" | Кирсановский РЭС | Умётский р-н | 10/0,4 | 0.1 | 0.004 | 0.093728
892 | КТП 404 ВЛ 10 кВ № 03 ПС Глуховская | ПС Глуховская | ВЛ 10 кВ № 03 ПС Глуховская | ПАО "Россети Центр"-"Тамбовэнерго" | Кирсановский РЭС | Умётский р-н | 10/0,4 | 0.16 | 0.011 | 0.1457
893 | КТП 405 ВЛ 10 кВ № 03 ПС Глуховская | ПС Глуховская | ВЛ 10 кВ № 03 ПС Глуховская | ПАО "Россети Центр"-"Тамбовэнерго" | Кирсановский РЭС | Умётский р-н | 10/0,4 | 0.06 | 0.016 | 0.043616
894 | КТП 406 ВЛ 10 кВ № 03 ПС Глуховская | ПС Глуховская | ВЛ 10 кВ № 03 ПС Глуховская | ПАО "Россети Центр"-"Тамбовэнерго" | Кирсановский РЭС | Умётский р-н | 10/0,4 | 0.063 | 0.009 | 0.053035
895 | КТП 407 ВЛ 10 кВ № 11 ПС Глуховская | ПС Глуховская | ВЛ 10 кВ № 11 ПС Глуховская | ПАО "Россети Центр"-"Тамбовэнерго" | Кирсановский РЭС | Умётский р-н | 10/0,4 | 0.1 | 0.006 | 0.091872
896 | КТП 408 ВЛ 10 кВ № 11 ПС Глуховская | ПС Глуховская | ВЛ 10 кВ № 11 ПС Глуховская | ПАО "Россети Центр"-"Тамбовэнерго" | Кирсановский РЭС | Умётский р-н | 10/0,4 | 0.1 | 0.006 | 0.091872
897 | КТП 409 ВЛ 10 кВ № 11 ПС Глуховская | ПС Глуховская | ВЛ 10 кВ № 11 ПС Глуховская | ПАО "Россети Центр"-"Тамбовэнерго" | Кирсановский РЭС | Умётский р-н | 10/0,4 | 0.063 | 0.008 | 0.053963
898 | КТП 129 ВЛ 10 кВ № 13 ПС Заводская | ПС Заводская | ВЛ 10 кВ № 13 ПС Заводская | ПАО "Россети Центр"-"Тамбовэнерго" | Кирсановский РЭС | Кирсановский р-н | 10/0,4 | 0.1 | 0.058 | 0.043616
899 | КТП 131 ВЛ 10 кВ № 13 ПС Заводская | ПС Заводская | ВЛ 10 кВ № 13 ПС Заводская | ПАО "Россети Центр"-"Тамбовэнерго" | Кирсановский РЭС | Кирсановский р-н | 10/0,4 | 0.25 | 0.01 | 0.23432
900 | КТП 132 ВЛ 10 кВ № 13 ПС Заводская | ПС Заводская | ВЛ 10 кВ № 13 ПС Заводская | ПАО "Россети Центр"-"Тамбовэнерго" | Кирсановский РЭС | Кирсановский р-н | 10/0,4 | 0.1 | 0.001 | 0.096512
901 | КТП 133 ВЛ 10 кВ № 13 ПС Заводская | ПС Заводская | ВЛ 10 кВ № 13 ПС Заводская | ПАО "Россети Центр"-"Тамбовэнерго" | Кирсановский РЭС | Кирсановский р-н | 10/0,4 | 0.16 | 0.005 | 0.15126
902 | КТП 134 ВЛ 10 кВ № 13 ПС Заводская | ПС Заводская | ВЛ 10 кВ № 13 ПС Заводская | ПАО "Россети Центр"-"Тамбовэнерго" | Кирсановский РЭС | Кирсановский р-н | 10/0,4 | 0.25 | 0.034 | 0.21205
903 | КТП 135 ВЛ 10 кВ № 13 ПС Заводская | ПС Заводская | ВЛ 10 кВ № 13 ПС Заводская | ПАО "Россети Центр"-"Тамбовэнерго" | Кирсановский РЭС | Кирсановский р-н | 10/0,4 | 0.4 | 0.004 | 0.38605
904 | КТП 136 ВЛ 10 кВ № 13 ПС Заводская | ПС Заводская | ВЛ 10 кВ № 13 ПС Заводская | ПАО "Россети Центр"-"Тамбовэнерго" | Кирсановский РЭС | Кирсановский р-н | 10/0,4 | 0.16 | 0.015 | 0.14198
905 | КТП 137 ВЛ 10 кВ № 13 ПС Заводская | ПС Заводская | ВЛ 10 кВ № 13 ПС Заводская | ПАО "Россети Центр"-"Тамбовэнерго" | Кирсановский РЭС | Кирсановский р-н | 10/0,4 | 0.03 | 0.01 | 0.019952
906 | КТП 138 ВЛ 10 кВ № 13 ПС Заводская | ПС Заводская | ВЛ 10 кВ № 13 ПС Заводская | ПАО "Россети Центр"-"Тамбовэнерго" | Кирсановский РЭС | Кирсановский р-н | 10/0,4 | 0.04 | 0.008 | 0.031552
907 | КТП 139 ВЛ 10 кВ № 13 ПС Заводская | ПС Заводская | ВЛ 10 кВ № 13 ПС Заводская | ПАО "Россети Центр"-"Тамбовэнерго" | Кирсановский РЭС | Кирсановский р-н | 10/0,4 | 0.4 | 0.01 | 0.38048
908 | КТП 141 ВЛ 10 кВ № 13 ПС Заводская | ПС Заводская | ВЛ 10 кВ № 13 ПС Заводская | ПАО "Россети Центр"-"Тамбовэнерго" | Кирсановский РЭС | Кирсановский р-н | 10/0,4 | 0.25 | 0.002 | 0.24174
909 | СТП 461 ВЛ 10 кВ № 13 ПС Заводская | ПС Заводская | ВЛ 10 кВ № 13 ПС Заводская | ПАО "Россети Центр"-"Тамбовэнерго" | Кирсановский РЭС | Кирсановский р-н | 10/0,4 | 0.063 | 0.04 | 0.024267
910 | КТП 091 ВЛ 10 кВ № 01 ПС Иноковская | ПС Иноковская | ВЛ 10 кВ № 01 ПС Иноковская | ПАО "Россети Центр"-"Тамбовэнерго" | Кирсановский РЭС | Кирсановский р-н | 10/0,4 | 0.063 | 0.004 | 0.057675
911 | КТП 092 ВЛ 10 кВ № 01 ПС Иноковская | ПС Иноковская | ВЛ 10 кВ № 01 ПС Иноковская | ПАО "Россети Центр"-"Тамбовэнерго" | Кирсановский РЭС | Кирсановский р-н | 10/0,4 | 0.1 | 0.021 | 0.077952
912 | КТП 093 ВЛ 10 кВ № 01 ПС Иноковская | ПС Иноковская | ВЛ 10 кВ № 01 ПС Иноковская | ПАО "Россети Центр"-"Тамбовэнерго" | Кирсановский РЭС | Кирсановский р-н | 10/0,4 | 0.25 | 0.002 | 0.24174
913 | КТП 094 ВЛ 10 кВ № 01 ПС Иноковская | ПС Иноковская | ВЛ 10 кВ № 01 ПС Иноковская | ПАО "Россети Центр"-"Тамбовэнерго" | Кирсановский РЭС | Кирсановский р-н | 10/0,4 | 0.1 | 0.016 | 0.082592
914 | КТП 096 ВЛ 10 кВ № 01 ПС Иноковская | ПС Иноковская | ВЛ 10 кВ № 01 ПС Иноковская | ПАО "Россети Центр"-"Тамбовэнерго" | Кирсановский РЭС | Кирсановский р-н | 10/0,4 | 0.1 | 0.009 | 0.089088
915 | КТП 097 ВЛ 10 кВ № 01 ПС Иноковская | ПС Иноковская | ВЛ 10 кВ № 01 ПС Иноковская | ПАО "Россети Центр"-"Тамбовэнерго" | Кирсановский РЭС | Кирсановский р-н | 10/0,4 | 0.1 | 0.017 | 0.081664
916 | КТП 099 ВЛ 10 кВ № 01 ПС Иноковская | ПС Иноковская | ВЛ 10 кВ № 01 ПС Иноковская | ПАО "Россети Центр"-"Тамбовэнерго" | Кирсановский РЭС | Кирсановский р-н | 10/0,4 | 0.063 | 0.008 | 0.053963
917 | КТП 100 ВЛ 10 кВ № 01 ПС Иноковская | ПС Иноковская | ВЛ 10 кВ № 01 ПС Иноковская | ПАО "Россети Центр"-"Тамбовэнерго" | Кирсановский РЭС | Кирсановский р-н | 10/0,4 | 0.063 | 0.012 | 0.050251
918 | КТП 101 ВЛ 10 кВ № 01 ПС Иноковская | ПС Иноковская | ВЛ 10 кВ № 01 ПС Иноковская | ПАО "Россети Центр"-"Тамбовэнерго" | Кирсановский РЭС | Кирсановский р-н | 10/0,4 | 0.1 | 0.011 | 0.087232
919 | КТП 102 ВЛ 10 кВ № 01 ПС Иноковская | ПС Иноковская | ВЛ 10 кВ № 01 ПС Иноковская | ПАО "Россети Центр"-"Тамбовэнерго" | Кирсановский РЭС | Кирсановский р-н | 10/0,4 | 0.1 | 0.006 | 0.091872
920 | КТП 103 ВЛ 10 кВ № 01 ПС Иноковская | ПС Иноковская | ВЛ 10 кВ № 01 ПС Иноковская | ПАО "Россети Центр"-"Тамбовэнерго" | Кирсановский РЭС | Кирсановский р-н | 10/0,4 | 0.063 | 0.001 | 0.060459
921 | СТП 104 ВЛ 10 кВ № 03 ПС Иноковская | ПС Иноковская | ВЛ 10 кВ № 03 ПС Иноковская | ПАО "Россети Центр"-"Тамбовэнерго" | Кирсановский РЭС | Кирсановский р-н | 10/0,4 | 0.025 | 0.006 | 0.018792
922 | КТП 105 ВЛ 10 кВ № 13 ПС Иноковская | ПС Иноковская | ВЛ 10 кВ № 13 ПС Иноковская | ПАО "Россети Центр"-"Тамбовэнерго" | Кирсановский РЭС | Кирсановский р-н | 10/0,4 | 0.063 | 0.01 | 0.052107
923 | КТП 106 ВЛ 10 кВ № 09 ПС Иноковская | ПС Иноковская | ВЛ 10 кВ № 09 ПС Иноковская | ПАО "Россети Центр"-"Тамбовэнерго" | Кирсановский РЭС | Кирсановский р-н | 10/0,4 | 0.063 | 0.013 | 0.049323
924 | КТП 107 ВЛ 10 кВ № 09 ПС Иноковская | ПС Иноковская | ВЛ 10 кВ № 09 ПС Иноковская | ПАО "Россети Центр"-"Тамбовэнерго" | Кирсановский РЭС | Кирсановский р-н | 10/0,4 | 0.1 | 0.021 | 0.077952
925 | КТП 108 ВЛ 10 кВ № 09 ПС Иноковская | ПС Иноковская | ВЛ 10 кВ № 09 ПС Иноковская | ПАО "Россети Центр"-"Тамбовэнерго" | Кирсановский РЭС | Кирсановский р-н | 10/0,4 | 0.16 | 0.022 | 0.13549
926 | КТП 109 ВЛ 10 кВ № 09 ПС Иноковская | ПС Иноковская | ВЛ 10 кВ № 09 ПС Иноковская | ПАО "Россети Центр"-"Тамбовэнерго" | Кирсановский РЭС | Кирсановский р-н | 10/0,4 | 0.16 | 0.016 | 0.14106
927 | КТП 110 ВЛ 10 кВ № 09 ПС Иноковская | ПС Иноковская | ВЛ 10 кВ № 09 ПС Иноковская | ПАО "Россети Центр"-"Тамбовэнерго" | Кирсановский РЭС | Кирсановский р-н | 10/0,4 | 0.16 | 0.004 | 0.15219
928 | КТП 111 ВЛ 10 кВ № 09 ПС Иноковская | ПС Иноковская | ВЛ 10 кВ № 09 ПС Иноковская | ПАО "Россети Центр"-"Тамбовэнерго" | Кирсановский РЭС | Кирсановский р-н | 10/0,4 | 0.063 | 0.003 | 0.058603
929 | КТП 112 ВЛ 10 кВ № 09 ПС Иноковская | ПС Иноковская | ВЛ 10 кВ № 09 ПС Иноковская | ПАО "Россети Центр"-"Тамбовэнерго" | Кирсановский РЭС | Кирсановский р-н | 10/0,4 | 0.063 | 0.007 | 0.054891
930 | КТП 113 ВЛ 10 кВ № 09 ПС Иноковская | ПС Иноковская | ВЛ 10 кВ № 09 ПС Иноковская | ПАО "Россети Центр"-"Тамбовэнерго" | Кирсановский РЭС | Кирсановский р-н | 10/0,4 | 0.063 | 0.008 | 0.053963
931 | КТП 114 ВЛ 10 кВ № 09 ПС Иноковская | ПС Иноковская | ВЛ 10 кВ № 09 ПС Иноковская | ПАО "Россети Центр"-"Тамбовэнерго" | Кирсановский РЭС | Кирсановский р-н | 10/0,4 | 0.1 | 0.006 | 0.091872
932 | КТП 115 ВЛ 10 кВ № 13 ПС Иноковская | ПС Иноковская | ВЛ 10 кВ № 13 ПС Иноковская | ПАО "Россети Центр"-"Тамбовэнерго" | Кирсановский РЭС | Кирсановский р-н | 10/0,4 | 0.16 | 0.001 | 0.15498
933 | КТП 116 ВЛ 10 кВ № 13 ПС Иноковская | ПС Иноковская | ВЛ 10 кВ № 13 ПС Иноковская | ПАО "Россети Центр"-"Тамбовэнерго" | Кирсановский РЭС | Кирсановский р-н | 10/0,4 | 0.16 | 0.009 | 0.14755
934 | КТП 117 ВЛ 10 кВ № 13 ПС Иноковская | ПС Иноковская | ВЛ 10 кВ № 13 ПС Иноковская | ПАО "Россети Центр"-"Тамбовэнерго" | Кирсановский РЭС | Кирсановский р-н | 10/0,4 | 0.04 | 0.007 | 0.03248
935 | КТП 122 ВЛ 10 кВ № 13 ПС Иноковская | ПС Иноковская | ВЛ 10 кВ № 13 ПС Иноковская | ПАО "Россети Центр"-"Тамбовэнерго" | Кирсановский РЭС | Кирсановский р-н | 10/0,4 | 0.1 | 0.019 | 0.079808
936 | КТП 123 ВЛ 10 кВ № 13 ПС Иноковская | ПС Иноковская | ВЛ 10 кВ № 13 ПС Иноковская | ПАО "Россети Центр"-"Тамбовэнерго" | Кирсановский РЭС | Кирсановский р-н | 10/0,4 | 0.06 | 0.015 | 0.044544
937 | КТП 120 ВЛ 10 кВ № 13 ПС Иноковская | ПС Иноковская | ВЛ 10 кВ № 13 ПС Иноковская | ПАО "Россети Центр"-"Тамбовэнерго" | Кирсановский РЭС | Кирсановский р-н | 10/0,4 | 0.16 | 0.029 | 0.12899
938 | КТП 121 ВЛ 10 кВ № 13 ПС Иноковская | ПС Иноковская | ВЛ 10 кВ № 13 ПС Иноковская | ПАО "Россети Центр"-"Тамбовэнерго" | Кирсановский РЭС | Кирсановский р-н | 10/0,4 | 0.4 | 0.016 | 0.37491
939 | КТП 119 ВЛ 10 кВ № 13 ПС Иноковская | ПС Иноковская | ВЛ 10 кВ № 13 ПС Иноковская | ПАО "Россети Центр"-"Тамбовэнерго" | Кирсановский РЭС | Кирсановский р-н | 10/0,4 | 0.063 | 0.012 | 0.050251
940 | КТП 126 ВЛ 10 кВ № 13 ПС Иноковская | ПС Иноковская | ВЛ 10 кВ № 13 ПС Иноковская | ПАО "Россети Центр"-"Тамбовэнерго" | Кирсановский РЭС | Кирсановский р-н | 10/0,4 | 0.025 | 0.005 | 0.01972
941 | КТП 118 ВЛ 10 кВ № 13 ПС Иноковская | ПС Иноковская | ВЛ 10 кВ № 13 ПС Иноковская | ПАО "Россети Центр"-"Тамбовэнерго" | Кирсановский РЭС | Кирсановский р-н | 10/0,4 | 0.16 | 0.013 | 0.14384
942 | КТП 459 ВЛ 10 кВ № 01 ПС Иноковская | ПС Иноковская | ВЛ 10 кВ № 01 ПС Иноковская | ПАО "Россети Центр"-"Тамбовэнерго" | Кирсановский РЭС | Кирсановский р-н | 10/0,4 | 0.16 | 0.02 | 0.13734
943 | СТП 486 ВЛ 10 кВ № 01 ПС Иноковская | ПС Иноковская | ВЛ 10 кВ № 01 ПС Иноковская | ПАО "Россети Центр"-"Тамбовэнерго" | Кирсановский РЭС | Кирсановский р-н | 10/0,4 | 0.025 | 0.003 | 0.021576
944 | КТП 144 ВЛ 10 кВ № 15 ПС Ирская | ПС Ирская | ВЛ 10 кВ № 15 ПС Ирская | ПАО "Россети Центр"-"Тамбовэнерго" | Кирсановский РЭС | Кирсановский р-н | 10/0,4 | 0.25 | 0.003 | 0.24082
945 | КТП 146 ВЛ 10 кВ № 15 ПС Ирская | ПС Ирская | ВЛ 10 кВ № 15 ПС Ирская | ПАО "Россети Центр"-"Тамбовэнерго" | Кирсановский РЭС | Кирсановский р-н | 10/0,4 | 0.1 | 0.014 | 0.084448
946 | КТП 147 ВЛ 10 кВ № 15 ПС Ирская | ПС Ирская | ВЛ 10 кВ № 15 ПС Ирская | ПАО "Россети Центр"-"Тамбовэнерго" | Кирсановский РЭС | Кирсановский р-н | 10/0,4 | 0.16 | 0.018 | 0.1392
947 | КТП 148 ВЛ 10 кВ № 15 ПС Ирская | ПС Ирская | ВЛ 10 кВ № 15 ПС Ирская | ПАО "Россети Центр"-"Тамбовэнерго" | Кирсановский РЭС | Кирсановский р-н | 10/0,4 | 0.1 | 0.003 | 0.094656
948 | КТП 149 ВЛ 10 кВ № 15 ПС Ирская | ПС Ирская | ВЛ 10 кВ № 15 ПС Ирская | ПАО "Россети Центр"-"Тамбовэнерго" | Кирсановский РЭС | Кирсановский р-н | 10/0,4 | 0.1 | 0.003 | 0.094656
949 | КТП 145 ВЛ 10 кВ № 15 ПС Ирская | ПС Ирская | ВЛ 10 кВ № 15 ПС Ирская | ПАО "Россети Центр"-"Тамбовэнерго" | Кирсановский РЭС | Кирсановский р-н | 10/0,4 | 0.1 | 0.002 | 0.095584
950 | КТП 151 ВЛ 10 кВ № 15 ПС Ирская | ПС Ирская | ВЛ 10 кВ № 15 ПС Ирская | ПАО "Россети Центр"-"Тамбовэнерго" | Кирсановский РЭС | Кирсановский р-н | 10/0,4 | 0.25 | 0.035 | 0.21112
951 | КТП 150 ВЛ 10 кВ № 15 ПС Ирская | ПС Ирская | ВЛ 10 кВ № 15 ПС Ирская | ПАО "Россети Центр"-"Тамбовэнерго" | Кирсановский РЭС | Кирсановский р-н | 10/0,4 | 0.04 | 0.009 | 0.030624
952 | КТП 153 ВЛ 10 кВ № 15 ПС Ирская | ПС Ирская | ВЛ 10 кВ № 15 ПС Ирская | ПАО "Россети Центр"-"Тамбовэнерго" | Кирсановский РЭС | Кирсановский р-н | 10/0,4 | 0.063 | 0.003 | 0.058603
953 | КТП 152 ВЛ 10 кВ № 15 ПС Ирская | ПС Ирская | ВЛ 10 кВ № 15 ПС Ирская | ПАО "Россети Центр"-"Тамбовэнерго" | Кирсановский РЭС | Кирсановский р-н | 10/0,4 | 0.1 | 0.012 | 0.086304
954 | КТП 154 ВЛ 10 кВ № 07 ПС Ирская | ПС Ирская | ВЛ 10 кВ № 07 ПС Ирская | ПАО "Россети Центр"-"Тамбовэнерго" | Кирсановский РЭС | Кирсановский р-н | 10/0,4 | 0.1 | 0.014 | 0.084448
955 | КТП 155 ВЛ 10 кВ № 07 ПС Ирская | ПС Ирская | ВЛ 10 кВ № 07 ПС Ирская | ПАО "Россети Центр"-"Тамбовэнерго" | Кирсановский РЭС | Кирсановский р-н | 10/0,4 | 0.063 | 0.005 | 0.056747
956 | КТП 156 ВЛ 10 кВ № 07 ПС Ирская | ПС Ирская | ВЛ 10 кВ № 07 ПС Ирская | ПАО "Россети Центр"-"Тамбовэнерго" | Кирсановский РЭС | Кирсановский р-н | 10/0,4 | 0.1 | 0.001 | 0.096512
957 | КТП 158 ВЛ 10 кВ № 07 ПС Ирская | ПС Ирская | ВЛ 10 кВ № 07 ПС Ирская | ПАО "Россети Центр"-"Тамбовэнерго" | Кирсановский РЭС | Кирсановский р-н | 10/0,4 | 0.25 | 0 | 0.2436
958 | КТП 157 ВЛ 10 кВ № 07 ПС Ирская | ПС Ирская | ВЛ 10 кВ № 07 ПС Ирская | ПАО "Россети Центр"-"Тамбовэнерго" | Кирсановский РЭС | Кирсановский р-н | 10/0,4 | 0.4 | 0.02 | 0.3712
959 | КТП 159 ВЛ 10 кВ № 07 ПС Ирская | ПС Ирская | ВЛ 10 кВ № 07 ПС Ирская | ПАО "Россети Центр"-"Тамбовэнерго" | Кирсановский РЭС | Кирсановский р-н | 10/0,4 | 0.1 | 0.012 | 0.086304
960 | КТП 160 ВЛ 10 кВ № 07 ПС Ирская | ПС Ирская | ВЛ 10 кВ № 07 ПС Ирская | ПАО "Россети Центр"-"Тамбовэнерго" | Кирсановский РЭС | Кирсановский р-н | 10/0,4 | 0.25 | 0.008 | 0.23618
961 | КТП 162 ВЛ 10 кВ № 07 ПС Ирская | ПС Ирская | ВЛ 10 кВ № 07 ПС Ирская | ПАО "Россети Центр"-"Тамбовэнерго" | Кирсановский РЭС | Кирсановский р-н | 10/0,4 | 0.025 | 0.002 | 0.022504
962 | КТП 163 ВЛ 10 кВ № 07 ПС Ирская | ПС Ирская | ВЛ 10 кВ № 07 ПС Ирская | ПАО "Россети Центр"-"Тамбовэнерго" | Кирсановский РЭС | Кирсановский р-н | 10/0,4 | 0.025 | 0.014 | 0.011368
963 | КТП 161 ВЛ 10 кВ № 07 ПС Ирская | ПС Ирская | ВЛ 10 кВ № 07 ПС Ирская | ПАО "Россети Центр"-"Тамбовэнерго" | Кирсановский РЭС | Кирсановский р-н | 10/0,4 | 0.4 | 0.002 | 0.3879
964 | КТП 164 ВЛ 10 кВ № 03 ПС Ирская | ПС Ирская | ВЛ 10 кВ № 03 ПС Ирская | ПАО "Россети Центр"-"Тамбовэнерго" | Кирсановский РЭС | Кирсановский р-н | 10/0,4 | 0.16 | 0.003 | 0.15312
965 | КТП 165 ВЛ 10 кВ № 03 ПС Ирская | ПС Ирская | ВЛ 10 кВ № 03 ПС Ирская | ПАО "Россети Центр"-"Тамбовэнерго" | Кирсановский РЭС | Кирсановский р-н | 10/0,4 | 0.063 | 0.002 | 0.059531
966 | КТП 166 ВЛ 10 кВ № 03 ПС Ирская | ПС Ирская | ВЛ 10 кВ № 03 ПС Ирская | ПАО "Россети Центр"-"Тамбовэнерго" | Кирсановский РЭС | Кирсановский р-н | 10/0,4 | 0.025 | 0.001 | 0.023432
967 | КТП 429 ВЛ 10 кВ № 07 ПС Ирская | ПС Ирская | ВЛ 10 кВ № 07 ПС Ирская | ПАО "Россети Центр"-"Тамбовэнерго" | Кирсановский РЭС | Кирсановский р-н | 10/0,4 | 0.1 | 0.022 | 0.077024
968 | КТП 453 ВЛ 10 кВ № 15 ПС Ирская | ПС Ирская | ВЛ 10 кВ № 15 ПС Ирская | ПАО "Россети Центр"-"Тамбовэнерго" | Кирсановский РЭС | Кирсановский р-н | 10/0,4 | 0.16 | 0.05 | 0.1095
969 | СТП 464 ВЛ 10 кВ № 03 ПС Ирская | ПС Ирская | ВЛ 10 кВ № 03 ПС Ирская | ПАО "Россети Центр"-"Тамбовэнерго" | Кирсановский РЭС | Кирсановский р-н | 10/0,4 | 0.025 | 0.0139 | 0.011461
970 | КТП 171 ВЛ 10 кВ № 13 ПС Калаисская | ПС Калаисская | ВЛ 10 кВ № 13 ПС Калаисская | ПАО "Россети Центр"-"Тамбовэнерго" | Кирсановский РЭС | Кирсановский р-н | 10/0,4 | 0.16 | 0.004 | 0.15219
971 | СТП 168 ВЛ 10 кВ № 01 ПС Калаисская | ПС Калаисская | ВЛ 10 кВ № 01 ПС Калаисская | ПАО "Россети Центр"-"Тамбовэнерго" | Кирсановский РЭС | Кирсановский р-н | 10/0,4 | 0.04 | 0.015 | 0.025056
972 | КТП 169 ВЛ 10 кВ № 01 ПС Калаисская | ПС Калаисская | ВЛ 10 кВ № 01 ПС Калаисская | ПАО "Россети Центр"-"Тамбовэнерго" | Кирсановский РЭС | Кирсановский р-н | 10/0,4 | 0.25 | 0.01 | 0.23432
973 | СТП 167 ВЛ 10 кВ № 01 ПС Калаисская | ПС Калаисская | ВЛ 10 кВ № 01 ПС Калаисская | ПАО "Россети Центр"-"Тамбовэнерго" | Кирсановский РЭС | Кирсановский р-н | 10/0,4 | 0.01 | 0.002 | 0.007888
974 | КТП 173 ВЛ 10 кВ № 13 ПС Калаисская | ПС Калаисская | ВЛ 10 кВ № 13 ПС Калаисская | ПАО "Россети Центр"-"Тамбовэнерго" | Кирсановский РЭС | Кирсановский р-н | 10/0,4 | 0.16 | 0.01 | 0.14662
975 | КТП 174 ВЛ 10 кВ № 13 ПС Калаисская | ПС Калаисская | ВЛ 10 кВ № 13 ПС Калаисская | ПАО "Россети Центр"-"Тамбовэнерго" | Кирсановский РЭС | Кирсановский р-н | 10/0,4 | 0.16 | 0.003 | 0.15312
976 | КТП 181 ВЛ 10 кВ № 15 ПС Калаисская | ПС Калаисская | ВЛ 10 кВ № 15 ПС Калаисская | ПАО "Россети Центр"-"Тамбовэнерго" | Кирсановский РЭС | Кирсановский р-н | 10/0,4 | 0.063 | 0.005 | 0.056747
977 | КТП 182 ВЛ 10 кВ № 15 ПС Калаисская | ПС Калаисская | ВЛ 10 кВ № 15 ПС Калаисская | ПАО "Россети Центр"-"Тамбовэнерго" | Кирсановский РЭС | Кирсановский р-н | 10/0,4 | 0.1 | 0.081 | 0.022272
978 | КТП 185 ВЛ 10 кВ № 15 ПС Калаисская | ПС Калаисская | ВЛ 10 кВ № 15 ПС Калаисская | ПАО "Россети Центр"-"Тамбовэнерго" | Кирсановский РЭС | Кирсановский р-н | 10/0,4 | 0.25 | 0.027 | 0.21854
979 | КТП 178 ВЛ 10 кВ № 15 ПС Калаисская | ПС Калаисская | ВЛ 10 кВ № 15 ПС Калаисская | ПАО "Россети Центр"-"Тамбовэнерго" | Кирсановский РЭС | Кирсановский р-н | 10/0,4 | 0.1 | 0.002 | 0.095584
980 | КТП 176 ВЛ 10 кВ № 15 ПС Калаисская | ПС Калаисская | ВЛ 10 кВ № 15 ПС Калаисская | ПАО "Россети Центр"-"Тамбовэнерго" | Кирсановский РЭС | Кирсановский р-н | 10/0,4 | 0.1 | 0.039 | 0.061248
981 | КТП 175 ВЛ 10 кВ № 15 ПС Калаисская | ПС Калаисская | ВЛ 10 кВ № 15 ПС Калаисская | ПАО "Россети Центр"-"Тамбовэнерго" | Кирсановский РЭС | Кирсановский р-н | 10/0,4 | 0.1 | 0.018 | 0.080736
982 | КТП 177 ВЛ 10 кВ № 15 ПС Калаисская | ПС Калаисская | ВЛ 10 кВ № 15 ПС Калаисская | ПАО "Россети Центр"-"Тамбовэнерго" | Кирсановский РЭС | Кирсановский р-н | 10/0,4 | 0.1 | 0.008 | 0.090016
983 | КТП 186 ВЛ 10 кВ № 15 ПС Калаисская | ПС Калаисская | ВЛ 10 кВ № 15 ПС Калаисская | ПАО "Россети Центр"-"Тамбовэнерго" | Кирсановский РЭС | Кирсановский р-н | 10/0,4 | 0.1 | 0.005 | 0.0928
984 | КТП 187 ВЛ 10 кВ № 15 ПС Калаисская | ПС Калаисская | ВЛ 10 кВ № 15 ПС Калаисская | ПАО "Россети Центр"-"Тамбовэнерго" | Кирсановский РЭС | Кирсановский р-н | 10/0,4 | 0.1 | 0.066 | 0.036192
985 | КТП 188 ВЛ 10 кВ № 15 ПС Калаисская | ПС Калаисская | ВЛ 10 кВ № 15 ПС Калаисская | ПАО "Россети Центр"-"Тамбовэнерго" | Кирсановский РЭС | Кирсановский р-н | 10/0,4 | 0.1 | 0.005 | 0.0928
986 | КТП 190 ВЛ 10 кВ № 19 ПС Калаисская | ПС Калаисская | ВЛ 10 кВ № 19 ПС Калаисская | ПАО "Россети Центр"-"Тамбовэнерго" | Кирсановский РЭС | Кирсановский р-н | 10/0,4 | 0.1 | 0.018 | 0.080736
987 | КТП 193 ВЛ 10 кВ № 19 ПС Калаисская | ПС Калаисская | ВЛ 10 кВ № 19 ПС Калаисская | ПАО "Россети Центр"-"Тамбовэнерго" | Кирсановский РЭС | Кирсановский р-н | 10/0,4 | 0.16 | 0.01 | 0.14662
988 | КТП 194 ВЛ 10 кВ № 19 ПС Калаисская | ПС Калаисская | ВЛ 10 кВ № 19 ПС Калаисская | ПАО "Россети Центр"-"Тамбовэнерго" | Кирсановский РЭС | Кирсановский р-н | 10/0,4 | 0.1 | 0.011 | 0.087232
989 | КТП 196 ВЛ 10 кВ № 19 ПС Калаисская | ПС Калаисская | ВЛ 10 кВ № 19 ПС Калаисская | ПАО "Россети Центр"-"Тамбовэнерго" | Кирсановский РЭС | Кирсановский р-н | 10/0,4 | 0.1 | 0.002 | 0.095584
990 | КТП 195 ВЛ 10 кВ № 19 ПС Калаисская | ПС Калаисская | ВЛ 10 кВ № 19 ПС Калаисская | ПАО "Россети Центр"-"Тамбовэнерго" | Кирсановский РЭС | Кирсановский р-н | 10/0,4 | 0.16 | 0.019 | 0.13827
991 | КТП 198 ВЛ 10 кВ № 19 ПС Калаисская | ПС Калаисская | ВЛ 10 кВ № 19 ПС Калаисская | ПАО "Россети Центр"-"Тамбовэнерго" | Кирсановский РЭС | Кирсановский р-н | 10/0,4 | 0.1 | 0.002 | 0.095584
992 | КТП 199 ВЛ 10 кВ № 19 ПС Калаисская | ПС Калаисская | ВЛ 10 кВ № 19 ПС Калаисская | ПАО "Россети Центр"-"Тамбовэнерго" | Кирсановский РЭС | Кирсановский р-н | 10/0,4 | 0.1 | 0.004 | 0.093728
993 | КТП 200 ВЛ 10 кВ № 19 ПС Калаисская | ПС Калаисская | ВЛ 10 кВ № 19 ПС Калаисская | ПАО "Россети Центр"-"Тамбовэнерго" | Кирсановский РЭС | Кирсановский р-н | 10/0,4 | 0.16 | 0.006 | 0.15034
994 | КТП 201 ВЛ 10 кВ № 19 ПС Калаисская | ПС Калаисская | ВЛ 10 кВ № 19 ПС Калаисская | ПАО "Россети Центр"-"Тамбовэнерго" | Кирсановский РЭС | Кирсановский р-н | 10/0,4 | 0.1 | 0.001 | 0.096512
995 | КТП 202 ВЛ 10 кВ № 19 ПС Калаисская | ПС Калаисская | ВЛ 10 кВ № 19 ПС Калаисская | ПАО "Россети Центр"-"Тамбовэнерго" | Кирсановский РЭС | Кирсановский р-н | 10/0,4 | 0.063 | 0.004 | 0.057675
996 | СТП 203 ВЛ 10 кВ № 19 ПС Калаисская | ПС Калаисская | ВЛ 10 кВ № 19 ПС Калаисская | ПАО "Россети Центр"-"Тамбовэнерго" | Кирсановский РЭС | Кирсановский р-н | 10/0,4 | 0.01 | 0.001 | 0.008816
997 | КТП 205 ВЛ 10 кВ № 19 ПС Калаисская | ПС Калаисская | ВЛ 10 кВ № 19 ПС Калаисская | ПАО "Россети Центр"-"Тамбовэнерго" | Кирсановский РЭС | Кирсановский р-н | 10/0,4 | 0.04 | 0.004 | 0.035264
998 | КТП 206 ВЛ 10 кВ № 19 ПС Калаисская | ПС Калаисская | ВЛ 10 кВ № 19 ПС Калаисская | ПАО "Россети Центр"-"Тамбовэнерго" | Кирсановский РЭС | Кирсановский р-н | 10/0,4 | 0.063 | 0.005 | 0.056747
999 | КТП 207 ВЛ 10 кВ № 19 ПС Калаисская | ПС Калаисская | ВЛ 10 кВ № 19 ПС Калаисская | ПАО "Россети Центр"-"Тамбовэнерго" | Кирсановский РЭС | Кирсановский р-н | 10/0,4 | 0.16 | 0.01 | 0.14662
1000 | КТП 170 ВЛ 10 кВ № 13 ПС Калаисская | ПС Калаисская | ВЛ 10 кВ № 13 ПС Калаисская | ПАО "Россети Центр"-"Тамбовэнерго" | Кирсановский РЭС | Кирсановский р-н | 10/0,4 | 0.063 | 0.016 | 0.046539
1001 | КТП 172 ВЛ 10 кВ № 13 ПС Калаисская | ПС Калаисская | ВЛ 10 кВ № 13 ПС Калаисская | ПАО "Россети Центр"-"Тамбовэнерго" | Кирсановский РЭС | Кирсановский р-н | 10/0,4 | 0.25 | 0.003 | 0.24082
1002 | СТП 192 ВЛ 10 кВ № 15 ПС Калаисская | ПС Калаисская | ВЛ 10 кВ № 15 ПС Калаисская | ПАО "Россети Центр"-"Тамбовэнерго" | Кирсановский РЭС | Кирсановский р-н | 10/0,4 | 0.063 | 0.02 | 0.042827
1003 | СТП 481 ВЛ 10 кВ № 19 ПС Калаисская | ПС Калаисская | ВЛ 10 кВ № 19 ПС Калаисская | ПАО "Россети Центр"-"Тамбовэнерго" | Кирсановский РЭС | Кирсановский р-н | 10/0,4 | 0.025 | 0.01 | 0.01508
1004 | КТП 001 ВЛ 10 кВ № 14 ПС Кирсановская | ПС Кирсановская | ВЛ 10 кВ № 14 ПС Кирсановская | ПАО "Россети Центр"-"Тамбовэнерго" | Кирсановский РЭС | Кирсановский р-н | 10/0,4 | 0.1 | 0.009 | 0.089088
1005 | КТП 004 ВЛ 10 кВ № 14 ПС Кирсановская | ПС Кирсановская | ВЛ 10 кВ № 14 ПС Кирсановская | ПАО "Россети Центр"-"Тамбовэнерго" | Кирсановский РЭС | Кирсановский р-н | 10/0,4 | 0.16 | 0.014 | 0.14291
1006 | КТП 002 ВЛ 10 кВ № 14 ПС Кирсановская | ПС Кирсановская | ВЛ 10 кВ № 14 ПС Кирсановская | ПАО "Россети Центр"-"Тамбовэнерго" | Кирсановский РЭС | Кирсановский р-н | 10/0,4 | 0.1 | 0.005 | 0.0928
1007 | КТП 007 ВЛ 10 кВ № 14 ПС Кирсановская | ПС Кирсановская | ВЛ 10 кВ № 14 ПС Кирсановская | ПАО "Россети Центр"-"Тамбовэнерго" | Кирсановский РЭС | Кирсановский р-н | 10/0,4 | 0.1 | 0.008 | 0.090016
1008 | КТП 006 ВЛ 10 кВ № 14 ПС Кирсановская | ПС Кирсановская | ВЛ 10 кВ № 14 ПС Кирсановская | ПАО "Россети Центр"-"Тамбовэнерго" | Кирсановский РЭС | Кирсановский р-н | 10/0,4 | 0.16 | 0.012 | 0.14477
1009 | КТП 008 ВЛ 10 кВ № 14 ПС Кирсановская | ПС Кирсановская | ВЛ 10 кВ № 14 ПС Кирсановская | ПАО "Россети Центр"-"Тамбовэнерго" | Кирсановский РЭС | Кирсановский р-н | 10/0,4 | 0.16 | 0.01 | 0.14662
1010 | КТП 003 ВЛ 10 кВ № 14 ПС Кирсановская | ПС Кирсановская | ВЛ 10 кВ № 14 ПС Кирсановская | ПАО "Россети Центр"-"Тамбовэнерго" | Кирсановский РЭС | Кирсановский р-н | 10/0,4 | 0.16 | 0.005 | 0.15126
1011 | КТП 005 ВЛ 10 кВ № 14 ПС Кирсановская | ПС Кирсановская | ВЛ 10 кВ № 14 ПС Кирсановская | ПАО "Россети Центр"-"Тамбовэнерго" | Кирсановский РЭС | Кирсановский р-н | 10/0,4 | 0.1 | 0.005 | 0.0928
1012 | КТП 023 ВЛ 10 кВ № 28 ПС Кирсановская | ПС Кирсановская | ВЛ 10 кВ № 28 ПС Кирсановская | ПАО "Россети Центр"-"Тамбовэнерго" | Кирсановский РЭС | Кирсановский р-н | 10/0,4 | 0.25 | 0.023 | 0.22226
1013 | КТП 036 ВЛ 10 кВ № 32 ПС Кирсановская | ПС Кирсановская | ВЛ 10 кВ № 32 ПС Кирсановская | ПАО "Россети Центр"-"Тамбовэнерго" | Кирсановский РЭС | Кирсановский р-н | 10/0,4 | 0.063 | 0.026 | 0.037259
1014 | КТП 035 ВЛ 10 кВ № 32 ПС Кирсановская | ПС Кирсановская | ВЛ 10 кВ № 32 ПС Кирсановская | ПАО "Россети Центр"-"Тамбовэнерго" | Кирсановский РЭС | Кирсановский р-н | 10/0,4 | 0.25 | 0.005 | 0.23896
1015 | КТП 034 ВЛ 10 кВ № 32 ПС Кирсановская | ПС Кирсановская | ВЛ 10 кВ № 32 ПС Кирсановская | ПАО "Россети Центр"-"Тамбовэнерго" | Кирсановский РЭС | Кирсановский р-н | 10/0,4 | 0.06 | 0.008 | 0.05104
1016 | КТП 048 ВЛ 10 кВ № 32 ПС Кирсановская | ПС Кирсановская | ВЛ 10 кВ № 32 ПС Кирсановская | ПАО "Россети Центр"-"Тамбовэнерго" | Кирсановский РЭС | Кирсановский р-н | 10/0,4 | 0.1 | 0.005 | 0.0928
1017 | КТП 038 ВЛ 10 кВ № 32 ПС Кирсановская | ПС Кирсановская | ВЛ 10 кВ № 32 ПС Кирсановская | ПАО "Россети Центр"-"Тамбовэнерго" | Кирсановский РЭС | Кирсановский р-н | 10/0,4 | 0.1 | 0.002 | 0.095584
1018 | КТП 042 ВЛ 10 кВ № 32 ПС Кирсановская | ПС Кирсановская | ВЛ 10 кВ № 32 ПС Кирсановская | ПАО "Россети Центр"-"Тамбовэнерго" | Кирсановский РЭС | Кирсановский р-н | 10/0,4 | 0.16 | 0.003 | 0.15312
1019 | КТП 043 ВЛ 10 кВ № 32 ПС Кирсановская | ПС Кирсановская | ВЛ 10 кВ № 32 ПС Кирсановская | ПАО "Россети Центр"-"Тамбовэнерго" | Кирсановский РЭС | Кирсановский р-н | 10/0,4 | 0.1 | 0.002 | 0.095584
1020 | КТП 051 ВЛ 10 кВ № 38 ПС Кирсановская | ПС Кирсановская | ВЛ 10 кВ № 38 ПС Кирсановская | ПАО "Россети Центр"-"Тамбовэнерго" | Кирсановский РЭС | Кирсановский р-н | 10/0,4 | 0.16 | 0.012 | 0.14477
1021 | КТП 052 ВЛ 10 кВ № 38 ПС Кирсановская | ПС Кирсановская | ВЛ 10 кВ № 38 ПС Кирсановская | ПАО "Россети Центр"-"Тамбовэнерго" | Кирсановский РЭС | Кирсановский р-н | 10/0,4 | 0.1 | 0.004 | 0.093728
1022 | КТП 053 ВЛ 10 кВ № 38 ПС Кирсановская | ПС Кирсановская | ВЛ 10 кВ № 38 ПС Кирсановская | ПАО "Россети Центр"-"Тамбовэнерго" | Кирсановский РЭС | Кирсановский р-н | 10/0,4 | 0.1 | 0.057 | 0.044544
1023 | КТП 054 ВЛ 10 кВ № 38 ПС Кирсановская | ПС Кирсановская | ВЛ 10 кВ № 38 ПС Кирсановская | ПАО "Россети Центр"-"Тамбовэнерго" | Кирсановский РЭС | Кирсановский р-н | 10/0,4 | 0.16 | 0.026 | 0.13178
1024 | КТП 055 ВЛ 10 кВ № 38 ПС Кирсановская | ПС Кирсановская | ВЛ 10 кВ № 38 ПС Кирсановская | ПАО "Россети Центр"-"Тамбовэнерго" | Кирсановский РЭС | Кирсановский р-н | 10/0,4 | 0.16 | 0.011 | 0.1457
1025 | КТП 056 ВЛ 10 кВ № 38 ПС Кирсановская | ПС Кирсановская | ВЛ 10 кВ № 38 ПС Кирсановская | ПАО "Россети Центр"-"Тамбовэнерго" | Кирсановский РЭС | Кирсановский р-н | 10/0,4 | 0.063 | 0.047 | 0.017771
1026 | КТП 057 ВЛ 10 кВ № 38 ПС Кирсановская | ПС Кирсановская | ВЛ 10 кВ № 38 ПС Кирсановская | ПАО "Россети Центр"-"Тамбовэнерго" | Кирсановский РЭС | Кирсановский р-н | 10/0,4 | 0.16 | 0.062 | 0.098368
1027 | КТП 058 ВЛ 10 кВ № 40 ПС Кирсановская | ПС Кирсановская | ВЛ 10 кВ № 40 ПС Кирсановская | ПАО "Россети Центр"-"Тамбовэнерго" | Кирсановский РЭС | Кирсановский р-н | 10/0,4 | 0.315 | 0.006 | 0.30137
1028 | КТП 059 ВЛ 10 кВ № 40 ПС Кирсановская | ПС Кирсановская | ВЛ 10 кВ № 40 ПС Кирсановская | ПАО "Россети Центр"-"Тамбовэнерго" | Кирсановский РЭС | Кирсановский р-н | 10/0,4 | 0.25 | 0.003 | 0.24082
1029 | КТП 009 ВЛ 10 кВ № 35 ПС Кирсановская | ПС Кирсановская | ВЛ 10 кВ № 35 ПС Кирсановская | ПАО "Россети Центр"-"Тамбовэнерго" | Кирсановский РЭС | Кирсановский р-н | 10/0,4 | 0.1 | 0.003 | 0.094656
1030 | КТП 015 ВЛ 10 кВ № 35 ПС Кирсановская | ПС Кирсановская | ВЛ 10 кВ № 35 ПС Кирсановская | ПАО "Россети Центр"-"Тамбовэнерго" | Кирсановский РЭС | Кирсановский р-н | 10/0,4 | 0.1 | 0.009 | 0.089088
1031 | КТП 013 ВЛ 10 кВ № 35 ПС Кирсановская | ПС Кирсановская | ВЛ 10 кВ № 35 ПС Кирсановская | ПАО "Россети Центр"-"Тамбовэнерго" | Кирсановский РЭС | Кирсановский р-н | 10/0,4 | 0.1 | 0.026 | 0.073312
1032 | КТП 014 ВЛ 10 кВ № 35 ПС Кирсановская | ПС Кирсановская | ВЛ 10 кВ № 35 ПС Кирсановская | ПАО "Россети Центр"-"Тамбовэнерго" | Кирсановский РЭС | Кирсановский р-н | 10/0,4 | 0.16 | 0.011 | 0.1457
1033 | КТП 016 ВЛ 10 кВ № 35 ПС Кирсановская | ПС Кирсановская | ВЛ 10 кВ № 35 ПС Кирсановская | ПАО "Россети Центр"-"Тамбовэнерго" | Кирсановский РЭС | Кирсановский р-н | 10/0,4 | 0.1 | 0.005 | 0.0928
1034 | КТП 017 ВЛ 10 кВ № 35 ПС Кирсановская | ПС Кирсановская | ВЛ 10 кВ № 35 ПС Кирсановская | ПАО "Россети Центр"-"Тамбовэнерго" | Кирсановский РЭС | Кирсановский р-н | 10/0,4 | 0.1 | 0.026 | 0.073312
1035 | КТП 018 ВЛ 10 кВ № 35 ПС Кирсановская | ПС Кирсановская | ВЛ 10 кВ № 35 ПС Кирсановская | ПАО "Россети Центр"-"Тамбовэнерго" | Кирсановский РЭС | Кирсановский р-н | 10/0,4 | 0.1 | 0.021 | 0.077952
1036 | КТП 019 ВЛ 10 кВ № 35 ПС Кирсановская | ПС Кирсановская | ВЛ 10 кВ № 35 ПС Кирсановская | ПАО "Россети Центр"-"Тамбовэнерго" | Кирсановский РЭС | Кирсановский р-н | 10/0,4 | 0.4 | 0.001 | 0.38883
1037 | КТП 040 ВЛ 10 кВ № 32 ПС Кирсановская | ПС Кирсановская | ВЛ 10 кВ № 32 ПС Кирсановская | ПАО "Россети Центр"-"Тамбовэнерго" | Кирсановский РЭС | Кирсановский р-н | 10/0,4 | 0.16 | 0.02 | 0.13734
1038 | КТП 012 ВЛ 10 кВ № 35 ПС Кирсановская | ПС Кирсановская | ВЛ 10 кВ № 35 ПС Кирсановская | ПАО "Россети Центр"-"Тамбовэнерго" | Кирсановский РЭС | Кирсановский р-н | 10/0,4 | 0.04 | 0.024 | 0.016704
1039 | КТП 021 ВЛ 10 кВ № 35 ПС Кирсановская | ПС Кирсановская | ВЛ 10 кВ № 35 ПС Кирсановская | ПАО "Россети Центр"-"Тамбовэнерго" | Кирсановский РЭС | Кирсановский р-н | 10/0,4 | 0.1 | 0.031 | 0.068672
1040 | СТП 447 ВЛ 10 кВ № 35 ПС Кирсановская | ПС Кирсановская | ВЛ 10 кВ № 35 ПС Кирсановская | ПАО "Россети Центр"-"Тамбовэнерго" | Кирсановский РЭС | Кирсановский р-н | 10/0,4 | 0.063 | 0.011 | 0.051179
1041 | СТП 470 ВЛ 10 кВ № 35 ПС Кирсановская | ПС Кирсановская | ВЛ 10 кВ № 35 ПС Кирсановская | ПАО "Россети Центр"-"Тамбовэнерго" | Кирсановский РЭС | Кирсановский р-н | 10/0,4 | 0.1 | 0.045 | 0.05568
1042 | СТП 479 ВЛ 10 кВ № 32 ПС Кирсановская | ПС Кирсановская | ВЛ 10 кВ № 32 ПС Кирсановская | ПАО "Россети Центр"-"Тамбовэнерго" | Кирсановский РЭС | Кирсановский р-н | 10/0,4 | 0.1 | 0.06 | 0.04176
1043 | СТП 462 ВЛ 10 кВ № 14 ПС Кирсановская | ПС Кирсановская | ВЛ 10 кВ № 14 ПС Кирсановская | ПАО "Россети Центр"-"Тамбовэнерго" | Кирсановский РЭС | Кирсановский р-н | 10/0,4 | 0.063 | 0.023 | 0.040043
1044 | КТП 436 ВЛ 10 кВ № 09 ПС Ковыльская | ПС Ковыльская | ВЛ 10 кВ № 09 ПС Ковыльская | ПАО "Россети Центр"-"Тамбовэнерго" | Кирсановский РЭС | Кирсановский р-н | 10/0,4 | 0.063 | 0.019 | 0.043755
1045 | КТП 061 ВЛ 10 кВ № 09 ПС Ковыльская | ПС Ковыльская | ВЛ 10 кВ № 09 ПС Ковыльская | ПАО "Россети Центр"-"Тамбовэнерго" | Кирсановский РЭС | Кирсановский р-н | 10/0,4 | 0.1 | 0.006 | 0.091872
1046 | КТП 063 ВЛ 10 кВ № 09 ПС Ковыльская | ПС Ковыльская | ВЛ 10 кВ № 09 ПС Ковыльская | ПАО "Россети Центр"-"Тамбовэнерго" | Кирсановский РЭС | Кирсановский р-н | 10/0,4 | 0.1 | 0.002 | 0.095584
1047 | КТП 065 ВЛ 10 кВ № 09 ПС Ковыльская | ПС Ковыльская | ВЛ 10 кВ № 09 ПС Ковыльская | ПАО "Россети Центр"-"Тамбовэнерго" | Кирсановский РЭС | Кирсановский р-н | 10/0,4 | 0.063 | 0.005 | 0.056747
1048 | КТП 062 ВЛ 10 кВ № 09 ПС Ковыльская | ПС Ковыльская | ВЛ 10 кВ № 09 ПС Ковыльская | ПАО "Россети Центр"-"Тамбовэнерго" | Кирсановский РЭС | Кирсановский р-н | 10/0,4 | 0.063 | 0.009 | 0.053035
1049 | КТП 068 ВЛ 10 кВ № 07 ПС Ковыльская | ПС Ковыльская | ВЛ 10 кВ № 07 ПС Ковыльская | ПАО "Россети Центр"-"Тамбовэнерго" | Кирсановский РЭС | Кирсановский р-н | 10/0,4 | 0.25 | 0.002 | 0.24174
1050 | КТП 071 ВЛ 10 кВ № 07 ПС Ковыльская | ПС Ковыльская | ВЛ 10 кВ № 07 ПС Ковыльская | ПАО "Россети Центр"-"Тамбовэнерго" | Кирсановский РЭС | Кирсановский р-н | 10/0,4 | 0.25 | 0.003 | 0.24082
1051 | КТП 077 ВЛ 10 кВ № 06 ПС Ковыльская | ПС Ковыльская | ВЛ 10 кВ № 06 ПС Ковыльская | ПАО "Россети Центр"-"Тамбовэнерго" | Кирсановский РЭС | Кирсановский р-н | 10/0,4 | 0.16 | 0.045 | 0.11414
1052 | КТП 075 ВЛ 10 кВ № 06 ПС Ковыльская | ПС Ковыльская | ВЛ 10 кВ № 06 ПС Ковыльская | ПАО "Россети Центр"-"Тамбовэнерго" | Кирсановский РЭС | Кирсановский р-н | 10/0,4 | 0.16 | 0.005 | 0.15126
1053 | КТП 076 ВЛ 10 кВ № 06 ПС Ковыльская | ПС Ковыльская | ВЛ 10 кВ № 06 ПС Ковыльская | ПАО "Россети Центр"-"Тамбовэнерго" | Кирсановский РЭС | Кирсановский р-н | 10/0,4 | 0.16 | 0.02 | 0.13734
1054 | КТП 078 ВЛ 10 кВ № 06 ПС Ковыльская | ПС Ковыльская | ВЛ 10 кВ № 06 ПС Ковыльская | ПАО "Россети Центр"-"Тамбовэнерго" | Кирсановский РЭС | Кирсановский р-н | 10/0,4 | 0.16 | 0.004 | 0.15219
1055 | КТП 079 ВЛ 10 кВ № 06 ПС Ковыльская | ПС Ковыльская | ВЛ 10 кВ № 06 ПС Ковыльская | ПАО "Россети Центр"-"Тамбовэнерго" | Кирсановский РЭС | Кирсановский р-н | 10/0,4 | 0.063 | 0.011 | 0.051179
1056 | КТП 081 ВЛ 10 кВ № 08 ПС Ковыльская | ПС Ковыльская | ВЛ 10 кВ № 08 ПС Ковыльская | ПАО "Россети Центр"-"Тамбовэнерго" | Кирсановский РЭС | Кирсановский р-н | 10/0,4 | 0.063 | 0.009 | 0.053035
1057 | КТП 082 ВЛ 10 кВ № 08 ПС Ковыльская | ПС Ковыльская | ВЛ 10 кВ № 08 ПС Ковыльская | ПАО "Россети Центр"-"Тамбовэнерго" | Кирсановский РЭС | Кирсановский р-н | 10/0,4 | 0.04 | 0.002 | 0.03712
1058 | КТП 086 ВЛ 10 кВ № 08 ПС Ковыльская | ПС Ковыльская | ВЛ 10 кВ № 08 ПС Ковыльская | ПАО "Россети Центр"-"Тамбовэнерго" | Кирсановский РЭС | Кирсановский р-н | 10/0,4 | 0.025 | 0.006 | 0.018792
1059 | КТП 088 ВЛ 10 кВ № 08 ПС Ковыльская | ПС Ковыльская | ВЛ 10 кВ № 08 ПС Ковыльская | ПАО "Россети Центр"-"Тамбовэнерго" | Кирсановский РЭС | Кирсановский р-н | 10/0,4 | 0.1 | 0.007 | 0.090944
1060 | КТП 085 ВЛ 10 кВ № 08 ПС Ковыльская | ПС Ковыльская | ВЛ 10 кВ № 08 ПС Ковыльская | ПАО "Россети Центр"-"Тамбовэнерго" | Кирсановский РЭС | Кирсановский р-н | 10/0,4 | 0.315 | 0.007 | 0.30044
1061 | КТП 089 ВЛ 10 кВ № 08 ПС Ковыльская | ПС Ковыльская | ВЛ 10 кВ № 08 ПС Ковыльская | ПАО "Россети Центр"-"Тамбовэнерго" | Кирсановский РЭС | Кирсановский р-н | 10/0,4 | 0.063 | 0.009 | 0.053035
1062 | КТП 067 ВЛ 10 кВ № 13 ПС Ковыльская | ПС Ковыльская | ВЛ 10 кВ № 13 ПС Ковыльская | ПАО "Россети Центр"-"Тамбовэнерго" | Кирсановский РЭС | Кирсановский р-н | 10/0,4 | 0.016 | 0.002 | 0.013734
1063 | КТП 847 ВЛ 10 кВ № 1 ПС Куровщинская | ПС Куровщинская | ВЛ 10 кВ № 1 ПС Куровщинская | ПАО "Россети Центр"-"Тамбовэнерго" | Кирсановский РЭС | Гавриловский р-н | 10/0,4 | 0.16 | 0.013 | 0.14384
1064 | КТП 209 ВЛ 10 кВ № 13 ПС Марьинская | ПС Марьинская | ВЛ 10 кВ № 13 ПС Марьинская | ПАО "Россети Центр"-"Тамбовэнерго" | Кирсановский РЭС | Кирсановский р-н | 10/0,4 | 0.1 | 0.013 | 0.085376
1065 | КТП 210 ВЛ 10 кВ № 13 ПС Марьинская | ПС Марьинская | ВЛ 10 кВ № 13 ПС Марьинская | ПАО "Россети Центр"-"Тамбовэнерго" | Кирсановский РЭС | Кирсановский р-н | 10/0,4 | 0.06 | 0.014 | 0.045472
1066 | КТП 211 ВЛ 10 кВ № 13 ПС Марьинская | ПС Марьинская | ВЛ 10 кВ № 13 ПС Марьинская | ПАО "Россети Центр"-"Тамбовэнерго" | Кирсановский РЭС | Кирсановский р-н | 10/0,4 | 0.063 | 0.014 | 0.048395
1067 | КТП 212 ВЛ 10 кВ № 13 ПС Марьинская | ПС Марьинская | ВЛ 10 кВ № 13 ПС Марьинская | ПАО "Россети Центр"-"Тамбовэнерго" | Кирсановский РЭС | Кирсановский р-н | 10/0,4 | 0.1 | 0.013 | 0.085376
1068 | КТП 213 ВЛ 10 кВ № 13 ПС Марьинская | ПС Марьинская | ВЛ 10 кВ № 13 ПС Марьинская | ПАО "Россети Центр"-"Тамбовэнерго" | Кирсановский РЭС | Кирсановский р-н | 10/0,4 | 0.1 | 0.013 | 0.085376
1069 | КТП 214 ВЛ 10 кВ № 13 ПС Марьинская | ПС Марьинская | ВЛ 10 кВ № 13 ПС Марьинская | ПАО "Россети Центр"-"Тамбовэнерго" | Кирсановский РЭС | Кирсановский р-н | 10/0,4 | 0.1 | 0.012 | 0.086304
1070 | КТП 215 ВЛ 10 кВ № 13 ПС Марьинская | ПС Марьинская | ВЛ 10 кВ № 13 ПС Марьинская | ПАО "Россети Центр"-"Тамбовэнерго" | Кирсановский РЭС | Кирсановский р-н | 10/0,4 | 0.25 | 0.017 | 0.22782
1071 | КТП 216 ВЛ 10 кВ № 13 ПС Марьинская | ПС Марьинская | ВЛ 10 кВ № 13 ПС Марьинская | ПАО "Россети Центр"-"Тамбовэнерго" | Кирсановский РЭС | Кирсановский р-н | 10/0,4 | 0.1 | 0.014 | 0.084448
1072 | КТП 217 ВЛ 10 кВ № 13 ПС Марьинская | ПС Марьинская | ВЛ 10 кВ № 13 ПС Марьинская | ПАО "Россети Центр"-"Тамбовэнерго" | Кирсановский РЭС | Кирсановский р-н | 10/0,4 | 0.16 | 0.013 | 0.14384
1073 | КТП 220 ВЛ 10 кВ № 13 ПС Марьинская | ПС Марьинская | ВЛ 10 кВ № 13 ПС Марьинская | ПАО "Россети Центр"-"Тамбовэнерго" | Кирсановский РЭС | Кирсановский р-н | 10/0,4 | 0.1 | 0.012 | 0.086304
1074 | КТП 221 ВЛ 10 кВ № 13 ПС Марьинская | ПС Марьинская | ВЛ 10 кВ № 13 ПС Марьинская | ПАО "Россети Центр"-"Тамбовэнерго" | Кирсановский РЭС | Кирсановский р-н | 10/0,4 | 0.16 | 0.017 | 0.14013
1075 | КТП 222 ВЛ 10 кВ № 13 ПС Марьинская | ПС Марьинская | ВЛ 10 кВ № 13 ПС Марьинская | ПАО "Россети Центр"-"Тамбовэнерго" | Кирсановский РЭС | Умётский р-н | 10/0,4 | 0.16 | 0.012 | 0.14477
1076 | КТП 223 ВЛ 10 кВ № 13 ПС Марьинская | ПС Марьинская | ВЛ 10 кВ № 13 ПС Марьинская | ПАО "Россети Центр"-"Тамбовэнерго" | Кирсановский РЭС | Кирсановский р-н | 10/0,4 | 0.16 | 0.012 | 0.14477
1077 | КТП 218 ВЛ 10 кВ № 13 ПС Марьинская | ПС Марьинская | ВЛ 10 кВ № 13 ПС Марьинская | ПАО "Россети Центр"-"Тамбовэнерго" | Кирсановский РЭС | Кирсановский р-н | 10/0,4 | 0.1 | 0.013 | 0.085376
1078 | КТП 226 ВЛ 10 кВ № 13 ПС Марьинская | ПС Марьинская | ВЛ 10 кВ № 13 ПС Марьинская | ПАО "Россети Центр"-"Тамбовэнерго" | Кирсановский РЭС | Кирсановский р-н | 10/0,4 | 0.315 | 0.007 | 0.30044
1079 | СТП 225 ВЛ 10 кВ № 13 ПС Марьинская | ПС Марьинская | ВЛ 10 кВ № 13 ПС Марьинская | ПАО "Россети Центр"-"Тамбовэнерго" | Кирсановский РЭС | Кирсановский р-н | 10/0,4 | 0.063 | 0.002 | 0.059531
1080 | КТП 227 ВЛ 10 кВ № 07 ПС Марьинская | ПС Марьинская | ВЛ 10 кВ № 07 ПС Марьинская | ПАО "Россети Центр"-"Тамбовэнерго" | Кирсановский РЭС | Кирсановский р-н | 10/0,4 | 0.1 | 0.003 | 0.094656
1081 | КТП 228 ВЛ 10 кВ № 07 ПС Марьинская | ПС Марьинская | ВЛ 10 кВ № 07 ПС Марьинская | ПАО "Россети Центр"-"Тамбовэнерго" | Кирсановский РЭС | Кирсановский р-н | 10/0,4 | 0.16 | 0.009 | 0.14755
1082 | КТП 230 ВЛ 10 кВ № 07 ПС Марьинская | ПС Марьинская | ВЛ 10 кВ № 07 ПС Марьинская | ПАО "Россети Центр"-"Тамбовэнерго" | Кирсановский РЭС | Кирсановский р-н | 10/0,4 | 0.04 | 0.007 | 0.03248
1083 | КТП 231 ВЛ 10 кВ № 07 ПС Марьинская | ПС Марьинская | ВЛ 10 кВ № 07 ПС Марьинская | ПАО "Россети Центр"-"Тамбовэнерго" | Кирсановский РЭС | Кирсановский р-н | 10/0,4 | 0.063 | 0.009 | 0.053035
1084 | СТП 232 ВЛ 10 кВ № 07 ПС Марьинская | ПС Марьинская | ВЛ 10 кВ № 07 ПС Марьинская | ПАО "Россети Центр"-"Тамбовэнерго" | Кирсановский РЭС | Кирсановский р-н | 10/0,4 | 0.01 | 0.004 | 0.006032
1085 | КТП 233 ВЛ 10 кВ № 03 ПС Марьинская | ПС Марьинская | ВЛ 10 кВ № 03 ПС Марьинская | ПАО "Россети Центр"-"Тамбовэнерго" | Кирсановский РЭС | Кирсановский р-н | 10/0,4 | 0.1 | 0.011 | 0.087232
1086 | КТП 234 ВЛ 10 кВ № 03 ПС Марьинская | ПС Марьинская | ВЛ 10 кВ № 03 ПС Марьинская | ПАО "Россети Центр"-"Тамбовэнерго" | Кирсановский РЭС | Кирсановский р-н | 10/0,4 | 0.03 | 0.014 | 0.01624
1087 | КТП 236 ВЛ 10 кВ № 03 ПС Марьинская | ПС Марьинская | ВЛ 10 кВ № 03 ПС Марьинская | ПАО "Россети Центр"-"Тамбовэнерго" | Кирсановский РЭС | Кирсановский р-н | 10/0,4 | 0.1 | 0.005 | 0.0928
1088 | КТП 237 ВЛ 10 кВ № 03 ПС Марьинская | ПС Марьинская | ВЛ 10 кВ № 03 ПС Марьинская | ПАО "Россети Центр"-"Тамбовэнерго" | Кирсановский РЭС | Кирсановский р-н | 10/0,4 | 0.1 | 0.004 | 0.093728
1089 | КТП 238 ВЛ 10 кВ № 03 ПС Марьинская | ПС Марьинская | ВЛ 10 кВ № 03 ПС Марьинская | ПАО "Россети Центр"-"Тамбовэнерго" | Кирсановский РЭС | Кирсановский р-н | 10/0,4 | 0.1 | 0 | 0.09744
1090 | КТП 239 ВЛ 10 кВ № 03 ПС Марьинская | ПС Марьинская | ВЛ 10 кВ № 03 ПС Марьинская | ПАО "Россети Центр"-"Тамбовэнерго" | Кирсановский РЭС | Кирсановский р-н | 10/0,4 | 0.1 | 0.003 | 0.094656
1091 | КТП 240 ВЛ 10 кВ № 03 ПС Марьинская | ПС Марьинская | ВЛ 10 кВ № 03 ПС Марьинская | ПАО "Россети Центр"-"Тамбовэнерго" | Кирсановский РЭС | Кирсановский р-н | 10/0,4 | 0.03 | 0.004 | 0.02552
1092 | КТП 241 ВЛ 10 кВ № 03 ПС Марьинская | ПС Марьинская | ВЛ 10 кВ № 03 ПС Марьинская | ПАО "Россети Центр"-"Тамбовэнерго" | Кирсановский РЭС | Кирсановский р-н | 10/0,4 | 0.1 | 0.012 | 0.086304
1093 | КТП 242 ВЛ 10 кВ № 03 ПС Марьинская | ПС Марьинская | ВЛ 10 кВ № 03 ПС Марьинская | ПАО "Россети Центр"-"Тамбовэнерго" | Кирсановский РЭС | Кирсановский р-н | 10/0,4 | 0.063 | 0.011 | 0.051179
1094 | КТП 430 ВЛ 10 кВ № 13 ПС Марьинская | ПС Марьинская | ВЛ 10 кВ № 13 ПС Марьинская | ПАО "Россети Центр"-"Тамбовэнерго" | Кирсановский РЭС | Кирсановский р-н | 10/0,4 | 0.1 | 0.013 | 0.085376
1095 | КТП 243 ВЛ 10 кВ № 16 ПС Марьинская | ПС Марьинская | ВЛ 10 кВ № 16 ПС Марьинская | ПАО "Россети Центр"-"Тамбовэнерго" | Кирсановский РЭС | Кирсановский р-н | 10/0,4 | 0.04 | 0.01 | 0.029696
1096 | СТП 448 ВЛ 10 кВ № 13 ПС марьинская | ПС марьинская | ВЛ 10 кВ № 13 ПС марьинская | ПАО "Россети Центр"-"Тамбовэнерго" | Кирсановский РЭС | Кирсановский р-н | 10/0,4 | 0.01 | 0.008 | 0.00232
1097 | СТП 229 ВЛ 10 кВ № 07 ПС Марьинская | ПС Марьинская | ВЛ 10 кВ № 07 ПС Марьинская | ПАО "Россети Центр"-"Тамбовэнерго" | Кирсановский РЭС | Кирсановский р-н | 10/0,4 | 0.063 | 0.008 | 0.053963
1098 | СТП 458 ВЛ 10 кВ № 13 ПС Марьинская | ПС Марьинская | ВЛ 10 кВ № 13 ПС Марьинская | ПАО "Россети Центр"-"Тамбовэнерго" | Кирсановский РЭС | Кирсановский р-н | 10/0,4 | 0.063 | 0.022 | 0.040971
1099 | СТП 476 ВЛ 10 кВ № 03 ПС Марьинская | ПС Марьинская | ВЛ 10 кВ № 03 ПС Марьинская | ПАО "Россети Центр"-"Тамбовэнерго" | Кирсановский РЭС | Кирсановский р-н | 10/0,4 | 0.063 | 0.006 | 0.055819
1100 | КТП 359 ВЛ 10 кВ № 01 ПС Оржевская | ПС Оржевская | ВЛ 10 кВ № 01 ПС Оржевская | ПАО "Россети Центр"-"Тамбовэнерго" | Кирсановский РЭС | Умётский р-н | 10/0,4 | 0.1 | 0.005 | 0.0928
1101 | КТП 360 ВЛ 10 кВ № 05 ПС Оржевская | ПС Оржевская | ВЛ 10 кВ № 05 ПС Оржевская | ПАО "Россети Центр"-"Тамбовэнерго" | Кирсановский РЭС | Умётский р-н | 10/0,4 | 0.1 | 0.011 | 0.087232
1102 | КТП 361 ВЛ 10 кВ № 05 ПС Оржевская | ПС Оржевская | ВЛ 10 кВ № 05 ПС Оржевская | ПАО "Россети Центр"-"Тамбовэнерго" | Кирсановский РЭС | Умётский р-н | 10/0,4 | 0.25 | 0.002 | 0.24174
1103 | КТП 362 ВЛ 10 кВ № 05 ПС Оржевская | ПС Оржевская | ВЛ 10 кВ № 05 ПС Оржевская | ПАО "Россети Центр"-"Тамбовэнерго" | Кирсановский РЭС | Умётский р-н | 10/0,4 | 0.25 | 0.008 | 0.23618
1104 | КТП 363 ВЛ 10 кВ № 05 ПС Оржевская | ПС Оржевская | ВЛ 10 кВ № 05 ПС Оржевская | ПАО "Россети Центр"-"Тамбовэнерго" | Кирсановский РЭС | Умётский р-н | 10/0,4 | 0.1 | 0 | 0.09744
1105 | КТП 364 ВЛ 10 кВ № 05 ПС Оржевская | ПС Оржевская | ВЛ 10 кВ № 05 ПС Оржевская | ПАО "Россети Центр"-"Тамбовэнерго" | Кирсановский РЭС | Умётский р-н | 10/0,4 | 0.1 | 0.019 | 0.079808
1106 | КТП 365 ВЛ 10 кВ № 05 ПС Оржевская | ПС Оржевская | ВЛ 10 кВ № 05 ПС Оржевская | ПАО "Россети Центр"-"Тамбовэнерго" | Кирсановский РЭС | Умётский р-н | 10/0,4 | 0.16 | 0.006 | 0.15034
1107 | КТП 366 ВЛ 10 кВ № 05 ПС Оржевская | ПС Оржевская | ВЛ 10 кВ № 05 ПС Оржевская | ПАО "Россети Центр"-"Тамбовэнерго" | Кирсановский РЭС | Умётский р-н | 10/0,4 | 0.04 | 0.017 | 0.0232
1108 | КТП 367 ВЛ 10 кВ № 07 ПС Оржевская | ПС Оржевская | ВЛ 10 кВ № 07 ПС Оржевская | ПАО "Россети Центр"-"Тамбовэнерго" | Кирсановский РЭС | Умётский р-н | 10/0,4 | 0.16 | 0.009 | 0.14755
1109 | КТП 368 ВЛ 10 кВ № 07 ПС Оржевская | ПС Оржевская | ВЛ 10 кВ № 07 ПС Оржевская | ПАО "Россети Центр"-"Тамбовэнерго" | Кирсановский РЭС | Умётский р-н | 10/0,4 | 0.25 | 0.01 | 0.23432
1110 | КТП 369 ВЛ 10 кВ № 07 ПС Оржевская | ПС Оржевская | ВЛ 10 кВ № 07 ПС Оржевская | ПАО "Россети Центр"-"Тамбовэнерго" | Кирсановский РЭС | Умётский р-н | 10/0,4 | 0.25 | 0.012 | 0.23246
1111 | КТП 370 ВЛ 10 кВ № 07 ПС Оржевская | ПС Оржевская | ВЛ 10 кВ № 07 ПС Оржевская | ПАО "Россети Центр"-"Тамбовэнерго" | Кирсановский РЭС | Умётский р-н | 10/0,4 | 0.25 | 0.001 | 0.24267
1112 | КТП 371 ВЛ 10 кВ № 07 ПС Оржевская | ПС Оржевская | ВЛ 10 кВ № 07 ПС Оржевская | ПАО "Россети Центр"-"Тамбовэнерго" | Кирсановский РЭС | Умётский р-н | 10/0,4 | 0.25 | 0.007 | 0.2371
1113 | КТП 372 ВЛ 10 кВ № 07 ПС Оржевская | ПС Оржевская | ВЛ 10 кВ № 07 ПС Оржевская | ПАО "Россети Центр"-"Тамбовэнерго" | Кирсановский РЭС | Умётский р-н | 10/0,4 | 0.25 | 0.008 | 0.23618
1114 | МТП 373 ВЛ 10 кВ № 07 ПС Оржевская | ПС Оржевская | ВЛ 10 кВ № 07 ПС Оржевская | ПАО "Россети Центр"-"Тамбовэнерго" | Кирсановский РЭС | Умётский р-н | 10/0,4 | 0.06 | 0.008 | 0.05104
1115 | КТП 374 ВЛ 10 кВ № 07 ПС Оржевская | ПС Оржевская | ВЛ 10 кВ № 07 ПС Оржевская | ПАО "Россети Центр"-"Тамбовэнерго" | Кирсановский РЭС | Умётский р-н | 10/0,4 | 0.25 | 0.012 | 0.23246
1116 | КТП 375 ВЛ 10 кВ № 07 ПС Оржевская | ПС Оржевская | ВЛ 10 кВ № 07 ПС Оржевская | ПАО "Россети Центр"-"Тамбовэнерго" | Кирсановский РЭС | Умётский р-н | 10/0,4 | 0.1 | 0.012 | 0.086304
1117 | КТП 376 ВЛ 10 кВ № 07 ПС Оржевская | ПС Оржевская | ВЛ 10 кВ № 07 ПС Оржевская | ПАО "Россети Центр"-"Тамбовэнерго" | Кирсановский РЭС | Умётский р-н | 10/0,4 | 0.16 | 0.01 | 0.14662
1118 | КТП 377 ВЛ 10 кВ № 07 ПС Оржевская | ПС Оржевская | ВЛ 10 кВ № 07 ПС Оржевская | ПАО "Россети Центр"-"Тамбовэнерго" | Кирсановский РЭС | Умётский р-н | 10/0,4 | 0.16 | 0.008 | 0.14848
1119 | КТП 378 ВЛ 10 кВ № 07 ПС Оржевская | ПС Оржевская | ВЛ 10 кВ № 07 ПС Оржевская | ПАО "Россети Центр"-"Тамбовэнерго" | Кирсановский РЭС | Умётский р-н | 10/0,4 | 0.1 | 0.007 | 0.090944
1120 | КТП 379 ВЛ 10 кВ № 07 ПС Оржевская | ПС Оржевская | ВЛ 10 кВ № 07 ПС Оржевская | ПАО "Россети Центр"-"Тамбовэнерго" | Кирсановский РЭС | Умётский р-н | 10/0,4 | 0.1 | 0.009 | 0.089088
1121 | КТП 380 ВЛ 10 кВ № 07 ПС Оржевская | ПС Оржевская | ВЛ 10 кВ № 07 ПС Оржевская | ПАО "Россети Центр"-"Тамбовэнерго" | Кирсановский РЭС | Умётский р-н | 10/0,4 | 0.1 | 0.007 | 0.090944
1122 | КТП 382 ВЛ 10 кВ № 13 ПС Оржевская | ПС Оржевская | ВЛ 10 кВ № 13 ПС Оржевская | ПАО "Россети Центр"-"Тамбовэнерго" | Кирсановский РЭС | Умётский р-н | 10/0,4 | 0.25 | 0.008 | 0.23618
1123 | КТП 383 ВЛ 10 кВ № 13 ПС Оржевская | ПС Оржевская | ВЛ 10 кВ № 13 ПС Оржевская | ПАО "Россети Центр"-"Тамбовэнерго" | Кирсановский РЭС | Умётский р-н | 10/0,4 | 0.315 | 0.009 | 0.29858
1124 | КТП 384 ВЛ 10 кВ № 13 ПС Оржевская | ПС Оржевская | ВЛ 10 кВ № 13 ПС Оржевская | ПАО "Россети Центр"-"Тамбовэнерго" | Кирсановский РЭС | Умётский р-н | 10/0,4 | 0.16 | 0.006 | 0.15034
1125 | КТП 385 ВЛ 10 кВ № 13 ПС Оржевская | ПС Оржевская | ВЛ 10 кВ № 13 ПС Оржевская | ПАО "Россети Центр"-"Тамбовэнерго" | Кирсановский РЭС | Умётский р-н | 10/0,4 | 0.16 | 0.009 | 0.14755
1126 | КТП 386 ВЛ 10 кВ № 13 ПС Оржевская | ПС Оржевская | ВЛ 10 кВ № 13 ПС Оржевская | ПАО "Россети Центр"-"Тамбовэнерго" | Кирсановский РЭС | Умётский р-н | 10/0,4 | 0.1 | 0.009 | 0.089088
1127 | СТП 387 ВЛ 10 кВ № 13 ПС Оржевская | ПС Оржевская | ВЛ 10 кВ № 13 ПС Оржевская | ПАО "Россети Центр"-"Тамбовэнерго" | Кирсановский РЭС | Умётский р-н | 10/0,4 | 0.01 | 0.001 | 0.008816
1128 | КТП 388 ВЛ 10 кВ № 13 ПС Оржевская | ПС Оржевская | ВЛ 10 кВ № 13 ПС Оржевская | ПАО "Россети Центр"-"Тамбовэнерго" | Кирсановский РЭС | Умётский р-н | 10/0,4 | 0.063 | 0.001 | 0.060459
1129 | КТП 389 ВЛ 10 кВ № 13 ПС Оржевская | ПС Оржевская | ВЛ 10 кВ № 13 ПС Оржевская | ПАО "Россети Центр"-"Тамбовэнерго" | Кирсановский РЭС | Умётский р-н | 10/0,4 | 0.1 | 0.007 | 0.090944
1130 | КТП 391 ВЛ 10 кВ № 13 ПС Оржевская | ПС Оржевская | ВЛ 10 кВ № 13 ПС Оржевская | ПАО "Россети Центр"-"Тамбовэнерго" | Кирсановский РЭС | Умётский р-н | 10/0,4 | 0.25 | 0.009 | 0.23525
1131 | КТП 392 ВЛ 10 кВ № 13 ПС Оржевская | ПС Оржевская | ВЛ 10 кВ № 13 ПС Оржевская | ПАО "Россети Центр"-"Тамбовэнерго" | Кирсановский РЭС | Умётский р-н | 10/0,4 | 0.16 | 0.012 | 0.14477
1132 | КТП 393 ВЛ 10 кВ № 13 ПС Оржевская | ПС Оржевская | ВЛ 10 кВ № 13 ПС Оржевская | ПАО "Россети Центр"-"Тамбовэнерго" | Кирсановский РЭС | Умётский р-н | 10/0,4 | 0.16 | 0.012 | 0.14477
1133 | КТП 394 ВЛ 10 кВ № 13 ПС Оржевская | ПС Оржевская | ВЛ 10 кВ № 13 ПС Оржевская | ПАО "Россети Центр"-"Тамбовэнерго" | Кирсановский РЭС | Умётский р-н | 10/0,4 | 0.1 | 0.009 | 0.089088
1134 | КТП 395 ВЛ 10 кВ № 13 ПС Оржевская | ПС Оржевская | ВЛ 10 кВ № 13 ПС Оржевская | ПАО "Россети Центр"-"Тамбовэнерго" | Кирсановский РЭС | Умётский р-н | 10/0,4 | 0.4 | 0.012 | 0.37862
1135 | КТП 396 ВЛ 10 кВ № 13 ПС Оржевская | ПС Оржевская | ВЛ 10 кВ № 13 ПС Оржевская | ПАО "Россети Центр"-"Тамбовэнерго" | Кирсановский РЭС | Умётский р-н | 10/0,4 | 0.04 | 0.02 | 0.020416
1136 | КТП 397 ВЛ 10 кВ № 13 ПС Оржевская | ПС Оржевская | ВЛ 10 кВ № 13 ПС Оржевская | ПАО "Россети Центр"-"Тамбовэнерго" | Кирсановский РЭС | Умётский р-н | 10/0,4 | 0.1 | 0.011 | 0.087232
1137 | КТП 398 ВЛ 10 кВ № 13 ПС Оржевская | ПС Оржевская | ВЛ 10 кВ № 13 ПС Оржевская | ПАО "Россети Центр"-"Тамбовэнерго" | Кирсановский РЭС | Умётский р-н | 10/0,4 | 0.1 | 0.008 | 0.090016
1138 | КТП 401 ВЛ 10 кВ № 15 ПС Оржевская | ПС Оржевская | ВЛ 10 кВ № 15 ПС Оржевская | ПАО "Россети Центр"-"Тамбовэнерго" | Кирсановский РЭС | Умётский р-н | 10/0,4 | 0.063 | 0.029 | 0.034475
1139 | КТП 400 ВЛ 10 кВ № 13 ПС Оржевская | ПС Оржевская | ВЛ 10 кВ № 13 ПС Оржевская | ПАО "Россети Центр"-"Тамбовэнерго" | Кирсановский РЭС | Умётский р-н | 10/0,4 | 0.25 | 0.018 | 0.2269
1140 | СТП 390 ВЛ 10 кВ № 13 ПС Оржевская | ПС Оржевская | ВЛ 10 кВ № 13 ПС Оржевская | ПАО "Россети Центр"-"Тамбовэнерго" | Кирсановский РЭС | Умётский р-н | 10/0,4 | 0.01 | 0.008 | 0.00232
1141 | СТП 489 ВЛ 10 кВ № 01 ПС Оржевская | ПС Оржевская | ВЛ 10 кВ № 01 ПС Оржевская | ПАО "Россети Центр"-"Тамбовэнерго" | Кирсановский РЭС | Умётский р-н | 10/0,4 | 0.04 | 0.005 | 0.034336
1142 | КТП П-752 ВЛ 10 кВ № 14 ПС Пересыпкинская | ПС Пересыпкинская | ВЛ 10 кВ № 14 ПС Пересыпкинская | ПАО "Россети Центр"-"Тамбовэнерго" | Кирсановский РЭС | Гавриловский р-н | 10/0,4 | 0.4 | 0.014 | 0.37677
1143 | КТП 715 ВЛ 10 кВ № 03 ПС Пересыпкинская | ПС Пересыпкинская | ВЛ 10 кВ № 03 ПС Пересыпкинская | ПАО "Россети Центр"-"Тамбовэнерго" | Кирсановский РЭС | Гавриловский р-н | 10/0,4 | 0.1 | 0.012 | 0.086304
1144 | КТП 716 ВЛ 10 кВ № 03 ПС Пересыпкинская | ПС Пересыпкинская | ВЛ 10 кВ № 03 ПС Пересыпкинская | ПАО "Россети Центр"-"Тамбовэнерго" | Кирсановский РЭС | Гавриловский р-н | 10/0,4 | 0.063 | 0.013 | 0.049323
1145 | КТП 717 ВЛ 10 кВ № 03 ПС Пересыпкинская | ПС Пересыпкинская | ВЛ 10 кВ № 03 ПС Пересыпкинская | ПАО "Россети Центр"-"Тамбовэнерго" | Кирсановский РЭС | Гавриловский р-н | 10/0,4 | 0.1 | 0.012 | 0.086304
1146 | КТП 718 ВЛ 10 кВ № 03 ПС Пересыпкинская | ПС Пересыпкинская | ВЛ 10 кВ № 03 ПС Пересыпкинская | ПАО "Россети Центр"-"Тамбовэнерго" | Кирсановский РЭС | Гавриловский р-н | 10/0,4 | 0.16 | 0.031 | 0.12714
1147 | КТП 720 ВЛ 10 кВ № 03 ПС Пересыпкинская | ПС Пересыпкинская | ВЛ 10 кВ № 03 ПС Пересыпкинская | ПАО "Россети Центр"-"Тамбовэнерго" | Кирсановский РЭС | Гавриловский р-н | 10/0,4 | 0.063 | 0.002 | 0.059531
1148 | КТП 722 ВЛ 10 кВ № 03 ПС Пересыпкинская | ПС Пересыпкинская | ВЛ 10 кВ № 03 ПС Пересыпкинская | ПАО "Россети Центр"-"Тамбовэнерго" | Кирсановский РЭС | Гавриловский р-н | 10/0,4 | 0.16 | 0.012 | 0.14477
1149 | КТП 723 ВЛ 10 кВ № 03 ПС Пересыпкинская | ПС Пересыпкинская | ВЛ 10 кВ № 03 ПС Пересыпкинская | ПАО "Россети Центр"-"Тамбовэнерго" | Кирсановский РЭС | Гавриловский р-н | 10/0,4 | 0.063 | 0.012 | 0.050251
1150 | КТП 724 ВЛ 10 кВ № 03 ПС Пересыпкинская | ПС Пересыпкинская | ВЛ 10 кВ № 03 ПС Пересыпкинская | ПАО "Россети Центр"-"Тамбовэнерго" | Кирсановский РЭС | Гавриловский р-н | 10/0,4 | 0.063 | 0.004 | 0.057675
1151 | КТП 725 ВЛ 10 кВ № 03 ПС Пересыпкинская | ПС Пересыпкинская | ВЛ 10 кВ № 03 ПС Пересыпкинская | ПАО "Россети Центр"-"Тамбовэнерго" | Кирсановский РЭС | Гавриловский р-н | 10/0,4 | 0.16 | 0.033 | 0.12528
1152 | КТП 726 ВЛ 10 кВ № 03 ПС Пересыпкинская | ПС Пересыпкинская | ВЛ 10 кВ № 03 ПС Пересыпкинская | ПАО "Россети Центр"-"Тамбовэнерго" | Кирсановский РЭС | Гавриловский р-н | 10/0,4 | 0.1 | 0.002 | 0.095584
1153 | КТП 727 ВЛ 10 кВ № 03 ПС Пересыпкинская | ПС Пересыпкинская | ВЛ 10 кВ № 03 ПС Пересыпкинская | ПАО "Россети Центр"-"Тамбовэнерго" | Кирсановский РЭС | Гавриловский р-н | 10/0,4 | 0.25 | 0.048 | 0.19906
1154 | КТП 728 ВЛ 10 кВ № 03 ПС Пересыпкинская | ПС Пересыпкинская | ВЛ 10 кВ № 03 ПС Пересыпкинская | ПАО "Россети Центр"-"Тамбовэнерго" | Кирсановский РЭС | Гавриловский р-н | 10/0,4 | 0.063 | 0.012 | 0.050251
1155 | КТП 729 ВЛ 10 кВ № 03 ПС Пересыпкинская | ПС Пересыпкинская | ВЛ 10 кВ № 03 ПС Пересыпкинская | ПАО "Россети Центр"-"Тамбовэнерго" | Кирсановский РЭС | Гавриловский р-н | 10/0,4 | 0.16 | 0.023 | 0.13456
1156 | КТП 730 ВЛ 10 кВ № 03 ПС Пересыпкинская | ПС Пересыпкинская | ВЛ 10 кВ № 03 ПС Пересыпкинская | ПАО "Россети Центр"-"Тамбовэнерго" | Кирсановский РЭС | Гавриловский р-н | 10/0,4 | 0.1 | 0.007 | 0.090944
1157 | КТП 731 ВЛ 10 кВ № 03 ПС Пересыпкинская | ПС Пересыпкинская | ВЛ 10 кВ № 03 ПС Пересыпкинская | ПАО "Россети Центр"-"Тамбовэнерго" | Кирсановский РЭС | Гавриловский р-н | 10/0,4 | 0.063 | 0.005 | 0.056747
1158 | КТП 732 ВЛ 10 кВ № 03 ПС Пересыпкинская | ПС Пересыпкинская | ВЛ 10 кВ № 03 ПС Пересыпкинская | ПАО "Россети Центр"-"Тамбовэнерго" | Кирсановский РЭС | Гавриловский р-н | 10/0,4 | 0.16 | 0.017 | 0.14013
1159 | КТП 733 ВЛ 10 кВ № 03 ПС Пересыпкинская | ПС Пересыпкинская | ВЛ 10 кВ № 03 ПС Пересыпкинская | ПАО "Россети Центр"-"Тамбовэнерго" | Кирсановский РЭС | Гавриловский р-н | 10/0,4 | 0.01 | 0.009 | 0.001392
1160 | КТП 734 ВЛ 10 кВ № 03 ПС Пересыпкинская | ПС Пересыпкинская | ВЛ 10 кВ № 03 ПС Пересыпкинская | ПАО "Россети Центр"-"Тамбовэнерго" | Кирсановский РЭС | Гавриловский р-н | 10/0,4 | 0.1 | 0.017 | 0.081664
1161 | КТП 735 ВЛ 10 кВ № 03 ПС Пересыпкинская | ПС Пересыпкинская | ВЛ 10 кВ № 03 ПС Пересыпкинская | ПАО "Россети Центр"-"Тамбовэнерго" | Кирсановский РЭС | Гавриловский р-н | 10/0,4 | 0.1 | 0.01 | 0.08816
1162 | КТП 736 ВЛ 10 кВ № 03 ПС Пересыпкинская | ПС Пересыпкинская | ВЛ 10 кВ № 03 ПС Пересыпкинская | ПАО "Россети Центр"-"Тамбовэнерго" | Кирсановский РЭС | Гавриловский р-н | 10/0,4 | 0.1 | 0.016 | 0.082592
1163 | КТП 739 ВЛ 10 кВ № 03 ПС Пересыпкинская | ПС Пересыпкинская | ВЛ 10 кВ № 03 ПС Пересыпкинская | ПАО "Россети Центр"-"Тамбовэнерго" | Кирсановский РЭС | Гавриловский р-н | 10/0,4 | 0.1 | 0.014 | 0.084448
1164 | КТП 713 ВЛ 10 кВ № 03 ПС Пересыпкинская | ПС Пересыпкинская | ВЛ 10 кВ № 03 ПС Пересыпкинская | ПАО "Россети Центр"-"Тамбовэнерго" | Кирсановский РЭС | Гавриловский р-н | 10/0,4 | 0.1 | 0.018 | 0.080736
1165 | КТП 741 ВЛ 10 кВ № 06 ПС Пересыпкинская | ПС Пересыпкинская | ВЛ 10 кВ № 06 ПС Пересыпкинская | ПАО "Россети Центр"-"Тамбовэнерго" | Кирсановский РЭС | Гавриловский р-н | 10/0,4 | 0.1 | 0.005 | 0.0928
1166 | КТП 743 ВЛ 10 кВ № 06 ПС Пересыпкинская | ПС Пересыпкинская | ВЛ 10 кВ № 06 ПС Пересыпкинская | ПАО "Россети Центр"-"Тамбовэнерго" | Кирсановский РЭС | Гавриловский р-н | 10/0,4 | 0.1 | 0.044 | 0.056608
1167 | КТП 744 ВЛ 10 кВ № 06 ПС Пересыпкинская | ПС Пересыпкинская | ВЛ 10 кВ № 06 ПС Пересыпкинская | ПАО "Россети Центр"-"Тамбовэнерго" | Кирсановский РЭС | Гавриловский р-н | 10/0,4 | 0.25 | 0.003 | 0.24082
1168 | КТП 746 ВЛ 10 кВ № 06 ПС Пересыпкинская | ПС Пересыпкинская | ВЛ 10 кВ № 06 ПС Пересыпкинская | ПАО "Россети Центр"-"Тамбовэнерго" | Кирсановский РЭС | Гавриловский р-н | 10/0,4 | 0.25 | 0.017 | 0.22782
1169 | КТП 747 ВЛ 10 кВ № 06 ПС Пересыпкинская | ПС Пересыпкинская | ВЛ 10 кВ № 06 ПС Пересыпкинская | ПАО "Россети Центр"-"Тамбовэнерго" | Кирсановский РЭС | Гавриловский р-н | 10/0,4 | 0.1 | 0.002 | 0.095584
1170 | КТП 748 ВЛ 10 кВ № 06 ПС Пересыпкинская | ПС Пересыпкинская | ВЛ 10 кВ № 06 ПС Пересыпкинская | ПАО "Россети Центр"-"Тамбовэнерго" | Кирсановский РЭС | Гавриловский р-н | 10/0,4 | 0.16 | 0.028 | 0.12992
1171 | КТП 751 ВЛ 10 кВ № 06 ПС Пересыпкинская | ПС Пересыпкинская | ВЛ 10 кВ № 06 ПС Пересыпкинская | ПАО "Россети Центр"-"Тамбовэнерго" | Кирсановский РЭС | Гавриловский р-н | 10/0,4 | 0.25 | 0.011 | 0.23339
1172 | КТП 753 ВЛ 10 кВ № 14 ПС Пересыпкинская | ПС Пересыпкинская | ВЛ 10 кВ № 14 ПС Пересыпкинская | ПАО "Россети Центр"-"Тамбовэнерго" | Кирсановский РЭС | Гавриловский р-н | 10/0,4 | 0.063 | 0.001 | 0.060459
1173 | КТП 754 ВЛ 10 кВ № 16 ПС Пересыпкинская | ПС Пересыпкинская | ВЛ 10 кВ № 16 ПС Пересыпкинская | ПАО "Россети Центр"-"Тамбовэнерго" | Кирсановский РЭС | Гавриловский р-н | 10/0,4 | 0.8 | 0.019 | 0.76189
1174 | СТП 755 ВЛ 10 кВ № 16 ПС Пересыпкинская | ПС Пересыпкинская | ВЛ 10 кВ № 16 ПС Пересыпкинская | ПАО "Россети Центр"-"Тамбовэнерго" | Кирсановский РЭС | Гавриловский р-н | 10/0,4 | 0.025 | 0.002 | 0.022504
1175 | КТП П-853 ВЛ 10 кВ № 12 ПС Пересыпкинская | ПС Пересыпкинская | ВЛ 10 кВ № 12 ПС Пересыпкинская | ПАО "Россети Центр"-"Тамбовэнерго" | Кирсановский РЭС | Гавриловский р-н | 10/0,4 | 0.63 | 0.001 | 0.61294
1176 | СТП 849 ВЛ 10 кВ № 06 ПС Пересыпкинская | ПС Пересыпкинская | ВЛ 10 кВ № 06 ПС Пересыпкинская | ПАО "Россети Центр"-"Тамбовэнерго" | Кирсановский РЭС | Гавриловский р-н | 10/0,4 | 0.063 | 0.01 | 0.052107
1177 | СТП 861 ВЛ 10 кВ № 03 ПС Пересыпкинская | ПС Пересыпкинская | ВЛ 10 кВ № 03 ПС Пересыпкинская | ПАО "Россети Центр"-"Тамбовэнерго" | Кирсановский РЭС | Умётский р-н | 10/0,4 | 0.025 | 0.001 | 0.023432
1178 | КТП 707 ВЛ 10 кВ № 13 ПС Пересыпкинская | ПС Пересыпкинская | ВЛ 10 кВ № 13 ПС Пересыпкинская | ПАО "Россети Центр"-"Тамбовэнерго" | Кирсановский РЭС | Умётский р-н | 10/0,4 | 0.1 | 0.02 | 0.07888
1179 | СТП 862 ВЛ 10 кВ № 16 ПС Пересыпкинская | ПС Пересыпкинская | ВЛ 10 кВ № 16 ПС Пересыпкинская | ПАО "Россети Центр"-"Тамбовэнерго" | Кирсановский РЭС | Умётский р-н | 10/0,4 | 0.04 | 0.003 | 0.036192
1180 | КТП 806 ВЛ 10 кВ № 15 ПС Соколовская | ПС Соколовская | ВЛ 10 кВ № 15 ПС Соколовская | ПАО "Россети Центр"-"Тамбовэнерго" | Кирсановский РЭС | Кирсановский р-н | 10/0,4 | 0.1 | 0.002 | 0.095584
1181 | КТП 807 ВЛ 10 кВ № 15 ПС Соколовская | ПС Соколовская | ВЛ 10 кВ № 15 ПС Соколовская | ПАО "Россети Центр"-"Тамбовэнерго" | Кирсановский РЭС | Кирсановский р-н | 10/0,4 | 0.1 | 0.014 | 0.084448
1182 | КТП 808 ВЛ 10 кВ № 15 ПС Соколовская | ПС Соколовская | ВЛ 10 кВ № 15 ПС Соколовская | ПАО "Россети Центр"-"Тамбовэнерго" | Кирсановский РЭС | Кирсановский р-н | 10/0,4 | 0.25 | 0.029 | 0.21669
1183 | КТП 809 ВЛ 10 кВ № 15 ПС Соколовская | ПС Соколовская | ВЛ 10 кВ № 15 ПС Соколовская | ПАО "Россети Центр"-"Тамбовэнерго" | Кирсановский РЭС | Кирсановский р-н | 10/0,4 | 0.04 | 0.001 | 0.038048
1184 | КТП 810 ВЛ 10 кВ № 15 ПС Соколовская | ПС Соколовская | ВЛ 10 кВ № 15 ПС Соколовская | ПАО "Россети Центр"-"Тамбовэнерго" | Кирсановский РЭС | Кирсановский р-н | 10/0,4 | 0.16 | 0.024 | 0.13363
1185 | КТП 811 ВЛ 10 кВ № 15 ПС Соколовская | ПС Соколовская | ВЛ 10 кВ № 15 ПС Соколовская | ПАО "Россети Центр"-"Тамбовэнерго" | Кирсановский РЭС | Кирсановский р-н | 10/0,4 | 0.16 | 0.001 | 0.15498
1186 | КТП 812 ВЛ 10 кВ № 15 ПС Соколовская | ПС Соколовская | ВЛ 10 кВ № 15 ПС Соколовская | ПАО "Россети Центр"-"Тамбовэнерго" | Кирсановский РЭС | Кирсановский р-н | 10/0,4 | 0.1 | 0.006 | 0.091872
1187 | КТП 813 ВЛ 10 кВ № 15 ПС Соколовская | ПС Соколовская | ВЛ 10 кВ № 15 ПС Соколовская | ПАО "Россети Центр"-"Тамбовэнерго" | Кирсановский РЭС | Кирсановский р-н | 10/0,4 | 0.063 | 0.019 | 0.043755
1188 | КТП 814 ВЛ 10 кВ № 15 ПС Соколовская | ПС Соколовская | ВЛ 10 кВ № 15 ПС Соколовская | ПАО "Россети Центр"-"Тамбовэнерго" | Кирсановский РЭС | Кирсановский р-н | 10/0,4 | 0.04 | 0.001 | 0.038048
1189 | КТП 815 ВЛ 10 кВ № 15 ПС Соколовская | ПС Соколовская | ВЛ 10 кВ № 15 ПС Соколовская | ПАО "Россети Центр"-"Тамбовэнерго" | Кирсановский РЭС | Кирсановский р-н | 10/0,4 | 0.16 | 0.001 | 0.15498
1190 | КТП 816 ВЛ 10 кВ № 15 ПС Соколовская | ПС Соколовская | ВЛ 10 кВ № 15 ПС Соколовская | ПАО "Россети Центр"-"Тамбовэнерго" | Кирсановский РЭС | Кирсановский р-н | 10/0,4 | 0.04 | 0.011 | 0.028768
1191 | КТП 823 ВЛ 10 кВ № 07 ПС Соколовская | ПС Соколовская | ВЛ 10 кВ № 07 ПС Соколовская | ПАО "Россети Центр"-"Тамбовэнерго" | Кирсановский РЭС | Кирсановский р-н | 10/0,4 | 0.25 | 0.013 | 0.23154
1192 | КТП 824 ВЛ 10 кВ № 07 ПС Соколовская | ПС Соколовская | ВЛ 10 кВ № 07 ПС Соколовская | ПАО "Россети Центр"-"Тамбовэнерго" | Кирсановский РЭС | Кирсановский р-н | 10/0,4 | 0.25 | 0.013 | 0.23154
1193 | КТП 825 ВЛ 10 кВ № 07 ПС Соколовская | ПС Соколовская | ВЛ 10 кВ № 07 ПС Соколовская | ПАО "Россети Центр"-"Тамбовэнерго" | Кирсановский РЭС | Кирсановский р-н | 10/0,4 | 0.1 | 0.009 | 0.089088
1194 | КТП 826 ВЛ 10 кВ № 07 ПС Соколовская | ПС Соколовская | ВЛ 10 кВ № 07 ПС Соколовская | ПАО "Россети Центр"-"Тамбовэнерго" | Кирсановский РЭС | Кирсановский р-н | 10/0,4 | 0.1 | 0.009 | 0.089088
1195 | КТП 827 ВЛ 10 кВ № 07 ПС Соколовская | ПС Соколовская | ВЛ 10 кВ № 07 ПС Соколовская | ПАО "Россети Центр"-"Тамбовэнерго" | Кирсановский РЭС | Кирсановский р-н | 10/0,4 | 0.16 | 0.021 | 0.13642
1196 | КТП 829 ВЛ 10 кВ № 07 ПС Соколовская | ПС Соколовская | ВЛ 10 кВ № 07 ПС Соколовская | ПАО "Россети Центр"-"Тамбовэнерго" | Кирсановский РЭС | Кирсановский р-н | 10/0,4 | 0.01 | 0.002 | 0.007888
1197 | КТП 830 ВЛ 10 кВ № 07 ПС Соколовская | ПС Соколовская | ВЛ 10 кВ № 07 ПС Соколовская | ПАО "Россети Центр"-"Тамбовэнерго" | Кирсановский РЭС | Кирсановский р-н | 10/0,4 | 0.06 | 0.005 | 0.053824
1198 | КТП 831 ВЛ 10 кВ № 07 ПС Соколовская | ПС Соколовская | ВЛ 10 кВ № 07 ПС Соколовская | ПАО "Россети Центр"-"Тамбовэнерго" | Кирсановский РЭС | Кирсановский р-н | 10/0,4 | 0.16 | 0.01 | 0.14662
1199 | КТП 832 ВЛ 10 кВ № 07 ПС Соколовская | ПС Соколовская | ВЛ 10 кВ № 07 ПС Соколовская | ПАО "Россети Центр"-"Тамбовэнерго" | Кирсановский РЭС | Кирсановский р-н | 10/0,4 | 0.04 | 0.015 | 0.025056
1200 | КТП 833 ВЛ 10 кВ № 07 ПС Соколовская | ПС Соколовская | ВЛ 10 кВ № 07 ПС Соколовская | ПАО "Россети Центр"-"Тамбовэнерго" | Кирсановский РЭС | Кирсановский р-н | 10/0,4 | 0.1 | 0.001 | 0.096512
1201 | КТП 834 ВЛ 10 кВ № 07 ПС Соколовская | ПС Соколовская | ВЛ 10 кВ № 07 ПС Соколовская | ПАО "Россети Центр"-"Тамбовэнерго" | Кирсановский РЭС | Кирсановский р-н | 10/0,4 | 0.1 | 0.002 | 0.095584
1202 | КТП 835 ВЛ 10 кВ № 03 ПС Соколовская | ПС Соколовская | ВЛ 10 кВ № 03 ПС Соколовская | ПАО "Россети Центр"-"Тамбовэнерго" | Кирсановский РЭС | Кирсановский р-н | 10/0,4 | 0.25 | 0.007 | 0.2371
1203 | КТП 836 ВЛ 10 кВ № 03 ПС Соколовская | ПС Соколовская | ВЛ 10 кВ № 03 ПС Соколовская | ПАО "Россети Центр"-"Тамбовэнерго" | Кирсановский РЭС | Кирсановский р-н | 10/0,4 | 0.16 | 0.024 | 0.13363
1204 | КТП 837 ВЛ 10 кВ № 03 ПС Соколовская | ПС Соколовская | ВЛ 10 кВ № 03 ПС Соколовская | ПАО "Россети Центр"-"Тамбовэнерго" | Кирсановский РЭС | Кирсановский р-н | 10/0,4 | 0.1 | 0.01 | 0.08816
1205 | КТП 841 ВЛ 10 кВ № 08 ПС Соколовская | ПС Соколовская | ВЛ 10 кВ № 08 ПС Соколовская | ПАО "Россети Центр"-"Тамбовэнерго" | Кирсановский РЭС | Кирсановский р-н | 10/0,4 | 0.4 | 0.008 | 0.38234
1206 | КТП 838 ВЛ 10 кВ № 03 ПС Соколовская | ПС Соколовская | ВЛ 10 кВ № 03 ПС Соколовская | ПАО "Россети Центр"-"Тамбовэнерго" | Кирсановский РЭС | Кирсановский р-н | 10/0,4 | 0.25 | 0.016 | 0.22875
1207 | КТП 817 ВЛ 10 кВ № 15 ПС Соколовская | ПС Соколовская | ВЛ 10 кВ № 15 ПС Соколовская | ПАО "Россети Центр"-"Тамбовэнерго" | Кирсановский РЭС | Кирсановский р-н | 10/0,4 | 0.1 | 0.047 | 0.053824
1208 | КТП 818 ВЛ 10 кВ № 15 ПС Соколовская | ПС Соколовская | ВЛ 10 кВ № 15 ПС Соколовская | ПАО "Россети Центр"-"Тамбовэнерго" | Кирсановский РЭС | Кирсановский р-н | 10/0,4 | 0.16 | 0.041 | 0.11786
1209 | КТП 843 ВЛ 10 кВ № 18 ПС Соколовская | ПС Соколовская | ВЛ 10 кВ № 18 ПС Соколовская | ПАО "Россети Центр"-"Тамбовэнерго" | Кирсановский РЭС | Гавриловский р-н | 10/0,4 | 0.8 | 0.008 | 0.7721
1210 | КТП 844 ВЛ 10 кВ № 18 ПС Соколовская | ПС Соколовская | ВЛ 10 кВ № 18 ПС Соколовская | ПАО "Россети Центр"-"Тамбовэнерго" | Кирсановский РЭС | Гавриловский р-н | 10/0,4 | 0.5 | 0.018 | 0.4705
1211 | КТП 845 ВЛ 10 кВ № 18 ПС Соколовская | ПС Соколовская | ВЛ 10 кВ № 18 ПС Соколовская | ПАО "Россети Центр"-"Тамбовэнерго" | Кирсановский РЭС | Гавриловский р-н | 10/0,4 | 0.5 | 0.013 | 0.47514
1212 | КТП 846 ВЛ 10 кВ № 18 ПС Соколовская | ПС Соколовская | ВЛ 10 кВ № 18 ПС Соколовская | ПАО "Россети Центр"-"Тамбовэнерго" | Кирсановский РЭС | Гавриловский р-н | 10/0,4 | 0.8 | 0.019 | 0.76189
1213 | СТП 842 ВЛ 10 кВ № 08 ПС Соколовская | ПС Соколовская | ВЛ 10 кВ № 08 ПС Соколовская | ПАО "Россети Центр"-"Тамбовэнерго" | Кирсановский РЭС | Кирсановский р-н | 10/0,4 | 0.016 | 0.003 | 0.012806
1214 | КТП 251 ВЛ 10 кВ № 04 ПС Умётская | ПС Умётская | ВЛ 10 кВ № 04 ПС Умётская | ПАО "Россети Центр"-"Тамбовэнерго" | Кирсановский РЭС | Умётский р-н | 10/0,4 | 0.1 | 0.009 | 0.089088
1215 | КТП 244 ВЛ 10 кВ № 03 ПС Умётская | ПС Умётская | ВЛ 10 кВ № 03 ПС Умётская | ПАО "Россети Центр"-"Тамбовэнерго" | Кирсановский РЭС | Умётский р-н | 10/0,4 | 0.16 | 0.018 | 0.1392
1216 | КТП 246 ВЛ 10 кВ № 03 ПС Умётская | ПС Умётская | ВЛ 10 кВ № 03 ПС Умётская | ПАО "Россети Центр"-"Тамбовэнерго" | Кирсановский РЭС | Умётский р-н | 10/0,4 | 0.16 | 0.016 | 0.14106
1217 | КТП 247 ВЛ 10 кВ № 03 ПС Умётская | ПС Умётская | ВЛ 10 кВ № 03 ПС Умётская | ПАО "Россети Центр"-"Тамбовэнерго" | Кирсановский РЭС | Умётский р-н | 10/0,4 | 0.1 | 0.011 | 0.087232
1218 | КТП 248 ВЛ 10 кВ № 03 ПС Умётская | ПС Умётская | ВЛ 10 кВ № 03 ПС Умётская | ПАО "Россети Центр"-"Тамбовэнерго" | Кирсановский РЭС | Умётский р-н | 10/0,4 | 0.16 | 0.013 | 0.14384
1219 | КТП 249 ВЛ 10 кВ № 03 ПС Умётская | ПС Умётская | ВЛ 10 кВ № 03 ПС Умётская | ПАО "Россети Центр"-"Тамбовэнерго" | Кирсановский РЭС | Умётский р-н | 10/0,4 | 0.16 | 0.011 | 0.1457
1220 | КТП 250 ВЛ 10 кВ № 04 ПС Умётская | ПС Умётская | ВЛ 10 кВ № 04 ПС Умётская | ПАО "Россети Центр"-"Тамбовэнерго" | Кирсановский РЭС | Умётский р-н | 10/0,4 | 0.04 | 0.02 | 0.020416
1221 | КТП 252 ВЛ 10 кВ № 04 ПС Умётская | ПС Умётская | ВЛ 10 кВ № 04 ПС Умётская | ПАО "Россети Центр"-"Тамбовэнерго" | Кирсановский РЭС | Умётский р-н | 10/0,4 | 0.1 | 0.008 | 0.090016
1222 | КТП 431 ВЛ 10 кВ № 08 ПС Умётская | ПС Умётская | ВЛ 10 кВ № 08 ПС Умётская | ПАО "Россети Центр"-"Тамбовэнерго" | Кирсановский РЭС | Умётский р-н | 10/0,4 | 0.16 | 0.02 | 0.13734
1223 | КТП 258 ВЛ 10 кВ № 08 ПС Умётская | ПС Умётская | ВЛ 10 кВ № 08 ПС Умётская | ПАО "Россети Центр"-"Тамбовэнерго" | Кирсановский РЭС | Умётский р-н | 10/0,4 | 0.16 | 0.038 | 0.12064
1224 | КТП 259 ВЛ 10 кВ № 08 ПС Умётская | ПС Умётская | ВЛ 10 кВ № 08 ПС Умётская | ПАО "Россети Центр"-"Тамбовэнерго" | Кирсановский РЭС | Умётский р-н | 10/0,4 | 0.25 | 0.015 | 0.22968
1225 | КТП 260 ВЛ 10 кВ № 08 ПС Умётская | ПС Умётская | ВЛ 10 кВ № 08 ПС Умётская | ПАО "Россети Центр"-"Тамбовэнерго" | Кирсановский РЭС | Умётский р-н | 10/0,4 | 0.16 | 0.005 | 0.15126
1226 | КТП 261 ВЛ 10 кВ № 08 ПС Умётская | ПС Умётская | ВЛ 10 кВ № 08 ПС Умётская | ПАО "Россети Центр"-"Тамбовэнерго" | Кирсановский РЭС | Умётский р-н | 10/0,4 | 0.16 | 0.005 | 0.15126
1227 | КТП 262 ВЛ 10 кВ № 08 ПС Умётская | ПС Умётская | ВЛ 10 кВ № 08 ПС Умётская | ПАО "Россети Центр"-"Тамбовэнерго" | Кирсановский РЭС | Умётский р-н | 10/0,4 | 0.1 | 0.023 | 0.076096
1228 | КТП 263 ВЛ 10 кВ № 08 ПС Умётская | ПС Умётская | ВЛ 10 кВ № 08 ПС Умётская | ПАО "Россети Центр"-"Тамбовэнерго" | Кирсановский РЭС | Умётский р-н | 10/0,4 | 0.16 | 0.033 | 0.12528
1229 | КТП 264 ВЛ 10 кВ № 08 ПС Умётская | ПС Умётская | ВЛ 10 кВ № 08 ПС Умётская | ПАО "Россети Центр"-"Тамбовэнерго" | Кирсановский РЭС | Умётский р-н | 10/0,4 | 0.25 | 0.015 | 0.22968
1230 | КТП 273 ВЛ 10 кВ № 08 ПС Умётская | ПС Умётская | ВЛ 10 кВ № 08 ПС Умётская | ПАО "Россети Центр"-"Тамбовэнерго" | Кирсановский РЭС | Умётский р-н | 10/0,4 | 0.1 | 0.002 | 0.095584
1231 | КТП 274 ВЛ 10 кВ № 18 ПС Умётская | ПС Умётская | ВЛ 10 кВ № 18 ПС Умётская | ПАО "Россети Центр"-"Тамбовэнерго" | Кирсановский РЭС | Умётский р-н | 10/0,4 | 0.1 | 0.004 | 0.093728
1232 | СТП 472 ВЛ 10 кВ № 08 ПС Умётская | ПС Умётская | ВЛ 10 кВ № 08 ПС Умётская | ПАО "Россети Центр"-"Тамбовэнерго" | Кирсановский РЭС | Умётский р-н | 10/0,4 | 0.025 | 0.004 | 0.020648
1233 | СТП 478 ВЛ 10 кВ № 08 ПС Умётская | ПС Умётская | ВЛ 10 кВ № 08 ПС Умётская | ПАО "Россети Центр"-"Тамбовэнерго" | Кирсановский РЭС | Умётский р-н | 10/0,4 | 0.1 | 0.07 | 0.03248
1234 | СТП 488 ВЛ 10 кВ № 16 ПС Умётская | ПС Умётская | ВЛ 10 кВ № 16 ПС Умётская | ПАО "Россети Центр"-"Тамбовэнерго" | Кирсановский РЭС | Умётский р-н | 10/0,4 | 0.04 | 0.02 | 0.020416
1235 | КТП 266 ВЛ 10 кВ № 16 ПС Умётская | ПС Умётская | ВЛ 10 кВ № 16 ПС Умётская | ПАО "Россети Центр"-"Тамбовэнерго" | Кирсановский РЭС | Умётский р-н | 10/0,4 | 0.25 | 0.041 | 0.20555
1236 | КТП 267 ВЛ 10 кВ № 16 ПС Умётская | ПС Умётская | ВЛ 10 кВ № 16 ПС Умётская | ПАО "Россети Центр"-"Тамбовэнерго" | Кирсановский РЭС | Умётский р-н | 10/0,4 | 0.4 | 0.014 | 0.37677
1237 | КТП 268 ВЛ 10 кВ № 16 ПС Умётская | ПС Умётская | ВЛ 10 кВ № 16 ПС Умётская | ПАО "Россети Центр"-"Тамбовэнерго" | Кирсановский РЭС | Умётский р-н | 10/0,4 | 0.25 | 0.008 | 0.23618
1238 | КТП 269 ВЛ 10 кВ № 16 ПС Умётская | ПС Умётская | ВЛ 10 кВ № 16 ПС Умётская | ПАО "Россети Центр"-"Тамбовэнерго" | Кирсановский РЭС | Умётский р-н | 10/0,4 | 0.16 | 0.011 | 0.1457
1239 | КТП 270 ВЛ 10 кВ № 16 ПС Умётская | ПС Умётская | ВЛ 10 кВ № 16 ПС Умётская | ПАО "Россети Центр"-"Тамбовэнерго" | Кирсановский РЭС | Умётский р-н | 10/0,4 | 0.1 | 0.012 | 0.086304
1240 | КТП 271 ВЛ 10 кВ № 16 ПС Умётская | ПС Умётская | ВЛ 10 кВ № 16 ПС Умётская | ПАО "Россети Центр"-"Тамбовэнерго" | Кирсановский РЭС | Умётский р-н | 10/0,4 | 0.16 | 0.017 | 0.14013
1241 | КТП 477 ВЛ 10 кВ № 08 ПС Умётская | ПС Умётская | ВЛ 10 кВ № 08 ПС Умётская | ПАО "Россети Центр"-"Тамбовэнерго" | Кирсановский РЭС | Умётский р-н | 10/0,4 | 0.4 | 0.045 | 0.348
1242 | СТП 485 ВЛ 10 кВ № 03 ПС Умётская | ПС Умётская | ВЛ 10 кВ № 03 ПС Умётская | ПАО "Россети Центр"-"Тамбовэнерго" | Кирсановский РЭС | Умётский р-н | 10/0,4 | 0.025 | 0.011 | 0.014152
1243 | КТП 33 ВЛ 6 кВ № 8 ПС БПС Никольская | ПС БПС Никольская | ВЛ 6 кВ № 8 ПС БПС Никольская | ПАО "Россети Центр"-"Тамбовэнерго" | Мичуринский РЭС | Мичуринский р-н | 6/0,4 | 0.1 | 0.012 | 0.086304
1244 | ЗТП 8 ВЛ 6 кВ № 26 ПС БПС Никольская | ПС БПС Никольская | ВЛ 6 кВ № 26 ПС БПС Никольская | ПАО "Россети Центр"-"Тамбовэнерго" | Мичуринский РЭС | Мичуринский р-н | 6/0,4 | 0.8 | 0.285 | 0.51504
1245 | ЗТП 3 ВЛ 6 кВ № 30 ПС БПС Никольская | ПС БПС Никольская | ВЛ 6 кВ № 30 ПС БПС Никольская | ПАО "Россети Центр"-"Тамбовэнерго" | Мичуринский РЭС | Мичуринский р-н | 6/0,4 | 0.63 | 0.408 | 0.23525
1246 | КТП 5 ВЛ 6 кВ № 30 ПС БПС Никольская | ПС БПС Никольская | ВЛ 6 кВ № 30 ПС БПС Никольская | ПАО "Россети Центр"-"Тамбовэнерго" | Мичуринский РЭС | Мичуринский р-н | 6/0,4 | 0.315 | 0.069 | 0.2429
1247 | МТП 1111 ВЛ 10 кВ № 3 ПС Вырубовская | ПС Вырубовская | ВЛ 10 кВ № 3 ПС Вырубовская | ПАО "Россети Центр"-"Тамбовэнерго" | Мичуринский РЭС | Мичуринский р-н | 10/0,4 | 0.06 | 0.009 | 0.050112
1248 | СТП 132 ВЛ 10 кВ № 5 ПС Вырубовская | ПС Вырубовская | ВЛ 10 кВ № 5 ПС Вырубовская | ПАО "Россети Центр"-"Тамбовэнерго" | Мичуринский РЭС | Никифоровский р-н | 10/0,4 | 0.25 | 0.007 | 0.2371
1249 | КТП 133 ВЛ 10 кВ № 5 ПС Вырубовская | ПС Вырубовская | ВЛ 10 кВ № 5 ПС Вырубовская | ПАО "Россети Центр"-"Тамбовэнерго" | Мичуринский РЭС | Никифоровский р-н | 10/0,4 | 0.063 | 0.044 | 0.020555
1250 | КТП 135 ВЛ 10 кВ № 1 ПС Вырубовская | ПС Вырубовская | ВЛ 10 кВ № 1 ПС Вырубовская | ПАО "Россети Центр"-"Тамбовэнерго" | Мичуринский РЭС | Никифоровский р-н | 10/0,4 | 0.16 | 0.042 | 0.11693
1251 | КТП 139 ВЛ 10 кВ № 1 ПС Вырубовская | ПС Вырубовская | ВЛ 10 кВ № 1 ПС Вырубовская | ПАО "Россети Центр"-"Тамбовэнерго" | Мичуринский РЭС | Никифоровский р-н | 10/0,4 | 0.06 | 0.015 | 0.044544
1252 | СТП 137 ВЛ 10 кВ № 1 ПС Вырубовская | ПС Вырубовская | ВЛ 10 кВ № 1 ПС Вырубовская | ПАО "Россети Центр"-"Тамбовэнерго" | Мичуринский РЭС | Никифоровский р-н | 10/0,4 | 0.1 | 0.004 | 0.093728
1253 | МТП 144 ВЛ 10 кВ № 2 ПС Вырубовская | ПС Вырубовская | ВЛ 10 кВ № 2 ПС Вырубовская | ПАО "Россети Центр"-"Тамбовэнерго" | Мичуринский РЭС | Никифоровский р-н | 10/0,4 | 0.063 | 0.004 | 0.057675
1254 | КТП 346 ВЛ 10 кВ № 2 ПС Вырубовская | ПС Вырубовская | ВЛ 10 кВ № 2 ПС Вырубовская | ПАО "Россети Центр"-"Тамбовэнерго" | Мичуринский РЭС | Никифоровский р-н | 10/0,4 | 0.063 | 0.005 | 0.056747
1255 | КТП 733 ВЛ 10 кВ № 2 ПС Вырубовская | ПС Вырубовская | ВЛ 10 кВ № 2 ПС Вырубовская | ПАО "Россети Центр"-"Тамбовэнерго" | Мичуринский РЭС | Никифоровский р-н | 10/0,4 | 0.025 | 0.004 | 0.020648
1256 | КТП 143 ВЛ 10 кВ № 2 ПС Вырубовская | ПС Вырубовская | ВЛ 10 кВ № 2 ПС Вырубовская | ПАО "Россети Центр"-"Тамбовэнерго" | Мичуринский РЭС | Никифоровский р-н | 10/0,4 | 0.16 | 0.004 | 0.15219
1257 | КТП 844 ВЛ 10 кВ № 2 ПС Вырубовская | ПС Вырубовская | ВЛ 10 кВ № 2 ПС Вырубовская | ПАО "Россети Центр"-"Тамбовэнерго" | Мичуринский РЭС | Никифоровский р-н | 10/0,4 | 0.1 | 0.004 | 0.093728
1258 | КТП 59 ВЛ 10 кВ № 2 ПС Вырубовская | ПС Вырубовская | ВЛ 10 кВ № 2 ПС Вырубовская | ПАО "Россети Центр"-"Тамбовэнерго" | Мичуринский РЭС | Никифоровский р-н | 10/0,4 | 0.063 | 0.009 | 0.053035
1259 | КТП 1200 ВЛ 10 кВ № 2 ПС Вырубовская | ПС Вырубовская | ВЛ 10 кВ № 2 ПС Вырубовская | ПАО "Россети Центр"-"Тамбовэнерго" | Мичуринский РЭС | Никифоровский р-н | 10/0,4 | 0.25 | 0.008 | 0.23618
1260 | КТП 63 ВЛ 10 кВ № 2 ПС Вырубовская | ПС Вырубовская | ВЛ 10 кВ № 2 ПС Вырубовская | ПАО "Россети Центр"-"Тамбовэнерго" | Мичуринский РЭС | Никифоровский р-н | 10/0,4 | 0.16 | 0.002 | 0.15405
1261 | КТП 30 ВЛ 10 кВ № 2 ПС Вырубовская | ПС Вырубовская | ВЛ 10 кВ № 2 ПС Вырубовская | ПАО "Россети Центр"-"Тамбовэнерго" | Мичуринский РЭС | Никифоровский р-н | 10/0,4 | 0.06 | 0.005 | 0.053824
1262 | КТП 1199 ВЛ 10 кВ № 2 ПС Вырубовская | ПС Вырубовская | ВЛ 10 кВ № 2 ПС Вырубовская | ПАО "Россети Центр"-"Тамбовэнерго" | Мичуринский РЭС | Никифоровский р-н | 10/0,4 | 0.25 | 0.002 | 0.24174
1263 | КТП 1085 ВЛ 10 кВ № 3 ПС Вырубовская | ПС Вырубовская | ВЛ 10 кВ № 3 ПС Вырубовская | ПАО "Россети Центр"-"Тамбовэнерго" | Мичуринский РЭС | Никифоровский р-н | 10/0,4 | 0.25 | 0.033 | 0.21298
1264 | МТП 963 ВЛ 10 кВ № 3 ПС Вырубовская | ПС Вырубовская | ВЛ 10 кВ № 3 ПС Вырубовская | ПАО "Россети Центр"-"Тамбовэнерго" | Мичуринский РЭС | Никифоровский р-н | 10/0,4 | 0.1 | 0.026 | 0.073312
1265 | МТП 31 ВЛ 10 кВ № 3 ПС Вырубовская | ПС Вырубовская | ВЛ 10 кВ № 3 ПС Вырубовская | ПАО "Россети Центр"-"Тамбовэнерго" | Мичуринский РЭС | Никифоровский р-н | 10/0,4 | 0.16 | 0.02 | 0.13734
1266 | КТП 911 ВЛ 10 кВ № 3 ПС Вырубовская | ПС Вырубовская | ВЛ 10 кВ № 3 ПС Вырубовская | ПАО "Россети Центр"-"Тамбовэнерго" | Мичуринский РЭС | Никифоровский р-н | 10/0,4 | 0.25 | 0.003 | 0.24082
1267 | КТП 1086 ВЛ 10 кВ № 3 ПС Вырубовская | ПС Вырубовская | ВЛ 10 кВ № 3 ПС Вырубовская | ПАО "Россети Центр"-"Тамбовэнерго" | Мичуринский РЭС | Никифоровский р-н | 10/0,4 | 0.1 | 0.015 | 0.08352
1268 | КТП 1087 ВЛ 10 кВ № 3 ПС Вырубовская | ПС Вырубовская | ВЛ 10 кВ № 3 ПС Вырубовская | ПАО "Россети Центр"-"Тамбовэнерго" | Мичуринский РЭС | Никифоровский р-н | 10/0,4 | 0.25 | 0.01 | 0.23432
1269 | КТП 1351 ВЛ 10 кВ № 4 ПС Вырубовская | ПС Вырубовская | ВЛ 10 кВ № 4 ПС Вырубовская | ПАО "Россети Центр"-"Тамбовэнерго" | Мичуринский РЭС | Никифоровский р-н | 10/0,4 | 0.063 | 0.01 | 0.052107
1270 | КТП 351 ВЛ 10 кВ № 4 ПС Вырубовская | ПС Вырубовская | ВЛ 10 кВ № 4 ПС Вырубовская | ПАО "Россети Центр"-"Тамбовэнерго" | Мичуринский РЭС | Никифоровский р-н | 10/0,4 | 0.16 | 0.01 | 0.14662
1271 | КТП 134 ВЛ 10 кВ № 4 ПС Вырубовская | ПС Вырубовская | ВЛ 10 кВ № 4 ПС Вырубовская | ПАО "Россети Центр"-"Тамбовэнерго" | Мичуринский РЭС | Никифоровский р-н | 10/0,4 | 0.4 | 0.009 | 0.38141
1272 | ЗТП 1348 ВЛ 10 кВ № 4 ПС Вырубовская | ПС Вырубовская | ВЛ 10 кВ № 4 ПС Вырубовская | ПАО "Россети Центр"-"Тамбовэнерго" | Мичуринский РЭС | Никифоровский р-н | 10/0,4 | 0.16 | 0.01 | 0.14662
1273 | КТП 1353 ВЛ 10 кВ № 4 ПС Вырубовская | ПС Вырубовская | ВЛ 10 кВ № 4 ПС Вырубовская | ПАО "Россети Центр"-"Тамбовэнерго" | Мичуринский РЭС | Никифоровский р-н | 10/0,4 | 0.16 | 0.01 | 0.14662
1274 | КТП 136 ВЛ 10 кВ № 4 ПС Вырубовская | ПС Вырубовская | ВЛ 10 кВ № 4 ПС Вырубовская | ПАО "Россети Центр"-"Тамбовэнерго" | Мичуринский РЭС | Никифоровский р-н | 10/0,4 | 0.16 | 0.01 | 0.14662
1275 | КТП 183 ВЛ 10 кВ № 3 ПС Вырубовская | ПС Вырубовская | ВЛ 10 кВ № 3 ПС Вырубовская | ПАО "Россети Центр"-"Тамбовэнерго" | Мичуринский РЭС | Никифоровский р-н | 10/0,4 | 0.1 | 0.018 | 0.080736
1276 | КТП 653 ВЛ 10 кВ № 3 ПС Вырубовская | ПС Вырубовская | ВЛ 10 кВ № 3 ПС Вырубовская | ПАО "Россети Центр"-"Тамбовэнерго" | Мичуринский РЭС | Никифоровский р-н | 10/0,4 | 0.16 | 0.007 | 0.14941
1277 | КТП 684 ВЛ 10 кВ № 3 ПС Вырубовская | ПС Вырубовская | ВЛ 10 кВ № 3 ПС Вырубовская | ПАО "Россети Центр"-"Тамбовэнерго" | Мичуринский РЭС | Никифоровский р-н | 10/0,4 | 1 | 0.001 | 0.97347
1278 | КТП 176 ВЛ 10 кВ № 1 ПС Глазковская | ПС Глазковская | ВЛ 10 кВ № 1 ПС Глазковская | ПАО "Россети Центр"-"Тамбовэнерго" | Мичуринский РЭС | Мичуринский р-н | 10/0,4 | 0.1 | 0.004 | 0.093728
1279 | КТП 175 ВЛ 10 кВ № 1 ПС Глазковская | ПС Глазковская | ВЛ 10 кВ № 1 ПС Глазковская | ПАО "Россети Центр"-"Тамбовэнерго" | Мичуринский РЭС | Мичуринский р-н | 10/0,4 | 0.06 | 0.003 | 0.05568
1280 | КТП 345 ВЛ 10 кВ № 1 ПС Глазковская | ПС Глазковская | ВЛ 10 кВ № 1 ПС Глазковская | ПАО "Россети Центр"-"Тамбовэнерго" | Мичуринский РЭС | Мичуринский р-н | 10/0,4 | 0.16 | 0.004 | 0.15219
1281 | КТП 1104 ВЛ 10 кВ № 1 ПС Глазковская | ПС Глазковская | ВЛ 10 кВ № 1 ПС Глазковская | ПАО "Россети Центр"-"Тамбовэнерго" | Мичуринский РЭС | Мичуринский р-н | 10/0,4 | 0.063 | 0.005 | 0.056747
1282 | СТП 839 ВЛ 10 кВ № 1 ПС Глазковская | ПС Глазковская | ВЛ 10 кВ № 1 ПС Глазковская | ПАО "Россети Центр"-"Тамбовэнерго" | Мичуринский РЭС | Мичуринский р-н | 10/0,4 | 0.1 | 0.003 | 0.094656
1283 | МТП 735 ВЛ 10 кВ № 1 ПС Глазковская | ПС Глазковская | ВЛ 10 кВ № 1 ПС Глазковская | ПАО "Россети Центр"-"Тамбовэнерго" | Мичуринский РЭС | Мичуринский р-н | 10/0,4 | 0.04 | 0.002 | 0.03712
1284 | МТП 985 ВЛ 10 кВ № 2 ПС Глазковская | ПС Глазковская | ВЛ 10 кВ № 2 ПС Глазковская | ПАО "Россети Центр"-"Тамбовэнерго" | Мичуринский РЭС | Мичуринский р-н | 10/0,4 | 0.063 | 0.017 | 0.045611
1285 | МТП 875 ВЛ 10 кВ № 2 ПС Глазковская | ПС Глазковская | ВЛ 10 кВ № 2 ПС Глазковская | ПАО "Россети Центр"-"Тамбовэнерго" | Мичуринский РЭС | Мичуринский р-н | 10/0,4 | 0.04 | 0.018 | 0.022272
1286 | КТП 1253 ВЛ 10 кВ № 2 ПС Глазковская | ПС Глазковская | ВЛ 10 кВ № 2 ПС Глазковская | ПАО "Россети Центр"-"Тамбовэнерго" | Мичуринский РЭС | Мичуринский р-н | 10/0,4 | 0.063 | 0.015 | 0.047467
1287 | КТП 1326 ВЛ 10 кВ № 2 ПС Глазковская | ПС Глазковская | ВЛ 10 кВ № 2 ПС Глазковская | ПАО "Россети Центр"-"Тамбовэнерго" | Мичуринский РЭС | Мичуринский р-н | 10/0,4 | 0.063 | 0.017 | 0.045611
1288 | КТП 178 ВЛ 10 кВ № 2 ПС Глазковская | ПС Глазковская | ВЛ 10 кВ № 2 ПС Глазковская | ПАО "Россети Центр"-"Тамбовэнерго" | Мичуринский РЭС | Мичуринский р-н | 10/0,4 | 0.06 | 0.016 | 0.043616
1289 | МТП 177 ВЛ 10 кВ № 2 ПС Глазковская | ПС Глазковская | ВЛ 10 кВ № 2 ПС Глазковская | ПАО "Россети Центр"-"Тамбовэнерго" | Мичуринский РЭС | Мичуринский р-н | 10/0,4 | 0.1 | 0.014 | 0.084448
1290 | КТП 954 ВЛ 10 кВ № 2 ПС Глазковская | ПС Глазковская | ВЛ 10 кВ № 2 ПС Глазковская | ПАО "Россети Центр"-"Тамбовэнерго" | Мичуринский РЭС | Мичуринский р-н | 10/0,4 | 0.16 | 0.016 | 0.14106
1291 | КТП 1259 ВЛ 10 кВ № 2 ПС Глазковская | ПС Глазковская | ВЛ 10 кВ № 2 ПС Глазковская | ПАО "Россети Центр"-"Тамбовэнерго" | Мичуринский РЭС | Мичуринский р-н | 10/0,4 | 0.16 | 0.016 | 0.14106
1292 | МТП 180 ВЛ 10 кВ № 2 ПС Глазковская | ПС Глазковская | ВЛ 10 кВ № 2 ПС Глазковская | ПАО "Россети Центр"-"Тамбовэнерго" | Мичуринский РЭС | Мичуринский р-н | 10/0,4 | 0.25 | 0.015 | 0.22968
1293 | СТП 182 ВЛ 10 кВ № 2 ПС Глазковская | ПС Глазковская | ВЛ 10 кВ № 2 ПС Глазковская | ПАО "Россети Центр"-"Тамбовэнерго" | Мичуринский РЭС | Мичуринский р-н | 10/0,4 | 0.16 | 0.016 | 0.14106
1294 | КТП 148 ВЛ 10 кВ № 3 ПС Глазковская | ПС Глазковская | ВЛ 10 кВ № 3 ПС Глазковская | ПАО "Россети Центр"-"Тамбовэнерго" | Мичуринский РЭС | Мичуринский р-н | 10/0,4 | 0.1 | 0.009 | 0.089088
1295 | КТП 932 ВЛ 10 кВ № 3 ПС Глазковская | ПС Глазковская | ВЛ 10 кВ № 3 ПС Глазковская | ПАО "Россети Центр"-"Тамбовэнерго" | Мичуринский РЭС | Мичуринский р-н | 10/0,4 | 0.1 | 0.063 | 0.038976
1296 | СТП 173 ВЛ 10 кВ № 3 ПС Глазковская | ПС Глазковская | ВЛ 10 кВ № 3 ПС Глазковская | ПАО "Россети Центр"-"Тамбовэнерго" | Мичуринский РЭС | Мичуринский р-н | 10/0,4 | 0.063 | 0.007 | 0.054891
1297 | МТП 149 ВЛ 10 кВ № 3 ПС Глазковская | ПС Глазковская | ВЛ 10 кВ № 3 ПС Глазковская | ПАО "Россети Центр"-"Тамбовэнерго" | Мичуринский РЭС | Мичуринский р-н | 10/0,4 | 0.063 | 0.009 | 0.053035
1298 | МТП 233 ВЛ 10 кВ № 3 ПС Глазковская | ПС Глазковская | ВЛ 10 кВ № 3 ПС Глазковская | ПАО "Россети Центр"-"Тамбовэнерго" | Мичуринский РЭС | Мичуринский р-н | 10/0,4 | 0.1 | 0.001 | 0.096512
1299 | КТП 150 ВЛ 10 кВ № 3 ПС Глазковская | ПС Глазковская | ВЛ 10 кВ № 3 ПС Глазковская | ПАО "Россети Центр"-"Тамбовэнерго" | Мичуринский РЭС | Мичуринский р-н | 10/0,4 | 0.1 | 0.001 | 0.096512
1300 | МТП 748 ВЛ 10 кВ № 3 ПС Глазковская | ПС Глазковская | ВЛ 10 кВ № 3 ПС Глазковская | ПАО "Россети Центр"-"Тамбовэнерго" | Мичуринский РЭС | Мичуринский р-н | 10/0,4 | 0.1 | 0.001 | 0.096512
1301 | КТП 971 ВЛ 10 кВ № 3 ПС Глазковская | ПС Глазковская | ВЛ 10 кВ № 3 ПС Глазковская | ПАО "Россети Центр"-"Тамбовэнерго" | Мичуринский РЭС | Мичуринский р-н | 10/0,4 | 0.1 | 0.017 | 0.081664
1302 | КТП 147 ВЛ 10 кВ № 4 ПС Глазковская | ПС Глазковская | ВЛ 10 кВ № 4 ПС Глазковская | ПАО "Россети Центр"-"Тамбовэнерго" | Мичуринский РЭС | Мичуринский р-н | 10/0,4 | 0.16 | 0.03 | 0.12806
1303 | КТП 153 ВЛ 10 кВ № 4 ПС Глазковская | ПС Глазковская | ВЛ 10 кВ № 4 ПС Глазковская | ПАО "Россети Центр"-"Тамбовэнерго" | Мичуринский РЭС | Мичуринский р-н | 10/0,4 | 0.16 | 0.009 | 0.14755
1304 | КТП 174 ВЛ 10 кВ № 4 ПС Глазковская | ПС Глазковская | ВЛ 10 кВ № 4 ПС Глазковская | ПАО "Россети Центр"-"Тамбовэнерго" | Мичуринский РЭС | Мичуринский р-н | 10/0,4 | 0.4 | 0.002 | 0.3879
1305 | СТП 931 ВЛ 10 кВ № 4 ПС Глазковская | ПС Глазковская | ВЛ 10 кВ № 4 ПС Глазковская | ПАО "Россети Центр"-"Тамбовэнерго" | Мичуринский РЭС | Мичуринский р-н | 10/0,4 | 0.1 | 0.016 | 0.082592
1306 | КТП 154 ВЛ 10 кВ № 4 ПС Глазковская | ПС Глазковская | ВЛ 10 кВ № 4 ПС Глазковская | ПАО "Россети Центр"-"Тамбовэнерго" | Мичуринский РЭС | Мичуринский р-н | 10/0,4 | 0.4 | 0.03 | 0.36192
1307 | СТП 841 ВЛ 10 кВ № 4 ПС Глазковская | ПС Глазковская | ВЛ 10 кВ № 4 ПС Глазковская | ПАО "Россети Центр"-"Тамбовэнерго" | Мичуринский РЭС | Мичуринский р-н | 10/0,4 | 0.1 | 0.011 | 0.087232
1308 | КТП 731 ВЛ 10 кВ № 6 ПС Глазковская | ПС Глазковская | ВЛ 10 кВ № 6 ПС Глазковская | ПАО "Россети Центр"-"Тамбовэнерго" | Мичуринский РЭС | Мичуринский р-н | 10/0,4 | 0.4 | 0.036 | 0.35635
1309 | КТП 151 ВЛ 10 кВ № 6 ПС Глазковская | ПС Глазковская | ВЛ 10 кВ № 6 ПС Глазковская | ПАО "Россети Центр"-"Тамбовэнерго" | Мичуринский РЭС | Мичуринский р-н | 10/0,4 | 0.16 | 0.02 | 0.13734
1310 | КТП 155 ВЛ 10 кВ № 6 ПС Глазковская | ПС Глазковская | ВЛ 10 кВ № 6 ПС Глазковская | ПАО "Россети Центр"-"Тамбовэнерго" | Мичуринский РЭС | Мичуринский р-н | 10/0,4 | 0.4 | 0.025 | 0.36656
1311 | КТП 157 ВЛ 10 кВ № 7 ПС Глазковская | ПС Глазковская | ВЛ 10 кВ № 7 ПС Глазковская | ПАО "Россети Центр"-"Тамбовэнерго" | Мичуринский РЭС | Мичуринский р-н | 10/0,4 | 0.1 | 0.02 | 0.07888
1312 | КТП 746 ВЛ 10 кВ № 7 ПС Глазковская | ПС Глазковская | ВЛ 10 кВ № 7 ПС Глазковская | ПАО "Россети Центр"-"Тамбовэнерго" | Мичуринский РЭС | Мичуринский р-н | 10/0,4 | 0.1 | 0.017 | 0.081664
1313 | КТП 158 ВЛ 10 кВ № 7 ПС Глазковская | ПС Глазковская | ВЛ 10 кВ № 7 ПС Глазковская | ПАО "Россети Центр"-"Тамбовэнерго" | Мичуринский РЭС | Мичуринский р-н | 10/0,4 | 0.16 | 0.026 | 0.13178
1314 | МТП 828 ВЛ 10 кВ № 8 ПС Глазковская | ПС Глазковская | ВЛ 10 кВ № 8 ПС Глазковская | ПАО "Россети Центр"-"Тамбовэнерго" | Мичуринский РЭС | Мичуринский р-н | 10/0,4 | 0.1 | 0.05 | 0.05104
1315 | КТП 659 ВЛ 10 кВ № 8 ПС Глазковская | ПС Глазковская | ВЛ 10 кВ № 8 ПС Глазковская | ПАО "Россети Центр"-"Тамбовэнерго" | Мичуринский РЭС | Мичуринский р-н | 10/0,4 | 0.4 | 0.018 | 0.37306
1316 | КТП 0-39 ВЛ 10 кВ № 8 ПС Глазковская | ПС Глазковская | ВЛ 10 кВ № 8 ПС Глазковская | ПАО "Россети Центр"-"Тамбовэнерго" | Мичуринский РЭС | Мичуринский р-н | 10/0,4 | 0.25 | 0.002 | 0.24174
1317 | КТП 1094 ВЛ 10 кВ № 8 ПС Глазковская | ПС Глазковская | ВЛ 10 кВ № 8 ПС Глазковская | ПАО "Россети Центр"-"Тамбовэнерго" | Мичуринский РЭС | Мичуринский р-н | 10/0,4 | 0.063 | 0.009 | 0.053035
1318 | МТП 747 ВЛ 10 кВ № 8 ПС Глазковская | ПС Глазковская | ВЛ 10 кВ № 8 ПС Глазковская | ПАО "Россети Центр"-"Тамбовэнерго" | Мичуринский РЭС | Мичуринский р-н | 10/0,4 | 0.16 | 0.038 | 0.12064
1319 | МТП 185 ВЛ 10 кВ № 8 ПС Глазковская | ПС Глазковская | ВЛ 10 кВ № 8 ПС Глазковская | ПАО "Россети Центр"-"Тамбовэнерго" | Мичуринский РЭС | Мичуринский р-н | 10/0,4 | 0.063 | 0.001 | 0.060459
1320 | КТП 1327 ВЛ 10 кВ № 8 ПС Глазковская | ПС Глазковская | ВЛ 10 кВ № 8 ПС Глазковская | ПАО "Россети Центр"-"Тамбовэнерго" | Мичуринский РЭС | Мичуринский р-н | 10/0,4 | 0.063 | 0.021 | 0.041899
1321 | КТП 188 ВЛ 10 кВ № 8 ПС Глазковская | ПС Глазковская | ВЛ 10 кВ № 8 ПС Глазковская | ПАО "Россети Центр"-"Тамбовэнерго" | Мичуринский РЭС | Мичуринский р-н | 10/0,4 | 0.063 | 0.03 | 0.033547
1322 | СТП 1123 ВЛ 10 кВ № 3 ПС Глазковская | ПС Глазковская | ВЛ 10 кВ № 3 ПС Глазковская | ПАО "Россети Центр"-"Тамбовэнерго" | Мичуринский РЭС | Мичуринский р-н | 10/0,4 | 0.1 | 0.024 | 0.075168
1323 | КТП 837 ВЛ 10 кВ № 01 ПС Дружба | ПС Дружба | ВЛ 10 кВ № 01 ПС Дружба | ПАО "Россети Центр"-"Тамбовэнерго" | Мичуринский РЭС | Мичуринский р-н | 10/0,4 | 0.16 | 0.007 | 0.14941
1324 | КТП 835 ВЛ 10 кВ № 01 ПС Дружба | ПС Дружба | ВЛ 10 кВ № 01 ПС Дружба | ПАО "Россети Центр"-"Тамбовэнерго" | Мичуринский РЭС | Мичуринский р-н | 10/0,4 | 0.16 | 0.059 | 0.10115
1325 | ЗТП 1122 ВЛ 10 кВ № 07 ПС Дружба | ПС Дружба | ВЛ 10 кВ № 07 ПС Дружба | ПАО "Россети Центр"-"Тамбовэнерго" | Мичуринский РЭС | Мичуринский р-н | 10/0,4 | 0.16 | 0.007 | 0.14941
1326 | КТП 196 ВЛ 10 кВ № 11 ПС Дружба | ПС Дружба | ВЛ 10 кВ № 11 ПС Дружба | ПАО "Россети Центр"-"Тамбовэнерго" | Мичуринский РЭС | Мичуринский р-н | 10/0,4 | 0.16 | 0.005 | 0.15126
1327 | КТП 1063 ВЛ 10 кВ № 11 ПС Дружба | ПС Дружба | ВЛ 10 кВ № 11 ПС Дружба | ПАО "Россети Центр"-"Тамбовэнерго" | Мичуринский РЭС | Мичуринский р-н | 10/0,4 | 0.063 | 0.011 | 0.051179
1328 | КТП 198 ВЛ 10 кВ № 11 ПС Дружба | ПС Дружба | ВЛ 10 кВ № 11 ПС Дружба | ПАО "Россети Центр"-"Тамбовэнерго" | Мичуринский РЭС | Мичуринский р-н | 10/0,4 | 0.063 | 0.012 | 0.050251
1329 | СТП 836 ВЛ 10 кВ № 01 ПС Дружба | ПС Дружба | ВЛ 10 кВ № 01 ПС Дружба | ПАО "Россети Центр"-"Тамбовэнерго" | Мичуринский РЭС | Мичуринский р-н | 10/0,4 | 0.1 | 0.017 | 0.081664
1330 | КТП 676 ВЛ 10 кВ № 01 ПС Дружба | ПС Дружба | ВЛ 10 кВ № 01 ПС Дружба | ПАО "Россети Центр"-"Тамбовэнерго" | Мичуринский РЭС | Мичуринский р-н | 10/0,4 | 0.16 | 0.003 | 0.15312
1331 | СТП 743 ВЛ 10 кВ № 01 ПС Дружба | ПС Дружба | ВЛ 10 кВ № 01 ПС Дружба | ПАО "Россети Центр"-"Тамбовэнерго" | Мичуринский РЭС | Мичуринский р-н | 10/0,4 | 0.1 | 0.006 | 0.091872
1332 | СТП 791 ВЛ 10 кВ № 07 ПС Дружба | ПС Дружба | ВЛ 10 кВ № 07 ПС Дружба | ПАО "Россети Центр"-"Тамбовэнерго" | Мичуринский РЭС | Мичуринский р-н | 10/0,4 | 0.063 | 0.023 | 0.040043
1333 | КТП 1294 ВЛ 10 кВ № 4 ПС Екатерининская | ПС Екатерининская | ВЛ 10 кВ № 4 ПС Екатерининская | ПАО "Россети Центр"-"Тамбовэнерго" | Мичуринский РЭС | Никифоровский р-н | 10/0,4 | 0.16 | 0.009 | 0.14755
1334 | СТП 24 ВЛ 10 кВ № 4 ПС Екатерининская | ПС Екатерининская | ВЛ 10 кВ № 4 ПС Екатерининская | ПАО "Россети Центр"-"Тамбовэнерго" | Мичуринский РЭС | Никифоровский р-н | 10/0,4 | 0.1 | 0.005 | 0.0928
1335 | КТП 961 ВЛ 10 кВ № 4 ПС Екатерининская | ПС Екатерининская | ВЛ 10 кВ № 4 ПС Екатерининская | ПАО "Россети Центр"-"Тамбовэнерго" | Мичуринский РЭС | Никифоровский р-н | 10/0,4 | 0.04 | 0.019 | 0.021344
1336 | СТП 21 ВЛ 10 кВ № 4 ПС Екатерининская | ПС Екатерининская | ВЛ 10 кВ № 4 ПС Екатерининская | ПАО "Россети Центр"-"Тамбовэнерго" | Мичуринский РЭС | Никифоровский р-н | 10/0,4 | 0.16 | 0.009 | 0.14755
1337 | КТП 20 ВЛ 10 кВ № 4 ПС Екатерининская | ПС Екатерининская | ВЛ 10 кВ № 4 ПС Екатерининская | ПАО "Россети Центр"-"Тамбовэнерго" | Мичуринский РЭС | Никифоровский р-н | 10/0,4 | 0.25 | 0.04 | 0.20648
1338 | КТП 19 ВЛ 10 кВ № 4 ПС Екатерининская | ПС Екатерининская | ВЛ 10 кВ № 4 ПС Екатерининская | ПАО "Россети Центр"-"Тамбовэнерго" | Мичуринский РЭС | Никифоровский р-н | 10/0,4 | 0.25 | 0.011 | 0.23339
1339 | КТП 58 ВЛ 10 кВ № 4 ПС Екатерининская | ПС Екатерининская | ВЛ 10 кВ № 4 ПС Екатерининская | ПАО "Россети Центр"-"Тамбовэнерго" | Мичуринский РЭС | Никифоровский р-н | 10/0,4 | 0.16 | 0.03 | 0.12806
1340 | МТП 18 ВЛ 10 кВ № 4 ПС Екатерининская | ПС Екатерининская | ВЛ 10 кВ № 4 ПС Екатерининская | ПАО "Россети Центр"-"Тамбовэнерго" | Мичуринский РЭС | Никифоровский р-н | 10/0,4 | 0.06 | 0.018 | 0.04176
1341 | КТП 25 ВЛ 10 кВ № 5 ПС Екатерининская | ПС Екатерининская | ВЛ 10 кВ № 5 ПС Екатерининская | ПАО "Россети Центр"-"Тамбовэнерго" | Мичуринский РЭС | Никифоровский р-н | 10/0,4 | 0.1 | 0.01 | 0.08816
1342 | МТП 26 ВЛ 10 кВ № 5 ПС Екатерининская | ПС Екатерининская | ВЛ 10 кВ № 5 ПС Екатерининская | ПАО "Россети Центр"-"Тамбовэнерго" | Мичуринский РЭС | Никифоровский р-н | 10/0,4 | 0.04 | 0.022 | 0.01856
1343 | КТП 28 ВЛ 10 кВ № 5 ПС Екатерининская | ПС Екатерининская | ВЛ 10 кВ № 5 ПС Екатерининская | ПАО "Россети Центр"-"Тамбовэнерго" | Мичуринский РЭС | Никифоровский р-н | 10/0,4 | 0.1 | 0.024 | 0.075168
1344 | КТП 86 ВЛ 10 кВ № 5 ПС Екатерининская | ПС Екатерининская | ВЛ 10 кВ № 5 ПС Екатерининская | ПАО "Россети Центр"-"Тамбовэнерго" | Мичуринский РЭС | Никифоровский р-н | 10/0,4 | 0.25 | 0.023 | 0.22226
1345 | КТП 1286 ВЛ 10 кВ № 5 ПС Екатерининская | ПС Екатерининская | ВЛ 10 кВ № 5 ПС Екатерининская | ПАО "Россети Центр"-"Тамбовэнерго" | Мичуринский РЭС | Никифоровский р-н | 10/0,4 | 0.16 | 0.024 | 0.13363
1346 | КТП 27 ВЛ 10 кВ № 5 ПС Екатерининская | ПС Екатерининская | ВЛ 10 кВ № 5 ПС Екатерининская | ПАО "Россети Центр"-"Тамбовэнерго" | Мичуринский РЭС | Никифоровский р-н | 10/0,4 | 0.1 | 0.015 | 0.08352
1347 | КТП 658 ВЛ 10 кВ № 5 ПС Екатерининская | ПС Екатерининская | ВЛ 10 кВ № 5 ПС Екатерининская | ПАО "Россети Центр"-"Тамбовэнерго" | Мичуринский РЭС | Никифоровский р-н | 10/0,4 | 0.1 | 0.018 | 0.080736
1348 | СТП 752 ВЛ 10 кВ № 5 ПС Екатерининская | ПС Екатерининская | ВЛ 10 кВ № 5 ПС Екатерининская | ПАО "Россети Центр"-"Тамбовэнерго" | Мичуринский РЭС | Никифоровский р-н | 10/0,4 | 0.025 | 0.013 | 0.012296
1349 | КТП 764 ВЛ 10 кВ № 09 ПС Екатерининская | ПС Екатерининская | ВЛ 10 кВ № 09 ПС Екатерининская | ПАО "Россети Центр"-"Тамбовэнерго" | Мичуринский РЭС | Никифоровский р-н | 10/0,4 | 1 | 0.01 | 0.96512
1350 | ЗТП 1255 ВЛ 10 кВ № 13 ПС Жидиловская | ПС Жидиловская | ВЛ 10 кВ № 13 ПС Жидиловская | ПАО "Россети Центр"-"Тамбовэнерго" | Мичуринский РЭС | Мичуринский р-н | 10/0,4 | 0.4 | 0.005 | 0.38512
1351 | КТП 1263 ВЛ 10 кВ № 13 ПС Жидиловская | ПС Жидиловская | ВЛ 10 кВ № 13 ПС Жидиловская | ПАО "Россети Центр"-"Тамбовэнерго" | Мичуринский РЭС | Мичуринский р-н | 10/0,4 | 0.16 | 0.003 | 0.15312
1352 | КТП 240 ВЛ 10 кВ № 13 ПС Жидиловская | ПС Жидиловская | ВЛ 10 кВ № 13 ПС Жидиловская | ПАО "Россети Центр"-"Тамбовэнерго" | Мичуринский РЭС | Мичуринский р-н | 10/0,4 | 0.4 | 0.019 | 0.37213
1353 | КТП 737 ВЛ 10 кВ № 07 ПС Жидиловская | ПС Жидиловская | ВЛ 10 кВ № 07 ПС Жидиловская | ПАО "Россети Центр"-"Тамбовэнерго" | Мичуринский РЭС | Мичуринский р-н | 10/0,4 | 0.16 | 0.007 | 0.14941
1354 | КТП 1283 ВЛ 10 кВ № 07 ПС Жидиловская | ПС Жидиловская | ВЛ 10 кВ № 07 ПС Жидиловская | ПАО "Россети Центр"-"Тамбовэнерго" | Мичуринский РЭС | Мичуринский р-н | 10/0,4 | 0.16 | 0.023 | 0.13456
1355 | КТП 95 ВЛ 10 кВ № 07 ПС Жидиловская | ПС Жидиловская | ВЛ 10 кВ № 07 ПС Жидиловская | ПАО "Россети Центр"-"Тамбовэнерго" | Мичуринский РЭС | Мичуринский р-н | 10/0,4 | 0.1 | 0.055 | 0.0464
1356 | КТП 1375 ВЛ 10 кВ № 07 ПС Жидиловская | ПС Жидиловская | ВЛ 10 кВ № 07 ПС Жидиловская | ПАО "Россети Центр"-"Тамбовэнерго" | Мичуринский РЭС | Мичуринский р-н | 10/0,4 | 0.04 | 0.012 | 0.02784
1357 | КТП 927 ВЛ 10 кВ № 07 ПС Жидиловская | ПС Жидиловская | ВЛ 10 кВ № 07 ПС Жидиловская | ПАО "Россети Центр"-"Тамбовэнерго" | Мичуринский РЭС | Мичуринский р-н | 10/0,4 | 0.25 | 0.018 | 0.2269
1358 | МТП 717 ВЛ 10 кВ № 07 ПС Жидиловская | ПС Жидиловская | ВЛ 10 кВ № 07 ПС Жидиловская | ПАО "Россети Центр"-"Тамбовэнерго" | Мичуринский РЭС | Мичуринский р-н | 10/0,4 | 0.1 | 0.027 | 0.072384
1359 | КТП 690 ВЛ 10 кВ № 03 ПС Жидиловская | ПС Жидиловская | ВЛ 10 кВ № 03 ПС Жидиловская | ПАО "Россети Центр"-"Тамбовэнерго" | Мичуринский РЭС | Мичуринский р-н | 10/0,4 | 0.16 | 0.025 | 0.1327
1360 | КТП 1051 ВЛ 10 кВ № 03 ПС Жидиловская | ПС Жидиловская | ВЛ 10 кВ № 03 ПС Жидиловская | ПАО "Россети Центр"-"Тамбовэнерго" | Мичуринский РЭС | Мичуринский р-н | 10/0,4 | 0.063 | 0.022 | 0.040971
1361 | КТП 242 ВЛ 10 кВ № 02 ПС Жидиловская | ПС Жидиловская | ВЛ 10 кВ № 02 ПС Жидиловская | ПАО "Россети Центр"-"Тамбовэнерго" | Мичуринский РЭС | Мичуринский р-н | 10/0,4 | 0.16 | 0.007 | 0.14941
1362 | КТП 838 ВЛ 10 кВ № 02 ПС Жидиловская | ПС Жидиловская | ВЛ 10 кВ № 02 ПС Жидиловская | ПАО "Россети Центр"-"Тамбовэнерго" | Мичуринский РЭС | Мичуринский р-н | 10/0,4 | 0.063 | 0.008 | 0.053963
1363 | КТП 243 ВЛ 10 кВ № 02 ПС Жидиловская | ПС Жидиловская | ВЛ 10 кВ № 02 ПС Жидиловская | ПАО "Россети Центр"-"Тамбовэнерго" | Мичуринский РЭС | Мичуринский р-н | 10/0,4 | 0.1 | 0.007 | 0.090944
1364 | КТП 244 ВЛ 10 кВ № 02 ПС Жидиловская | ПС Жидиловская | ВЛ 10 кВ № 02 ПС Жидиловская | ПАО "Россети Центр"-"Тамбовэнерго" | Мичуринский РЭС | Мичуринский р-н | 10/0,4 | 0.16 | 0.017 | 0.14013
1365 | СТП 851 ВЛ 10 кВ № 13 ПС Жидиловская | ПС Жидиловская | ВЛ 10 кВ № 13 ПС Жидиловская | ПАО "Россети Центр"-"Тамбовэнерго" | Мичуринский РЭС | Мичуринский р-н | 10/0,4 | 0.25 | 0.001 | 0.24267
1366 | СТП 986 ВЛ 10 кВ № 07 ПС Жидиловская | ПС Жидиловская | ВЛ 10 кВ № 07 ПС Жидиловская | ПАО "Россети Центр"-"Тамбовэнерго" | Мичуринский РЭС | Мичуринский р-н | 10/0,4 | 0.25 | 0.07 | 0.17864
1367 | МТП 241 ВЛ 10 кВ № 07 ПС Жидиловская | ПС Жидиловская | ВЛ 10 кВ № 07 ПС Жидиловская | ПАО "Россети Центр"-"Тамбовэнерго" | Мичуринский РЭС | Мичуринский р-н | 10/0,4 | 0.063 | 0.016 | 0.046539
1368 | СТП 1033 ВЛ 10 кВ № 07 ПС Жидиловская | ПС Жидиловская | ВЛ 10 кВ № 07 ПС Жидиловская | ПАО "Россети Центр"-"Тамбовэнерго" | Мичуринский РЭС | Мичуринский р-н | 10/0,4 | 0.063 | 0.022 | 0.040971
1369 | КТП 706 ВЛ 10 кВ № 02 ПС Жидиловская | ПС Жидиловская | ВЛ 10 кВ № 02 ПС Жидиловская | ПАО "Россети Центр"-"Тамбовэнерго" | Мичуринский РЭС | Мичуринский р-н | 10/0,4 | 0.16 | 0.051 | 0.10858
1370 | КТП 761 ВЛ 10 кВ № 03 ПС Жидиловская | ПС Жидиловская | ВЛ 10 кВ № 03 ПС Жидиловская | ПАО "Россети Центр"-"Тамбовэнерго" | Мичуринский РЭС | Мичуринский р-н | 10/0,4 | 0.16 | 0.0129 | 0.14393
1371 | КТП 784 ВЛ 10 кВ № 13 ПС Жидиловская | ПС Жидиловская | ВЛ 10 кВ № 13 ПС Жидиловская | ПАО "Россети Центр"-"Тамбовэнерго" | Мичуринский РЭС | Мичуринский р-н | 10/0,4 | 0.16 | 0.003 | 0.15312
1372 | КТП 824 ВЛ 10 кВ № 13 ПС Жидиловская | ПС Жидиловская | ВЛ 10 кВ № 13 ПС Жидиловская | ПАО "Россети Центр"-"Тамбовэнерго" | Мичуринский РЭС | Мичуринский р-н | 10/0,4 | 0.1 | 0.02 | 0.07888
1373 | СТП 251 ВЛ 10 кВ № 2 ПС Изосимовская | ПС Изосимовская | ВЛ 10 кВ № 2 ПС Изосимовская | ПАО "Россети Центр"-"Тамбовэнерго" | Мичуринский РЭС | Мичуринский р-н | 10/0,4 | 0.06 | 0.003 | 0.05568
1374 | КТП 880 ВЛ 10 кВ № 2 ПС Изосимовская | ПС Изосимовская | ВЛ 10 кВ № 2 ПС Изосимовская | ПАО "Россети Центр"-"Тамбовэнерго" | Мичуринский РЭС | Мичуринский р-н | 10/0,4 | 0.1 | 0.01 | 0.08816
1375 | КТП 250 ВЛ 10 кВ № 2 ПС Изосимовская | ПС Изосимовская | ВЛ 10 кВ № 2 ПС Изосимовская | ПАО "Россети Центр"-"Тамбовэнерго" | Мичуринский РЭС | Мичуринский р-н | 10/0,4 | 0.16 | 0.005 | 0.15126
1376 | КТП 249 ВЛ 10 кВ № 2 ПС Изосимовская | ПС Изосимовская | ВЛ 10 кВ № 2 ПС Изосимовская | ПАО "Россети Центр"-"Тамбовэнерго" | Мичуринский РЭС | Мичуринский р-н | 10/0,4 | 0.25 | 0.13 | 0.12296
1377 | КТП 878 ВЛ 10 кВ № 3 ПС Изосимовская | ПС Изосимовская | ВЛ 10 кВ № 3 ПС Изосимовская | ПАО "Россети Центр"-"Тамбовэнерго" | Мичуринский РЭС | Мичуринский р-н | 10/0,4 | 0.1 | 0.022 | 0.077024
1378 | КТП 1090 ВЛ 10 кВ № 3 ПС Изосимовская | ПС Изосимовская | ВЛ 10 кВ № 3 ПС Изосимовская | ПАО "Россети Центр"-"Тамбовэнерго" | Мичуринский РЭС | Мичуринский р-н | 10/0,4 | 0.25 | 0.025 | 0.2204
1379 | КТП 253 ВЛ 10 кВ № 3 ПС Изосимовская | ПС Изосимовская | ВЛ 10 кВ № 3 ПС Изосимовская | ПАО "Россети Центр"-"Тамбовэнерго" | Мичуринский РЭС | Мичуринский р-н | 10/0,4 | 0.25 | 0.013 | 0.23154
1380 | КТП 252 ВЛ 10 кВ № 3 ПС Изосимовская | ПС Изосимовская | ВЛ 10 кВ № 3 ПС Изосимовская | ПАО "Россети Центр"-"Тамбовэнерго" | Мичуринский РЭС | Мичуринский р-н | 10/0,4 | 0.1 | 0.015 | 0.08352
1381 | КТП 1027 ВЛ 10 кВ № 3 ПС Изосимовская | ПС Изосимовская | ВЛ 10 кВ № 3 ПС Изосимовская | ПАО "Россети Центр"-"Тамбовэнерго" | Мичуринский РЭС | Мичуринский р-н | 10/0,4 | 0.25 | 0.002 | 0.24174
1382 | СТП 904 ВЛ 10 кВ № 3 ПС Изосимовская | ПС Изосимовская | ВЛ 10 кВ № 3 ПС Изосимовская | ПАО "Россети Центр"-"Тамбовэнерго" | Мичуринский РЭС | Мичуринский р-н | 10/0,4 | 0.25 | 0.034 | 0.21205
1383 | КТП 1028 ВЛ 10 кВ № 3 ПС Изосимовская | ПС Изосимовская | ВЛ 10 кВ № 3 ПС Изосимовская | ПАО "Россети Центр"-"Тамбовэнерго" | Мичуринский РЭС | Мичуринский р-н | 10/0,4 | 0.25 | 0.014 | 0.23061
1384 | КТП 876 ВЛ 10 кВ № 3 ПС Изосимовская | ПС Изосимовская | ВЛ 10 кВ № 3 ПС Изосимовская | ПАО "Россети Центр"-"Тамбовэнерго" | Мичуринский РЭС | Мичуринский р-н | 10/0,4 | 0.4 | 0.019 | 0.37213
1385 | КТП 877 ВЛ 10 кВ № 3 ПС Изосимовская | ПС Изосимовская | ВЛ 10 кВ № 3 ПС Изосимовская | ПАО "Россети Центр"-"Тамбовэнерго" | Мичуринский РЭС | Мичуринский р-н | 10/0,4 | 0.25 | 0.003 | 0.24082
1386 | МТП 795 ВЛ 10 кВ № 3 ПС Изосимовская | ПС Изосимовская | ВЛ 10 кВ № 3 ПС Изосимовская | ПАО "Россети Центр"-"Тамбовэнерго" | Мичуринский РЭС | Мичуринский р-н | 10/0,4 | 0.1 | 0.056 | 0.045472
1387 | КТП 152 ВЛ 10 кВ № 4 ПС Изосимовская | ПС Изосимовская | ВЛ 10 кВ № 4 ПС Изосимовская | ПАО "Россети Центр"-"Тамбовэнерго" | Мичуринский РЭС | Мичуринский р-н | 10/0,4 | 0.1 | 0.008 | 0.090016
1388 | КТП 167 ВЛ 10 кВ № 4 ПС Изосимовская | ПС Изосимовская | ВЛ 10 кВ № 4 ПС Изосимовская | ПАО "Россети Центр"-"Тамбовэнерго" | Мичуринский РЭС | Мичуринский р-н | 10/0,4 | 0.25 | 0.013 | 0.23154
1389 | КТП 166 ВЛ 10 кВ № 4 ПС Изосимовская | ПС Изосимовская | ВЛ 10 кВ № 4 ПС Изосимовская | ПАО "Россети Центр"-"Тамбовэнерго" | Мичуринский РЭС | Мичуринский р-н | 10/0,4 | 0.25 | 0.09 | 0.16008
1390 | КТП 1082 ВЛ 10 кВ № 4 ПС Изосимовская | ПС Изосимовская | ВЛ 10 кВ № 4 ПС Изосимовская | ПАО "Россети Центр"-"Тамбовэнерго" | Мичуринский РЭС | Мичуринский р-н | 10/0,4 | 0.063 | 0.008 | 0.053963
1391 | КТП 165 ВЛ 10 кВ № 4 ПС Изосимовская | ПС Изосимовская | ВЛ 10 кВ № 4 ПС Изосимовская | ПАО "Россети Центр"-"Тамбовэнерго" | Мичуринский РЭС | Мичуринский р-н | 10/0,4 | 0.16 | 0.036 | 0.1225
1392 | КТП 873 ВЛ 10 кВ № 4 ПС Изосимовская | ПС Изосимовская | ВЛ 10 кВ № 4 ПС Изосимовская | ПАО "Россети Центр"-"Тамбовэнерго" | Мичуринский РЭС | Мичуринский р-н | 10/0,4 | 0.1 | 0.008 | 0.090016
1393 | КТП 238 ВЛ 10 кВ № 6 ПС Изосимовская | ПС Изосимовская | ВЛ 10 кВ № 6 ПС Изосимовская | ПАО "Россети Центр"-"Тамбовэнерго" | Мичуринский РЭС | Мичуринский р-н | 10/0,4 | 0.16 | 0.002 | 0.15405
1394 | СТП 1563 ВЛ 10 кВ № 6 ПС Изосимовская | ПС Изосимовская | ВЛ 10 кВ № 6 ПС Изосимовская | ПАО "Россети Центр"-"Тамбовэнерго" | Мичуринский РЭС | Мичуринский р-н | 10/0,4 | 0.25 | 0.037 | 0.20926
1395 | КТП 874 ВЛ 10 кВ № 4 ПС Изосимовская | ПС Изосимовская | ВЛ 10 кВ № 4 ПС Изосимовская | ПАО "Россети Центр"-"Тамбовэнерго" | Мичуринский РЭС | Мичуринский р-н | 10/0,4 | 0.1 | 0.009 | 0.089088
1396 | КТП 1048 ВЛ 10 кВ № 6 ПС Изосимовская | ПС Изосимовская | ВЛ 10 кВ № 6 ПС Изосимовская | ПАО "Россети Центр"-"Тамбовэнерго" | Мичуринский РЭС | Мичуринский р-н | 10/0,4 | 0.1 | 0.011 | 0.087232
1397 | СТП 879 ВЛ 10 кВ № 6 ПС Изосимовская | ПС Изосимовская | ВЛ 10 кВ № 6 ПС Изосимовская | ПАО "Россети Центр"-"Тамбовэнерго" | Мичуринский РЭС | Мичуринский р-н | 10/0,4 | 0.16 | 0.097 | 0.065888
1398 | КТП 160 ВЛ 10 кВ № 6 ПС Изосимовская | ПС Изосимовская | ВЛ 10 кВ № 6 ПС Изосимовская | ПАО "Россети Центр"-"Тамбовэнерго" | Мичуринский РЭС | Мичуринский р-н | 10/0,4 | 0.16 | 0.039 | 0.11971
1399 | КТП 159 ВЛ 10 кВ № 6 ПС Изосимовская | ПС Изосимовская | ВЛ 10 кВ № 6 ПС Изосимовская | ПАО "Россети Центр"-"Тамбовэнерго" | Мичуринский РЭС | Мичуринский р-н | 10/0,4 | 0.1 | 0.065 | 0.03712
1400 | КТП 62 ВЛ 10 кВ № 6 ПС Изосимовская | ПС Изосимовская | ВЛ 10 кВ № 6 ПС Изосимовская | ПАО "Россети Центр"-"Тамбовэнерго" | Мичуринский РЭС | Мичуринский р-н | 10/0,4 | 0.63 | 0.005 | 0.60923
1401 | СТП 67 ВЛ 10 кВ № 7 ПС Изосимовская | ПС Изосимовская | ВЛ 10 кВ № 7 ПС Изосимовская | ПАО "Россети Центр"-"Тамбовэнерго" | Мичуринский РЭС | Мичуринский р-н | 10/0,4 | 0.16 | 0.02 | 0.13734
1402 | КТП 170 ВЛ 10 кВ № 7 ПС Изосимовская | ПС Изосимовская | ВЛ 10 кВ № 7 ПС Изосимовская | ПАО "Россети Центр"-"Тамбовэнерго" | Мичуринский РЭС | Мичуринский р-н | 10/0,4 | 0.1 | 0.008 | 0.090016
1403 | КТП 884 ВЛ 10 кВ № 7 ПС Изосимовская | ПС Изосимовская | ВЛ 10 кВ № 7 ПС Изосимовская | ПАО "Россети Центр"-"Тамбовэнерго" | Мичуринский РЭС | Мичуринский р-н | 10/0,4 | 0.063 | 0.005 | 0.056747
1404 | КТП 169 ВЛ 10 кВ № 7 ПС Изосимовская | ПС Изосимовская | ВЛ 10 кВ № 7 ПС Изосимовская | ПАО "Россети Центр"-"Тамбовэнерго" | Мичуринский РЭС | Мичуринский р-н | 10/0,4 | 0.04 | 0.025 | 0.015776
1405 | СТП 171 ВЛ 10 кВ № 7 ПС Изосимовская | ПС Изосимовская | ВЛ 10 кВ № 7 ПС Изосимовская | ПАО "Россети Центр"-"Тамбовэнерго" | Мичуринский РЭС | Мичуринский р-н | 10/0,4 | 0.1 | 0.039 | 0.061248
1406 | КТП 886 ВЛ 10 кВ № 7 ПС Изосимовская | ПС Изосимовская | ВЛ 10 кВ № 7 ПС Изосимовская | ПАО "Россети Центр"-"Тамбовэнерго" | Мичуринский РЭС | Мичуринский р-н | 10/0,4 | 0.25 | 0.028 | 0.21762
1407 | МТП 172 ВЛ 10 кВ № 7 ПС Изосимовская | ПС Изосимовская | ВЛ 10 кВ № 7 ПС Изосимовская | ПАО "Россети Центр"-"Тамбовэнерго" | Мичуринский РЭС | Мичуринский р-н | 10/0,4 | 0.1 | 0.02 | 0.07888
1408 | КТП 872 ВЛ 10 кВ № 7 ПС Изосимовская | ПС Изосимовская | ВЛ 10 кВ № 7 ПС Изосимовская | ПАО "Россети Центр"-"Тамбовэнерго" | Мичуринский РЭС | Мичуринский р-н | 10/0,4 | 0.16 | 0.009 | 0.14755
1409 | СТП 161 ВЛ 10 кВ № 6 ПС Изосимовская | ПС Изосимовская | ВЛ 10 кВ № 6 ПС Изосимовская | ПАО "Россети Центр"-"Тамбовэнерго" | Мичуринский РЭС | Мичуринский р-н | 10/0,4 | 0.06 | 0.03 | 0.030624
1410 | МТП 774 ВЛ 10 кВ № 4 ПС Изосимовская | ПС Изосимовская | ВЛ 10 кВ № 4 ПС Изосимовская | ПАО "Россети Центр"-"Тамбовэнерго" | Мичуринский РЭС | Мичуринский р-н | 10/0,4 | 0.25 | 0.018 | 0.2269
1411 | МТП 162 ВЛ 10 кВ № 6 ПС Изосимовская | ПС Изосимовская | ВЛ 10 кВ № 6 ПС Изосимовская | ПАО "Россети Центр"-"Тамбовэнерго" | Мичуринский РЭС | Мичуринский р-н | 10/0,4 | 0.1 | 0.008 | 0.090016
1412 | МТП 237 ВЛ 10 кВ № 6 ПС Изосимовская | ПС Изосимовская | ВЛ 10 кВ № 6 ПС Изосимовская | ПАО "Россети Центр"-"Тамбовэнерго" | Мичуринский РЭС | Мичуринский р-н | 10/0,4 | 0.063 | 0.038 | 0.026123
1413 | СТП 1363 ВЛ 10 кВ № 6 ПС Изосимовская | ПС Изосимовская | ВЛ 10 кВ № 6 ПС Изосимовская | ПАО "Россети Центр"-"Тамбовэнерго" | Мичуринский РЭС | Мичуринский р-н | 10/0,4 | 0.1 | 0.041 | 0.059392
1414 | КТП 840 ВЛ 10 кВ № 7 ПС Изосимовская | ПС Изосимовская | ВЛ 10 кВ № 7 ПС Изосимовская | ПАО "Россети Центр"-"Тамбовэнерго" | Мичуринский РЭС | Мичуринский р-н | 10/0,4 | 0.16 | 0.019 | 0.13827
1415 | КТП 644 ВЛ 10 кВ № 3 ПС Изосимовская | ПС Изосимовская | ВЛ 10 кВ № 3 ПС Изосимовская | ПАО "Россети Центр"-"Тамбовэнерго" | Мичуринский РЭС | Мичуринский р-н | 10/0,4 | 0.16 | 0.012 | 0.14477
1416 | СТП 685 ВЛ 10 кВ № 3 ПС Изосимовская | ПС Изосимовская | ВЛ 10 кВ № 3 ПС Изосимовская | ПАО "Россети Центр"-"Тамбовэнерго" | Мичуринский РЭС | Мичуринский р-н | 10/0,4 | 0.1 | 0.007 | 0.090944
1417 | СТП 787 ВЛ 10 кВ № 7 ПС Изосимовская | ПС Изосимовская | ВЛ 10 кВ № 7 ПС Изосимовская | ПАО "Россети Центр"-"Тамбовэнерго" | Мичуринский РЭС | Мичуринский р-н | 10/0,4 | 0.063 | 0.029 | 0.034475
1418 | СТП 789 ВЛ 10 кВ № 6 ПС Изосимовская | ПС Изосимовская | ВЛ 10 кВ № 6 ПС Изосимовская | ПАО "Россети Центр"-"Тамбовэнерго" | Мичуринский РЭС | Мичуринский р-н | 10/0,4 | 0.063 | 0.002 | 0.059531
1419 | КТП 806 ВЛ 10 кВ № 2 ПС Изосимовская | ПС Изосимовская | ВЛ 10 кВ № 2 ПС Изосимовская | ПАО "Россети Центр"-"Тамбовэнерго" | Мичуринский РЭС | Мичуринский р-н | 10/0,4 | 0.16 | 0.005 | 0.15126
1420 | СТП 854 ВЛ 10 кВ № 2 ПС Изосимовская | ПС Изосимовская | ВЛ 10 кВ № 2 ПС Изосимовская | ПАО "Россети Центр"-"Тамбовэнерго" | Мичуринский РЭС | Мичуринский р-н | 10/0,4 | 0.025 | 0.003 | 0.021576
1421 | СТП 860 ВЛ 10 кВ № 2 ПС Изосимовская | ПС Изосимовская | ВЛ 10 кВ № 2 ПС Изосимовская | ПАО "Россети Центр"-"Тамбовэнерго" | Мичуринский РЭС | Мичуринский р-н | 10/0,4 | 0.025 | 0 | 0.02436
1422 | КТП 1514 ВЛ 10 кВ № 09 ПС КИМ | ПС КИМ | ВЛ 10 кВ № 09 ПС КИМ | ПАО "Россети Центр"-"Тамбовэнерго" | Мичуринский РЭС | Никифоровский р-н | 10/0,4 | 0.063 | 0.005 | 0.056747
1423 | КТП 1524 ВЛ 10 кВ № 09 ПС КИМ | ПС КИМ | ВЛ 10 кВ № 09 ПС КИМ | ПАО "Россети Центр"-"Тамбовэнерго" | Мичуринский РЭС | Никифоровский р-н | 10/0,4 | 0.1 | 0.007 | 0.090944
1424 | КТП 1523 ВЛ 10 кВ № 09 ПС КИМ | ПС КИМ | ВЛ 10 кВ № 09 ПС КИМ | ПАО "Россети Центр"-"Тамбовэнерго" | Мичуринский РЭС | Никифоровский р-н | 10/0,4 | 0.1 | 0.015 | 0.08352
1425 | КТП 1515 ВЛ 10 кВ № 09 ПС КИМ | ПС КИМ | ВЛ 10 кВ № 09 ПС КИМ | ПАО "Россети Центр"-"Тамбовэнерго" | Мичуринский РЭС | Никифоровский р-н | 10/0,4 | 0.1 | 0.021 | 0.077952
1426 | КТП 1522 ВЛ 10 кВ № 09 ПС КИМ | ПС КИМ | ВЛ 10 кВ № 09 ПС КИМ | ПАО "Россети Центр"-"Тамбовэнерго" | Мичуринский РЭС | Никифоровский р-н | 10/0,4 | 0.25 | 0.022 | 0.22318
1427 | МТП 35 ВЛ 10 кВ № 14 ПС КИМ | ПС КИМ | ВЛ 10 кВ № 14 ПС КИМ | ПАО "Россети Центр"-"Тамбовэнерго" | Мичуринский РЭС | Никифоровский р-н | 10/0,4 | 0.1 | 0.004 | 0.093728
1428 | КТП 1302 ВЛ 10 кВ № 14 ПС КИМ | ПС КИМ | ВЛ 10 кВ № 14 ПС КИМ | ПАО "Россети Центр"-"Тамбовэнерго" | Мичуринский РЭС | Никифоровский р-н | 10/0,4 | 0.25 | 0.011 | 0.23339
1429 | КТП 50 ВЛ 10 кВ № 14 ПС КИМ | ПС КИМ | ВЛ 10 кВ № 14 ПС КИМ | ПАО "Россети Центр"-"Тамбовэнерго" | Мичуринский РЭС | Никифоровский р-н | 10/0,4 | 0.25 | 0.041 | 0.20555
1430 | КТП 36 ВЛ 10 кВ № 14 ПС КИМ | ПС КИМ | ВЛ 10 кВ № 14 ПС КИМ | ПАО "Россети Центр"-"Тамбовэнерго" | Мичуринский РЭС | Никифоровский р-н | 10/0,4 | 0.16 | 0.019 | 0.13827
1431 | КТП 38 ВЛ 10 кВ № 14 ПС КИМ | ПС КИМ | ВЛ 10 кВ № 14 ПС КИМ | ПАО "Россети Центр"-"Тамбовэнерго" | Мичуринский РЭС | Никифоровский р-н | 10/0,4 | 0.4 | 0.052 | 0.3415
1432 | КТП 39 ВЛ 10 кВ № 14 ПС КИМ | ПС КИМ | ВЛ 10 кВ № 14 ПС КИМ | ПАО "Россети Центр"-"Тамбовэнерго" | Мичуринский РЭС | Никифоровский р-н | 10/0,4 | 0.063 | 0.016 | 0.046539
1433 | КТП 1341 ВЛ 10 кВ № 14 ПС КИМ | ПС КИМ | ВЛ 10 кВ № 14 ПС КИМ | ПАО "Россети Центр"-"Тамбовэнерго" | Мичуринский РЭС | Никифоровский р-н | 10/0,4 | 0.25 | 0.02 | 0.22504
1434 | КТП 1295 ВЛ 10 кВ № 14 ПС КИМ | ПС КИМ | ВЛ 10 кВ № 14 ПС КИМ | ПАО "Россети Центр"-"Тамбовэнерго" | Мичуринский РЭС | Никифоровский р-н | 10/0,4 | 0.1 | 0.011 | 0.087232
1435 | СТП 33 ВЛ 10 кВ № 14 ПС КИМ | ПС КИМ | ВЛ 10 кВ № 14 ПС КИМ | ПАО "Россети Центр"-"Тамбовэнерго" | Мичуринский РЭС | Никифоровский р-н | 10/0,4 | 0.16 | 0.017 | 0.14013
1436 | КТП 1517 ВЛ 10 кВ № 16 ПС КИМ | ПС КИМ | ВЛ 10 кВ № 16 ПС КИМ | ПАО "Россети Центр"-"Тамбовэнерго" | Мичуринский РЭС | Никифоровский р-н | 10/0,4 | 0.16 | 0.008 | 0.14848
1437 | КТП 1546 ВЛ 10 кВ № 16 ПС КИМ | ПС КИМ | ВЛ 10 кВ № 16 ПС КИМ | ПАО "Россети Центр"-"Тамбовэнерго" | Мичуринский РЭС | Никифоровский р-н | 10/0,4 | 0.16 | 0.12 | 0.044544
1438 | КТП 1519 ВЛ 10 кВ № 16 ПС КИМ | ПС КИМ | ВЛ 10 кВ № 16 ПС КИМ | ПАО "Россети Центр"-"Тамбовэнерго" | Мичуринский РЭС | Никифоровский р-н | 10/0,4 | 0.16 | 0.001 | 0.15498
1439 | КТП 1520 ВЛ 10 кВ № 16 ПС КИМ | ПС КИМ | ВЛ 10 кВ № 16 ПС КИМ | ПАО "Россети Центр"-"Тамбовэнерго" | Мичуринский РЭС | Никифоровский р-н | 10/0,4 | 0.16 | 0.011 | 0.1457
1440 | КТП 23 ВЛ 10 кВ № 16 ПС КИМ | ПС КИМ | ВЛ 10 кВ № 16 ПС КИМ | ПАО "Россети Центр"-"Тамбовэнерго" | Мичуринский РЭС | Никифоровский р-н | 10/0,4 | 0.4 | 0.009 | 0.38141
1441 | СТП 52 ВЛ 10 кВ № 14 ПС КИМ | ПС КИМ | ВЛ 10 кВ № 14 ПС КИМ | ПАО "Россети Центр"-"Тамбовэнерго" | Мичуринский РЭС | Никифоровский р-н | 10/0,4 | 0.063 | 0.038 | 0.026123
1442 | КТП 1547 ВЛ 10 кВ № 03, № 04 ПС КИМ | ПС КИМ | ВЛ 10 кВ № 03, № 04 ПС КИМ | ПАО "Россети Центр"-"Тамбовэнерго" | Мичуринский РЭС | Никифоровский р-н | 10/0,4 | 1.26 | 0.002 | 1.2259
1443 | КТП 1548 ВЛ 10 кВ № 03, № 04 ПС КИМ | ПС КИМ | ВЛ 10 кВ № 03, № 04 ПС КИМ | ПАО "Россети Центр"-"Тамбовэнерго" | Мичуринский РЭС | Никифоровский р-н | 10/0,4 | 1.26 | 0.014 | 1.2148
1444 | КТП 1549 ВЛ 10 кВ № 03, № 04 ПС КИМ | ПС КИМ | ВЛ 10 кВ № 03, № 04 ПС КИМ | ПАО "Россети Центр"-"Тамбовэнерго" | Мичуринский РЭС | Никифоровский р-н | 10/0,4 | 1.26 | 0.012 | 1.2166
1445 | КТП 1550 ВЛ 10 кВ № 03, № 04 ПС КИМ | ПС КИМ | ВЛ 10 кВ № 03, № 04 ПС КИМ | ПАО "Россети Центр"-"Тамбовэнерго" | Мичуринский РЭС | Никифоровский р-н | 10/0,4 | 0.5 | 0.348 | 0.16426
1446 | КТП 1125 ВЛ 10 кВ № 09 ПС КИМ | ПС КИМ | ВЛ 10 кВ № 09 ПС КИМ | ПАО "Россети Центр"-"Тамбовэнерго" | Мичуринский РЭС | Никифоровский р-н | 10/0,4 | 0.32 | 0.012 | 0.30067
1447 | КТП 1128 ВЛ 10 кВ № 09 ПС КИМ | ПС КИМ | ВЛ 10 кВ № 09 ПС КИМ | ПАО "Россети Центр"-"Тамбовэнерго" | Мичуринский РЭС | Никифоровский р-н | 10/0,4 | 0.25 | 0.024 | 0.22133
1448 | КТП 1126 ВЛ 10 кВ № 09 ПС КИМ | ПС КИМ | ВЛ 10 кВ № 09 ПС КИМ | ПАО "Россети Центр"-"Тамбовэнерго" | Мичуринский РЭС | Никифоровский р-н | 10/0,4 | 0.25 | 0.037 | 0.20926
1449 | КТП 1132 ВЛ 10 кВ № 09 ПС КИМ | ПС КИМ | ВЛ 10 кВ № 09 ПС КИМ | ПАО "Россети Центр"-"Тамбовэнерго" | Мичуринский РЭС | Никифоровский р-н | 10/0,4 | 0.25 | 0.043 | 0.2037
1450 | КТП 1137 ВЛ 10 кВ № 09 ПС КИМ | ПС КИМ | ВЛ 10 кВ № 09 ПС КИМ | ПАО "Россети Центр"-"Тамбовэнерго" | Мичуринский РЭС | Никифоровский р-н | 10/0,4 | 0.4 | 0.168 | 0.23386
1451 | КТП 699 ВЛ 10 кВ № 16 ПС КИМ | ПС КИМ | ВЛ 10 кВ № 16 ПС КИМ | ПАО "Россети Центр"-"Тамбовэнерго" | Мичуринский РЭС | Никифоровский р-н | 10/0,4 | 0.25 | 0.011 | 0.23339
1452 | МТП 707 ВЛ 10 кВ № 09 ПС КИМ | ПС КИМ | ВЛ 10 кВ № 09 ПС КИМ | ПАО "Россети Центр"-"Тамбовэнерго" | Мичуринский РЭС | Никифоровский р-н | 10/0,4 | 0.16 | 0.001 | 0.15498
1453 | СТП 803 ВЛ 10 кВ № 03 ПС КИМ | ПС КИМ | ВЛ 10 кВ № 03 ПС КИМ | ПАО "Россети Центр"-"Тамбовэнерго" | Мичуринский РЭС | Никифоровский р-н | 10/0,4 | 0.063 | 0.01 | 0.052107
1454 | КТП 822 ВЛ 10 кВ № 16 ПС КИМ | ПС КИМ | ВЛ 10 кВ № 16 ПС КИМ | ПАО "Россети Центр"-"Тамбовэнерго" | Мичуринский РЭС | Никифоровский р-н | 10/0,4 | 0.16 | 0.04 | 0.11878
1455 | КТП 1186 ВЛ 10 кВ № 13 ПС Коминтерновская | ПС Коминтерновская | ВЛ 10 кВ № 13 ПС Коминтерновская | ПАО "Россети Центр"-"Тамбовэнерго" | Мичуринский РЭС | Мичуринский р-н | 10/0,4 | 0.16 | 0.025 | 0.1327
1456 | КТП 858 ВЛ 10 кВ № 13 ПС Коминтерновская | ПС Коминтерновская | ВЛ 10 кВ № 13 ПС Коминтерновская | ПАО "Россети Центр"-"Тамбовэнерго" | Мичуринский РЭС | Мичуринский р-н | 10/0,4 | 0.063 | 0.003 | 0.058603
1457 | КТП 223 ВЛ 10 кВ № 13 ПС Коминтерновская | ПС Коминтерновская | ВЛ 10 кВ № 13 ПС Коминтерновская | ПАО "Россети Центр"-"Тамбовэнерго" | Мичуринский РЭС | Мичуринский р-н | 10/0,4 | 0.16 | 0.039 | 0.11971
1458 | МТП 227 ВЛ 10 кВ № 13 ПС Коминтерновская | ПС Коминтерновская | ВЛ 10 кВ № 13 ПС Коминтерновская | ПАО "Россети Центр"-"Тамбовэнерго" | Мичуринский РЭС | Мичуринский р-н | 10/0,4 | 0.1 | 0.006 | 0.091872
1459 | КТП 229 ВЛ 10 кВ № 13 ПС Коминтерновская | ПС Коминтерновская | ВЛ 10 кВ № 13 ПС Коминтерновская | ПАО "Россети Центр"-"Тамбовэнерго" | Мичуринский РЭС | Мичуринский р-н | 10/0,4 | 0.1 | 0.008 | 0.090016
1460 | КТП 865 ВЛ 10 кВ № 13 ПС Коминтерновская | ПС Коминтерновская | ВЛ 10 кВ № 13 ПС Коминтерновская | ПАО "Россети Центр"-"Тамбовэнерго" | Мичуринский РЭС | Мичуринский р-н | 10/0,4 | 0.16 | 0.005 | 0.15126
1461 | СТП 228 ВЛ 10 кВ № 13 ПС Коминтерновская | ПС Коминтерновская | ВЛ 10 кВ № 13 ПС Коминтерновская | ПАО "Россети Центр"-"Тамбовэнерго" | Мичуринский РЭС | Мичуринский р-н | 10/0,4 | 0.063 | 0.011 | 0.051179
1462 | КТП 794 ВЛ 10 кВ № 13 ПС Коминтерновская | ПС Коминтерновская | ВЛ 10 кВ № 13 ПС Коминтерновская | ПАО "Россети Центр"-"Тамбовэнерго" | Мичуринский РЭС | Мичуринский р-н | 10/0,4 | 0.1 | 0.003 | 0.094656
1463 | КТП 231 ВЛ 10 кВ № 07 ПС Коминтерновская | ПС Коминтерновская | ВЛ 10 кВ № 07 ПС Коминтерновская | ПАО "Россети Центр"-"Тамбовэнерго" | Мичуринский РЭС | Мичуринский р-н | 10/0,4 | 0.1 | 0.041 | 0.059392
1464 | СТП 1184 ВЛ 10 кВ № 07 ПС Коминтерновская | ПС Коминтерновская | ВЛ 10 кВ № 07 ПС Коминтерновская | ПАО "Россети Центр"-"Тамбовэнерго" | Мичуринский РЭС | Мичуринский р-н | 10/0,4 | 0.1 | 0.004 | 0.093728
1465 | КТП 887 ВЛ 10 кВ № 1 ПС Кочетовская | ПС Кочетовская | ВЛ 10 кВ № 1 ПС Кочетовская | ПАО "Россети Центр"-"Тамбовэнерго" | Мичуринский РЭС | Мичуринский р-н | 10/0,4 | 0.2 | 0.055 | 0.14384
1466 | ЗТП 13 ВЛ 10 кВ № 1 ПС Кочетовская | ПС Кочетовская | ВЛ 10 кВ № 1 ПС Кочетовская | ПАО "Россети Центр"-"Тамбовэнерго" | Мичуринский РЭС | Мичуринский р-н | 10/0,4 | 0.25 | 0.033 | 0.21298
1467 | СТП 960 ВЛ 10 кВ № 1 ПС Кочетовская | ПС Кочетовская | ВЛ 10 кВ № 1 ПС Кочетовская | ПАО "Россети Центр"-"Тамбовэнерго" | Мичуринский РЭС | Мичуринский р-н | 10/0,4 | 0.063 | 0.001 | 0.060459
1468 | СТП 724 ВЛ 10 кВ № 2 ПС Кочетовская | ПС Кочетовская | ВЛ 10 кВ № 2 ПС Кочетовская | ПАО "Россети Центр"-"Тамбовэнерго" | Мичуринский РЭС | Мичуринский р-н | 10/0,4 | 0.16 | 0.017 | 0.14013
1469 | КТП 1105 ВЛ 10 кВ № 2 ПС Кочетовская | ПС Кочетовская | ВЛ 10 кВ № 2 ПС Кочетовская | ПАО "Россети Центр"-"Тамбовэнерго" | Мичуринский РЭС | Мичуринский р-н | 10/0,4 | 0.1 | 0.017 | 0.081664
1470 | КТП 168 ВЛ 10 кВ № 2 ПС Кочетовская | ПС Кочетовская | ВЛ 10 кВ № 2 ПС Кочетовская | ПАО "Россети Центр"-"Тамбовэнерго" | Мичуринский РЭС | Мичуринский р-н | 10/0,4 | 0.063 | 0.015 | 0.047467
1471 | КТП 682 ВЛ 10 кВ № 2 ПС Кочетовская | ПС Кочетовская | ВЛ 10 кВ № 2 ПС Кочетовская | ПАО "Россети Центр"-"Тамбовэнерго" | Мичуринский РЭС | Мичуринский р-н | 10/0,4 | 0.16 | 0.001 | 0.15498
1472 | СТП 678 ВЛ 10 кВ № 2 ПС Кочетовская | ПС Кочетовская | ВЛ 10 кВ № 2 ПС Кочетовская | ПАО "Россети Центр"-"Тамбовэнерго" | Мичуринский РЭС | Мичуринский р-н | 10/0,4 | 0.16 | 0.053 | 0.10672
1473 | МТП 703 ВЛ 10 кВ № 2 ПС Кочетовская | ПС Кочетовская | ВЛ 10 кВ № 2 ПС Кочетовская | ПАО "Россети Центр"-"Тамбовэнерго" | Мичуринский РЭС | Мичуринский р-н | 10/0,4 | 0.063 | 0.017 | 0.045611
1474 | СТП 941 ВЛ 10 кВ № 2 ПС Кочетовская | ПС Кочетовская | ВЛ 10 кВ № 2 ПС Кочетовская | ПАО "Россети Центр"-"Тамбовэнерго" | Мичуринский РЭС | Мичуринский р-н | 10/0,4 | 0.063 | 0.016 | 0.046539
1475 | КТП 679 ВЛ 10 кВ № 5 ПС Кочетовская | ПС Кочетовская | ВЛ 10 кВ № 5 ПС Кочетовская | ПАО "Россети Центр"-"Тамбовэнерго" | Мичуринский РЭС | Мичуринский р-н | 10/0,4 | 0.1 | 0.04 | 0.06032
1476 | КТП 680 ВЛ 10 кВ № 5 ПС Кочетовская | ПС Кочетовская | ВЛ 10 кВ № 5 ПС Кочетовская | ПАО "Россети Центр"-"Тамбовэнерго" | Мичуринский РЭС | Мичуринский р-н | 10/0,4 | 0.16 | 0.005 | 0.15126
1477 | МТП 681 ВЛ 10 кВ № 2 ПС Кочетовская | ПС Кочетовская | ВЛ 10 кВ № 2 ПС Кочетовская | ПАО "Россети Центр"-"Тамбовэнерго" | Мичуринский РЭС | Мичуринский р-н | 10/0,4 | 0.1 | 0.027 | 0.072384
1478 | СТП 888 ВЛ 10 кВ № 2 ПС Кочетовская | ПС Кочетовская | ВЛ 10 кВ № 2 ПС Кочетовская | ПАО "Россети Центр"-"Тамбовэнерго" | Мичуринский РЭС | Мичуринский р-н | 10/0,4 | 0.16 | 0.01 | 0.14662
1479 | МТП 254 ВЛ 10 кВ № 5 ПС Кочетовская | ПС Кочетовская | ВЛ 10 кВ № 5 ПС Кочетовская | ПАО "Россети Центр"-"Тамбовэнерго" | Мичуринский РЭС | Мичуринский р-н | 10/0,4 | 0.1 | 0.003 | 0.094656
1480 | СТП 647 ВЛ 10 кВ № 2 ПС Кочетовская | ПС Кочетовская | ВЛ 10 кВ № 2 ПС Кочетовская | ПАО "Россети Центр"-"Тамбовэнерго" | Мичуринский РЭС | Мичуринский р-н | 10/0,4 | 0.063 | 0.012 | 0.050251
1481 | КТП 675 ВЛ 10 кВ № 2 ПС Кочетовская | ПС Кочетовская | ВЛ 10 кВ № 2 ПС Кочетовская | ПАО "Россети Центр"-"Тамбовэнерго" | Мичуринский РЭС | Мичуринский р-н | 10/0,4 | 0.16 | 0.002 | 0.15405
1482 | КТП 856 ВЛ 10 кВ № 2 ПС Кочетовская | ПС Кочетовская | ВЛ 10 кВ № 2 ПС Кочетовская | ПАО "Россети Центр"-"Тамбовэнерго" | Мичуринский РЭС | Мичуринский р-н | 10/0,4 | 0.16 | 0.06 | 0.10022
1483 | КТП 833 ВЛ 10 кВ № 2 ПС Кочетовская | ПС Кочетовская | ВЛ 10 кВ № 2 ПС Кочетовская | ПАО "Россети Центр"-"Тамбовэнерго" | Мичуринский РЭС | Мичуринский р-н | 10/0,4 | 0.16 | 0.001 | 0.15498
1484 | КТП 1092 ВЛ Уч/х Комсомолец ПС Мичуринская | ПС Мичуринская | ВЛ Уч/х Комсомолец ПС Мичуринская | ПАО "Россети Центр"-"Тамбовэнерго" | Мичуринский РЭС | Мичуринский р-н | 6/0,4 | 0.25 | 0.078 | 0.17122
1485 | КТП 1091 ВЛ Уч/х Комсомолец ПС Мичуринская | ПС Мичуринская | ВЛ Уч/х Комсомолец ПС Мичуринская | ПАО "Россети Центр"-"Тамбовэнерго" | Мичуринский РЭС | Мичуринский р-н | 6/0,4 | 0.16 | 0.152 | 0.014848
1486 | СТП 1365 ВЛ Уч/х Комсомолец ПС Мичуринская | ПС Мичуринская | ВЛ Уч/х Комсомолец ПС Мичуринская | ПАО "Россети Центр"-"Тамбовэнерго" | Мичуринский РЭС | Мичуринский р-н | 6/0,4 | 0.25 | 0.03 | 0.21576
1487 | КТП 889 ВЛ Уч/х Комсомолец ПС Мичуринская | ПС Мичуринская | ВЛ Уч/х Комсомолец ПС Мичуринская | ПАО "Россети Центр"-"Тамбовэнерго" | Мичуринский РЭС | Мичуринский р-н | 6/0,4 | 0.25 | 0.115 | 0.13688
1488 | КТП 716 ВЛ Уч/х Комсомолец ПС Мичуринская | ПС Мичуринская | ВЛ Уч/х Комсомолец ПС Мичуринская | ПАО "Россети Центр"-"Тамбовэнерго" | Мичуринский РЭС | Мичуринский р-н | 6/0,4 | 0.4 | 0.05 | 0.34336
1489 | КТП 1367 ВЛ Уч/х Комсомолец ПС Мичуринская | ПС Мичуринская | ВЛ Уч/х Комсомолец ПС Мичуринская | ПАО "Россети Центр"-"Тамбовэнерго" | Мичуринский РЭС | Мичуринский р-н | 6/0,4 | 0.16 | 0.006 | 0.15034
1490 | КТП 723 ВЛ Уч/х Комсомолец ПС Мичуринская | ПС Мичуринская | ВЛ Уч/х Комсомолец ПС Мичуринская | ПАО "Россети Центр"-"Тамбовэнерго" | Мичуринский РЭС | Мичуринский р-н | 6/0,4 | 0.16 | 0.02 | 0.13734
1491 | КТП 715 ВЛ Уч/х Комсомолец ПС Мичуринская | ПС Мичуринская | ВЛ Уч/х Комсомолец ПС Мичуринская | ПАО "Россети Центр"-"Тамбовэнерго" | Мичуринский РЭС | Мичуринский р-н | 6/0,4 | 0.4 | 0.072 | 0.32294
1492 | КТП 1364 ВЛ Уч/х Комсомолец ПС Мичуринская | ПС Мичуринская | ВЛ Уч/х Комсомолец ПС Мичуринская | ПАО "Россети Центр"-"Тамбовэнерго" | Мичуринский РЭС | Мичуринский р-н | 6/0,4 | 0.25 | 0.211 | 0.047792
1493 | КТП 1110 ВЛ Уч/х Комсомолец ПС Мичуринская | ПС Мичуринская | ВЛ Уч/х Комсомолец ПС Мичуринская | ПАО "Россети Центр"-"Тамбовэнерго" | Мичуринский РЭС | Мичуринский р-н | 6/0,4 | 0.18 | 0.006 | 0.16982
1494 | КТП 718 ВЛ Уч/х Комсомолец ПС Мичуринская | ПС Мичуринская | ВЛ Уч/х Комсомолец ПС Мичуринская | ПАО "Россети Центр"-"Тамбовэнерго" | Мичуринский РЭС | Мичуринский р-н | 6/0,4 | 0.1 | 0.014 | 0.084448
1495 | КТП 1093 ВЛ Уч/х Комсомолец ПС Мичуринская | ПС Мичуринская | ВЛ Уч/х Комсомолец ПС Мичуринская | ПАО "Россети Центр"-"Тамбовэнерго" | Мичуринский РЭС | Мичуринский р-н | 6/0,4 | 0.25 | 0.009 | 0.23525
1496 | КТП 780 ВЛ Уч/х Комсомолец ПС Мичуринская | ПС Мичуринская | ВЛ Уч/х Комсомолец ПС Мичуринская | ПАО "Россети Центр"-"Тамбовэнерго" | Мичуринский РЭС | Мичуринский р-н | 6/0,4 | 0.1 | 0.002 | 0.095584
1497 | КТП 97 ВЛ Уч/х Комсомолец ПС Мичуринская | ПС Мичуринская | ВЛ Уч/х Комсомолец ПС Мичуринская | ПАО "Россети Центр"-"Тамбовэнерго" | Мичуринский РЭС | Мичуринский р-н | 6/0,4 | 0.16 | 0.017 | 0.14013
1498 | КТП 96 ВЛ Уч/х Комсомолец ПС Мичуринская | ПС Мичуринская | ВЛ Уч/х Комсомолец ПС Мичуринская | ПАО "Россети Центр"-"Тамбовэнерго" | Мичуринский РЭС | Мичуринский р-н | 6/0,4 | 0.06 | 0.041 | 0.020416
1499 | КТП 781 ВЛ Уч/х Комсомолец ПС Мичуринская | ПС Мичуринская | ВЛ Уч/х Комсомолец ПС Мичуринская | ПАО "Россети Центр"-"Тамбовэнерго" | Мичуринский РЭС | Мичуринский р-н | 6/0,4 | 0.25 | 0.018 | 0.2269
1500 | КТП 1262 ВЛ ВЧ-1 ПС Мичуринская | ПС Мичуринская | ВЛ ВЧ-1 ПС Мичуринская | ПАО "Россети Центр"-"Тамбовэнерго" | Мичуринский РЭС | Мичуринский р-н | 6/0,4 | 0.1 | 0.042 | 0.058464
1501 | КТП 968 ВЛ С/х Будаговского ПС Мичуринская | ПС Мичуринская | ВЛ С/х Будаговского ПС Мичуринская | ПАО "Россети Центр"-"Тамбовэнерго" | Мичуринский РЭС | Мичуринский р-н | 6/0,4 | 0.1 | 0.045 | 0.05568
1502 | МТП 1501 ВЛ Уч/х Комсомолец ПС Мичуринская | ПС Мичуринская | ВЛ Уч/х Комсомолец ПС Мичуринская | ПАО "Россети Центр"-"Тамбовэнерго" | Мичуринский РЭС | Мичуринский р-н | 6/0,4 | 0.03 | 0.023 | 0.007888
1503 | СТП 1374 ВЛ Уч/х Комсомолец ПС Мичуринская | ПС Мичуринская | ВЛ Уч/х Комсомолец ПС Мичуринская | ПАО "Россети Центр"-"Тамбовэнерго" | Мичуринский РЭС | Мичуринский р-н | 6/0,4 | 0.1 | 0.024 | 0.075168
1504 | СТП 714 ВЛ Уч/х Комсомолец ПС Мичуринская | ПС Мичуринская | ВЛ Уч/х Комсомолец ПС Мичуринская | ПАО "Россети Центр"-"Тамбовэнерго" | Мичуринский РЭС | Мичуринский р-н | 6/0,4 | 0.16 | 0.036 | 0.1225
1505 | ЗТП 004 КЛ Рембаза ПС Мичуринская | ПС Мичуринская | КЛ Рембаза ПС Мичуринская | ПАО "Россети Центр"-"Тамбовэнерго" | Мичуринский РЭС | Мичуринский р-н | 6/0,4 | 0.56 | 0.015 | 0.53174
1506 | ЗТП 003 КЛ Рембаза ПС Мичуринская | ПС Мичуринская | КЛ Рембаза ПС Мичуринская | ПАО "Россети Центр"-"Тамбовэнерго" | Мичуринский РЭС | Мичуринский р-н | 6/0,4 | 0.32 | 0.019 | 0.29418
1507 | ЗТП РПБ-2 КЛ РПБ-2 ПС Мичуринская | ПС Мичуринская | КЛ РПБ-2 ПС Мичуринская | ПАО "Россети Центр"-"Тамбовэнерго" | Мичуринский РЭС | Мичуринский р-н | 6/0,4 | 0.96 | 0.012 | 0.92429
1508 | СТП 216 ВЛ Уч/х Комсомолец ПС Мичуринская | ПС Мичуринская | ВЛ Уч/х Комсомолец ПС Мичуринская | ПАО "Россети Центр"-"Тамбовэнерго" | Мичуринский РЭС | Мичуринский р-н | 6/0,4 | 0.1 | 0.072 | 0.030624
1509 | МТП 639 ВЛ ВЧ ПС Мичуринская | ПС Мичуринская | ВЛ ВЧ ПС Мичуринская | ПАО "Россети Центр"-"Тамбовэнерго" | Мичуринский РЭС | Мичуринский р-н | 6/0,4 | 0.025 | 0.023 | 0.003016
1510 | КТП 758 ВЛ ВЧ-1 ПС Мичуринская | ПС Мичуринская | ВЛ ВЧ-1 ПС Мичуринская | ПАО "Россети Центр"-"Тамбовэнерго" | Мичуринский РЭС | Мичуринский р-н | 6/0,4 | 0.25 | 0.051 | 0.19627
1511 | СТП 766 ВЛ 6 кВ № ВЧ ПС Мичуринская | ПС Мичуринская | ВЛ 6 кВ № ВЧ ПС Мичуринская | ПАО "Россети Центр"-"Тамбовэнерго" | Мичуринский РЭС | Мичуринский р-н | 6/0,4 | 0.063 | 0.008 | 0.053963
1512 | КТП 786 ВЛ ВЧ-1 ПС Мичуринская | ПС Мичуринская | ВЛ ВЧ-1 ПС Мичуринская | ПАО "Россети Центр"-"Тамбовэнерго" | Мичуринский РЭС | Мичуринский р-н | 6/0,4 | 0.25 | 0.003 | 0.24082
1513 | СТП 788 ВЛ ВЧ ПС Мичуринская | ПС Мичуринская | ВЛ ВЧ ПС Мичуринская | ПАО "Россети Центр"-"Тамбовэнерго" | Мичуринский РЭС | Мичуринский р-н | 6/0,4 | 0.1 | 0.019 | 0.079808
1514 | КТП 797 ВЛ ВЧ-1 ПС Мичуринская | ПС Мичуринская | ВЛ ВЧ-1 ПС Мичуринская | ПАО "Россети Центр"-"Тамбовэнерго" | Мичуринский РЭС | Мичуринский р-н | 6/0,4 | 0.16 | 0.131 | 0.034336
1515 | СТП 855 ВЛ ВЧ ПС Мичуринская | ПС Мичуринская | ВЛ ВЧ ПС Мичуринская | ПАО "Россети Центр"-"Тамбовэнерго" | Мичуринский РЭС | Мичуринский р-н | 6/0,4 | 0.025 | 0.023 | 0.003016
1516 | КТП 939 ВЛ 10 кВ № 05 ПС Н.Тарбеевская | ПС Н.Тарбеевская | ВЛ 10 кВ № 05 ПС Н.Тарбеевская | ПАО "Россети Центр"-"Тамбовэнерго" | Мичуринский РЭС | Мичуринский р-н | 10/0,4 | 0.06 | 0.015 | 0.044544
1517 | СТП 667 ВЛ 10 кВ № 1 ПС Никифоровская | ПС Никифоровская | ВЛ 10 кВ № 1 ПС Никифоровская | ПАО "Россети Центр"-"Тамбовэнерго" | Мичуринский РЭС | Никифоровский р-н | 10/0,4 | 0.063 | 0.054 | 0.011275
1518 | КТП 1526 ВЛ 10 кВ № 1 ПС Никифоровская | ПС Никифоровская | ВЛ 10 кВ № 1 ПС Никифоровская | ПАО "Россети Центр"-"Тамбовэнерго" | Мичуринский РЭС | Никифоровский р-н | 10/0,4 | 0.25 | 0.003 | 0.24082
1519 | КТП 1534 ВЛ 10 кВ № 1 ПС Никифоровская | ПС Никифоровская | ВЛ 10 кВ № 1 ПС Никифоровская | ПАО "Россети Центр"-"Тамбовэнерго" | Мичуринский РЭС | Никифоровский р-н | 10/0,4 | 0.1 | 0.009 | 0.089088
1520 | КТП 1525 ВЛ 10 кВ № 1 ПС Никифоровская | ПС Никифоровская | ВЛ 10 кВ № 1 ПС Никифоровская | ПАО "Россети Центр"-"Тамбовэнерго" | Мичуринский РЭС | Никифоровский р-н | 10/0,4 | 0.25 | 0.001 | 0.24267
1521 | КТП 1516 ВЛ 10 кВ № 1 ПС Никифоровская | ПС Никифоровская | ВЛ 10 кВ № 1 ПС Никифоровская | ПАО "Россети Центр"-"Тамбовэнерго" | Мичуринский РЭС | Никифоровский р-н | 10/0,4 | 0.16 | 0.012 | 0.14477
1522 | КТП 1521 ВЛ 10 кВ № 1 ПС Никифоровская | ПС Никифоровская | ВЛ 10 кВ № 1 ПС Никифоровская | ПАО "Россети Центр"-"Тамбовэнерго" | Мичуринский РЭС | Никифоровский р-н | 10/0,4 | 0.16 | 0.002 | 0.15405
1523 | СТП 1180 ВЛ 10 кВ № 8 ПС Никифоровская | ПС Никифоровская | ВЛ 10 кВ № 8 ПС Никифоровская | ПАО "Россети Центр"-"Тамбовэнерго" | Мичуринский РЭС | Никифоровский р-н | 10/0,4 | 0.04 | 0.032 | 0.00928
1524 | КТП 124 ВЛ 10 кВ № 8 ПС Никифоровская | ПС Никифоровская | ВЛ 10 кВ № 8 ПС Никифоровская | ПАО "Россети Центр"-"Тамбовэнерго" | Мичуринский РЭС | Никифоровский р-н | 10/0,4 | 0.4 | 0.006 | 0.38419
1525 | КТП 850 ВЛ 10 кВ № 8 ПС Никифоровская | ПС Никифоровская | ВЛ 10 кВ № 8 ПС Никифоровская | ПАО "Россети Центр"-"Тамбовэнерго" | Мичуринский РЭС | Никифоровский р-н | 10/0,4 | 0.25 | 0.033 | 0.21298
1526 | КТП 1182 ВЛ 10 кВ № 8 ПС Никифоровская | ПС Никифоровская | ВЛ 10 кВ № 8 ПС Никифоровская | ПАО "Россети Центр"-"Тамбовэнерго" | Мичуринский РЭС | Никифоровский р-н | 10/0,4 | 0.25 | 0.026 | 0.21947
1527 | КТП 125 ВЛ 10 кВ № 8 ПС Никифоровская | ПС Никифоровская | ВЛ 10 кВ № 8 ПС Никифоровская | ПАО "Россети Центр"-"Тамбовэнерго" | Мичуринский РЭС | Никифоровский р-н | 10/0,4 | 0.16 | 0.057 | 0.10301
1528 | КТП 906 ВЛ 10 кВ № 8 ПС Никифоровская | ПС Никифоровская | ВЛ 10 кВ № 8 ПС Никифоровская | ПАО "Россети Центр"-"Тамбовэнерго" | Мичуринский РЭС | Никифоровский р-н | 10/0,4 | 0.25 | 0.013 | 0.23154
1529 | КТП 1181 ВЛ 10 кВ № 8 ПС Никифоровская | ПС Никифоровская | ВЛ 10 кВ № 8 ПС Никифоровская | ПАО "Россети Центр"-"Тамбовэнерго" | Мичуринский РЭС | Никифоровский р-н | 10/0,4 | 0.16 | 0.013 | 0.14384
1530 | КТП 126 ВЛ 10 кВ № 8 ПС Никифоровская | ПС Никифоровская | ВЛ 10 кВ № 8 ПС Никифоровская | ПАО "Россети Центр"-"Тамбовэнерго" | Мичуринский РЭС | Никифоровский р-н | 10/0,4 | 0.4 | 0.018 | 0.37306
1531 | МТП 41 ВЛ 10 кВ № 6 ПС Никифоровская | ПС Никифоровская | ВЛ 10 кВ № 6 ПС Никифоровская | ПАО "Россети Центр"-"Тамбовэнерго" | Мичуринский РЭС | Никифоровский р-н | 10/0,4 | 0.16 | 0.017 | 0.14013
1532 | КТП 1009 ВЛ 10 кВ № 6 ПС Никифоровская | ПС Никифоровская | ВЛ 10 кВ № 6 ПС Никифоровская | ПАО "Россети Центр"-"Тамбовэнерго" | Мичуринский РЭС | Никифоровский р-н | 10/0,4 | 0.16 | 0.019 | 0.13827
1533 | СТП 847 ВЛ 10 кВ № 6 ПС Никифоровская | ПС Никифоровская | ВЛ 10 кВ № 6 ПС Никифоровская | ПАО "Россети Центр"-"Тамбовэнерго" | Мичуринский РЭС | Никифоровский р-н | 10/0,4 | 0.1 | 0.012 | 0.086304
1534 | КТП 42 ВЛ 10 кВ № 6 ПС Никифоровская | ПС Никифоровская | ВЛ 10 кВ № 6 ПС Никифоровская | ПАО "Россети Центр"-"Тамбовэнерго" | Мичуринский РЭС | Никифоровский р-н | 10/0,4 | 0.25 | 0.023 | 0.22226
1535 | КТП 848 ВЛ 10 кВ № 6 ПС Никифоровская | ПС Никифоровская | ВЛ 10 кВ № 6 ПС Никифоровская | ПАО "Россети Центр"-"Тамбовэнерго" | Мичуринский РЭС | Никифоровский р-н | 10/0,4 | 0.16 | 0.028 | 0.12992
1536 | МТП 917 ВЛ 10 кВ № 6 ПС Никифоровская | ПС Никифоровская | ВЛ 10 кВ № 6 ПС Никифоровская | ПАО "Россети Центр"-"Тамбовэнерго" | Мичуринский РЭС | Никифоровский р-н | 10/0,4 | 0.1 | 0.01 | 0.08816
1537 | КТП 43 ВЛ 10 кВ № 6 ПС Никифоровская | ПС Никифоровская | ВЛ 10 кВ № 6 ПС Никифоровская | ПАО "Россети Центр"-"Тамбовэнерго" | Мичуринский РЭС | Никифоровский р-н | 10/0,4 | 0.1 | 0.032 | 0.067744
1538 | КТП 61 ВЛ 10 кВ № 6 ПС Никифоровская | ПС Никифоровская | ВЛ 10 кВ № 6 ПС Никифоровская | ПАО "Россети Центр"-"Тамбовэнерго" | Мичуринский РЭС | Никифоровский р-н | 10/0,4 | 0.063 | 0.061 | 0.0047792
1539 | КТП 918 ВЛ 10 кВ № 6 ПС Никифоровская | ПС Никифоровская | ВЛ 10 кВ № 6 ПС Никифоровская | ПАО "Россети Центр"-"Тамбовэнерго" | Мичуринский РЭС | Никифоровский р-н | 10/0,4 | 0.1 | 0.008 | 0.090016
1540 | МТП 44 ВЛ 10 кВ № 6 ПС Никифоровская | ПС Никифоровская | ВЛ 10 кВ № 6 ПС Никифоровская | ПАО "Россети Центр"-"Тамбовэнерго" | Мичуринский РЭС | Никифоровский р-н | 10/0,4 | 0.16 | 0.016 | 0.14106
1541 | КТП 981 ВЛ 10 кВ № 6 ПС Никифоровская | ПС Никифоровская | ВЛ 10 кВ № 6 ПС Никифоровская | ПАО "Россети Центр"-"Тамбовэнерго" | Мичуринский РЭС | Никифоровский р-н | 10/0,4 | 0.16 | 0.014 | 0.14291
1542 | КТП 900 ВЛ 10 кВ № 6 ПС Никифоровская | ПС Никифоровская | ВЛ 10 кВ № 6 ПС Никифоровская | ПАО "Россети Центр"-"Тамбовэнерго" | Мичуринский РЭС | Никифоровский р-н | 10/0,4 | 0.25 | 0.035 | 0.21112
1543 | КТП 45 ВЛ 10 кВ № 6 ПС Никифоровская | ПС Никифоровская | ВЛ 10 кВ № 6 ПС Никифоровская | ПАО "Россети Центр"-"Тамбовэнерго" | Мичуринский РЭС | Никифоровский р-н | 10/0,4 | 0.16 | 0.014 | 0.14291
1544 | ЗТП 47 ВЛ 10 кВ № 10 ПС Никифоровская | ПС Никифоровская | ВЛ 10 кВ № 10 ПС Никифоровская | ПАО "Россети Центр"-"Тамбовэнерго" | Мичуринский РЭС | Мичуринский р-н | 10/0,4 | 0.41 | 0.045 | 0.35774
1545 | КТП 1147 ВЛ 10 кВ № 10 ПС Никифоровская | ПС Никифоровская | ВЛ 10 кВ № 10 ПС Никифоровская | ПАО "Россети Центр"-"Тамбовэнерго" | Мичуринский РЭС | Мичуринский р-н | 10/0,4 | 0.25 | 0.08 | 0.16936
1546 | КТП 745 ВЛ 10 кВ № 10 ПС Никифоровская | ПС Никифоровская | ВЛ 10 кВ № 10 ПС Никифоровская | ПАО "Россети Центр"-"Тамбовэнерго" | Мичуринский РЭС | Мичуринский р-н | 10/0,4 | 0.16 | 0.143 | 0.0232
1547 | СТП 919 ВЛ 10 кВ № 10 ПС Никифоровская | ПС Никифоровская | ВЛ 10 кВ № 10 ПС Никифоровская | ПАО "Россети Центр"-"Тамбовэнерго" | Мичуринский РЭС | Мичуринский р-н | 10/0,4 | 0.25 | 0.017 | 0.22782
1548 | КТП 818 ВЛ 10 кВ № 10 ПС Никифоровская | ПС Никифоровская | ВЛ 10 кВ № 10 ПС Никифоровская | ПАО "Россети Центр"-"Тамбовэнерго" | Мичуринский РЭС | Мичуринский р-н | 10/0,4 | 0.1 | 0.008 | 0.090016
1549 | КТП 49 ВЛ 10 кВ № 10 ПС Никифоровская | ПС Никифоровская | ВЛ 10 кВ № 10 ПС Никифоровская | ПАО "Россети Центр"-"Тамбовэнерго" | Мичуринский РЭС | Мичуринский р-н | 10/0,4 | 0.16 | 0.002 | 0.15405
1550 | КТП 849 ВЛ 10 кВ № 8 ПС Никифоровская | ПС Никифоровская | ВЛ 10 кВ № 8 ПС Никифоровская | ПАО "Россети Центр"-"Тамбовэнерго" | Мичуринский РЭС | Никифоровский р-н | 10/0,4 | 0.315 | 0.01 | 0.29766
1551 | КТП 1160 ВЛ 10 кВ № 1 ПС Никифоровская | ПС Никифоровская | ВЛ 10 кВ № 1 ПС Никифоровская | ПАО "Россети Центр"-"Тамбовэнерго" | Мичуринский РЭС | Никифоровский р-н | 10/0,4 | 0.25 | 0.005 | 0.23896
1552 | КТП 1528 ВЛ 10 кВ № 1 ПС Никифоровская | ПС Никифоровская | ВЛ 10 кВ № 1 ПС Никифоровская | ПАО "Россети Центр"-"Тамбовэнерго" | Мичуринский РЭС | Никифоровский р-н | 10/0,4 | 0.063 | 0.026 | 0.037259
1553 | КТП 1536 ВЛ 10 кВ № 1 ПС Никифоровская | ПС Никифоровская | ВЛ 10 кВ № 1 ПС Никифоровская | ПАО "Россети Центр"-"Тамбовэнерго" | Мичуринский РЭС | Никифоровский р-н | 10/0,4 | 0.1 | 0.006 | 0.091872
1554 | КТП 1543 ВЛ 10 кВ № 11 ПС Никифоровская | ПС Никифоровская | ВЛ 10 кВ № 11 ПС Никифоровская | ПАО "Россети Центр"-"Тамбовэнерго" | Мичуринский РЭС | Никифоровский р-н | 10/0,4 | 0.063 | 0.015 | 0.047467
1555 | КТП 1 ВЛ 10 кВ № 2 ПС Никифоровская | ПС Никифоровская | ВЛ 10 кВ № 2 ПС Никифоровская | ПАО "Россети Центр"-"Тамбовэнерго" | Мичуринский РЭС | Никифоровский р-н | 10/0,4 | 0.1 | 0.028 | 0.071456
1556 | КТП 1544 ВЛ 10 кВ № 2 ПС Никифоровская | ПС Никифоровская | ВЛ 10 кВ № 2 ПС Никифоровская | ПАО "Россети Центр"-"Тамбовэнерго" | Мичуринский РЭС | Никифоровский р-н | 10/0,4 | 0.1 | 0.02 | 0.07888
1557 | КТП 1531 ВЛ 10 кВ № 2 ПС Никифоровская | ПС Никифоровская | ВЛ 10 кВ № 2 ПС Никифоровская | ПАО "Россети Центр"-"Тамбовэнерго" | Мичуринский РЭС | Никифоровский р-н | 10/0,4 | 0.16 | 0.032 | 0.12621
1558 | КТП 1518 ВЛ 10 кВ № 2 ПС Никифоровская | ПС Никифоровская | ВЛ 10 кВ № 2 ПС Никифоровская | ПАО "Россети Центр"-"Тамбовэнерго" | Мичуринский РЭС | Никифоровский р-н | 10/0,4 | 0.1 | 0.002 | 0.095584
1559 | КТП 1527 ВЛ 10 кВ № 2 ПС Никифоровская | ПС Никифоровская | ВЛ 10 кВ № 2 ПС Никифоровская | ПАО "Россети Центр"-"Тамбовэнерго" | Мичуринский РЭС | Никифоровский р-н | 10/0,4 | 0.063 | 0.008 | 0.053963
1560 | КТП 1532 ВЛ 10 кВ № 2 ПС Никифоровская | ПС Никифоровская | ВЛ 10 кВ № 2 ПС Никифоровская | ПАО "Россети Центр"-"Тамбовэнерго" | Мичуринский РЭС | Никифоровский р-н | 10/0,4 | 0.25 | 0.005 | 0.23896
1561 | КТП 1538 ВЛ 10 кВ № 2 ПС Никифоровская | ПС Никифоровская | ВЛ 10 кВ № 2 ПС Никифоровская | ПАО "Россети Центр"-"Тамбовэнерго" | Мичуринский РЭС | Никифоровский р-н | 10/0,4 | 0.25 | 0.059 | 0.18885
1562 | КТП 1545 ВЛ 10 кВ № 2 ПС Никифоровская | ПС Никифоровская | ВЛ 10 кВ № 2 ПС Никифоровская | ПАО "Россети Центр"-"Тамбовэнерго" | Мичуринский РЭС | Никифоровский р-н | 10/0,4 | 0.1 | 0.019 | 0.079808
1563 | КТП 1535 ВЛ 10 кВ № 2 ПС Никифоровская | ПС Никифоровская | ВЛ 10 кВ № 2 ПС Никифоровская | ПАО "Россети Центр"-"Тамбовэнерго" | Мичуринский РЭС | Никифоровский р-н | 10/0,4 | 0.16 | 0.002 | 0.15405
1564 | КТП 1540 ВЛ 10 кВ № 2 ПС Никифоровская | ПС Никифоровская | ВЛ 10 кВ № 2 ПС Никифоровская | ПАО "Россети Центр"-"Тамбовэнерго" | Мичуринский РЭС | Никифоровский р-н | 10/0,4 | 0.16 | 0.011 | 0.1457
1565 | КТП 1539 ВЛ 10 кВ № 2 ПС Никифоровская | ПС Никифоровская | ВЛ 10 кВ № 2 ПС Никифоровская | ПАО "Россети Центр"-"Тамбовэнерго" | Мичуринский РЭС | Никифоровский р-н | 10/0,4 | 0.16 | 0.001 | 0.15498
1566 | КТП 142 ВЛ 10 кВ № 2 ПС Никифоровская | ПС Никифоровская | ВЛ 10 кВ № 2 ПС Никифоровская | ПАО "Россети Центр"-"Тамбовэнерго" | Мичуринский РЭС | Никифоровский р-н | 10/0,4 | 0.25 | 0.003 | 0.24082
1567 | КТП 1537 ВЛ 10 кВ № 2 ПС Никифоровская | ПС Никифоровская | ВЛ 10 кВ № 2 ПС Никифоровская | ПАО "Россети Центр"-"Тамбовэнерго" | Мичуринский РЭС | Никифоровский р-н | 10/0,4 | 0.16 | 0.002 | 0.15405
1568 | КТП 1542 ВЛ 10 кВ № 2 ПС Никифоровская | ПС Никифоровская | ВЛ 10 кВ № 2 ПС Никифоровская | ПАО "Россети Центр"-"Тамбовэнерго" | Мичуринский РЭС | Никифоровский р-н | 10/0,4 | 0.16 | 0.003 | 0.15312
1569 | КТП 1157 ВЛ 10 кВ № 2 ПС Никифоровская | ПС Никифоровская | ВЛ 10 кВ № 2 ПС Никифоровская | ПАО "Россети Центр"-"Тамбовэнерго" | Мичуринский РЭС | Никифоровский р-н | 10/0,4 | 0.16 | 0.006 | 0.15034
1570 | КТП 141 ВЛ 10 кВ № 2 ПС Никифоровская | ПС Никифоровская | ВЛ 10 кВ № 2 ПС Никифоровская | ПАО "Россети Центр"-"Тамбовэнерго" | Мичуринский РЭС | Никифоровский р-н | 10/0,4 | 0.1 | 0.018 | 0.080736
1571 | КТП 1529 ВЛ 10 кВ № 4 ПС Никифоровская | ПС Никифоровская | ВЛ 10 кВ № 4 ПС Никифоровская | ПАО "Россети Центр"-"Тамбовэнерго" | Мичуринский РЭС | Никифоровский р-н | 10/0,4 | 0.16 | 0.019 | 0.13827
1572 | КТП 1541 ВЛ 10 кВ № 4 ПС Никифоровская | ПС Никифоровская | ВЛ 10 кВ № 4 ПС Никифоровская | ПАО "Россети Центр"-"Тамбовэнерго" | Мичуринский РЭС | Никифоровский р-н | 10/0,4 | 0.1 | 0.006 | 0.091872
1573 | МТП 9 ВЛ 10 кВ № 5 ПС Никифоровская | ПС Никифоровская | ВЛ 10 кВ № 5 ПС Никифоровская | ПАО "Россети Центр"-"Тамбовэнерго" | Мичуринский РЭС | Никифоровский р-н | 10/0,4 | 0.1 | 0.001 | 0.096512
1574 | КТП 10 ВЛ 10 кВ № 9 ПС Никифоровская | ПС Никифоровская | ВЛ 10 кВ № 9 ПС Никифоровская | ПАО "Россети Центр"-"Тамбовэнерго" | Мичуринский РЭС | Никифоровский р-н | 10/0,4 | 0.063 | 0.008 | 0.053963
1575 | КТП 1533 ВЛ 10 кВ № 9 ПС Никифоровская | ПС Никифоровская | ВЛ 10 кВ № 9 ПС Никифоровская | ПАО "Россети Центр"-"Тамбовэнерго" | Мичуринский РЭС | Никифоровский р-н | 10/0,4 | 0.16 | 0.024 | 0.13363
1576 | КТП 1530 ВЛ 10 кВ № 9 ПС Никифоровская | ПС Никифоровская | ВЛ 10 кВ № 9 ПС Никифоровская | ПАО "Россети Центр"-"Тамбовэнерго" | Мичуринский РЭС | Никифоровский р-н | 10/0,4 | 0.16 | 0.096 | 0.066816
1577 | КТП 15 ВЛ 10 кВ № 5 ПС Никифоровская | ПС Никифоровская | ВЛ 10 кВ № 5 ПС Никифоровская | ПАО "Россети Центр"-"Тамбовэнерго" | Мичуринский РЭС | Никифоровский р-н | 10/0,4 | 0.04 | 0.002 | 0.03712
1578 | КТП 1355 ВЛ 10 кВ № 5 ПС Никифоровская | ПС Никифоровская | ВЛ 10 кВ № 5 ПС Никифоровская | ПАО "Россети Центр"-"Тамбовэнерго" | Мичуринский РЭС | Никифоровский р-н | 10/0,4 | 0.25 | 0.014 | 0.23061
1579 | КТП 870 ВЛ 10 кВ № 5 ПС Никифоровская | ПС Никифоровская | ВЛ 10 кВ № 5 ПС Никифоровская | ПАО "Россети Центр"-"Тамбовэнерго" | Мичуринский РЭС | Никифоровский р-н | 10/0,4 | 0.1 | 0.022 | 0.077024
1580 | КТП 16 ВЛ 10 кВ № 5 ПС Никифоровская | ПС Никифоровская | ВЛ 10 кВ № 5 ПС Никифоровская | ПАО "Россети Центр"-"Тамбовэнерго" | Мичуринский РЭС | Никифоровский р-н | 10/0,4 | 0.25 | 0.023 | 0.22226
1581 | КТП 729 ВЛ 10 кВ № 5 ПС Никифоровская | ПС Никифоровская | ВЛ 10 кВ № 5 ПС Никифоровская | ПАО "Россети Центр"-"Тамбовэнерго" | Мичуринский РЭС | Никифоровский р-н | 10/0,4 | 0.25 | 0.005 | 0.23896
1582 | КТП 730 ВЛ 10 кВ № 5 ПС Никифоровская | ПС Никифоровская | ВЛ 10 кВ № 5 ПС Никифоровская | ПАО "Россети Центр"-"Тамбовэнерго" | Мичуринский РЭС | Никифоровский р-н | 10/0,4 | 0.1 | 0.03 | 0.0696
1583 | КТП 993 ВЛ 10 кВ № 5 ПС Никифоровская | ПС Никифоровская | ВЛ 10 кВ № 5 ПС Никифоровская | ПАО "Россети Центр"-"Тамбовэнерго" | Мичуринский РЭС | Никифоровский р-н | 10/0,4 | 0.1 | 0.011 | 0.087232
1584 | КТП 1161 ВЛ 10 кВ № 9 ПС Никифоровская | ПС Никифоровская | ВЛ 10 кВ № 9 ПС Никифоровская | ПАО "Россети Центр"-"Тамбовэнерго" | Мичуринский РЭС | Никифоровский р-н | 10/0,4 | 0.4 | 0.017 | 0.37398
1585 | КТП 1342 ВЛ 10 кВ № 9 ПС Никифоровская | ПС Никифоровская | ВЛ 10 кВ № 9 ПС Никифоровская | ПАО "Россети Центр"-"Тамбовэнерго" | Мичуринский РЭС | Никифоровский р-н | 10/0,4 | 0.25 | 0.012 | 0.23246
1586 | КТП 1156 ВЛ 10 кВ № 9 ПС Никифоровская | ПС Никифоровская | ВЛ 10 кВ № 9 ПС Никифоровская | ПАО "Россети Центр"-"Тамбовэнерго" | Мичуринский РЭС | Никифоровский р-н | 10/0,4 | 0.4 | 0.02 | 0.3712
1587 | КТП 1131 ВЛ 10 кВ № 2 ПС Никифоровская | ПС Никифоровская | ВЛ 10 кВ № 2 ПС Никифоровская | ПАО "Россети Центр"-"Тамбовэнерго" | Мичуринский РЭС | Никифоровский р-н | 10/0,4 | 0.25 | 0.016 | 0.22875
1588 | КТП 651 ВЛ 10 кВ № 8 ПС Никифоровская | ПС Никифоровская | ВЛ 10 кВ № 8 ПС Никифоровская | ПАО "Россети Центр"-"Тамбовэнерго" | Мичуринский РЭС | Никифоровский р-н | 10/0,4 | 0.4 | 0.012 | 0.37862
1589 | СТП 672 ВЛ 10 кВ № 11 ПС Никифоровская | ПС Никифоровская | ВЛ 10 кВ № 11 ПС Никифоровская | ПАО "Россети Центр"-"Тамбовэнерго" | Мичуринский РЭС | Никифоровский р-н | 10/0,4 | 0.1 | 0.03 | 0.0696
1590 | СТП 708 ВЛ 10 кВ № 6 ПС Никифоровская | ПС Никифоровская | ВЛ 10 кВ № 6 ПС Никифоровская | ПАО "Россети Центр"-"Тамбовэнерго" | Мичуринский РЭС | Никифоровский р-н | 10/0,4 | 0.063 | 0.017 | 0.045611
1591 | КТП 719 ВЛ 10 кВ № 2 ПС Никифоровская | ПС Никифоровская | ВЛ 10 кВ № 2 ПС Никифоровская | ПАО "Россети Центр"-"Тамбовэнерго" | Мичуринский РЭС | Никифоровский р-н | 10/0,4 | 0.16 | 0.093 | 0.0696
1592 | СТП 749 ВЛ 10 кВ № 4 ПС Никифоровская | ПС Никифоровская | ВЛ 10 кВ № 4 ПС Никифоровская | ПАО "Россети Центр"-"Тамбовэнерго" | Мичуринский РЭС | Никифоровский р-н | 10/0,4 | 0.063 | 0.001 | 0.060459
1593 | КТП П-656 ВЛ 10 кВ № 3 ПС Никифоровская | ПС Никифоровская | ВЛ 10 кВ № 3 ПС Никифоровская | ПАО "Россети Центр"-"Тамбовэнерго" | Мичуринский РЭС | Никифоровский р-н | 10/0,4 | 5 | 0.016 | 4.8572
1594 | КТП П-657 ВЛ 10 кВ № 7 ПС Никифоровская | ПС Никифоровская | ВЛ 10 кВ № 7 ПС Никифоровская | ПАО "Россети Центр"-"Тамбовэнерго" | Мичуринский РЭС | Никифоровский р-н | 10/0,4 | 5 | 0.093 | 4.7857
1595 | СТП 760 ВЛ 10 кВ № 8 ПС Никифоровская | ПС Никифоровская | ВЛ 10 кВ № 8 ПС Никифоровская | ПАО "Россети Центр"-"Тамбовэнерго" | Мичуринский РЭС | Никифоровский р-н | 10/0,4 | 0.063 | 0.01 | 0.052107
1596 | СТП 773 ВЛ 10 кВ № 1 ПС Никифоровская | ПС Никифоровская | ВЛ 10 кВ № 1 ПС Никифоровская | ПАО "Россети Центр"-"Тамбовэнерго" | Мичуринский РЭС | Никифоровский р-н | 10/0,4 | 0.04 | 0.001 | 0.038048
1597 | СТП 776 ВЛ 10 кВ № 2 ПС Никифоровская | ПС Никифоровская | ВЛ 10 кВ № 2 ПС Никифоровская | ПАО "Россети Центр"-"Тамбовэнерго" | Мичуринский РЭС | Никифоровский р-н | 10/0,4 | 0.063 | 0.001 | 0.060459
1598 | СТП 802 ВЛ 10 кВ № 6 ПС Никифоровская | ПС Никифоровская | ВЛ 10 кВ № 6 ПС Никифоровская | ПАО "Россети Центр"-"Тамбовэнерго" | Мичуринский РЭС | Никифоровский р-н | 10/0,4 | 0.025 | 0.004 | 0.020648
1599 | СТП 809 ВЛ 10 кВ № 4 ПС Никифоровская | ПС Никифоровская | ВЛ 10 кВ № 4 ПС Никифоровская | ПАО "Россети Центр"-"Тамбовэнерго" | Мичуринский РЭС | Никифоровский р-н | 10/0,4 | 0.063 | 0.024 | 0.039115
1600 | КТП 819 ВЛ 10 кВ № 8 ПС Никифоровская | ПС Никифоровская | ВЛ 10 кВ № 8 ПС Никифоровская | ПАО "Россети Центр"-"Тамбовэнерго" | Мичуринский РЭС | Никифоровский р-н | 10/0,4 | 0.4 | 0.02 | 0.3712
1601 | КТП 827 ВЛ 10 кВ № 1 ПС Никифоровская | ПС Никифоровская | ВЛ 10 кВ № 1 ПС Никифоровская | ПАО "Россети Центр"-"Тамбовэнерго" | Мичуринский РЭС | Никифоровский р-н | 10/0,4 | 0.16 | 0.065 | 0.095584
1602 | СТП 852 ВЛ 10 кВ № 1 ПС Никифоровская | ПС Никифоровская | ВЛ 10 кВ № 1 ПС Никифоровская | ПАО "Россети Центр"-"Тамбовэнерго" | Мичуринский РЭС | Никифоровский р-н | 10/0,4 | 0.063 | 0.054 | 0.011275
1603 | СТП 796 ВЛ 6 кВ № 26 БПС Никольская | ПС Никольская | ВЛ 6 кВ № 26 БПС Никольская | ПАО "Россети Центр"-"Тамбовэнерго" | Мичуринский РЭС | Мичуринский р-н | 6/0,4 | 0.025 | 0.004 | 0.020648
1604 | КТП 6 ВЛ 6 кВ № 30 БПС Никольская | ПС Никольская | ВЛ 6 кВ № 30 БПС Никольская | ПАО "Россети Центр"-"Тамбовэнерго" | Мичуринский РЭС | Мичуринский р-н | 6/0,4 | 0.16 | 0.01 | 0.14662
1605 | СТП 978 ВЛ 10 кВ № 1 ПС Пригородная | ПС Пригородная | ВЛ 10 кВ № 1 ПС Пригородная | ПАО "Россети Центр"-"Тамбовэнерго" | Мичуринский РЭС | Мичуринский р-н | 10/0,4 | 0.063 | 0.047 | 0.017771
1606 | ЗТП 1370 ВЛ 10 кВ № 1 ПС Пригородная | ПС Пригородная | ВЛ 10 кВ № 1 ПС Пригородная | ПАО "Россети Центр"-"Тамбовэнерго" | Мичуринский РЭС | Мичуринский р-н | 10/0,4 | 0.88 | 0.008 | 0.85005
1607 | КТП 1319 ВЛ 10 кВ № 2 ПС Пригородная | ПС Пригородная | ВЛ 10 кВ № 2 ПС Пригородная | ПАО "Россети Центр"-"Тамбовэнерго" | Мичуринский РЭС | Мичуринский р-н | 10/0,4 | 0.25 | 0.002 | 0.24174
1608 | КТП 1377 ВЛ 10 кВ № 2 ПС Пригородная | ПС Пригородная | ВЛ 10 кВ № 2 ПС Пригородная | ПАО "Россети Центр"-"Тамбовэнерго" | Мичуринский РЭС | Мичуринский р-н | 10/0,4 | 0.25 | 0.065 | 0.18328
1609 | КТП 1379 ВЛ 10 кВ № 2 ПС Пригородная | ПС Пригородная | ВЛ 10 кВ № 2 ПС Пригородная | ПАО "Россети Центр"-"Тамбовэнерго" | Мичуринский РЭС | Мичуринский р-н | 10/0,4 | 0.25 | 0.008 | 0.23618
1610 | СТП 967 ВЛ 10 кВ № 2 ПС Пригородная | ПС Пригородная | ВЛ 10 кВ № 2 ПС Пригородная | ПАО "Россети Центр"-"Тамбовэнерго" | Мичуринский РЭС | Мичуринский р-н | 10/0,4 | 0.16 | 0.018 | 0.1392
1611 | CТП 68 ВЛ 10 кВ № 2 ПС Пригородная | ПС Пригородная | ВЛ 10 кВ № 2 ПС Пригородная | ПАО "Россети Центр"-"Тамбовэнерго" | Мичуринский РЭС | Мичуринский р-н | 10/0,4 | 0.16 | 0.019 | 0.13827
1612 | КТП 225 ВЛ 10 кВ № 2 ПС Пригородная | ПС Пригородная | ВЛ 10 кВ № 2 ПС Пригородная | ПАО "Россети Центр"-"Тамбовэнерго" | Мичуринский РЭС | Мичуринский р-н | 10/0,4 | 0.1 | 0.001 | 0.096512
1613 | МТП 863 ВЛ 10 кВ № 2 ПС Пригородная | ПС Пригородная | ВЛ 10 кВ № 2 ПС Пригородная | ПАО "Россети Центр"-"Тамбовэнерго" | Мичуринский РЭС | Мичуринский р-н | 10/0,4 | 0.25 | 0.027 | 0.21854
1614 | КТП 864 ВЛ 10 кВ № 2 ПС Пригородная | ПС Пригородная | ВЛ 10 кВ № 2 ПС Пригородная | ПАО "Россети Центр"-"Тамбовэнерго" | Мичуринский РЭС | Мичуринский р-н | 10/0,4 | 0.1 | 0.012 | 0.086304
1615 | СТП 222 ВЛ 10 кВ № 2 ПС Пригородная | ПС Пригородная | ВЛ 10 кВ № 2 ПС Пригородная | ПАО "Россети Центр"-"Тамбовэнерго" | Мичуринский РЭС | Мичуринский р-н | 10/0,4 | 0.1 | 0.093 | 0.011136
1616 | КТП 221 ВЛ 10 кВ № 2 ПС Пригородная | ПС Пригородная | ВЛ 10 кВ № 2 ПС Пригородная | ПАО "Россети Центр"-"Тамбовэнерго" | Мичуринский РЭС | Мичуринский р-н | 10/0,4 | 0.16 | 0.006 | 0.15034
1617 | СТП 1032 ВЛ 10 кВ № 2 ПС Пригородная | ПС Пригородная | ВЛ 10 кВ № 2 ПС Пригородная | ПАО "Россети Центр"-"Тамбовэнерго" | Мичуринский РЭС | Мичуринский р-н | 10/0,4 | 0.1 | 0.001 | 0.096512
1618 | СТП 1288 ВЛ 10 кВ № 2 ПС Пригородная | ПС Пригородная | ВЛ 10 кВ № 2 ПС Пригородная | ПАО "Россети Центр"-"Тамбовэнерго" | Мичуринский РЭС | Мичуринский р-н | 10/0,4 | 0.063 | 0.01 | 0.052107
1619 | КТП 1378 ВЛ 10 кВ № 2 ПС Пригородная | ПС Пригородная | ВЛ 10 кВ № 2 ПС Пригородная | ПАО "Россети Центр"-"Тамбовэнерго" | Мичуринский РЭС | Мичуринский р-н | 10/0,4 | 0.4 | 0.007 | 0.38326
1620 | ЗТП 843 ВЛ 10 кВ № 5 ПС Пригородная | ПС Пригородная | ВЛ 10 кВ № 5 ПС Пригородная | ПАО "Россети Центр"-"Тамбовэнерго" | Мичуринский РЭС | Мичуринский р-н | 10/0,4 | 0.65 | 0.024 | 0.61109
1621 | КТП 1183 ВЛ 10 кВ № 6 ПС Пригородная | ПС Пригородная | ВЛ 10 кВ № 6 ПС Пригородная | ПАО "Россети Центр"-"Тамбовэнерго" | Мичуринский РЭС | Мичуринский р-н | 10/0,4 | 0.1 | 0.003 | 0.094656
1622 | КТП 705 ВЛ 10 кВ № 1 ПС Пригородная | ПС Пригородная | ВЛ 10 кВ № 1 ПС Пригородная | ПАО "Россети Центр"-"Тамбовэнерго" | Мичуринский РЭС | Мичуринский р-н | 10/0,4 | 0.16 | 0.093 | 0.0696
1623 | КТП 721 ВЛ 10 кВ № 1 ПС Пригородная | ПС Пригородная | ВЛ 10 кВ № 1 ПС Пригородная | ПАО "Россети Центр"-"Тамбовэнерго" | Мичуринский РЭС | Мичуринский р-н | 10/0,4 | 0.25 | 0.001 | 0.24267
1624 | СТП 763 ВЛ 10 кВ № 6 ПС Пригородная | ПС Пригородная | ВЛ 10 кВ № 6 ПС Пригородная | ПАО "Россети Центр"-"Тамбовэнерго" | Мичуринский РЭС | Мичуринский р-н | 10/0,4 | 0.025 | 0.021 | 0.004872
1625 | КТП 772 ВЛ 10 кВ № 2 ПС Пригородная | ПС Пригородная | ВЛ 10 кВ № 2 ПС Пригородная | ПАО "Россети Центр"-"Тамбовэнерго" | Мичуринский РЭС | Мичуринский р-н | 10/0,4 | 0.16 | 0.002 | 0.15405
1626 | КТП 782 ВЛ 10 кВ № 1 ПС Пригородная | ПС Пригородная | ВЛ 10 кВ № 1 ПС Пригородная | ПАО "Россети Центр"-"Тамбовэнерго" | Мичуринский РЭС | Мичуринский р-н | 10/0,4 | 0.25 | 0.005 | 0.23896
1627 | СТП 800 ВЛ 10 кВ № 2 ПС Пригородная | ПС Пригородная | ВЛ 10 кВ № 2 ПС Пригородная | ПАО "Россети Центр"-"Тамбовэнерго" | Мичуринский РЭС | Мичуринский р-н | 10/0,4 | 0.063 | 0.001 | 0.060459
1628 | КТП 808 ВЛ 10 кВ № 6 ПС Пригородная | ПС Пригородная | ВЛ 10 кВ № 6 ПС Пригородная | ПАО "Россети Центр"-"Тамбовэнерго" | Мичуринский РЭС | Мичуринский р-н | 10/0,4 | 0.16 | 0.035 | 0.12342
1629 | СТП 811 ВЛ 10 кВ № 5 ПС Пригородная | ПС Пригородная | ВЛ 10 кВ № 5 ПС Пригородная | ПАО "Россети Центр"-"Тамбовэнерго" | Мичуринский РЭС | Мичуринский р-н | 10/0,4 | 0.025 | 0.01 | 0.01508
1630 | СТП 815 ВЛ 10 кВ № 6 ПС Пригородная | ПС Пригородная | ВЛ 10 кВ № 6 ПС Пригородная | ПАО "Россети Центр"-"Тамбовэнерго" | Мичуринский РЭС | Мичуринский р-н | 10/0,4 | 0.1 | 0.023 | 0.076096
1631 | СТП 845 ВЛ 10 кВ № 2 ПС Пригородная | ПС Пригородная | ВЛ 10 кВ № 2 ПС Пригородная | ПАО "Россети Центр"-"Тамбовэнерго" | Мичуринский РЭС | Мичуринский р-н | 10/0,4 | 0.025 | 0.01 | 0.01508
1632 | КТП 861 ВЛ 10 кВ № 1 ПС Пригородная | ПС Пригородная | ВЛ 10 кВ № 1 ПС Пригородная | ПАО "Россети Центр"-"Тамбовэнерго" | Мичуринский РЭС | Мичуринский р-н | 10/0,4 | 0.25 | 0.001 | 0.24267
1633 | КТП 862 ВЛ 10 кВ № 1 ПС Пригородная | ПС Пригородная | ВЛ 10 кВ № 1 ПС Пригородная | ПАО "Россети Центр"-"Тамбовэнерго" | Мичуринский РЭС | Мичуринский р-н | 10/0,4 | 0.25 | 0.001 | 0.24267
1634 | СТП 830 ВЛ 10 кВ № 14 ПС Ранинская | ПС Ранинская | ВЛ 10 кВ № 14 ПС Ранинская | ПАО "Россети Центр"-"Тамбовэнерго" | Мичуринский РЭС | Мичуринский р-н | 10/0,4 | 0.025 | 0 | 0.02436
1635 | КТП 695 ВЛ 10 кВ № 02 ПС Ранинская | ПС Ранинская | ВЛ 10 кВ № 02 ПС Ранинская | ПАО "Россети Центр"-"Тамбовэнерго" | Мичуринский РЭС | Мичуринский р-н | 10/0,4 | 0.1 | 0.02 | 0.07888
1636 | КТП 694 ВЛ 10 кВ № 02 ПС Ранинская | ПС Ранинская | ВЛ 10 кВ № 02 ПС Ранинская | ПАО "Россети Центр"-"Тамбовэнерго" | Мичуринский РЭС | Мичуринский р-н | 10/0,4 | 0.1 | 0.001 | 0.096512
1637 | КТП 691 ВЛ 10 кВ № 02 ПС Ранинская | ПС Ранинская | ВЛ 10 кВ № 02 ПС Ранинская | ПАО "Россети Центр"-"Тамбовэнерго" | Мичуринский РЭС | Мичуринский р-н | 10/0,4 | 0.1 | 0.031 | 0.068672
1638 | СТП 692 ВЛ 10 кВ № 02 ПС Ранинская | ПС Ранинская | ВЛ 10 кВ № 02 ПС Ранинская | ПАО "Россети Центр"-"Тамбовэнерго" | Мичуринский РЭС | Мичуринский р-н | 10/0,4 | 0.063 | 0.019 | 0.043755
1639 | СТП 693 ВЛ 10 кВ № 02 ПС Ранинская | ПС Ранинская | ВЛ 10 кВ № 02 ПС Ранинская | ПАО "Россети Центр"-"Тамбовэнерго" | Мичуринский РЭС | Мичуринский р-н | 10/0,4 | 0.063 | 0.012 | 0.050251
1640 | КТП 812 ВЛ 10 кВ № 02 ПС Ранинская | ПС Ранинская | ВЛ 10 кВ № 02 ПС Ранинская | ПАО "Россети Центр"-"Тамбовэнерго" | Мичуринский РЭС | Мичуринский р-н | 10/0,4 | 0.06 | 0.009 | 0.050112
1641 | КТП 1052 ВЛ 10 кВ № 02 ПС Ранинская | ПС Ранинская | ВЛ 10 кВ № 02 ПС Ранинская | ПАО "Россети Центр"-"Тамбовэнерго" | Мичуринский РЭС | Мичуринский р-н | 10/0,4 | 0.063 | 0.008 | 0.053963
1642 | КТП 739 ВЛ 10 кВ № 02 ПС Ранинская | ПС Ранинская | ВЛ 10 кВ № 02 ПС Ранинская | ПАО "Россети Центр"-"Тамбовэнерго" | Мичуринский РЭС | Мичуринский р-н | 10/0,4 | 0.1 | 0.017 | 0.081664
1643 | СТП 689 ВЛ 10 кВ № 02 ПС Ранинская | ПС Ранинская | ВЛ 10 кВ № 02 ПС Ранинская | ПАО "Россети Центр"-"Тамбовэнерго" | Мичуринский РЭС | Мичуринский р-н | 10/0,4 | 0.063 | 0.011 | 0.051179
1644 | МТП 740 ВЛ 10 кВ № 02 ПС Ранинская | ПС Ранинская | ВЛ 10 кВ № 02 ПС Ранинская | ПАО "Россети Центр"-"Тамбовэнерго" | Мичуринский РЭС | Мичуринский р-н | 10/0,4 | 0.25 | 0.042 | 0.20462
1645 | КТП 688 ВЛ 10 кВ № 02 ПС Ранинская | ПС Ранинская | ВЛ 10 кВ № 02 ПС Ранинская | ПАО "Россети Центр"-"Тамбовэнерго" | Мичуринский РЭС | Мичуринский р-н | 10/0,4 | 0.063 | 0.008 | 0.053963
1646 | МТП 741 ВЛ 10 кВ № 02 ПС Ранинская | ПС Ранинская | ВЛ 10 кВ № 02 ПС Ранинская | ПАО "Россети Центр"-"Тамбовэнерго" | Мичуринский РЭС | Мичуринский р-н | 10/0,4 | 0.063 | 0.003 | 0.058603
1647 | СТП 1360 ВЛ 10 кВ № 02 ПС Ранинская | ПС Ранинская | ВЛ 10 кВ № 02 ПС Ранинская | ПАО "Россети Центр"-"Тамбовэнерго" | Мичуринский РЭС | Мичуринский р-н | 10/0,4 | 0.1 | 0.008 | 0.090016
1648 | КТП 247 ВЛ 10 кВ № 04 ПС Ранинская | ПС Ранинская | ВЛ 10 кВ № 04 ПС Ранинская | ПАО "Россети Центр"-"Тамбовэнерго" | Мичуринский РЭС | Мичуринский р-н | 10/0,4 | 0.06 | 0.023 | 0.03712
1649 | КТП 246 ВЛ 10 кВ № 04 ПС Ранинская | ПС Ранинская | ВЛ 10 кВ № 04 ПС Ранинская | ПАО "Россети Центр"-"Тамбовэнерго" | Мичуринский РЭС | Мичуринский р-н | 10/0,4 | 0.063 | 0.022 | 0.040971
1650 | МТП 248 ВЛ 10 кВ № 04 ПС Ранинская | ПС Ранинская | ВЛ 10 кВ № 04 ПС Ранинская | ПАО "Россети Центр"-"Тамбовэнерго" | Мичуринский РЭС | Мичуринский р-н | 10/0,4 | 0.1 | 0.037 | 0.063104
1651 | СТП 245 ВЛ 10 кВ № 12 ПС Ранинская | ПС Ранинская | ВЛ 10 кВ № 12 ПС Ранинская | ПАО "Россети Центр"-"Тамбовэнерго" | Мичуринский РЭС | Мичуринский р-н | 10/0,4 | 0.16 | 0.013 | 0.14384
1652 | КТП 696 ВЛ 10 кВ № 12 ПС Ранинская | ПС Ранинская | ВЛ 10 кВ № 12 ПС Ранинская | ПАО "Россети Центр"-"Тамбовэнерго" | Мичуринский РЭС | Мичуринский р-н | 10/0,4 | 0.16 | 0.002 | 0.15405
1653 | КТП 1316 ВЛ 10 кВ № 14 ПС Ранинская | ПС Ранинская | ВЛ 10 кВ № 14 ПС Ранинская | ПАО "Россети Центр"-"Тамбовэнерго" | Мичуринский РЭС | Мичуринский р-н | 10/0,4 | 0.063 | 0.025 | 0.038187
1654 | КТП 1256 ВЛ 10 кВ № 14 ПС Ранинская | ПС Ранинская | ВЛ 10 кВ № 14 ПС Ранинская | ПАО "Россети Центр"-"Тамбовэнерго" | Мичуринский РЭС | Мичуринский р-н | 10/0,4 | 0.063 | 0.019 | 0.043755
1655 | КТП 201 ВЛ 10 кВ № 14 ПС Ранинская | ПС Ранинская | ВЛ 10 кВ № 14 ПС Ранинская | ПАО "Россети Центр"-"Тамбовэнерго" | Мичуринский РЭС | Мичуринский р-н | 10/0,4 | 0.1 | 0.003 | 0.094656
1656 | КТП 202 ВЛ 10 кВ № 14 ПС Ранинская | ПС Ранинская | ВЛ 10 кВ № 14 ПС Ранинская | ПАО "Россети Центр"-"Тамбовэнерго" | Мичуринский РЭС | Мичуринский р-н | 10/0,4 | 0.1 | 0.018 | 0.080736
1657 | КТП 1369 ВЛ 10 кВ № 14 ПС Ранинская | ПС Ранинская | ВЛ 10 кВ № 14 ПС Ранинская | ПАО "Россети Центр"-"Тамбовэнерго" | Мичуринский РЭС | Мичуринский р-н | 10/0,4 | 0.16 | 0.01 | 0.14662
1658 | КТП 204 ВЛ 10 кВ № 14 ПС Ранинская | ПС Ранинская | ВЛ 10 кВ № 14 ПС Ранинская | ПАО "Россети Центр"-"Тамбовэнерго" | Мичуринский РЭС | Мичуринский р-н | 10/0,4 | 0.25 | 0.005 | 0.23896
1659 | СТП 34 ВЛ 10 кВ № 04 ПС Ранинская | ПС Ранинская | ВЛ 10 кВ № 04 ПС Ранинская | ПАО "Россети Центр"-"Тамбовэнерго" | Мичуринский РЭС | Мичуринский р-н | 10/0,4 | 0.06 | 0.047 | 0.014848
1660 | СТП 1502 ВЛ 10 кВ № 12 ПС Ранинская | ПС Ранинская | ВЛ 10 кВ № 12 ПС Ранинская | ПАО "Россети Центр"-"Тамбовэнерго" | Мичуринский РЭС | Мичуринский р-н | 10/0,4 | 0.063 | 0.003 | 0.058603
1661 | МТП 816 ВЛ 10 кВ № 14 ПС Ранинская | ПС Ранинская | ВЛ 10 кВ № 14 ПС Ранинская | ПАО "Россети Центр"-"Тамбовэнерго" | Мичуринский РЭС | Мичуринский р-н | 10/0,4 | 0.1 | 0.024 | 0.075168
1662 | СТП 1318 ВЛ 10 кВ № 14 ПС Ранинская | ПС Ранинская | ВЛ 10 кВ № 14 ПС Ранинская | ПАО "Россети Центр"-"Тамбовэнерго" | Мичуринский РЭС | Мичуринский р-н | 10/0,4 | 0.063 | 0.01 | 0.052107
1663 | СТП 654 ВЛ 10 кВ № 14 ПС Ранинская | ПС Ранинская | ВЛ 10 кВ № 14 ПС Ранинская | ПАО "Россети Центр"-"Тамбовэнерго" | Мичуринский РЭС | Мичуринский р-н | 10/0,4 | 0.063 | 0.011 | 0.051179
1664 | СТП 710 ВЛ 10 кВ № 14 ПС Ранинская | ПС Ранинская | ВЛ 10 кВ № 14 ПС Ранинская | ПАО "Россети Центр"-"Тамбовэнерго" | Мичуринский РЭС | Мичуринский р-н | 10/0,4 | 0.063 | 0.003 | 0.058603
1665 | СТП 722 ВЛ 10 кВ № 02 ПС Ранинская | ПС Ранинская | ВЛ 10 кВ № 02 ПС Ранинская | ПАО "Россети Центр"-"Тамбовэнерго" | Мичуринский РЭС | Мичуринский р-н | 10/0,4 | 0.1 | 0.004 | 0.093728
1666 | СТП 725 ВЛ 10 кВ № 14 ПС Ранинская | ПС Ранинская | ВЛ 10 кВ № 14 ПС Ранинская | ПАО "Россети Центр"-"Тамбовэнерго" | Мичуринский РЭС | Мичуринский р-н | 10/0,4 | 0.063 | 0.012 | 0.050251
1667 | СТП 744 ВЛ 10 кВ № 14 ПС Ранинская | ПС Ранинская | ВЛ 10 кВ № 14 ПС Ранинская | ПАО "Россети Центр"-"Тамбовэнерго" | Мичуринский РЭС | Мичуринский р-н | 10/0,4 | 0.1 | 0.004 | 0.093728
1668 | СТП 757 ВЛ 10 кВ № 04 ПС Ранинская | ПС Ранинская | ВЛ 10 кВ № 04 ПС Ранинская | ПАО "Россети Центр"-"Тамбовэнерго" | Мичуринский РЭС | Мичуринский р-н | 10/0,4 | 0.063 | 0.021 | 0.041899
1669 | СТП 769 ВЛ 10 кВ № 14 ПС Ранинская | ПС Ранинская | ВЛ 10 кВ № 14 ПС Ранинская | ПАО "Россети Центр"-"Тамбовэнерго" | Мичуринский РЭС | Мичуринский р-н | 10/0,4 | 0.025 | 0.015 | 0.01044
1670 | СТП 799 ВЛ 10 кВ № 02 ПС Ранинская | ПС Ранинская | ВЛ 10 кВ № 02 ПС Ранинская | ПАО "Россети Центр"-"Тамбовэнерго" | Мичуринский РЭС | Мичуринский р-н | 10/0,4 | 0.1 | 0.002 | 0.095584
1671 | СТП 801 ВЛ 10 кВ № 14 ПС Ранинская | ПС Ранинская | ВЛ 10 кВ № 14 ПС Ранинская | ПАО "Россети Центр"-"Тамбовэнерго" | Мичуринский РЭС | Мичуринский р-н | 10/0,4 | 0.063 | 0.04 | 0.024267
1672 | КТП 807 ВЛ 10 кВ № 14 ПС Ранинская | ПС Ранинская | ВЛ 10 кВ № 14 ПС Ранинская | ПАО "Россети Центр"-"Тамбовэнерго" | Мичуринский РЭС | Мичуринский р-н | 10/0,4 | 0.16 | 0.025 | 0.1327
1673 | МТП 1112 ВЛ 10 кВ № 13 ПС Сабуровская | ПС Сабуровская | ВЛ 10 кВ № 13 ПС Сабуровская | ПАО "Россети Центр"-"Тамбовэнерго" | Мичуринский РЭС | Никифоровский р-н | 10/0,4 | 0.1 | 0.002 | 0.095584
1674 | КТП 1153 ВЛ 10 кВ № 15 ПС Сабуровская | ПС Сабуровская | ВЛ 10 кВ № 15 ПС Сабуровская | ПАО "Россети Центр"-"Тамбовэнерго" | Мичуринский РЭС | Никифоровский р-н | 10/0,4 | 0.25 | 0.041 | 0.20555
1675 | КТП 944 ВЛ 10 кВ № 15 ПС Сабуровская | ПС Сабуровская | ВЛ 10 кВ № 15 ПС Сабуровская | ПАО "Россети Центр"-"Тамбовэнерго" | Мичуринский РЭС | Никифоровский р-н | 10/0,4 | 0.2 | 0.006 | 0.18931
1676 | CТП 943 ВЛ 10 кВ № 15 ПС Сабуровская | ПС Сабуровская | ВЛ 10 кВ № 15 ПС Сабуровская | ПАО "Россети Центр"-"Тамбовэнерго" | Мичуринский РЭС | Никифоровский р-н | 10/0,4 | 0.16 | 0.008 | 0.14848
1677 | КТП 942 ВЛ 10 кВ № 15 ПС Сабуровская | ПС Сабуровская | ВЛ 10 кВ № 15 ПС Сабуровская | ПАО "Россети Центр"-"Тамбовэнерго" | Мичуринский РЭС | Никифоровский р-н | 10/0,4 | 0.2 | 0.029 | 0.16797
1678 | КТП 946 ВЛ 10 кВ № 15 ПС Сабуровская | ПС Сабуровская | ВЛ 10 кВ № 15 ПС Сабуровская | ПАО "Россети Центр"-"Тамбовэнерго" | Мичуринский РЭС | Никифоровский р-н | 10/0,4 | 0.16 | 0.012 | 0.14477
1679 | КТП 982 ВЛ 10 кВ № 13 ПС Сабуровская | ПС Сабуровская | ВЛ 10 кВ № 13 ПС Сабуровская | ПАО "Россети Центр"-"Тамбовэнерго" | Мичуринский РЭС | Никифоровский р-н | 10/0,4 | 0.1 | 0.011 | 0.087232
1680 | КТП 130 ВЛ 10 кВ № 13 ПС Сабуровская | ПС Сабуровская | ВЛ 10 кВ № 13 ПС Сабуровская | ПАО "Россети Центр"-"Тамбовэнерго" | Мичуринский РЭС | Никифоровский р-н | 10/0,4 | 0.16 | 0.016 | 0.14106
1681 | КТП 129 ВЛ 10 кВ № 13 ПС Сабуровская | ПС Сабуровская | ВЛ 10 кВ № 13 ПС Сабуровская | ПАО "Россети Центр"-"Тамбовэнерго" | Мичуринский РЭС | Никифоровский р-н | 10/0,4 | 0.1 | 0.028 | 0.071456
1682 | КТП 1134 ВЛ 10 кВ № 03 ПС Сабуровская | ПС Сабуровская | ВЛ 10 кВ № 03 ПС Сабуровская | ПАО "Россети Центр"-"Тамбовэнерго" | Мичуринский РЭС | Никифоровский р-н | 10/0,4 | 0.06 | 0.023 | 0.03712
1683 | МТП 1103 ВЛ 10 кВ № 03 ПС Сабуровская | ПС Сабуровская | ВЛ 10 кВ № 03 ПС Сабуровская | ПАО "Россети Центр"-"Тамбовэнерго" | Мичуринский РЭС | Никифоровский р-н | 10/0,4 | 0.16 | 0.011 | 0.1457
1684 | СТП 999 ВЛ 10 кВ № 03 ПС Сабуровская | ПС Сабуровская | ВЛ 10 кВ № 03 ПС Сабуровская | ПАО "Россети Центр"-"Тамбовэнерго" | Мичуринский РЭС | Никифоровский р-н | 10/0,4 | 0.16 | 0.015 | 0.14198
1685 | КТП 945 ВЛ 10 кВ № 14 ПС Сабуровская | ПС Сабуровская | ВЛ 10 кВ № 14 ПС Сабуровская | ПАО "Россети Центр"-"Тамбовэнерго" | Мичуринский РЭС | Никифоровский р-н | 10/0,4 | 0.06 | 0.011 | 0.048256
1686 | КТП 1127 ВЛ 10 кВ № 08 ПС Сабуровская | ПС Сабуровская | ВЛ 10 кВ № 08 ПС Сабуровская | ПАО "Россети Центр"-"Тамбовэнерго" | Мичуринский РЭС | Никифоровский р-н | 10/0,4 | 0.25 | 0.043 | 0.2037
1687 | КТП 950 ВЛ 10 кВ № 14 ПС Сабуровская | ПС Сабуровская | ВЛ 10 кВ № 14 ПС Сабуровская | ПАО "Россети Центр"-"Тамбовэнерго" | Мичуринский РЭС | Никифоровский р-н | 10/0,4 | 0.1 | 0.012 | 0.086304
1688 | КТП 1010 ВЛ 10 кВ № 14 ПС Сабуровская | ПС Сабуровская | ВЛ 10 кВ № 14 ПС Сабуровская | ПАО "Россети Центр"-"Тамбовэнерго" | Мичуринский РЭС | Никифоровский р-н | 10/0,4 | 0.1 | 0.009 | 0.089088
1689 | КТП 804 ВЛ 10 кВ № 14 ПС Сабуровская | ПС Сабуровская | ВЛ 10 кВ № 14 ПС Сабуровская | ПАО "Россети Центр"-"Тамбовэнерго" | Мичуринский РЭС | Никифоровский р-н | 10/0,4 | 0.1 | 0.013 | 0.085376
1690 | КТП 40 ВЛ 10 кВ № 14 ПС Сабуровская | ПС Сабуровская | ВЛ 10 кВ № 14 ПС Сабуровская | ПАО "Россети Центр"-"Тамбовэнерго" | Мичуринский РЭС | Никифоровский р-н | 10/0,4 | 0.1 | 0.011 | 0.087232
1691 | КТП 1136 ВЛ 10 кВ № 14 ПС Сабуровская | ПС Сабуровская | ВЛ 10 кВ № 14 ПС Сабуровская | ПАО "Россети Центр"-"Тамбовэнерго" | Мичуринский РЭС | Никифоровский р-н | 10/0,4 | 0.1 | 0.014 | 0.084448
1692 | КТП 1138 ВЛ 10 кВ № 14 ПС Сабуровская | ПС Сабуровская | ВЛ 10 кВ № 14 ПС Сабуровская | ПАО "Россети Центр"-"Тамбовэнерго" | Мичуринский РЭС | Никифоровский р-н | 10/0,4 | 0.025 | 0.01 | 0.01508
1693 | КТП 1139 ВЛ 10 кВ № 14 ПС Сабуровская | ПС Сабуровская | ВЛ 10 кВ № 14 ПС Сабуровская | ПАО "Россети Центр"-"Тамбовэнерго" | Мичуринский РЭС | Никифоровский р-н | 10/0,4 | 0.16 | 0.016 | 0.14106
1694 | КТП 1140 ВЛ 10 кВ № 14 ПС Сабуровская | ПС Сабуровская | ВЛ 10 кВ № 14 ПС Сабуровская | ПАО "Россети Центр"-"Тамбовэнерго" | Мичуринский РЭС | Никифоровский р-н | 10/0,4 | 0.1 | 0.01 | 0.08816
1695 | КТП 1144 ВЛ 10 кВ № 14 ПС Сабуровская | ПС Сабуровская | ВЛ 10 кВ № 14 ПС Сабуровская | ПАО "Россети Центр"-"Тамбовэнерго" | Мичуринский РЭС | Никифоровский р-н | 10/0,4 | 0.16 | 0.01 | 0.14662
1696 | КТП 1145 ВЛ 10 кВ № 14 ПС Сабуровская | ПС Сабуровская | ВЛ 10 кВ № 14 ПС Сабуровская | ПАО "Россети Центр"-"Тамбовэнерго" | Мичуринский РЭС | Никифоровский р-н | 10/0,4 | 0.1 | 0.01 | 0.08816
1697 | КТП 1146 ВЛ 10 кВ № 08 ПС Сабуровская | ПС Сабуровская | ВЛ 10 кВ № 08 ПС Сабуровская | ПАО "Россети Центр"-"Тамбовэнерго" | Мичуринский РЭС | Никифоровский р-н | 10/0,4 | 0.1 | 0.042 | 0.058464
1698 | КТП 1149 ВЛ 10 кВ № 14 ПС Сабуровская | ПС Сабуровская | ВЛ 10 кВ № 14 ПС Сабуровская | ПАО "Россети Центр"-"Тамбовэнерго" | Мичуринский РЭС | Никифоровский р-н | 10/0,4 | 0.1 | 0.012 | 0.086304
1699 | КТП 1150 ВЛ 10 кВ № 14 ПС Сабуровская | ПС Сабуровская | ВЛ 10 кВ № 14 ПС Сабуровская | ПАО "Россети Центр"-"Тамбовэнерго" | Мичуринский РЭС | Никифоровский р-н | 10/0,4 | 0.025 | 0.001 | 0.023432
1700 | КТП 1151 ВЛ 10 кВ № 08 ПС Сабуровская | ПС Сабуровская | ВЛ 10 кВ № 08 ПС Сабуровская | ПАО "Россети Центр"-"Тамбовэнерго" | Мичуринский РЭС | Никифоровский р-н | 10/0,4 | 0.16 | 0.067 | 0.093728
1701 | КТП 1152 ВЛ 10 кВ № 08 ПС Сабуровская | ПС Сабуровская | ВЛ 10 кВ № 08 ПС Сабуровская | ПАО "Россети Центр"-"Тамбовэнерго" | Мичуринский РЭС | Никифоровский р-н | 10/0,4 | 0.25 | 0.001 | 0.24267
1702 | КТП 1154 ВЛ 10 кВ № 08 ПС Сабуровская | ПС Сабуровская | ВЛ 10 кВ № 08 ПС Сабуровская | ПАО "Россети Центр"-"Тамбовэнерго" | Мичуринский РЭС | Никифоровский р-н | 10/0,4 | 0.1 | 0.007 | 0.090944
1703 | КТП 1155 ВЛ 10 кВ № 08 ПС Сабуровская | ПС Сабуровская | ВЛ 10 кВ № 08 ПС Сабуровская | ПАО "Россети Центр"-"Тамбовэнерго" | Мичуринский РЭС | Никифоровский р-н | 10/0,4 | 0.16 | 0.008 | 0.14848
1704 | КТП 1167 ВЛ 10 кВ № 08 ПС Сабуровская | ПС Сабуровская | ВЛ 10 кВ № 08 ПС Сабуровская | ПАО "Россети Центр"-"Тамбовэнерго" | Мичуринский РЭС | Никифоровский р-н | 10/0,4 | 0.16 | 0.012 | 0.14477
1705 | КТП 1168 ВЛ 10 кВ № 08 ПС Сабуровская | ПС Сабуровская | ВЛ 10 кВ № 08 ПС Сабуровская | ПАО "Россети Центр"-"Тамбовэнерго" | Мичуринский РЭС | Никифоровский р-н | 10/0,4 | 0.16 | 0.02 | 0.13734
1706 | СТП 785 ВЛ 10 кВ № 14 ПС Сабуровская | ПС Сабуровская | ВЛ 10 кВ № 14 ПС Сабуровская | ПАО "Россети Центр"-"Тамбовэнерго" | Мичуринский РЭС | Никифоровский р-н | 10/0,4 | 0.063 | 0.01 | 0.052107
1707 | КТП 810 ВЛ 10 кВ № 13 ПС Сабуровская | ПС Сабуровская | ВЛ 10 кВ № 13 ПС Сабуровская | ПАО "Россети Центр"-"Тамбовэнерго" | Мичуринский РЭС | Никифоровский р-н | 10/0,4 | 0.16 | 0.023 | 0.13456
1708 | КТП 826 ВЛ 10 кВ № 14 ПС Сабуровская | ПС Сабуровская | ВЛ 10 кВ № 14 ПС Сабуровская | ПАО "Россети Центр"-"Тамбовэнерго" | Мичуринский РЭС | Никифоровский р-н | 10/0,4 | 0.1 | 0.01 | 0.08816
1709 | КТП 831 ВЛ 10 кВ № 15 ПС Сабуровская | ПС Сабуровская | ВЛ 10 кВ № 15 ПС Сабуровская | ПАО "Россети Центр"-"Тамбовэнерго" | Мичуринский РЭС | Никифоровский р-н | 10/0,4 | 0.4 | 0.18 | 0.22272
1710 | КТП 12 ВЛ 10 кВ № 01 ПС Тарбеевская | ПС Тарбеевская | ВЛ 10 кВ № 01 ПС Тарбеевская | ПАО "Россети Центр"-"Тамбовэнерго" | Мичуринский РЭС | Мичуринский р-н | 10/0,4 | 0.06 | 0.026 | 0.034336
1711 | КТП 70 ВЛ 10 кВ № 01 ПС Тарбеевская | ПС Тарбеевская | ВЛ 10 кВ № 01 ПС Тарбеевская | ПАО "Россети Центр"-"Тамбовэнерго" | Мичуринский РЭС | Мичуринский р-н | 10/0,4 | 0.1 | 0.006 | 0.091872
1712 | КТП 274 ВЛ 10 кВ № 01 ПС Тарбеевская | ПС Тарбеевская | ВЛ 10 кВ № 01 ПС Тарбеевская | ПАО "Россети Центр"-"Тамбовэнерго" | Мичуринский РЭС | Мичуринский р-н | 10/0,4 | 0.16 | 0.002 | 0.15405
1713 | МТП 197 ВЛ 10 кВ № 01 ПС Тарбеевская | ПС Тарбеевская | ВЛ 10 кВ № 01 ПС Тарбеевская | ПАО "Россети Центр"-"Тамбовэнерго" | Мичуринский РЭС | Мичуринский р-н | 10/0,4 | 0.1 | 0.026 | 0.073312
1714 | СТП 275 ВЛ 10 кВ № 01 ПС Тарбеевская | ПС Тарбеевская | ВЛ 10 кВ № 01 ПС Тарбеевская | ПАО "Россети Центр"-"Тамбовэнерго" | Мичуринский РЭС | Мичуринский р-н | 10/0,4 | 0.1 | 0.037 | 0.063104
1715 | КТП 938 ВЛ 10 кВ № 01 ПС Тарбеевская | ПС Тарбеевская | ВЛ 10 кВ № 01 ПС Тарбеевская | ПАО "Россети Центр"-"Тамбовэнерго" | Мичуринский РЭС | Мичуринский р-н | 10/0,4 | 0.16 | 0.01 | 0.14662
1716 | СТП 984 ВЛ 10 кВ № 01 ПС Тарбеевская | ПС Тарбеевская | ВЛ 10 кВ № 01 ПС Тарбеевская | ПАО "Россети Центр"-"Тамбовэнерго" | Мичуринский РЭС | Мичуринский р-н | 10/0,4 | 0.1 | 0.003 | 0.094656
1717 | МТП 195 ВЛ 10 кВ № 01 ПС Тарбеевская | ПС Тарбеевская | ВЛ 10 кВ № 01 ПС Тарбеевская | ПАО "Россети Центр"-"Тамбовэнерго" | Мичуринский РЭС | Мичуринский р-н | 10/0,4 | 0.063 | 0.017 | 0.045611
1718 | КТП 1056 ВЛ 10 кВ № 01 ПС Тарбеевская | ПС Тарбеевская | ВЛ 10 кВ № 01 ПС Тарбеевская | ПАО "Россети Центр"-"Тамбовэнерго" | Мичуринский РЭС | Мичуринский р-н | 10/0,4 | 0.1 | 0.009 | 0.089088
1719 | КТП 277 ВЛ 10 кВ № 01 ПС Тарбеевская | ПС Тарбеевская | ВЛ 10 кВ № 01 ПС Тарбеевская | ПАО "Россети Центр"-"Тамбовэнерго" | Мичуринский РЭС | Мичуринский р-н | 10/0,4 | 0.1 | 0.028 | 0.071456
1720 | КТП 194 ВЛ 10 кВ № 01 ПС Тарбеевская | ПС Тарбеевская | ВЛ 10 кВ № 01 ПС Тарбеевская | ПАО "Россети Центр"-"Тамбовэнерго" | Мичуринский РЭС | Мичуринский р-н | 10/0,4 | 0.16 | 0.002 | 0.15405
1721 | КТП 276 ВЛ 10 кВ № 01 ПС Тарбеевская | ПС Тарбеевская | ВЛ 10 кВ № 01 ПС Тарбеевская | ПАО "Россети Центр"-"Тамбовэнерго" | Мичуринский РЭС | Мичуринский р-н | 10/0,4 | 0.4 | 0.009 | 0.38141
1722 | КТП 1552 ВЛ 10 кВ № 01 ПС Тарбеевская | ПС Тарбеевская | ВЛ 10 кВ № 01 ПС Тарбеевская | ПАО "Россети Центр"-"Тамбовэнерго" | Мичуринский РЭС | Мичуринский р-н | 10/0,4 | 0.25 | 0.043 | 0.2037
1723 | КТП 71 ВЛ 10 кВ № 01 ПС Тарбеевская | ПС Тарбеевская | ВЛ 10 кВ № 01 ПС Тарбеевская | ПАО "Россети Центр"-"Тамбовэнерго" | Мичуринский РЭС | Мичуринский р-н | 10/0,4 | 0.16 | 0.008 | 0.14848
1724 | СТП 868 ВЛ 10 кВ № 01 ПС Тарбеевская | ПС Тарбеевская | ВЛ 10 кВ № 01 ПС Тарбеевская | ПАО "Россети Центр"-"Тамбовэнерго" | Мичуринский РЭС | Мичуринский р-н | 10/0,4 | 0.1 | 0.007 | 0.090944
1725 | СТП 200 ВЛ 10 кВ № 01 ПС Тарбеевская | ПС Тарбеевская | ВЛ 10 кВ № 01 ПС Тарбеевская | ПАО "Россети Центр"-"Тамбовэнерго" | Мичуринский РЭС | Мичуринский р-н | 10/0,4 | 0.16 | 0.009 | 0.14755
1726 | КТП 257 ВЛ 10 кВ № 05 ПС Тарбеевская | ПС Тарбеевская | ВЛ 10 кВ № 05 ПС Тарбеевская | ПАО "Россети Центр"-"Тамбовэнерго" | Мичуринский РЭС | Мичуринский р-н | 10/0,4 | 0.1 | 0.024 | 0.075168
1727 | СТП 916 ВЛ 10 кВ № 05 ПС Тарбеевская | ПС Тарбеевская | ВЛ 10 кВ № 05 ПС Тарбеевская | ПАО "Россети Центр"-"Тамбовэнерго" | Мичуринский РЭС | Мичуринский р-н | 10/0,4 | 0.1 | 0.004 | 0.093728
1728 | СТП 915 ВЛ 10 кВ № 05 ПС Тарбеевская | ПС Тарбеевская | ВЛ 10 кВ № 05 ПС Тарбеевская | ПАО "Россети Центр"-"Тамбовэнерго" | Мичуринский РЭС | Мичуринский р-н | 10/0,4 | 0.25 | 0.02 | 0.22504
1729 | КТП 258 ВЛ 10 кВ № 05 ПС Тарбеевская | ПС Тарбеевская | ВЛ 10 кВ № 05 ПС Тарбеевская | ПАО "Россети Центр"-"Тамбовэнерго" | Мичуринский РЭС | Мичуринский р-н | 10/0,4 | 0.1 | 0.014 | 0.084448
1730 | КТП 259 ВЛ 10 кВ № 05 ПС Тарбеевская | ПС Тарбеевская | ВЛ 10 кВ № 05 ПС Тарбеевская | ПАО "Россети Центр"-"Тамбовэнерго" | Мичуринский РЭС | Мичуринский р-н | 10/0,4 | 0.1 | 0.035 | 0.06496
1731 | КТП 260 ВЛ 10 кВ № 05 ПС Тарбеевская | ПС Тарбеевская | ВЛ 10 кВ № 05 ПС Тарбеевская | ПАО "Россети Центр"-"Тамбовэнерго" | Мичуринский РЭС | Мичуринский р-н | 10/0,4 | 0.1 | 0.037 | 0.063104
1732 | CТП 255 ВЛ 10 кВ № 05 ПС Тарбеевская | ПС Тарбеевская | ВЛ 10 кВ № 05 ПС Тарбеевская | ПАО "Россети Центр"-"Тамбовэнерго" | Мичуринский РЭС | Мичуринский р-н | 10/0,4 | 0.16 | 0.072 | 0.089088
1733 | КТП 263 ВЛ 10 кВ № 05 ПС Тарбеевская | ПС Тарбеевская | ВЛ 10 кВ № 05 ПС Тарбеевская | ПАО "Россети Центр"-"Тамбовэнерго" | Мичуринский РЭС | Мичуринский р-н | 10/0,4 | 0.1 | 0.006 | 0.091872
1734 | КТП 262 ВЛ 10 кВ № 05 ПС Тарбеевская | ПС Тарбеевская | ВЛ 10 кВ № 05 ПС Тарбеевская | ПАО "Россети Центр"-"Тамбовэнерго" | Мичуринский РЭС | Мичуринский р-н | 10/0,4 | 0.1 | 0.005 | 0.0928
1735 | КТП 203 ВЛ 10 кВ № 05 ПС Тарбеевская | ПС Тарбеевская | ВЛ 10 кВ № 05 ПС Тарбеевская | ПАО "Россети Центр"-"Тамбовэнерго" | Мичуринский РЭС | Мичуринский р-н | 10/0,4 | 0.063 | 0.027 | 0.036331
1736 | СТП 1564 ВЛ 10 кВ № 05 ПС Тарбеевская | ПС Тарбеевская | ВЛ 10 кВ № 05 ПС Тарбеевская | ПАО "Россети Центр"-"Тамбовэнерго" | Мичуринский РЭС | Мичуринский р-н | 10/0,4 | 0.25 | 0.02 | 0.22504
1737 | МТП 1371 ВЛ 10 кВ № 05 ПС Тарбеевская | ПС Тарбеевская | ВЛ 10 кВ № 05 ПС Тарбеевская | ПАО "Россети Центр"-"Тамбовэнерго" | Мичуринский РЭС | Мичуринский р-н | 10/0,4 | 0.16 | 0.002 | 0.15405
1738 | КТП 1106 ВЛ 10 кВ № 05 ПС Тарбеевская | ПС Тарбеевская | ВЛ 10 кВ № 05 ПС Тарбеевская | ПАО "Россети Центр"-"Тамбовэнерго" | Мичуринский РЭС | Мичуринский р-н | 10/0,4 | 0.25 | 0.019 | 0.22597
1739 | СТП 1046 ВЛ 10 кВ № 05 ПС Тарбеевская | ПС Тарбеевская | ВЛ 10 кВ № 05 ПС Тарбеевская | ПАО "Россети Центр"-"Тамбовэнерго" | Мичуринский РЭС | Мичуринский р-н | 10/0,4 | 0.1 | 0.005 | 0.0928
1740 | КТП 1079 ВЛ 10 кВ № 05 ПС Тарбеевская | ПС Тарбеевская | ВЛ 10 кВ № 05 ПС Тарбеевская | ПАО "Россети Центр"-"Тамбовэнерго" | Мичуринский РЭС | Мичуринский р-н | 10/0,4 | 0.1 | 0.018 | 0.080736
1741 | КТП 266 ВЛ 10 кВ № 05 ПС Тарбеевская | ПС Тарбеевская | ВЛ 10 кВ № 05 ПС Тарбеевская | ПАО "Россети Центр"-"Тамбовэнерго" | Мичуринский РЭС | Мичуринский р-н | 10/0,4 | 0.16 | 0.008 | 0.14848
1742 | КТП 0-269 ВЛ 10 кВ № 05 ПС Тарбеевская | ПС Тарбеевская | ВЛ 10 кВ № 05 ПС Тарбеевская | ПАО "Россети Центр"-"Тамбовэнерго" | Мичуринский РЭС | Мичуринский р-н | 10/0,4 | 0.1 | 0.057 | 0.044544
1743 | СТП 269 ВЛ 10 кВ № 05 ПС Тарбеевская | ПС Тарбеевская | ВЛ 10 кВ № 05 ПС Тарбеевская | ПАО "Россети Центр"-"Тамбовэнерго" | Мичуринский РЭС | Мичуринский р-н | 10/0,4 | 0.063 | 0.043 | 0.021483
1744 | КТП 53 ВЛ 10 кВ № 05 ПС Тарбеевская | ПС Тарбеевская | ВЛ 10 кВ № 05 ПС Тарбеевская | ПАО "Россети Центр"-"Тамбовэнерго" | Мичуринский РЭС | Мичуринский р-н | 10/0,4 | 0.16 | 0.026 | 0.13178
1745 | МТП 270 ВЛ 10 кВ № 05 ПС Тарбеевская | ПС Тарбеевская | ВЛ 10 кВ № 05 ПС Тарбеевская | ПАО "Россети Центр"-"Тамбовэнерго" | Мичуринский РЭС | Мичуринский р-н | 10/0,4 | 0.16 | 0.018 | 0.1392
1746 | СТП 179 ВЛ 10 кВ № 05 ПС Тарбеевская | ПС Тарбеевская | ВЛ 10 кВ № 05 ПС Тарбеевская | ПАО "Россети Центр"-"Тамбовэнерго" | Мичуринский РЭС | Мичуринский р-н | 10/0,4 | 0.06 | 0.008 | 0.05104
1747 | МТП 272 ВЛ 10 кВ № 11 ПС Тарбеевская | ПС Тарбеевская | ВЛ 10 кВ № 11 ПС Тарбеевская | ПАО "Россети Центр"-"Тамбовэнерго" | Мичуринский РЭС | Мичуринский р-н | 10/0,4 | 0.1 | 0.011 | 0.087232
1748 | КТП 271 ВЛ 10 кВ № 11 ПС Тарбеевская | ПС Тарбеевская | ВЛ 10 кВ № 11 ПС Тарбеевская | ПАО "Россети Центр"-"Тамбовэнерго" | Мичуринский РЭС | Мичуринский р-н | 10/0,4 | 0.1 | 0.031 | 0.068672
1749 | КТП 1300 ВЛ 10 кВ № 11 ПС Тарбеевская | ПС Тарбеевская | ВЛ 10 кВ № 11 ПС Тарбеевская | ПАО "Россети Центр"-"Тамбовэнерго" | Мичуринский РЭС | Мичуринский р-н | 10/0,4 | 0.25 | 0.012 | 0.23246
1750 | СТП 56 ВЛ 10 кВ № 05 ПС Тарбеевская | ПС Тарбеевская | ВЛ 10 кВ № 05 ПС Тарбеевская | ПАО "Россети Центр"-"Тамбовэнерго" | Мичуринский РЭС | Никифоровский р-н | 10/0,4 | 0.16 | 0.003 | 0.15312
1751 | КТП 650 ВЛ 10 кВ № 01 ПС Тарбеевская | ПС Тарбеевская | ВЛ 10 кВ № 01 ПС Тарбеевская | ПАО "Россети Центр"-"Тамбовэнерго" | Мичуринский РЭС | Мичуринский р-н | 10/0,4 | 0.1 | 0.018 | 0.080736
1752 | СТП 711 ВЛ 10 кВ № 05 ПС Тарбеевская | ПС Тарбеевская | ВЛ 10 кВ № 05 ПС Тарбеевская | ПАО "Россети Центр"-"Тамбовэнерго" | Мичуринский РЭС | Мичуринский р-н | 10/0,4 | 0.063 | 0 | 0.061387
1753 | СТП 790 ВЛ 10 кВ № 11 ПС Тарбеевская | ПС Тарбеевская | ВЛ 10 кВ № 11 ПС Тарбеевская | ПАО "Россети Центр"-"Тамбовэнерго" | Мичуринский РЭС | Мичуринский р-н | 10/0,4 | 0.16 | 0.016 | 0.14106
1754 | СТП 793 ВЛ 10 кВ № 05 ПС Тарбеевская | ПС Тарбеевская | ВЛ 10 кВ № 05 ПС Тарбеевская | ПАО "Россети Центр"-"Тамбовэнерго" | Мичуринский РЭС | Мичуринский р-н | 10/0,4 | 0.063 | 0.006 | 0.055819
1755 | СТП 825 ВЛ 10 кВ № 01 ПС Тарбеевская | ПС Тарбеевская | ВЛ 10 кВ № 01 ПС Тарбеевская | ПАО "Россети Центр"-"Тамбовэнерго" | Мичуринский РЭС | Мичуринский р-н | 10/0,4 | 0.063 | 0.05 | 0.014987
1756 | СТП 842 ВЛ 10 кВ № 05 ПС Тарбеевская | ПС Тарбеевская | ВЛ 10 кВ № 05 ПС Тарбеевская | ПАО "Россети Центр"-"Тамбовэнерго" | Мичуринский РЭС | Мичуринский р-н | 10/0,4 | 0.063 | 0.021 | 0.041899
1757 | КТП 853 ВЛ 10 кВ № 11 ПС Тарбеевская | ПС Тарбеевская | ВЛ 10 кВ № 11 ПС Тарбеевская | ПАО "Россети Центр"-"Тамбовэнерго" | Мичуринский РЭС | Мичуринский р-н | 10/0,4 | 0.16 | 0.013 | 0.14384
1758 | КТП 846 ВЛ 10 кВ № 11 ПС Тарбеевская | ПС Тарбеевская | ВЛ 10 кВ № 11 ПС Тарбеевская | ПАО "Россети Центр"-"Тамбовэнерго" | Мичуринский РЭС | Мичуринский р-н | 10/0,4 | 0.16 | 0.01 | 0.14662
1759 | КТП 834 ВЛ 10 кВ № 05 ПС Тарбеевская | ПС Тарбеевская | ВЛ 10 кВ № 05 ПС Тарбеевская | ПАО "Россети Центр"-"Тамбовэнерго" | Мичуринский РЭС | Мичуринский р-н | 10/0,4 | 0.16 | 0.001 | 0.15498
1760 | КТП 1057 ВЛ 10 кВ № 01 ПС Устьинская | ПС Устьинская | ВЛ 10 кВ № 01 ПС Устьинская | ПАО "Россети Центр"-"Тамбовэнерго" | Мичуринский РЭС | Мичуринский р-н | 10/0,4 | 0.1 | 0.001 | 0.096512
1761 | КТП 213 ВЛ 10 кВ № 01 ПС Устьинская | ПС Устьинская | ВЛ 10 кВ № 01 ПС Устьинская | ПАО "Россети Центр"-"Тамбовэнерго" | Мичуринский РЭС | Мичуринский р-н | 10/0,4 | 0.16 | 0.008 | 0.14848
1762 | КТП 46 ВЛ 10 кВ № 01 ПС Устьинская | ПС Устьинская | ВЛ 10 кВ № 01 ПС Устьинская | ПАО "Россети Центр"-"Тамбовэнерго" | Мичуринский РЭС | Мичуринский р-н | 10/0,4 | 0.16 | 0.002 | 0.15405
1763 | КТП 1058 ВЛ 10 кВ № 01 ПС Устьинская | ПС Устьинская | ВЛ 10 кВ № 01 ПС Устьинская | ПАО "Россети Центр"-"Тамбовэнерго" | Мичуринский РЭС | Мичуринский р-н | 10/0,4 | 0.1 | 0.004 | 0.093728
1764 | КТП 344 ВЛ 10 кВ № 03 ПС Устьинская | ПС Устьинская | ВЛ 10 кВ № 03 ПС Устьинская | ПАО "Россети Центр"-"Тамбовэнерго" | Мичуринский РЭС | Мичуринский р-н | 10/0,4 | 0.1 | 0.025 | 0.07424
1765 | КТП 164 ВЛ 10 кВ № 03 ПС Устьинская | ПС Устьинская | ВЛ 10 кВ № 03 ПС Устьинская | ПАО "Россети Центр"-"Тамбовэнерго" | Мичуринский РЭС | Мичуринский р-н | 10/0,4 | 0.25 | 0.005 | 0.23896
1766 | КТП 236 ВЛ 10 кВ № 03 ПС Устьинская | ПС Устьинская | ВЛ 10 кВ № 03 ПС Устьинская | ПАО "Россети Центр"-"Тамбовэнерго" | Мичуринский РЭС | Мичуринский р-н | 10/0,4 | 0.1 | 0.002 | 0.095584
1767 | СТП 235 ВЛ 10 кВ № 03 ПС Устьинская | ПС Устьинская | ВЛ 10 кВ № 03 ПС Устьинская | ПАО "Россети Центр"-"Тамбовэнерго" | Мичуринский РЭС | Мичуринский р-н | 10/0,4 | 0.1 | 0.001 | 0.096512
1768 | ЗТП 207 ВЛ 10 кВ № 03 ПС Устьинская | ПС Устьинская | ВЛ 10 кВ № 03 ПС Устьинская | ПАО "Россети Центр"-"Тамбовэнерго" | Мичуринский РЭС | Мичуринский р-н | 10/0,4 | 0.25 | 0.006 | 0.23803
1769 | КТП 234 ВЛ 10 кВ № 03 ПС Устьинская | ПС Устьинская | ВЛ 10 кВ № 03 ПС Устьинская | ПАО "Россети Центр"-"Тамбовэнерго" | Мичуринский РЭС | Мичуринский р-н | 10/0,4 | 0.16 | 0.001 | 0.15498
1770 | КТП 829 ВЛ 10 кВ № 03 ПС Устьинская | ПС Устьинская | ВЛ 10 кВ № 03 ПС Устьинская | ПАО "Россети Центр"-"Тамбовэнерго" | Мичуринский РЭС | Мичуринский р-н | 10/0,4 | 0.06 | 0.052 | 0.010208
1771 | КТП 1053 ВЛ 10 кВ № 03 ПС Устьинская | ПС Устьинская | ВЛ 10 кВ № 03 ПС Устьинская | ПАО "Россети Центр"-"Тамбовэнерго" | Мичуринский РЭС | Мичуринский р-н | 10/0,4 | 0.1 | 0.008 | 0.090016
1772 | СТП 1293 ВЛ 10 кВ № 03 ПС Устьинская | ПС Устьинская | ВЛ 10 кВ № 03 ПС Устьинская | ПАО "Россети Центр"-"Тамбовэнерго" | Мичуринский РЭС | Мичуринский р-н | 10/0,4 | 0.063 | 0.011 | 0.051179
1773 | МТП 232 ВЛ 10 кВ № 03 ПС Устьинская | ПС Устьинская | ВЛ 10 кВ № 03 ПС Устьинская | ПАО "Россети Центр"-"Тамбовэнерго" | Мичуринский РЭС | Мичуринский р-н | 10/0,4 | 0.25 | 0.029 | 0.21669
1774 | СТП 1366 ВЛ 10 кВ № 03 ПС Устьинская | ПС Устьинская | ВЛ 10 кВ № 03 ПС Устьинская | ПАО "Россети Центр"-"Тамбовэнерго" | Мичуринский РЭС | Мичуринский р-н | 10/0,4 | 0.16 | 0.003 | 0.15312
1775 | ЗТП 0-526 ВЛ 10 кВ № 09 ПС Устьинская | ПС Устьинская | ВЛ 10 кВ № 09 ПС Устьинская | ПАО "Россети Центр"-"Тамбовэнерго" | Мичуринский РЭС | Мичуринский р-н | 10/0,4 | 0.063 | 0.013 | 0.049323
1776 | ЗТП 0-113 ВЛ 10 кВ № 09 ПС Устьинская | ПС Устьинская | ВЛ 10 кВ № 09 ПС Устьинская | ПАО "Россети Центр"-"Тамбовэнерго" | Мичуринский РЭС | Мичуринский р-н | 10/0,4 | 0.8 | 0.005 | 0.77488
1777 | ЗТП 0-34 ВЛ 10 кВ № 09 ПС Устьинская | ПС Устьинская | ВЛ 10 кВ № 09 ПС Устьинская | ПАО "Россети Центр"-"Тамбовэнерго" | Мичуринский РЭС | Мичуринский р-н | 10/0,4 | 0.4 | 0.016 | 0.37491
1778 | КТП 1336 ВЛ 10 кВ № 13 ПС Устьинская | ПС Устьинская | ВЛ 10 кВ № 13 ПС Устьинская | ПАО "Россети Центр"-"Тамбовэнерго" | Мичуринский РЭС | Мичуринский р-н | 10/0,4 | 0.1 | 0.044 | 0.056608
1779 | СТП 914 ВЛ 10 кВ № 13 ПС Устьинская | ПС Устьинская | ВЛ 10 кВ № 13 ПС Устьинская | ПАО "Россети Центр"-"Тамбовэнерго" | Мичуринский РЭС | Мичуринский р-н | 10/0,4 | 0.1 | 0.01 | 0.08816
1780 | КТП 211 ВЛ 10 кВ № 13 ПС Устьинская | ПС Устьинская | ВЛ 10 кВ № 13 ПС Устьинская | ПАО "Россети Центр"-"Тамбовэнерго" | Мичуринский РЭС | Мичуринский р-н | 10/0,4 | 0.16 | 0.001 | 0.15498
1781 | КТП 1065 ВЛ 10 кВ № 13 ПС Устьинская | ПС Устьинская | ВЛ 10 кВ № 13 ПС Устьинская | ПАО "Россети Центр"-"Тамбовэнерго" | Мичуринский РЭС | Мичуринский р-н | 10/0,4 | 0.16 | 0.007 | 0.14941
1782 | КТП 208 ВЛ 10 кВ № 13 ПС Устьинская | ПС Устьинская | ВЛ 10 кВ № 13 ПС Устьинская | ПАО "Россети Центр"-"Тамбовэнерго" | Мичуринский РЭС | Мичуринский р-н | 10/0,4 | 0.4 | 0.016 | 0.37491
1783 | КТП 0-232 ВЛ 10 кВ № 13 ПС Устьинская | ПС Устьинская | ВЛ 10 кВ № 13 ПС Устьинская | ПАО "Россети Центр"-"Тамбовэнерго" | Мичуринский РЭС | Мичуринский р-н | 10/0,4 | 0.1 | 0.014 | 0.084448
1784 | КТП 209 ВЛ 10 кВ № 13 ПС Устьинская | ПС Устьинская | ВЛ 10 кВ № 13 ПС Устьинская | ПАО "Россети Центр"-"Тамбовэнерго" | Мичуринский РЭС | Мичуринский р-н | 10/0,4 | 0.063 | 0.011 | 0.051179
1785 | КТП 210 ВЛ 10 кВ № 13 ПС Устьинская | ПС Устьинская | ВЛ 10 кВ № 13 ПС Устьинская | ПАО "Россети Центр"-"Тамбовэнерго" | Мичуринский РЭС | Мичуринский р-н | 10/0,4 | 0.063 | 0.009 | 0.053035
1786 | СТП 859 ВЛ 10 кВ № 13 ПС Устьинская | ПС Устьинская | ВЛ 10 кВ № 13 ПС Устьинская | ПАО "Россети Центр"-"Тамбовэнерго" | Мичуринский РЭС | Мичуринский р-н | 10/0,4 | 0.25 | 0.015 | 0.22968
1787 | СТП 687 ВЛ 10 кВ № 03 ПС Устьинская | ПС Устьинская | ВЛ 10 кВ № 03 ПС Устьинская | ПАО "Россети Центр"-"Тамбовэнерго" | Мичуринский РЭС | Мичуринский р-н | 10/0,4 | 0.063 | 0.007 | 0.054891
1788 | СТП 726 ВЛ 10 кВ № 09 ПС Устьинская | ПС Устьинская | ВЛ 10 кВ № 09 ПС Устьинская | ПАО "Россети Центр"-"Тамбовэнерго" | Мичуринский РЭС | Мичуринский р-н | 10/0,4 | 0.1 | 0.093 | 0.011136
1789 | СТП 813 ВЛ 10 кВ № 03 ПС Устьинская | ПС Устьинская | ВЛ 10 кВ № 03 ПС Устьинская | ПАО "Россети Центр"-"Тамбовэнерго" | Мичуринский РЭС | Мичуринский р-н | 10/0,4 | 0.063 | 0.012 | 0.050251
1790 | КТП 1235 ВЛ 10 кВ № 4 ПС Хмелевская | ПС Хмелевская | ВЛ 10 кВ № 4 ПС Хмелевская | ПАО "Россети Центр"-"Тамбовэнерго" | Мичуринский РЭС | Мичуринский р-н | 10/0,4 | 0.4 | 0.005 | 0.38512
1791 | КТП 1193 ВЛ 10 кВ № 4 ПС Хмелевская | ПС Хмелевская | ВЛ 10 кВ № 4 ПС Хмелевская | ПАО "Россети Центр"-"Тамбовэнерго" | Мичуринский РЭС | Мичуринский р-н | 10/0,4 | 0.25 | 0.047 | 0.19998
1792 | КТП 215 ВЛ 10 кВ № 5 ПС Хмелевская | ПС Хмелевская | ВЛ 10 кВ № 5 ПС Хмелевская | ПАО "Россети Центр"-"Тамбовэнерго" | Мичуринский РЭС | Мичуринский р-н | 10/0,4 | 0.06 | 0.012 | 0.047328
1793 | КТП 214 ВЛ 10 кВ № 5 ПС Хмелевская | ПС Хмелевская | ВЛ 10 кВ № 5 ПС Хмелевская | ПАО "Россети Центр"-"Тамбовэнерго" | Мичуринский РЭС | Мичуринский р-н | 10/0,4 | 0.16 | 0.029 | 0.12899
1794 | КТП 1077 ВЛ 10 кВ № 5 ПС Хмелевская | ПС Хмелевская | ВЛ 10 кВ № 5 ПС Хмелевская | ПАО "Россети Центр"-"Тамбовэнерго" | Мичуринский РЭС | Мичуринский р-н | 10/0,4 | 0.1 | 0.013 | 0.085376
1795 | МТП 217 ВЛ 10 кВ № 5 ПС Хмелевская | ПС Хмелевская | ВЛ 10 кВ № 5 ПС Хмелевская | ПАО "Россети Центр"-"Тамбовэнерго" | Мичуринский РЭС | Мичуринский р-н | 10/0,4 | 0.16 | 0.019 | 0.13827
1796 | КТП 218 ВЛ 10 кВ № 5 ПС Хмелевская | ПС Хмелевская | ВЛ 10 кВ № 5 ПС Хмелевская | ПАО "Россети Центр"-"Тамбовэнерго" | Мичуринский РЭС | Мичуринский р-н | 10/0,4 | 0.1 | 0.012 | 0.086304
1797 | СТП 1254 ВЛ 10 кВ № 5 ПС Хмелевская | ПС Хмелевская | ВЛ 10 кВ № 5 ПС Хмелевская | ПАО "Россети Центр"-"Тамбовэнерго" | Мичуринский РЭС | Мичуринский р-н | 10/0,4 | 0.1 | 0.019 | 0.079808
1798 | КТП 1109 ВЛ 10 кВ № 5 ПС Хмелевская | ПС Хмелевская | ВЛ 10 кВ № 5 ПС Хмелевская | ПАО "Россети Центр"-"Тамбовэнерго" | Мичуринский РЭС | Мичуринский р-н | 10/0,4 | 0.1 | 0.002 | 0.095584
1799 | КТП 1073 ВЛ 10 кВ № 5 ПС Хмелевская | ПС Хмелевская | ВЛ 10 кВ № 5 ПС Хмелевская | ПАО "Россети Центр"-"Тамбовэнерго" | Мичуринский РЭС | Мичуринский р-н | 10/0,4 | 0.25 | 0.025 | 0.2204
1800 | КТП 219 ВЛ 10 кВ № 5 ПС Хмелевская | ПС Хмелевская | ВЛ 10 кВ № 5 ПС Хмелевская | ПАО "Россети Центр"-"Тамбовэнерго" | Мичуринский РЭС | Мичуринский р-н | 10/0,4 | 0.16 | 0.008 | 0.14848
1801 | КТП 1069 ВЛ 10 кВ № 5 ПС Хмелевская | ПС Хмелевская | ВЛ 10 кВ № 5 ПС Хмелевская | ПАО "Россети Центр"-"Тамбовэнерго" | Мичуринский РЭС | Мичуринский р-н | 10/0,4 | 0.4 | 0.01 | 0.38048
1802 | КТП 1070 ВЛ 10 кВ № 5 ПС Хмелевская | ПС Хмелевская | ВЛ 10 кВ № 5 ПС Хмелевская | ПАО "Россети Центр"-"Тамбовэнерго" | Мичуринский РЭС | Мичуринский р-н | 10/0,4 | 0.25 | 0.013 | 0.23154
1803 | КТП 106 ВЛ 10 кВ № 6 ПС Хмелевская | ПС Хмелевская | ВЛ 10 кВ № 6 ПС Хмелевская | ПАО "Россети Центр"-"Тамбовэнерго" | Мичуринский РЭС | Мичуринский р-н | 10/0,4 | 0.063 | 0.018 | 0.044683
1804 | КТП 80 ВЛ 10 кВ № 6 ПС Хмелевская | ПС Хмелевская | ВЛ 10 кВ № 6 ПС Хмелевская | ПАО "Россети Центр"-"Тамбовэнерго" | Мичуринский РЭС | Мичуринский р-н | 10/0,4 | 0.25 | 0.002 | 0.24174
1805 | КТП 83 ВЛ 10 кВ № 6 ПС Хмелевская | ПС Хмелевская | ВЛ 10 кВ № 6 ПС Хмелевская | ПАО "Россети Центр"-"Тамбовэнерго" | Мичуринский РЭС | Мичуринский р-н | 10/0,4 | 0.16 | 0.002 | 0.15405
1806 | КТП 82 ВЛ 10 кВ № 6 ПС Хмелевская | ПС Хмелевская | ВЛ 10 кВ № 6 ПС Хмелевская | ПАО "Россети Центр"-"Тамбовэнерго" | Мичуринский РЭС | Мичуринский р-н | 10/0,4 | 0.4 | 0.007 | 0.38326
1807 | МТП 79 ВЛ 10 кВ № 6 ПС Хмелевская | ПС Хмелевская | ВЛ 10 кВ № 6 ПС Хмелевская | ПАО "Россети Центр"-"Тамбовэнерго" | Мичуринский РЭС | Мичуринский р-н | 10/0,4 | 0.04 | 0.022 | 0.01856
1808 | КТП 206 ВЛ 10 кВ № 6 ПС Хмелевская | ПС Хмелевская | ВЛ 10 кВ № 6 ПС Хмелевская | ПАО "Россети Центр"-"Тамбовэнерго" | Мичуринский РЭС | Мичуринский р-н | 10/0,4 | 0.1 | 0.002 | 0.095584
1809 | СТП 832 ВЛ 10 кВ № 6 ПС Хмелевская | ПС Хмелевская | ВЛ 10 кВ № 6 ПС Хмелевская | ПАО "Россети Центр"-"Тамбовэнерго" | Мичуринский РЭС | Мичуринский р-н | 10/0,4 | 0.25 | 0.041 | 0.20555
1810 | КТП 405 ВЛ 10 кВ № 6 ПС Хмелевская | ПС Хмелевская | ВЛ 10 кВ № 6 ПС Хмелевская | ПАО "Россети Центр"-"Тамбовэнерго" | Мичуринский РЭС | Мичуринский р-н | 10/0,4 | 0.06 | 0.04 | 0.021344
1811 | КТП 928 ВЛ 10 кВ № 3 ПС Хмелевская | ПС Хмелевская | ВЛ 10 кВ № 3 ПС Хмелевская | ПАО "Россети Центр"-"Тамбовэнерго" | Мичуринский РЭС | Мичуринский р-н | 10/0,4 | 0.25 | 0.004 | 0.23989
1812 | КТП 1562 ВЛ 10 кВ № 3 ПС Хмелевская | ПС Хмелевская | ВЛ 10 кВ № 3 ПС Хмелевская | ПАО "Россети Центр"-"Тамбовэнерго" | Мичуринский РЭС | Мичуринский р-н | 10/0,4 | 0.1 | 0.018 | 0.080736
1813 | КТП 1561 ВЛ 10 кВ № 3 ПС Хмелевская | ПС Хмелевская | ВЛ 10 кВ № 3 ПС Хмелевская | ПАО "Россети Центр"-"Тамбовэнерго" | Мичуринский РЭС | Мичуринский р-н | 10/0,4 | 0.063 | 0.011 | 0.051179
1814 | КТП 1560 ВЛ 10 кВ № 3 ПС Хмелевская | ПС Хмелевская | ВЛ 10 кВ № 3 ПС Хмелевская | ПАО "Россети Центр"-"Тамбовэнерго" | Мичуринский РЭС | Мичуринский р-н | 10/0,4 | 0.16 | 0.006 | 0.15034
1815 | МТП 92 ВЛ 10 кВ № 3 ПС Хмелевская | ПС Хмелевская | ВЛ 10 кВ № 3 ПС Хмелевская | ПАО "Россети Центр"-"Тамбовэнерго" | Мичуринский РЭС | Мичуринский р-н | 10/0,4 | 0.1 | 0.011 | 0.087232
1816 | КТП 677 ВЛ 10 кВ № 3 ПС Хмелевская | ПС Хмелевская | ВЛ 10 кВ № 3 ПС Хмелевская | ПАО "Россети Центр"-"Тамбовэнерго" | Мичуринский РЭС | Мичуринский р-н | 10/0,4 | 0.063 | 0.016 | 0.046539
1817 | КТП 156 ВЛ 10 кВ № 3 ПС Хмелевская | ПС Хмелевская | ВЛ 10 кВ № 3 ПС Хмелевская | ПАО "Россети Центр"-"Тамбовэнерго" | Мичуринский РЭС | Мичуринский р-н | 10/0,4 | 0.4 | 0.019 | 0.37213
1818 | КТП 87 ВЛ 10 кВ № 3 ПС Хмелевская | ПС Хмелевская | ВЛ 10 кВ № 3 ПС Хмелевская | ПАО "Россети Центр"-"Тамбовэнерго" | Мичуринский РЭС | Мичуринский р-н | 10/0,4 | 0.16 | 0.012 | 0.14477
1819 | КТП 85 ВЛ 10 кВ № 3 ПС Хмелевская | ПС Хмелевская | ВЛ 10 кВ № 3 ПС Хмелевская | ПАО "Россети Центр"-"Тамбовэнерго" | Мичуринский РЭС | Мичуринский р-н | 10/0,4 | 0.1 | 0.012 | 0.086304
1820 | CТП 1214 ВЛ 10 кВ № 3 ПС Хмелевская | ПС Хмелевская | ВЛ 10 кВ № 3 ПС Хмелевская | ПАО "Россети Центр"-"Тамбовэнерго" | Мичуринский РЭС | Мичуринский р-н | 10/0,4 | 0.16 | 0.015 | 0.14198
1821 | КТП 1335 ВЛ 10 кВ № 3 ПС Хмелевская | ПС Хмелевская | ВЛ 10 кВ № 3 ПС Хмелевская | ПАО "Россети Центр"-"Тамбовэнерго" | Мичуринский РЭС | Мичуринский р-н | 10/0,4 | 0.1 | 0.022 | 0.077024
1822 | КТП 1339 ВЛ 10 кВ № 3 ПС Хмелевская | ПС Хмелевская | ВЛ 10 кВ № 3 ПС Хмелевская | ПАО "Россети Центр"-"Тамбовэнерго" | Мичуринский РЭС | Мичуринский р-н | 10/0,4 | 0.1 | 0.022 | 0.077024
1823 | КТП 84 ВЛ 10 кВ № 3 ПС Хмелевская | ПС Хмелевская | ВЛ 10 кВ № 3 ПС Хмелевская | ПАО "Россети Центр"-"Тамбовэнерго" | Мичуринский РЭС | Мичуринский р-н | 10/0,4 | 0.16 | 0.002 | 0.15405
1824 | КТП 871 ВЛ 10 кВ № 3 ПС Хмелевская | ПС Хмелевская | ВЛ 10 кВ № 3 ПС Хмелевская | ПАО "Россети Центр"-"Тамбовэнерго" | Мичуринский РЭС | Мичуринский р-н | 10/0,4 | 0.25 | 0.023 | 0.22226
1825 | КТП 81 ВЛ 10 кВ № 3 ПС Хмелевская | ПС Хмелевская | ВЛ 10 кВ № 3 ПС Хмелевская | ПАО "Россети Центр"-"Тамбовэнерго" | Мичуринский РЭС | Мичуринский р-н | 10/0,4 | 0.1 | 0.016 | 0.082592
1826 | КТП 1565 ВЛ 10 кВ № 3 ПС Хмелевская | ПС Хмелевская | ВЛ 10 кВ № 3 ПС Хмелевская | ПАО "Россети Центр"-"Тамбовэнерго" | Мичуринский РЭС | Мичуринский р-н | 10/0,4 | 0.1 | 0.02 | 0.07888
1827 | МТП 89 ВЛ 10 кВ № 2 ПС Хмелевская | ПС Хмелевская | ВЛ 10 кВ № 2 ПС Хмелевская | ПАО "Россети Центр"-"Тамбовэнерго" | Мичуринский РЭС | Мичуринский р-н | 10/0,4 | 0.063 | 0.02 | 0.042827
1828 | МТП 90 ВЛ 10 кВ № 2 ПС Хмелевская | ПС Хмелевская | ВЛ 10 кВ № 2 ПС Хмелевская | ПАО "Россети Центр"-"Тамбовэнерго" | Мичуринский РЭС | Мичуринский р-н | 10/0,4 | 0.063 | 0.03 | 0.033547
1829 | КТП 1215 ВЛ 10 кВ № 2 ПС Хмелевская | ПС Хмелевская | ВЛ 10 кВ № 2 ПС Хмелевская | ПАО "Россети Центр"-"Тамбовэнерго" | Мичуринский РЭС | Мичуринский р-н | 10/0,4 | 0.1 | 0.061 | 0.040832
1830 | СТП 93 ВЛ 10 кВ № 2 ПС Хмелевская | ПС Хмелевская | ВЛ 10 кВ № 2 ПС Хмелевская | ПАО "Россети Центр"-"Тамбовэнерго" | Мичуринский РЭС | Мичуринский р-н | 10/0,4 | 0.16 | 0.024 | 0.13363
1831 | КТП 1500 ВЛ 10 кВ № 2 ПС Хмелевская | ПС Хмелевская | ВЛ 10 кВ № 2 ПС Хмелевская | ПАО "Россети Центр"-"Тамбовэнерго" | Мичуринский РЭС | Мичуринский р-н | 10/0,4 | 0.4 | 0.002 | 0.3879
1832 | КТП 94 ВЛ 10 кВ № 2 ПС Хмелевская | ПС Хмелевская | ВЛ 10 кВ № 2 ПС Хмелевская | ПАО "Россети Центр"-"Тамбовэнерго" | Мичуринский РЭС | Мичуринский р-н | 10/0,4 | 0.16 | 0.004 | 0.15219
1833 | СТП 14 ВЛ 10 кВ № 1 ПС Хмелевская | ПС Хмелевская | ВЛ 10 кВ № 1 ПС Хмелевская | ПАО "Россети Центр"-"Тамбовэнерго" | Мичуринский РЭС | Мичуринский р-н | 10/0,4 | 0.063 | 0.003 | 0.058603
1834 | КТП 91 ВЛ 10 кВ № 1 ПС Хмелевская | ПС Хмелевская | ВЛ 10 кВ № 1 ПС Хмелевская | ПАО "Россети Центр"-"Тамбовэнерго" | Мичуринский РЭС | Мичуринский р-н | 10/0,4 | 0.1 | 0.069 | 0.033408
1835 | КТП 8 ВЛ 10 кВ № 1 ПС Хмелевская | ПС Хмелевская | ВЛ 10 кВ № 1 ПС Хмелевская | ПАО "Россети Центр"-"Тамбовэнерго" | Мичуринский РЭС | Мичуринский р-н | 10/0,4 | 0.16 | 0.012 | 0.14477
1836 | КТП 7 ВЛ 10 кВ № 1 ПС Хмелевская | ПС Хмелевская | ВЛ 10 кВ № 1 ПС Хмелевская | ПАО "Россети Центр"-"Тамбовэнерго" | Мичуринский РЭС | Мичуринский р-н | 10/0,4 | 0.4 | 0.003 | 0.38698
1837 | ЗТП 1113 ВЛ 10 кВ № 1 ПС Хмелевская | ПС Хмелевская | ВЛ 10 кВ № 1 ПС Хмелевская | ПАО "Россети Центр"-"Тамбовэнерго" | Мичуринский РЭС | Мичуринский р-н | 10/0,4 | 0.25 | 0.043 | 0.2037
1838 | СТП 1185 ВЛ 10 кВ № 6 ПС Хмелевская | ПС Хмелевская | ВЛ 10 кВ № 6 ПС Хмелевская | ПАО "Россети Центр"-"Тамбовэнерго" | Мичуринский РЭС | Мичуринский р-н | 10/0,4 | 0.025 | 0.009 | 0.016008
1839 | МТП 734 ВЛ 10 кВ № 6 ПС Хмелевская | ПС Хмелевская | ВЛ 10 кВ № 6 ПС Хмелевская | ПАО "Россети Центр"-"Тамбовэнерго" | Мичуринский РЭС | Мичуринский р-н | 10/0,4 | 0.1 | 0.007 | 0.090944
1840 | МТП 60 ВЛ 10 кВ № 6 ПС Хмелевская | ПС Хмелевская | ВЛ 10 кВ № 6 ПС Хмелевская | ПАО "Россети Центр"-"Тамбовэнерго" | Мичуринский РЭС | Мичуринский р-н | 10/0,4 | 0.16 | 0.031 | 0.12714
1841 | КТП 163 ВЛ 10 кВ № 3 ПС Хмелевская | ПС Хмелевская | ВЛ 10 кВ № 3 ПС Хмелевская | ПАО "Россети Центр"-"Тамбовэнерго" | Мичуринский РЭС | Мичуринский р-н | 10/0,4 | 0.1 | 0.007 | 0.090944
1842 | СТП 668 ВЛ 10 кВ № 5 ПС Хмелевская | ПС Хмелевская | ВЛ 10 кВ № 5 ПС Хмелевская | ПАО "Россети Центр"-"Тамбовэнерго" | Мичуринский РЭС | Мичуринский р-н | 10/0,4 | 0.1 | 0.037 | 0.063104
1843 | СТП 665 ВЛ 10 кВ № 2 ПС Хмелевская | ПС Хмелевская | ВЛ 10 кВ № 2 ПС Хмелевская | ПАО "Россети Центр"-"Тамбовэнерго" | Мичуринский РЭС | Мичуринский р-н | 10/0,4 | 0.025 | 0.009 | 0.016008
1844 | СТП 683 ВЛ 10 кВ № 3 ПС Хмелевская | ПС Хмелевская | ВЛ 10 кВ № 3 ПС Хмелевская | ПАО "Россети Центр"-"Тамбовэнерго" | Мичуринский РЭС | Мичуринский р-н | 10/0,4 | 0.025 | 0.005 | 0.01972
1845 | СТП 698 ВЛ 10 кВ № 4 ПС Хмелевская | ПС Хмелевская | ВЛ 10 кВ № 4 ПС Хмелевская | ПАО "Россети Центр"-"Тамбовэнерго" | Мичуринский РЭС | Мичуринский р-н | 10/0,4 | 0.25 | 0.001 | 0.24267
1846 | СТП 713 ВЛ 10 кВ № 5 ПС Хмелевская | ПС Хмелевская | ВЛ 10 кВ № 5 ПС Хмелевская | ПАО "Россети Центр"-"Тамбовэнерго" | Мичуринский РЭС | Мичуринский р-н | 10/0,4 | 0.1 | 0.012 | 0.086304
1847 | СТП 805 ВЛ 10 кВ № 2 ПС Хмелевская | ПС Хмелевская | ВЛ 10 кВ № 2 ПС Хмелевская | ПАО "Россети Центр"-"Тамбовэнерго" | Мичуринский РЭС | Мичуринский р-н | 10/0,4 | 0.063 | 0.01 | 0.052107
1848 | СТП 817 ВЛ 10 кВ № 6 ПС Хмелевская | ПС Хмелевская | ВЛ 10 кВ № 6 ПС Хмелевская | ПАО "Россети Центр"-"Тамбовэнерго" | Мичуринский РЭС | Мичуринский р-н | 10/0,4 | 0.063 | 0.04 | 0.024267
1849 | КТП 216 ВЛ 10 кВ № 08 ПС Ивановская | ПС Ивановская | ВЛ 10 кВ № 08 ПС Ивановская | ПАО "Россети Центр"-"Тамбовэнерго" | Мордовский РЭС | Мордовский р-н | 10/0,4 | 0.1 | 0.001 | 0.096512
1850 | КТП 217 ВЛ 10 кВ № 08 ПС Ивановская | ПС Ивановская | ВЛ 10 кВ № 08 ПС Ивановская | ПАО "Россети Центр"-"Тамбовэнерго" | Мордовский РЭС | Мордовский р-н | 10/0,4 | 0.63 | 0.008 | 0.60645
1851 | КТП 218 ВЛ 10 кВ № 08 ПС Ивановская | ПС Ивановская | ВЛ 10 кВ № 08 ПС Ивановская | ПАО "Россети Центр"-"Тамбовэнерго" | Мордовский РЭС | Мордовский р-н | 10/0,4 | 0.063 | 0.007 | 0.054891
1852 | КТП 219 ВЛ 10 кВ № 08 ПС Ивановская | ПС Ивановская | ВЛ 10 кВ № 08 ПС Ивановская | ПАО "Россети Центр"-"Тамбовэнерго" | Мордовский РЭС | Мордовский р-н | 10/0,4 | 0.25 | 0.003 | 0.24082
1853 | КТП 220 ВЛ 10 кВ № 14 ПС Ивановская | ПС Ивановская | ВЛ 10 кВ № 14 ПС Ивановская | ПАО "Россети Центр"-"Тамбовэнерго" | Мордовский РЭС | Мордовский р-н | 10/0,4 | 0.1 | 0.002 | 0.095584
1854 | КТП 221 ВЛ 10 кВ № 14 ПС Ивановская | ПС Ивановская | ВЛ 10 кВ № 14 ПС Ивановская | ПАО "Россети Центр"-"Тамбовэнерго" | Мордовский РЭС | Мордовский р-н | 10/0,4 | 0.25 | 0.001 | 0.24267
1855 | КТП 222 ВЛ 10 кВ № 14 ПС Ивановская | ПС Ивановская | ВЛ 10 кВ № 14 ПС Ивановская | ПАО "Россети Центр"-"Тамбовэнерго" | Мордовский РЭС | Мордовский р-н | 10/0,4 | 0.1 | 0.018 | 0.080736
1856 | КТП 223 ВЛ 10 кВ № 16 ПС Ивановская | ПС Ивановская | ВЛ 10 кВ № 16 ПС Ивановская | ПАО "Россети Центр"-"Тамбовэнерго" | Мордовский РЭС | Мордовский р-н | 10/0,4 | 0.16 | 0.008 | 0.14848
1857 | КТП 224 ВЛ 10 кВ № 16 ПС Ивановская | ПС Ивановская | ВЛ 10 кВ № 16 ПС Ивановская | ПАО "Россети Центр"-"Тамбовэнерго" | Мордовский РЭС | Мордовский р-н | 10/0,4 | 0.1 | 0.002 | 0.095584
1858 | КТП 225 ВЛ 10 кВ № 16 ПС Ивановская | ПС Ивановская | ВЛ 10 кВ № 16 ПС Ивановская | ПАО "Россети Центр"-"Тамбовэнерго" | Мордовский РЭС | Мордовский р-н | 10/0,4 | 0.1 | 0.011 | 0.087232
1859 | КТП 229 ВЛ 10 кВ № 16 ПС Ивановская | ПС Ивановская | ВЛ 10 кВ № 16 ПС Ивановская | ПАО "Россети Центр"-"Тамбовэнерго" | Мордовский РЭС | Мордовский р-н | 10/0,4 | 0.16 | 0.03 | 0.12806
1860 | КТП 228 ВЛ 10 кВ № 16 ПС Ивановская | ПС Ивановская | ВЛ 10 кВ № 16 ПС Ивановская | ПАО "Россети Центр"-"Тамбовэнерго" | Мордовский РЭС | Мордовский р-н | 10/0,4 | 0.16 | 0.006 | 0.15034
1861 | КТП 227 ВЛ 10 кВ № 16 ПС Ивановская | ПС Ивановская | ВЛ 10 кВ № 16 ПС Ивановская | ПАО "Россети Центр"-"Тамбовэнерго" | Мордовский РЭС | Мордовский р-н | 10/0,4 | 0.1 | 0.025 | 0.07424
1862 | КТП 226 ВЛ 10 кВ № 16 ПС Ивановская | ПС Ивановская | ВЛ 10 кВ № 16 ПС Ивановская | ПАО "Россети Центр"-"Тамбовэнерго" | Мордовский РЭС | Мордовский р-н | 10/0,4 | 0.16 | 0.008 | 0.14848
1863 | КТП 206 ВЛ 10 кВ № 09 ПС Ивановская | ПС Ивановская | ВЛ 10 кВ № 09 ПС Ивановская | ПАО "Россети Центр"-"Тамбовэнерго" | Мордовский РЭС | Мордовский р-н | 10/0,4 | 0.16 | 0.016 | 0.14106
1864 | КТП 207 ВЛ 10 кВ № 09 ПС Ивановская | ПС Ивановская | ВЛ 10 кВ № 09 ПС Ивановская | ПАО "Россети Центр"-"Тамбовэнерго" | Мордовский РЭС | Мордовский р-н | 10/0,4 | 0.4 | 0.012 | 0.37862
1865 | КТП 208 ВЛ 10 кВ № 09 ПС Ивановская | ПС Ивановская | ВЛ 10 кВ № 09 ПС Ивановская | ПАО "Россети Центр"-"Тамбовэнерго" | Мордовский РЭС | Мордовский р-н | 10/0,4 | 0.1 | 0.019 | 0.079808
1866 | КТП 210 ВЛ 10 кВ № 03 ПС Ивановская | ПС Ивановская | ВЛ 10 кВ № 03 ПС Ивановская | ПАО "Россети Центр"-"Тамбовэнерго" | Мордовский РЭС | Мордовский р-н | 10/0,4 | 0.1 | 0.013 | 0.085376
1867 | КТП 211 ВЛ 10 кВ № 03 ПС Ивановская | ПС Ивановская | ВЛ 10 кВ № 03 ПС Ивановская | ПАО "Россети Центр"-"Тамбовэнерго" | Мордовский РЭС | Мордовский р-н | 10/0,4 | 0.16 | 0.023 | 0.13456
1868 | КТП 212 ВЛ 10 кВ № 03 ПС Ивановская | ПС Ивановская | ВЛ 10 кВ № 03 ПС Ивановская | ПАО "Россети Центр"-"Тамбовэнерго" | Мордовский РЭС | Мордовский р-н | 10/0,4 | 0.063 | 0.028 | 0.035403
1869 | КТП 213 ВЛ 10 кВ № 03 ПС Ивановская | ПС Ивановская | ВЛ 10 кВ № 03 ПС Ивановская | ПАО "Россети Центр"-"Тамбовэнерго" | Мордовский РЭС | Мордовский р-н | 10/0,4 | 0.063 | 0.02 | 0.042827
1870 | КТП 214 ВЛ 10 кВ № 03 ПС Ивановская | ПС Ивановская | ВЛ 10 кВ № 03 ПС Ивановская | ПАО "Россети Центр"-"Тамбовэнерго" | Мордовский РЭС | Мордовский р-н | 10/0,4 | 0.04 | 0.014 | 0.025984
1871 | КТП 215 ВЛ 10 кВ № 03 ПС Ивановская | ПС Ивановская | ВЛ 10 кВ № 03 ПС Ивановская | ПАО "Россети Центр"-"Тамбовэнерго" | Мордовский РЭС | Мордовский р-н | 10/0,4 | 0.1 | 0.002 | 0.095584
1872 | КТП 321 ВЛ 10 кВ № 16 ПС Ивановская | ПС Ивановская | ВЛ 10 кВ № 16 ПС Ивановская | ПАО "Россети Центр"-"Тамбовэнерго" | Мордовский РЭС | Мордовский р-н | 10/0,4 | 0.16 | 0.02 | 0.13734
1873 | КТП 241 ВЛ 10 кВ № 13 ПС Лавровская | ПС Лавровская | ВЛ 10 кВ № 13 ПС Лавровская | ПАО "Россети Центр"-"Тамбовэнерго" | Мордовский РЭС | Мордовский р-н | 10/0,4 | 0.16 | 0.048 | 0.11136
1874 | КТП 242 ВЛ 10 кВ № 12 ПС Лавровская | ПС Лавровская | ВЛ 10 кВ № 12 ПС Лавровская | ПАО "Россети Центр"-"Тамбовэнерго" | Мордовский РЭС | Мордовский р-н | 10/0,4 | 0.063 | 0.01 | 0.052107
1875 | КТП 243 ВЛ 10 кВ № 12 ПС Лавровская | ПС Лавровская | ВЛ 10 кВ № 12 ПС Лавровская | ПАО "Россети Центр"-"Тамбовэнерго" | Мордовский РЭС | Мордовский р-н | 10/0,4 | 0.1 | 0.001 | 0.096512
1876 | КТП 244 ВЛ 10 кВ № 12 ПС Лавровская | ПС Лавровская | ВЛ 10 кВ № 12 ПС Лавровская | ПАО "Россети Центр"-"Тамбовэнерго" | Мордовский РЭС | Мордовский р-н | 10/0,4 | 0.1 | 0.001 | 0.096512
1877 | КТП 245 ВЛ 10 кВ № 12 ПС Лавровская | ПС Лавровская | ВЛ 10 кВ № 12 ПС Лавровская | ПАО "Россети Центр"-"Тамбовэнерго" | Мордовский РЭС | Мордовский р-н | 10/0,4 | 0.01 | 0.002 | 0.007888
1878 | КТП 247 ВЛ 10 кВ № 14 ПС Лавровская | ПС Лавровская | ВЛ 10 кВ № 14 ПС Лавровская | ПАО "Россети Центр"-"Тамбовэнерго" | Мордовский РЭС | Мордовский р-н | 10/0,4 | 0.063 | 0.053 | 0.012203
1879 | КТП 248 ВЛ 10 кВ № 14 ПС Лавровская | ПС Лавровская | ВЛ 10 кВ № 14 ПС Лавровская | ПАО "Россети Центр"-"Тамбовэнерго" | Мордовский РЭС | Мордовский р-н | 10/0,4 | 0.1 | 0.002 | 0.095584
1880 | КТП 249 ВЛ 10 кВ № 14 ПС Лавровская | ПС Лавровская | ВЛ 10 кВ № 14 ПС Лавровская | ПАО "Россети Центр"-"Тамбовэнерго" | Мордовский РЭС | Мордовский р-н | 10/0,4 | 0.1 | 0.002 | 0.095584
1881 | КТП 250 ВЛ 10 кВ № 14 ПС Лавровская | ПС Лавровская | ВЛ 10 кВ № 14 ПС Лавровская | ПАО "Россети Центр"-"Тамбовэнерго" | Мордовский РЭС | Мордовский р-н | 10/0,4 | 0.25 | 0.003 | 0.24082
1882 | КТП 251 ВЛ 10 кВ № 14 ПС Лавровская | ПС Лавровская | ВЛ 10 кВ № 14 ПС Лавровская | ПАО "Россети Центр"-"Тамбовэнерго" | Мордовский РЭС | Мордовский р-н | 10/0,4 | 0.1 | 0.014 | 0.084448
1883 | КТП 232 ВЛ 10 кВ № 15 ПС Лавровская | ПС Лавровская | ВЛ 10 кВ № 15 ПС Лавровская | ПАО "Россети Центр"-"Тамбовэнерго" | Мордовский РЭС | Мордовский р-н | 10/0,4 | 0.1 | 0.012 | 0.086304
1884 | КТП 233 ВЛ 10 кВ № 15 ПС Лавровская | ПС Лавровская | ВЛ 10 кВ № 15 ПС Лавровская | ПАО "Россети Центр"-"Тамбовэнерго" | Мордовский РЭС | Мордовский р-н | 10/0,4 | 0.25 | 0.014 | 0.23061
1885 | СТП 235 ВЛ 10 кВ № 15 ПС Лавровская | ПС Лавровская | ВЛ 10 кВ № 15 ПС Лавровская | ПАО "Россети Центр"-"Тамбовэнерго" | Мордовский РЭС | Мордовский р-н | 10/0,4 | 0.01 | 0.009 | 0.001392
1886 | КТП 236 ВЛ 10 кВ № 15 ПС Лавровская | ПС Лавровская | ВЛ 10 кВ № 15 ПС Лавровская | ПАО "Россети Центр"-"Тамбовэнерго" | Мордовский РЭС | Мордовский р-н | 10/0,4 | 0.1 | 0.012 | 0.086304
1887 | КТП 231 ВЛ 10 кВ № 15 ПС Лавровская | ПС Лавровская | ВЛ 10 кВ № 15 ПС Лавровская | ПАО "Россети Центр"-"Тамбовэнерго" | Мордовский РЭС | Мордовский р-н | 10/0,4 | 0.1 | 0.031 | 0.068672
1888 | КТП 237 ВЛ 10 кВ № 15 ПС Лавровская | ПС Лавровская | ВЛ 10 кВ № 15 ПС Лавровская | ПАО "Россети Центр"-"Тамбовэнерго" | Мордовский РЭС | Мордовский р-н | 10/0,4 | 0.06 | 0.012 | 0.047328
1889 | КТП 238 ВЛ 10 кВ № 15 ПС Лавровская | ПС Лавровская | ВЛ 10 кВ № 15 ПС Лавровская | ПАО "Россети Центр"-"Тамбовэнерго" | Мордовский РЭС | Мордовский р-н | 10/0,4 | 0.1 | 0.004 | 0.093728
1890 | КТП 239 ВЛ 10 кВ № 15 ПС Лавровская | ПС Лавровская | ВЛ 10 кВ № 15 ПС Лавровская | ПАО "Россети Центр"-"Тамбовэнерго" | Мордовский РЭС | Мордовский р-н | 10/0,4 | 0.16 | 0.029 | 0.12899
1891 | МТП 234 ВЛ 10 кВ № 15 ПС Лавровская | ПС Лавровская | ВЛ 10 кВ № 15 ПС Лавровская | ПАО "Россети Центр"-"Тамбовэнерго" | Мордовский РЭС | Мордовский р-н | 10/0,4 | 0.063 | 0.023 | 0.040043
1892 | КТП 240 ВЛ 10 кВ № 15 ПС Лавровская | ПС Лавровская | ВЛ 10 кВ № 15 ПС Лавровская | ПАО "Россети Центр"-"Тамбовэнерго" | Мордовский РЭС | Мордовский р-н | 10/0,4 | 0.1 | 0.011 | 0.087232
1893 | СТП 315 ВЛ 10 кВ № 14 ПС Лавровская | ПС Лавровская | ВЛ 10 кВ № 14 ПС Лавровская | ПАО "Россети Центр"-"Тамбовэнерго" | Мордовский РЭС | Мордовский р-н | 10/0,4 | 0.016 | 0.008 | 0.0081664
1894 | КТП 017 ВЛ 10 кВ № 09 ПС Мордовская | ПС Мордовская | ВЛ 10 кВ № 09 ПС Мордовская | ПАО "Россети Центр"-"Тамбовэнерго" | Мордовский РЭС | Мордовский р-н | 10/0,4 | 0.06 | 0.02 | 0.039904
1895 | КТП 001П ВЛ 10 кВ № 17 ПС Мордовская | ПС Мордовская | ВЛ 10 кВ № 17 ПС Мордовская | ПАО "Россети Центр"-"Тамбовэнерго" | Мордовский РЭС | Мордовский р-н | 10/0,4 | 0.063 | 0.003 | 0.058603
1896 | КТП 041П ВЛ 10 кВ № 16 ПС Мордовская | ПС Мордовская | ВЛ 10 кВ № 16 ПС Мордовская | ПАО "Россети Центр"-"Тамбовэнерго" | Мордовский РЭС | Мордовский р-н | 10/0,4 | 1.26 | 0.152 | 1.0867
1897 | КТП 042П ВЛ 10 кВ № 16 ПС Мордовская | ПС Мордовская | ВЛ 10 кВ № 16 ПС Мордовская | ПАО "Россети Центр"-"Тамбовэнерго" | Мордовский РЭС | Мордовский р-н | 10/0,4 | 0.63 | 0.006 | 0.6083
1898 | КТП 003 ВЛ 10 кВ № 15 ПС Мордовская | ПС Мордовская | ВЛ 10 кВ № 15 ПС Мордовская | ПАО "Россети Центр"-"Тамбовэнерго" | Мордовский РЭС | Мордовский р-н | 10/0,4 | 0.25 | 0.001 | 0.24267
1899 | КТП 018 ВЛ 10 кВ № 06 ПС Мордовская | ПС Мордовская | ВЛ 10 кВ № 06 ПС Мордовская | ПАО "Россети Центр"-"Тамбовэнерго" | Мордовский РЭС | Мордовский р-н | 10/0,4 | 0.16 | 0.009 | 0.14755
1900 | КТП 019 ВЛ 10 кВ № 06 ПС Мордовская | ПС Мордовская | ВЛ 10 кВ № 06 ПС Мордовская | ПАО "Россети Центр"-"Тамбовэнерго" | Мордовский РЭС | Мордовский р-н | 10/0,4 | 0.025 | 0.003 | 0.021576
1901 | КТП 020 ВЛ 10 кВ № 06 ПС Мордовская | ПС Мордовская | ВЛ 10 кВ № 06 ПС Мордовская | ПАО "Россети Центр"-"Тамбовэнерго" | Мордовский РЭС | Мордовский р-н | 10/0,4 | 0.063 | 0.001 | 0.060459
1902 | КТП 021 ВЛ 10 кВ № 06 ПС Мордовская | ПС Мордовская | ВЛ 10 кВ № 06 ПС Мордовская | ПАО "Россети Центр"-"Тамбовэнерго" | Мордовский РЭС | Мордовский р-н | 10/0,4 | 0.1 | 0.004 | 0.093728
1903 | КТП 022 ВЛ 10 кВ № 06 ПС Мордовская | ПС Мордовская | ВЛ 10 кВ № 06 ПС Мордовская | ПАО "Россети Центр"-"Тамбовэнерго" | Мордовский РЭС | Мордовский р-н | 10/0,4 | 0.063 | 0.005 | 0.056747
1904 | КТП 023 ВЛ 10 кВ № 06 ПС Мордовская | ПС Мордовская | ВЛ 10 кВ № 06 ПС Мордовская | ПАО "Россети Центр"-"Тамбовэнерго" | Мордовский РЭС | Мордовский р-н | 10/0,4 | 0.16 | 0.008 | 0.14848
1905 | КТП 024 ВЛ 10 кВ № 06 ПС Мордовская | ПС Мордовская | ВЛ 10 кВ № 06 ПС Мордовская | ПАО "Россети Центр"-"Тамбовэнерго" | Мордовский РЭС | Мордовский р-н | 10/0,4 | 0.16 | 0.025 | 0.1327
1906 | КТП 025 ВЛ 10 кВ № 06 ПС Мордовская | ПС Мордовская | ВЛ 10 кВ № 06 ПС Мордовская | ПАО "Россети Центр"-"Тамбовэнерго" | Мордовский РЭС | Мордовский р-н | 10/0,4 | 0.1 | 0.004 | 0.093728
1907 | КТП 026 ВЛ 10 кВ № 06 ПС Мордовская | ПС Мордовская | ВЛ 10 кВ № 06 ПС Мордовская | ПАО "Россети Центр"-"Тамбовэнерго" | Мордовский РЭС | Мордовский р-н | 10/0,4 | 0.1 | 0.002 | 0.095584
1908 | КТП 027 ВЛ 10 кВ № 06 ПС Мордовская | ПС Мордовская | ВЛ 10 кВ № 06 ПС Мордовская | ПАО "Россети Центр"-"Тамбовэнерго" | Мордовский РЭС | Мордовский р-н | 10/0,4 | 0.16 | 0.025 | 0.1327
1909 | КТП 028 ВЛ 10 кВ № 06 ПС Мордовская | ПС Мордовская | ВЛ 10 кВ № 06 ПС Мордовская | ПАО "Россети Центр"-"Тамбовэнерго" | Мордовский РЭС | Мордовский р-н | 10/0,4 | 0.4 | 0.003 | 0.38698
1910 | КТП 043 ВЛ 10 кВ № 18 ПС Мордовская | ПС Мордовская | ВЛ 10 кВ № 18 ПС Мордовская | ПАО "Россети Центр"-"Тамбовэнерго" | Мордовский РЭС | Мордовский р-н | 10/0,4 | 0.25 | 0.024 | 0.22133
1911 | КТП 044 ВЛ 10 кВ № 18 ПС Мордовская | ПС Мордовская | ВЛ 10 кВ № 18 ПС Мордовская | ПАО "Россети Центр"-"Тамбовэнерго" | Мордовский РЭС | Мордовский р-н | 10/0,4 | 0.16 | 0.01 | 0.14662
1912 | КТП 045 ВЛ 10 кВ № 18 ПС Мордовская | ПС Мордовская | ВЛ 10 кВ № 18 ПС Мордовская | ПАО "Россети Центр"-"Тамбовэнерго" | Мордовский РЭС | Мордовский р-н | 10/0,4 | 0.25 | 0.015 | 0.22968
1913 | КТП 046 ВЛ 10 кВ № 18 ПС Мордовская | ПС Мордовская | ВЛ 10 кВ № 18 ПС Мордовская | ПАО "Россети Центр"-"Тамбовэнерго" | Мордовский РЭС | Мордовский р-н | 10/0,4 | 0.25 | 0.237 | 0.023664
1914 | КТП 048 ВЛ 10 кВ № 18 ПС Мордовская | ПС Мордовская | ВЛ 10 кВ № 18 ПС Мордовская | ПАО "Россети Центр"-"Тамбовэнерго" | Мордовский РЭС | Мордовский р-н | 10/0,4 | 0.1 | 0.003 | 0.094656
1915 | ЗТП 049 ВЛ 10 кВ № 18 ПС Мордовская | ПС Мордовская | ВЛ 10 кВ № 18 ПС Мордовская | ПАО "Россети Центр"-"Тамбовэнерго" | Мордовский РЭС | Мордовский р-н | 10/0,4 | 0.4 | 0.03 | 0.36192
1916 | КТП 050 ВЛ 10 кВ № 18 ПС Мордовская | ПС Мордовская | ВЛ 10 кВ № 18 ПС Мордовская | ПАО "Россети Центр"-"Тамбовэнерго" | Мордовский РЭС | Мордовский р-н | 10/0,4 | 0.1 | 0.001 | 0.096512
1917 | КТП 051 ВЛ 10 кВ № 18 ПС Мордовская | ПС Мордовская | ВЛ 10 кВ № 18 ПС Мордовская | ПАО "Россети Центр"-"Тамбовэнерго" | Мордовский РЭС | Мордовский р-н | 10/0,4 | 0.25 | 0.002 | 0.24174
1918 | КТП 052 ВЛ 10 кВ № 18 ПС Мордовская | ПС Мордовская | ВЛ 10 кВ № 18 ПС Мордовская | ПАО "Россети Центр"-"Тамбовэнерго" | Мордовский РЭС | Мордовский р-н | 10/0,4 | 0.16 | 0.001 | 0.15498
1919 | КТП 053 ВЛ 10 кВ № 18 ПС Мордовская | ПС Мордовская | ВЛ 10 кВ № 18 ПС Мордовская | ПАО "Россети Центр"-"Тамбовэнерго" | Мордовский РЭС | Мордовский р-н | 10/0,4 | 0.16 | 0.053 | 0.10672
1920 | КТП 054 ВЛ 10 кВ № 18 ПС Мордовская | ПС Мордовская | ВЛ 10 кВ № 18 ПС Мордовская | ПАО "Россети Центр"-"Тамбовэнерго" | Мордовский РЭС | Мордовский р-н | 10/0,4 | 0.25 | 0.003 | 0.24082
1921 | КТП 055 ВЛ 10 кВ № 18 ПС Мордовская | ПС Мордовская | ВЛ 10 кВ № 18 ПС Мордовская | ПАО "Россети Центр"-"Тамбовэнерго" | Мордовский РЭС | Мордовский р-н | 10/0,4 | 0.16 | 0.007 | 0.14941
1922 | КТП 056 ВЛ 10 кВ № 18 ПС Мордовская | ПС Мордовская | ВЛ 10 кВ № 18 ПС Мордовская | ПАО "Россети Центр"-"Тамбовэнерго" | Мордовский РЭС | Мордовский р-н | 10/0,4 | 0.4 | 0.002 | 0.3879
1923 | КТП 057 ВЛ 10 кВ № 18 ПС Мордовская | ПС Мордовская | ВЛ 10 кВ № 18 ПС Мордовская | ПАО "Россети Центр"-"Тамбовэнерго" | Мордовский РЭС | Мордовский р-н | 10/0,4 | 0.1 | 0.003 | 0.094656
1924 | КТП 058 ВЛ 10 кВ № 18 ПС Мордовская | ПС Мордовская | ВЛ 10 кВ № 18 ПС Мордовская | ПАО "Россети Центр"-"Тамбовэнерго" | Мордовский РЭС | Мордовский р-н | 10/0,4 | 0.16 | 0.029 | 0.12899
1925 | КТП 059 ВЛ 10 кВ № 18 ПС Мордовская | ПС Мордовская | ВЛ 10 кВ № 18 ПС Мордовская | ПАО "Россети Центр"-"Тамбовэнерго" | Мордовский РЭС | Мордовский р-н | 10/0,4 | 0.04 | 0.002 | 0.03712
1926 | КТП 060 ВЛ 10 кВ № 18 ПС Мордовская | ПС Мордовская | ВЛ 10 кВ № 18 ПС Мордовская | ПАО "Россети Центр"-"Тамбовэнерго" | Мордовский РЭС | Мордовский р-н | 10/0,4 | 0.25 | 0.01 | 0.23432
1927 | КТП 061 ВЛ 10 кВ № 18 ПС Мордовская | ПС Мордовская | ВЛ 10 кВ № 18 ПС Мордовская | ПАО "Россети Центр"-"Тамбовэнерго" | Мордовский РЭС | Мордовский р-н | 10/0,4 | 0.25 | 0.014 | 0.23061
1928 | КТП 062 ВЛ 10 кВ № 18 ПС Мордовская | ПС Мордовская | ВЛ 10 кВ № 18 ПС Мордовская | ПАО "Россети Центр"-"Тамбовэнерго" | Мордовский РЭС | Мордовский р-н | 10/0,4 | 0.16 | 0.031 | 0.12714
1929 | КТП 040 ВЛ 10 кВ № 08 ПС Мордовская | ПС Мордовская | ВЛ 10 кВ № 08 ПС Мордовская | ПАО "Россети Центр"-"Тамбовэнерго" | Мордовский РЭС | Мордовский р-н | 10/0,4 | 0.25 | 0.011 | 0.23339
1930 | КТП 033 ВЛ 10 кВ № 08 ПС Мордовская | ПС Мордовская | ВЛ 10 кВ № 08 ПС Мордовская | ПАО "Россети Центр"-"Тамбовэнерго" | Мордовский РЭС | Мордовский р-н | 10/0,4 | 0.06 | 0.042 | 0.019488
1931 | КТП 039 ВЛ 10 кВ № 08 ПС Мордовская | ПС Мордовская | ВЛ 10 кВ № 08 ПС Мордовская | ПАО "Россети Центр"-"Тамбовэнерго" | Мордовский РЭС | Мордовский р-н | 10/0,4 | 0.16 | 0.026 | 0.13178
1932 | ЗТП 034 ВЛ 10 кВ № 08 ПС Мордовская | ПС Мордовская | ВЛ 10 кВ № 08 ПС Мордовская | ПАО "Россети Центр"-"Тамбовэнерго" | Мордовский РЭС | Мордовский р-н | 10/0,4 | 0.4 | 0.024 | 0.36749
1933 | КТП 036П ВЛ 10 кВ № 08 ПС Мордовская | ПС Мордовская | ВЛ 10 кВ № 08 ПС Мордовская | ПАО "Россети Центр"-"Тамбовэнерго" | Мордовский РЭС | Мордовский р-н | 10/0,4 | 0.4 | 0.022 | 0.36934
1934 | КТП 038 ВЛ 10 кВ № 08 ПС Мордовская | ПС Мордовская | ВЛ 10 кВ № 08 ПС Мордовская | ПАО "Россети Центр"-"Тамбовэнерго" | Мордовский РЭС | Мордовский р-н | 10/0,4 | 0.16 | 0.081 | 0.080736
1935 | КТП 031 ВЛ 10 кВ № 08 ПС Мордовская | ПС Мордовская | ВЛ 10 кВ № 08 ПС Мордовская | ПАО "Россети Центр"-"Тамбовэнерго" | Мордовский РЭС | Мордовский р-н | 10/0,4 | 0.063 | 0.031 | 0.032619
1936 | КТП 078 ВЛ 10 кВ № 22 ПС Мордовская | ПС Мордовская | ВЛ 10 кВ № 22 ПС Мордовская | ПАО "Россети Центр"-"Тамбовэнерго" | Мордовский РЭС | Мордовский р-н | 10/0,4 | 0.16 | 0.045 | 0.11414
1937 | КТП 089 ВЛ 10 кВ № 22 ПС Мордовская | ПС Мордовская | ВЛ 10 кВ № 22 ПС Мордовская | ПАО "Россети Центр"-"Тамбовэнерго" | Мордовский РЭС | Мордовский р-н | 10/0,4 | 0.1 | 0.016 | 0.082592
1938 | КТП 079 ВЛ 10 кВ № 22 ПС Мордовская | ПС Мордовская | ВЛ 10 кВ № 22 ПС Мордовская | ПАО "Россети Центр"-"Тамбовэнерго" | Мордовский РЭС | Мордовский р-н | 10/0,4 | 0.25 | 0.073 | 0.17586
1939 | КТП 080 ВЛ 10 кВ № 22 ПС Мордовская | ПС Мордовская | ВЛ 10 кВ № 22 ПС Мордовская | ПАО "Россети Центр"-"Тамбовэнерго" | Мордовский РЭС | Мордовский р-н | 10/0,4 | 0.1 | 0.039 | 0.061248
1940 | КТП 077 ВЛ 10 кВ № 22 ПС Мордовская | ПС Мордовская | ВЛ 10 кВ № 22 ПС Мордовская | ПАО "Россети Центр"-"Тамбовэнерго" | Мордовский РЭС | Мордовский р-н | 10/0,4 | 0.06 | 0.007 | 0.051968
1941 | КТП 084 ВЛ 10 кВ № 22 ПС Мордовская | ПС Мордовская | ВЛ 10 кВ № 22 ПС Мордовская | ПАО "Россети Центр"-"Тамбовэнерго" | Мордовский РЭС | Мордовский р-н | 10/0,4 | 0.315 | 0.002 | 0.30508
1942 | КТП 085 ВЛ 10 кВ № 22 ПС Мордовская | ПС Мордовская | ВЛ 10 кВ № 22 ПС Мордовская | ПАО "Россети Центр"-"Тамбовэнерго" | Мордовский РЭС | Мордовский р-н | 10/0,4 | 0.25 | 0.002 | 0.24174
1943 | КТП 088 ВЛ 10 кВ № 22 ПС Мордовская | ПС Мордовская | ВЛ 10 кВ № 22 ПС Мордовская | ПАО "Россети Центр"-"Тамбовэнерго" | Мордовский РЭС | Мордовский р-н | 10/0,4 | 0.16 | 0.003 | 0.15312
1944 | КТП 094 ВЛ 10 кВ № 22 ПС Мордовская | ПС Мордовская | ВЛ 10 кВ № 22 ПС Мордовская | ПАО "Россети Центр"-"Тамбовэнерго" | Мордовский РЭС | Мордовский р-н | 10/0,4 | 0.16 | 0.013 | 0.14384
1945 | КТП 092 ВЛ 10 кВ № 22 ПС Мордовская | ПС Мордовская | ВЛ 10 кВ № 22 ПС Мордовская | ПАО "Россети Центр"-"Тамбовэнерго" | Мордовский РЭС | Мордовский р-н | 10/0,4 | 0.063 | 0.014 | 0.048395
1946 | КТП 093 ВЛ 10 кВ № 22 ПС Мордовская | ПС Мордовская | ВЛ 10 кВ № 22 ПС Мордовская | ПАО "Россети Центр"-"Тамбовэнерго" | Мордовский РЭС | Мордовский р-н | 10/0,4 | 0.025 | 0.008 | 0.016936
1947 | КТП 091 ВЛ 10 кВ № 22 ПС Мордовская | ПС Мордовская | ВЛ 10 кВ № 22 ПС Мордовская | ПАО "Россети Центр"-"Тамбовэнерго" | Мордовский РЭС | Мордовский р-н | 10/0,4 | 0.063 | 0.021 | 0.041899
1948 | КТП 081 ВЛ 10 кВ № 22 ПС Мордовская | ПС Мордовская | ВЛ 10 кВ № 22 ПС Мордовская | ПАО "Россети Центр"-"Тамбовэнерго" | Мордовский РЭС | Мордовский р-н | 10/0,4 | 0.16 | 0.011 | 0.1457
1949 | КТП 086 ВЛ 10 кВ № 22 ПС Мордовская | ПС Мордовская | ВЛ 10 кВ № 22 ПС Мордовская | ПАО "Россети Центр"-"Тамбовэнерго" | Мордовский РЭС | Мордовский р-н | 10/0,4 | 0.1 | 0.016 | 0.082592
1950 | КТП 082 ВЛ 10 кВ № 22 ПС Мордовская | ПС Мордовская | ВЛ 10 кВ № 22 ПС Мордовская | ПАО "Россети Центр"-"Тамбовэнерго" | Мордовский РЭС | Мордовский р-н | 10/0,4 | 0.25 | 0.006 | 0.23803
1951 | КТП 083 ВЛ 10 кВ № 22 ПС Мордовская | ПС Мордовская | ВЛ 10 кВ № 22 ПС Мордовская | ПАО "Россети Центр"-"Тамбовэнерго" | Мордовский РЭС | Мордовский р-н | 10/0,4 | 0.16 | 0.002 | 0.15405
1952 | КТП 087 ВЛ 10 кВ № 22 ПС Мордовская | ПС Мордовская | ВЛ 10 кВ № 22 ПС Мордовская | ПАО "Россети Центр"-"Тамбовэнерго" | Мордовский РЭС | Мордовский р-н | 10/0,4 | 0.1 | 0.011 | 0.087232
1953 | КТП 090 ВЛ 10 кВ № 22 ПС Мордовская | ПС Мордовская | ВЛ 10 кВ № 22 ПС Мордовская | ПАО "Россети Центр"-"Тамбовэнерго" | Мордовский РЭС | Мордовский р-н | 10/0,4 | 0.1 | 0.001 | 0.096512
1954 | КТП 063 ВЛ 10 кВ № 11 ПС Мордовская | ПС Мордовская | ВЛ 10 кВ № 11 ПС Мордовская | ПАО "Россети Центр"-"Тамбовэнерго" | Мордовский РЭС | Мордовский р-н | 10/0,4 | 0.4 | 0.042 | 0.35078
1955 | КТП 069 ВЛ 10 кВ № 11 ПС Мордовская | ПС Мордовская | ВЛ 10 кВ № 11 ПС Мордовская | ПАО "Россети Центр"-"Тамбовэнерго" | Мордовский РЭС | Мордовский р-н | 10/0,4 | 0.25 | 0.017 | 0.22782
1956 | КТП 073 ВЛ 10 кВ № 11 ПС Мордовская | ПС Мордовская | ВЛ 10 кВ № 11 ПС Мордовская | ПАО "Россети Центр"-"Тамбовэнерго" | Мордовский РЭС | Мордовский р-н | 10/0,4 | 0.16 | 0.021 | 0.13642
1957 | КТП 064 ВЛ 10 кВ № 11 ПС Мордовская | ПС Мордовская | ВЛ 10 кВ № 11 ПС Мордовская | ПАО "Россети Центр"-"Тамбовэнерго" | Мордовский РЭС | Мордовский р-н | 10/0,4 | 0.16 | 0.039 | 0.11971
1958 | КТП 076 ВЛ 10 кВ № 11 ПС Мордовская | ПС Мордовская | ВЛ 10 кВ № 11 ПС Мордовская | ПАО "Россети Центр"-"Тамбовэнерго" | Мордовский РЭС | Мордовский р-н | 10/0,4 | 0.1 | 0.003 | 0.094656
1959 | КТП 075 ВЛ 10 кВ № 11 ПС Мордовская | ПС Мордовская | ВЛ 10 кВ № 11 ПС Мордовская | ПАО "Россети Центр"-"Тамбовэнерго" | Мордовский РЭС | Мордовский р-н | 10/0,4 | 0.1 | 0.034 | 0.065888
1960 | КТП 074 ВЛ 10 кВ № 11 ПС Мордовская | ПС Мордовская | ВЛ 10 кВ № 11 ПС Мордовская | ПАО "Россети Центр"-"Тамбовэнерго" | Мордовский РЭС | Мордовский р-н | 10/0,4 | 0.25 | 0.018 | 0.2269
1961 | КТП 071 ВЛ 10 кВ № 11 ПС Мордовская | ПС Мордовская | ВЛ 10 кВ № 11 ПС Мордовская | ПАО "Россети Центр"-"Тамбовэнерго" | Мордовский РЭС | Мордовский р-н | 10/0,4 | 0.25 | 0.015 | 0.22968
1962 | КТП 070 ВЛ 10 кВ № 11 ПС Мордовская | ПС Мордовская | ВЛ 10 кВ № 11 ПС Мордовская | ПАО "Россети Центр"-"Тамбовэнерго" | Мордовский РЭС | Мордовский р-н | 10/0,4 | 0.25 | 0.017 | 0.22782
1963 | КТП 067 ВЛ 10 кВ № 11 ПС Мордовская | ПС Мордовская | ВЛ 10 кВ № 11 ПС Мордовская | ПАО "Россети Центр"-"Тамбовэнерго" | Мордовский РЭС | Мордовский р-н | 10/0,4 | 0.16 | 0.022 | 0.13549
1964 | КТП 065 ВЛ 10 кВ № 11 ПС Мордовская | ПС Мордовская | ВЛ 10 кВ № 11 ПС Мордовская | ПАО "Россети Центр"-"Тамбовэнерго" | Мордовский РЭС | Мордовский р-н | 10/0,4 | 0.25 | 0.011 | 0.23339
1965 | КТП 068 ВЛ 10 кВ № 11 ПС Мордовская | ПС Мордовская | ВЛ 10 кВ № 11 ПС Мордовская | ПАО "Россети Центр"-"Тамбовэнерго" | Мордовский РЭС | Мордовский р-н | 10/0,4 | 0.16 | 0.011 | 0.1457
1966 | КТП 072 ВЛ 10 кВ № 11 ПС Мордовская | ПС Мордовская | ВЛ 10 кВ № 11 ПС Мордовская | ПАО "Россети Центр"-"Тамбовэнерго" | Мордовский РЭС | Мордовский р-н | 10/0,4 | 0.25 | 0.045 | 0.20184
1967 | КТП 004 ВЛ 10 кВ № 04 ПС Мордовская | ПС Мордовская | ВЛ 10 кВ № 04 ПС Мордовская | ПАО "Россети Центр"-"Тамбовэнерго" | Мордовский РЭС | Мордовский р-н | 10/0,4 | 0.1 | 0.022 | 0.077024
1968 | КТП 005 ВЛ 10 кВ № 04 ПС Мордовская | ПС Мордовская | ВЛ 10 кВ № 04 ПС Мордовская | ПАО "Россети Центр"-"Тамбовэнерго" | Мордовский РЭС | Мордовский р-н | 10/0,4 | 0.16 | 0.045 | 0.11414
1969 | КТП 006 ВЛ 10 кВ № 04 ПС Мордовская | ПС Мордовская | ВЛ 10 кВ № 04 ПС Мордовская | ПАО "Россети Центр"-"Тамбовэнерго" | Мордовский РЭС | Мордовский р-н | 10/0,4 | 0.1 | 0.023 | 0.076096
1970 | КТП 007 ВЛ 10 кВ № 04 ПС Мордовская | ПС Мордовская | ВЛ 10 кВ № 04 ПС Мордовская | ПАО "Россети Центр"-"Тамбовэнерго" | Мордовский РЭС | Мордовский р-н | 10/0,4 | 0.2 | 0.003 | 0.1921
1971 | КТП 009 ВЛ 10 кВ № 04 ПС Мордовская | ПС Мордовская | ВЛ 10 кВ № 04 ПС Мордовская | ПАО "Россети Центр"-"Тамбовэнерго" | Мордовский РЭС | Мордовский р-н | 10/0,4 | 0.16 | 0.019 | 0.13827
1972 | КТП 010 ВЛ 10 кВ № 04 ПС Мордовская | ПС Мордовская | ВЛ 10 кВ № 04 ПС Мордовская | ПАО "Россети Центр"-"Тамбовэнерго" | Мордовский РЭС | Мордовский р-н | 10/0,4 | 0.1 | 0.013 | 0.085376
1973 | КТП 011 ВЛ 10 кВ № 04 ПС Мордовская | ПС Мордовская | ВЛ 10 кВ № 04 ПС Мордовская | ПАО "Россети Центр"-"Тамбовэнерго" | Мордовский РЭС | Мордовский р-н | 10/0,4 | 0.16 | 0.016 | 0.14106
1974 | КТП 012 ВЛ 10 кВ № 04 ПС Мордовская | ПС Мордовская | ВЛ 10 кВ № 04 ПС Мордовская | ПАО "Россети Центр"-"Тамбовэнерго" | Мордовский РЭС | Мордовский р-н | 10/0,4 | 0.16 | 0.015 | 0.14198
1975 | КТП 013 ВЛ 10 кВ № 04 ПС Мордовская | ПС Мордовская | ВЛ 10 кВ № 04 ПС Мордовская | ПАО "Россети Центр"-"Тамбовэнерго" | Мордовский РЭС | Мордовский р-н | 10/0,4 | 0.25 | 0.002 | 0.24174
1976 | КТП 014 ВЛ 10 кВ № 04 ПС Мордовская | ПС Мордовская | ВЛ 10 кВ № 04 ПС Мордовская | ПАО "Россети Центр"-"Тамбовэнерго" | Мордовский РЭС | Мордовский р-н | 10/0,4 | 0.1 | 0.003 | 0.094656
1977 | КТП 015 ВЛ 10 кВ № 04 ПС Мордовская | ПС Мордовская | ВЛ 10 кВ № 04 ПС Мордовская | ПАО "Россети Центр"-"Тамбовэнерго" | Мордовский РЭС | Мордовский р-н | 10/0,4 | 0.1 | 0.049 | 0.051968
1978 | КТП 016 ВЛ 10 кВ № 04 ПС Мордовская | ПС Мордовская | ВЛ 10 кВ № 04 ПС Мордовская | ПАО "Россети Центр"-"Тамбовэнерго" | Мордовский РЭС | Мордовский р-н | 10/0,4 | 0.1 | 0.005 | 0.0928
1979 | СТП 306 ВЛ 10 кВ № 08 ПС Мордовская | ПС Мордовская | ВЛ 10 кВ № 08 ПС Мордовская | ПАО "Россети Центр"-"Тамбовэнерго" | Мордовский РЭС | Мордовский р-н | 10/0,4 | 0.063 | 0.033 | 0.030763
1980 | СТП 307 ВЛ 10 кВ № 11 ПС Мордовская | ПС Мордовская | ВЛ 10 кВ № 11 ПС Мордовская | ПАО "Россети Центр"-"Тамбовэнерго" | Мордовский РЭС | Мордовский р-н | 10/0,4 | 0.1 | 0.057 | 0.044544
1981 | КТП 313 ВЛ 10 кВ № 11, 18 ПС Мордовская | ПС Мордовская | ВЛ 10 кВ № 11, 18 ПС Мордовская | ПАО "Россети Центр"-"Тамбовэнерго" | Мордовский РЭС | Мордовский р-н | 10/0,4 | 1.26 | 0.008 | 1.2203
1982 | СТП 316 ВЛ 10 кВ № 18 ПС Мордовская | ПС Мордовская | ВЛ 10 кВ № 18 ПС Мордовская | ПАО "Россети Центр"-"Тамбовэнерго" | Мордовский РЭС | Мордовский р-н | 10/0,4 | 0.063 | 0.008 | 0.053963
1983 | СТП 318 ВЛ 10 кВ № 22 ПС Мордовская | ПС Мордовская | ВЛ 10 кВ № 22 ПС Мордовская | ПАО "Россети Центр"-"Тамбовэнерго" | Мордовский РЭС | Мордовский р-н | 10/0,4 | 0.063 | 0.01 | 0.052107
1984 | КТП 319 ВЛ 10 кВ № 22 ПС Мордовская | ПС Мордовская | ВЛ 10 кВ № 22 ПС Мордовская | ПАО "Россети Центр"-"Тамбовэнерго" | Мордовский РЭС | Мордовский р-н | 10/0,4 | 0.1 | 0.003 | 0.094656
1985 | КТП 173 ВЛ 10 кВ № 03 ПС Н.Сергиевская | ПС Н.Сергиевская | ВЛ 10 кВ № 03 ПС Н.Сергиевская | ПАО "Россети Центр"-"Тамбовэнерго" | Мордовский РЭС | Мордовский р-н | 10/0,4 | 0.16 | 0.007 | 0.14941
1986 | КТП 174 ВЛ 10 кВ № 03 ПС Н.Сергиевская | ПС Н.Сергиевская | ВЛ 10 кВ № 03 ПС Н.Сергиевская | ПАО "Россети Центр"-"Тамбовэнерго" | Мордовский РЭС | Мордовский р-н | 10/0,4 | 0.1 | 0.003 | 0.094656
1987 | КТП 165 ВЛ 10 кВ № 01 ПС Н.Сергиевская | ПС Н.Сергиевская | ВЛ 10 кВ № 01 ПС Н.Сергиевская | ПАО "Россети Центр"-"Тамбовэнерго" | Мордовский РЭС | Мордовский р-н | 10/0,4 | 0.1 | 0.019 | 0.079808
1988 | КТП 166 ВЛ 10 кВ № 01 ПС Н.Сергиевская | ПС Н.Сергиевская | ВЛ 10 кВ № 01 ПС Н.Сергиевская | ПАО "Россети Центр"-"Тамбовэнерго" | Мордовский РЭС | Мордовский р-н | 10/0,4 | 0.16 | 0.003 | 0.15312
1989 | КТП 167 ВЛ 10 кВ № 01 ПС Н.Сергиевская | ПС Н.Сергиевская | ВЛ 10 кВ № 01 ПС Н.Сергиевская | ПАО "Россети Центр"-"Тамбовэнерго" | Мордовский РЭС | Мордовский р-н | 10/0,4 | 0.1 | 0.003 | 0.094656
1990 | КТП 168 ВЛ 10 кВ № 01 ПС Н.Сергиевская | ПС Н.Сергиевская | ВЛ 10 кВ № 01 ПС Н.Сергиевская | ПАО "Россети Центр"-"Тамбовэнерго" | Мордовский РЭС | Мордовский р-н | 10/0,4 | 0.1 | 0.001 | 0.096512
1991 | КТП 169 ВЛ 10 кВ № 01 ПС Н.Сергиевская | ПС Н.Сергиевская | ВЛ 10 кВ № 01 ПС Н.Сергиевская | ПАО "Россети Центр"-"Тамбовэнерго" | Мордовский РЭС | Мордовский р-н | 10/0,4 | 0.4 | 0.028 | 0.36378
1992 | КТП 170 ВЛ 10 кВ № 01 ПС Н.Сергиевская | ПС Н.Сергиевская | ВЛ 10 кВ № 01 ПС Н.Сергиевская | ПАО "Россети Центр"-"Тамбовэнерго" | Мордовский РЭС | Мордовский р-н | 10/0,4 | 0.01 | 0.002 | 0.007888
1993 | КТП 171 ВЛ 10 кВ № 01 ПС Н.Сергиевская | ПС Н.Сергиевская | ВЛ 10 кВ № 01 ПС Н.Сергиевская | ПАО "Россети Центр"-"Тамбовэнерго" | Мордовский РЭС | Мордовский р-н | 10/0,4 | 0.063 | 0.007 | 0.054891
1994 | КТП 172 ВЛ 10 кВ № 01 ПС Н.Сергиевская | ПС Н.Сергиевская | ВЛ 10 кВ № 01 ПС Н.Сергиевская | ПАО "Россети Центр"-"Тамбовэнерго" | Мордовский РЭС | Мордовский р-н | 10/0,4 | 0.16 | 0.017 | 0.14013
1995 | КТП 199 ВЛ 10 кВ № 15 ПС Н.Сергиевская | ПС Н.Сергиевская | ВЛ 10 кВ № 15 ПС Н.Сергиевская | ПАО "Россети Центр"-"Тамбовэнерго" | Мордовский РЭС | Мордовский р-н | 10/0,4 | 0.1 | 0.011 | 0.087232
1996 | КТП 200 ВЛ 10 кВ № 15 ПС Н.Сергиевская | ПС Н.Сергиевская | ВЛ 10 кВ № 15 ПС Н.Сергиевская | ПАО "Россети Центр"-"Тамбовэнерго" | Мордовский РЭС | Мордовский р-н | 10/0,4 | 0.16 | 0.006 | 0.15034
1997 | КТП 201 ВЛ 10 кВ № 15 ПС Н.Сергиевская | ПС Н.Сергиевская | ВЛ 10 кВ № 15 ПС Н.Сергиевская | ПАО "Россети Центр"-"Тамбовэнерго" | Мордовский РЭС | Мордовский р-н | 10/0,4 | 0.063 | 0.001 | 0.060459
1998 | КТП 202 ВЛ 10 кВ № 15 ПС Н.Сергиевская | ПС Н.Сергиевская | ВЛ 10 кВ № 15 ПС Н.Сергиевская | ПАО "Россети Центр"-"Тамбовэнерго" | Мордовский РЭС | Мордовский р-н | 10/0,4 | 0.16 | 0.011 | 0.1457
1999 | КТП 203 ВЛ 10 кВ № 15 ПС Н.Сергиевская | ПС Н.Сергиевская | ВЛ 10 кВ № 15 ПС Н.Сергиевская | ПАО "Россети Центр"-"Тамбовэнерго" | Мордовский РЭС | Мордовский р-н | 10/0,4 | 0.1 | 0.005 | 0.0928
2000 | КТП 204 ВЛ 10 кВ № 15 ПС Н.Сергиевская | ПС Н.Сергиевская | ВЛ 10 кВ № 15 ПС Н.Сергиевская | ПАО "Россети Центр"-"Тамбовэнерго" | Мордовский РЭС | Мордовский р-н | 10/0,4 | 0.25 | 0.002 | 0.24174
2001 | КТП 205 ВЛ 10 кВ № 15 ПС Н.Сергиевская | ПС Н.Сергиевская | ВЛ 10 кВ № 15 ПС Н.Сергиевская | ПАО "Россети Центр"-"Тамбовэнерго" | Мордовский РЭС | Мордовский р-н | 10/0,4 | 0.16 | 0.019 | 0.13827
2002 | КТП 175 ВЛ 10 кВ № 09 ПС Н.Сергиевская | ПС Н.Сергиевская | ВЛ 10 кВ № 09 ПС Н.Сергиевская | ПАО "Россети Центр"-"Тамбовэнерго" | Мордовский РЭС | Мордовский р-н | 10/0,4 | 0.063 | 0.009 | 0.053035
2003 | КТП 176 ВЛ 10 кВ № 09 ПС Н.Сергиевская | ПС Н.Сергиевская | ВЛ 10 кВ № 09 ПС Н.Сергиевская | ПАО "Россети Центр"-"Тамбовэнерго" | Мордовский РЭС | Мордовский р-н | 10/0,4 | 0.4 | 0.039 | 0.35357
2004 | КТП 177 ВЛ 10 кВ № 09 ПС Н.Сергиевская | ПС Н.Сергиевская | ВЛ 10 кВ № 09 ПС Н.Сергиевская | ПАО "Россети Центр"-"Тамбовэнерго" | Мордовский РЭС | Мордовский р-н | 10/0,4 | 0.1 | 0.015 | 0.08352
2005 | КТП 178 ВЛ 10 кВ № 09 ПС Н.Сергиевская | ПС Н.Сергиевская | ВЛ 10 кВ № 09 ПС Н.Сергиевская | ПАО "Россети Центр"-"Тамбовэнерго" | Мордовский РЭС | Мордовский р-н | 10/0,4 | 0.16 | 0.014 | 0.14291
2006 | КТП 179 ВЛ 10 кВ № 09 ПС Н.Сергиевская | ПС Н.Сергиевская | ВЛ 10 кВ № 09 ПС Н.Сергиевская | ПАО "Россети Центр"-"Тамбовэнерго" | Мордовский РЭС | Мордовский р-н | 10/0,4 | 0.25 | 0.002 | 0.24174
2007 | КТП 180 ВЛ 10 кВ № 09 ПС Н.Сергиевская | ПС Н.Сергиевская | ВЛ 10 кВ № 09 ПС Н.Сергиевская | ПАО "Россети Центр"-"Тамбовэнерго" | Мордовский РЭС | Мордовский р-н | 10/0,4 | 0.1 | 0.012 | 0.086304
2008 | КТП 181 ВЛ 10 кВ № 09 ПС Н.Сергиевская | ПС Н.Сергиевская | ВЛ 10 кВ № 09 ПС Н.Сергиевская | ПАО "Россети Центр"-"Тамбовэнерго" | Мордовский РЭС | Мордовский р-н | 10/0,4 | 0.16 | 0.015 | 0.14198
2009 | КТП 182 ВЛ 10 кВ № 09 ПС Н.Сергиевская | ПС Н.Сергиевская | ВЛ 10 кВ № 09 ПС Н.Сергиевская | ПАО "Россети Центр"-"Тамбовэнерго" | Мордовский РЭС | Мордовский р-н | 10/0,4 | 0.06 | 0.021 | 0.038976
2010 | КТП 183 ВЛ 10 кВ № 09 ПС Н.Сергиевская | ПС Н.Сергиевская | ВЛ 10 кВ № 09 ПС Н.Сергиевская | ПАО "Россети Центр"-"Тамбовэнерго" | Мордовский РЭС | Мордовский р-н | 10/0,4 | 0.063 | 0.01 | 0.052107
2011 | КТП 184 ВЛ 10 кВ № 09 ПС Н.Сергиевская | ПС Н.Сергиевская | ВЛ 10 кВ № 09 ПС Н.Сергиевская | ПАО "Россети Центр"-"Тамбовэнерго" | Мордовский РЭС | Мордовский р-н | 10/0,4 | 0.16 | 0.014 | 0.14291
2012 | КТП 185 ВЛ 10 кВ № 09 ПС Н.Сергиевская | ПС Н.Сергиевская | ВЛ 10 кВ № 09 ПС Н.Сергиевская | ПАО "Россети Центр"-"Тамбовэнерго" | Мордовский РЭС | Мордовский р-н | 10/0,4 | 0.063 | 0.038 | 0.026123
2013 | КТП 186 ВЛ 10 кВ № 09 ПС Н.Сергиевская | ПС Н.Сергиевская | ВЛ 10 кВ № 09 ПС Н.Сергиевская | ПАО "Россети Центр"-"Тамбовэнерго" | Мордовский РЭС | Мордовский р-н | 10/0,4 | 0.063 | 0.031 | 0.032619
2014 | КТП 188 ВЛ 10 кВ № 13 ПС Н.Сергиевская | ПС Н.Сергиевская | ВЛ 10 кВ № 13 ПС Н.Сергиевская | ПАО "Россети Центр"-"Тамбовэнерго" | Мордовский РЭС | Мордовский р-н | 10/0,4 | 0.16 | 0.016 | 0.14106
2015 | КТП 189 ВЛ 10 кВ № 13 ПС Н.Сергиевская | ПС Н.Сергиевская | ВЛ 10 кВ № 13 ПС Н.Сергиевская | ПАО "Россети Центр"-"Тамбовэнерго" | Мордовский РЭС | Мордовский р-н | 10/0,4 | 0.25 | 0.037 | 0.20926
2016 | КТП 190 ВЛ 10 кВ № 13 ПС Н.Сергиевская | ПС Н.Сергиевская | ВЛ 10 кВ № 13 ПС Н.Сергиевская | ПАО "Россети Центр"-"Тамбовэнерго" | Мордовский РЭС | Мордовский р-н | 10/0,4 | 0.025 | 0.018 | 0.007656
2017 | КТП 191 ВЛ 10 кВ № 13 ПС Н.Сергиевская | ПС Н.Сергиевская | ВЛ 10 кВ № 13 ПС Н.Сергиевская | ПАО "Россети Центр"-"Тамбовэнерго" | Мордовский РЭС | Мордовский р-н | 10/0,4 | 0.1 | 0.002 | 0.095584
2018 | КТП 192 ВЛ 10 кВ № 13 ПС Н.Сергиевская | ПС Н.Сергиевская | ВЛ 10 кВ № 13 ПС Н.Сергиевская | ПАО "Россети Центр"-"Тамбовэнерго" | Мордовский РЭС | Мордовский р-н | 10/0,4 | 0.16 | 0.023 | 0.13456
2019 | КТП 193 ВЛ 10 кВ № 13 ПС Н.Сергиевская | ПС Н.Сергиевская | ВЛ 10 кВ № 13 ПС Н.Сергиевская | ПАО "Россети Центр"-"Тамбовэнерго" | Мордовский РЭС | Мордовский р-н | 10/0,4 | 0.25 | 0.013 | 0.23154
2020 | КТП 187 ВЛ 10 кВ № 13 ПС Н.Сергиевская | ПС Н.Сергиевская | ВЛ 10 кВ № 13 ПС Н.Сергиевская | ПАО "Россети Центр"-"Тамбовэнерго" | Мордовский РЭС | Мордовский р-н | 10/0,4 | 0.16 | 0 | 0.1559
2021 | КТП 194 ВЛ 10 кВ № 13 ПС Н.Сергиевская | ПС Н.Сергиевская | ВЛ 10 кВ № 13 ПС Н.Сергиевская | ПАО "Россети Центр"-"Тамбовэнерго" | Мордовский РЭС | Мордовский р-н | 10/0,4 | 0.16 | 0.005 | 0.15126
2022 | КТП 195 ВЛ 10 кВ № 13 ПС Н.Сергиевская | ПС Н.Сергиевская | ВЛ 10 кВ № 13 ПС Н.Сергиевская | ПАО "Россети Центр"-"Тамбовэнерго" | Мордовский РЭС | Мордовский р-н | 10/0,4 | 0.1 | 0.001 | 0.096512
2023 | КТП 196 ВЛ 10 кВ № 13 ПС Н.Сергиевская | ПС Н.Сергиевская | ВЛ 10 кВ № 13 ПС Н.Сергиевская | ПАО "Россети Центр"-"Тамбовэнерго" | Мордовский РЭС | Мордовский р-н | 10/0,4 | 0.1 | 0.011 | 0.087232
2024 | КТП 197 ВЛ 10 кВ № 13 ПС Н.Сергиевская | ПС Н.Сергиевская | ВЛ 10 кВ № 13 ПС Н.Сергиевская | ПАО "Россети Центр"-"Тамбовэнерго" | Мордовский РЭС | Мордовский р-н | 10/0,4 | 0.063 | 0.024 | 0.039115
2025 | КТП 198 ВЛ 10 кВ № 13 ПС Н.Сергиевская | ПС Н.Сергиевская | ВЛ 10 кВ № 13 ПС Н.Сергиевская | ПАО "Россети Центр"-"Тамбовэнерго" | Мордовский РЭС | Мордовский р-н | 10/0,4 | 0.1 | 0.021 | 0.077952
2026 | КТП 095 ВЛ 10 кВ № 01 ПС Павловская | ПС Павловская | ВЛ 10 кВ № 01 ПС Павловская | ПАО "Россети Центр"-"Тамбовэнерго" | Мордовский РЭС | Мордовский р-н | 10/0,4 | 0.04 | 0.013 | 0.026912
2027 | КТП 097 ВЛ 10 кВ № 01 ПС Павловская | ПС Павловская | ВЛ 10 кВ № 01 ПС Павловская | ПАО "Россети Центр"-"Тамбовэнерго" | Мордовский РЭС | Мордовский р-н | 10/0,4 | 0.1 | 0.007 | 0.090944
2028 | КТП 111 ВЛ 10 кВ № 11 ПС Павловская | ПС Павловская | ВЛ 10 кВ № 11 ПС Павловская | ПАО "Россети Центр"-"Тамбовэнерго" | Мордовский РЭС | Мордовский р-н | 10/0,4 | 0.1 | 0.008 | 0.090016
2029 | КТП 112 ВЛ 10 кВ № 11 ПС Павловская | ПС Павловская | ВЛ 10 кВ № 11 ПС Павловская | ПАО "Россети Центр"-"Тамбовэнерго" | Мордовский РЭС | Мордовский р-н | 10/0,4 | 0.06 | 0.001 | 0.057536
2030 | КТП 113 ВЛ 10 кВ № 11 ПС Павловская | ПС Павловская | ВЛ 10 кВ № 11 ПС Павловская | ПАО "Россети Центр"-"Тамбовэнерго" | Мордовский РЭС | Мордовский р-н | 10/0,4 | 0.16 | 0.001 | 0.15498
2031 | КТП 114 ВЛ 10 кВ № 13 ПС Павловская | ПС Павловская | ВЛ 10 кВ № 13 ПС Павловская | ПАО "Россети Центр"-"Тамбовэнерго" | Мордовский РЭС | Мордовский р-н | 10/0,4 | 0.1 | 0.011 | 0.087232
2032 | КТП 115 ВЛ 10 кВ № 13 ПС Павловская | ПС Павловская | ВЛ 10 кВ № 13 ПС Павловская | ПАО "Россети Центр"-"Тамбовэнерго" | Мордовский РЭС | Мордовский р-н | 10/0,4 | 0.063 | 0.014 | 0.048395
2033 | КТП 116 ВЛ 10 кВ № 13 ПС Павловская | ПС Павловская | ВЛ 10 кВ № 13 ПС Павловская | ПАО "Россети Центр"-"Тамбовэнерго" | Мордовский РЭС | Мордовский р-н | 10/0,4 | 0.1 | 0.018 | 0.080736
2034 | КТП 107 ВЛ 10 кВ № 09 ПС Павловская | ПС Павловская | ВЛ 10 кВ № 09 ПС Павловская | ПАО "Россети Центр"-"Тамбовэнерго" | Мордовский РЭС | Мордовский р-н | 10/0,4 | 0.25 | 0.009 | 0.23525
2035 | КТП 108 ВЛ 10 кВ № 09 ПС Павловская | ПС Павловская | ВЛ 10 кВ № 09 ПС Павловская | ПАО "Россети Центр"-"Тамбовэнерго" | Мордовский РЭС | Мордовский р-н | 10/0,4 | 0.1 | 0.007 | 0.090944
2036 | КТП 109 ВЛ 10 кВ № 09 ПС Павловская | ПС Павловская | ВЛ 10 кВ № 09 ПС Павловская | ПАО "Россети Центр"-"Тамбовэнерго" | Мордовский РЭС | Мордовский р-н | 10/0,4 | 0.1 | 0.003 | 0.094656
2037 | КТП 110 ВЛ 10 кВ № 09 ПС Павловская | ПС Павловская | ВЛ 10 кВ № 09 ПС Павловская | ПАО "Россети Центр"-"Тамбовэнерго" | Мордовский РЭС | Мордовский р-н | 10/0,4 | 0.1 | 0.001 | 0.096512
2038 | КТП 098 ВЛ 10 кВ № 03 ПС Павловская | ПС Павловская | ВЛ 10 кВ № 03 ПС Павловская | ПАО "Россети Центр"-"Тамбовэнерго" | Мордовский РЭС | Мордовский р-н | 10/0,4 | 0.04 | 0.01 | 0.029696
2039 | КТП 099 ВЛ 10 кВ № 03 ПС Павловская | ПС Павловская | ВЛ 10 кВ № 03 ПС Павловская | ПАО "Россети Центр"-"Тамбовэнерго" | Мордовский РЭС | Мордовский р-н | 10/0,4 | 0.16 | 0.002 | 0.15405
2040 | КТП 100 ВЛ 10 кВ № 03 ПС Павловская | ПС Павловская | ВЛ 10 кВ № 03 ПС Павловская | ПАО "Россети Центр"-"Тамбовэнерго" | Мордовский РЭС | Мордовский р-н | 10/0,4 | 0.1 | 0.012 | 0.086304
2041 | КТП 101 ВЛ 10 кВ № 03 ПС Павловская | ПС Павловская | ВЛ 10 кВ № 03 ПС Павловская | ПАО "Россети Центр"-"Тамбовэнерго" | Мордовский РЭС | Мордовский р-н | 10/0,4 | 0.16 | 0.04 | 0.11878
2042 | КТП 102 ВЛ 10 кВ № 03 ПС Павловская | ПС Павловская | ВЛ 10 кВ № 03 ПС Павловская | ПАО "Россети Центр"-"Тамбовэнерго" | Мордовский РЭС | Мордовский р-н | 10/0,4 | 0.063 | 0.001 | 0.060459
2043 | КТП 103 ВЛ 10 кВ № 03 ПС Павловская | ПС Павловская | ВЛ 10 кВ № 03 ПС Павловская | ПАО "Россети Центр"-"Тамбовэнерго" | Мордовский РЭС | Мордовский р-н | 10/0,4 | 0.25 | 0.01 | 0.23432
2044 | КТП 105 ВЛ 10 кВ № 03 ПС Павловская | ПС Павловская | ВЛ 10 кВ № 03 ПС Павловская | ПАО "Россети Центр"-"Тамбовэнерго" | Мордовский РЭС | Мордовский р-н | 10/0,4 | 0.1 | 0.028 | 0.071456
2045 | КТП 106 ВЛ 10 кВ № 03 ПС Павловская | ПС Павловская | ВЛ 10 кВ № 03 ПС Павловская | ПАО "Россети Центр"-"Тамбовэнерго" | Мордовский РЭС | Мордовский р-н | 10/0,4 | 0.4 | 0.016 | 0.37491
2046 | КТП 137 ВЛ 10 кВ № 15 ПС Черняевская | ПС Черняевская | ВЛ 10 кВ № 15 ПС Черняевская | ПАО "Россети Центр"-"Тамбовэнерго" | Мордовский РЭС | Мордовский р-н | 10/0,4 | 0.16 | 0.008 | 0.14848
2047 | КТП 138 ВЛ 10 кВ № 15 ПС Черняевская | ПС Черняевская | ВЛ 10 кВ № 15 ПС Черняевская | ПАО "Россети Центр"-"Тамбовэнерго" | Мордовский РЭС | Мордовский р-н | 10/0,4 | 0.063 | 0.01 | 0.052107
2048 | КТП 148 ВЛ 10 кВ № 04 ПС Черняевская | ПС Черняевская | ВЛ 10 кВ № 04 ПС Черняевская | ПАО "Россети Центр"-"Тамбовэнерго" | Мордовский РЭС | Мордовский р-н | 10/0,4 | 0.1 | 0.01 | 0.08816
2049 | КТП 147 ВЛ 10 кВ № 04 ПС Черняевская | ПС Черняевская | ВЛ 10 кВ № 04 ПС Черняевская | ПАО "Россети Центр"-"Тамбовэнерго" | Мордовский РЭС | Мордовский р-н | 10/0,4 | 0.25 | 0.001 | 0.24267
2050 | КТП 154 ВЛ 10 кВ № 04 ПС Черняевская | ПС Черняевская | ВЛ 10 кВ № 04 ПС Черняевская | ПАО "Россети Центр"-"Тамбовэнерго" | Мордовский РЭС | Мордовский р-н | 10/0,4 | 0.16 | 0.012 | 0.14477
2051 | КТП 145 ВЛ 10 кВ № 04 ПС Черняевская | ПС Черняевская | ВЛ 10 кВ № 04 ПС Черняевская | ПАО "Россети Центр"-"Тамбовэнерго" | Мордовский РЭС | Мордовский р-н | 10/0,4 | 0.1 | 0.005 | 0.0928
2052 | КТП 144 ВЛ 10 кВ № 04 ПС Черняевская | ПС Черняевская | ВЛ 10 кВ № 04 ПС Черняевская | ПАО "Россети Центр"-"Тамбовэнерго" | Мордовский РЭС | Мордовский р-н | 10/0,4 | 0.1 | 0.03 | 0.0696
2053 | КТП 142 ВЛ 10 кВ № 04 ПС Черняевская | ПС Черняевская | ВЛ 10 кВ № 04 ПС Черняевская | ПАО "Россети Центр"-"Тамбовэнерго" | Мордовский РЭС | Мордовский р-н | 10/0,4 | 0.1 | 0.029 | 0.070528
2054 | КТП 149 ВЛ 10 кВ № 04 ПС Черняевская | ПС Черняевская | ВЛ 10 кВ № 04 ПС Черняевская | ПАО "Россети Центр"-"Тамбовэнерго" | Мордовский РЭС | Мордовский р-н | 10/0,4 | 0.1 | 0.009 | 0.089088
2055 | КТП 140 ВЛ 10 кВ № 04 ПС Черняевская | ПС Черняевская | ВЛ 10 кВ № 04 ПС Черняевская | ПАО "Россети Центр"-"Тамбовэнерго" | Мордовский РЭС | Мордовский р-н | 10/0,4 | 0.25 | 0.086 | 0.16379
2056 | КТП 155 ВЛ 10 кВ № 04 ПС Черняевская | ПС Черняевская | ВЛ 10 кВ № 04 ПС Черняевская | ПАО "Россети Центр"-"Тамбовэнерго" | Мордовский РЭС | Мордовский р-н | 10/0,4 | 0.16 | 0.01 | 0.14662
2057 | КТП 146 ВЛ 10 кВ № 04 ПС Черняевская | ПС Черняевская | ВЛ 10 кВ № 04 ПС Черняевская | ПАО "Россети Центр"-"Тамбовэнерго" | Мордовский РЭС | Мордовский р-н | 10/0,4 | 0.1 | 0.053 | 0.048256
2058 | КТП 150 ВЛ 10 кВ № 04 ПС Черняевская | ПС Черняевская | ВЛ 10 кВ № 04 ПС Черняевская | ПАО "Россети Центр"-"Тамбовэнерго" | Мордовский РЭС | Мордовский р-н | 10/0,4 | 0.25 | 0.001 | 0.24267
2059 | КТП 141 ВЛ 10 кВ № 04 ПС Черняевская | ПС Черняевская | ВЛ 10 кВ № 04 ПС Черняевская | ПАО "Россети Центр"-"Тамбовэнерго" | Мордовский РЭС | Мордовский р-н | 10/0,4 | 0.25 | 0.033 | 0.21298
2060 | КТП 153 ВЛ 10 кВ № 04 ПС Черняевская | ПС Черняевская | ВЛ 10 кВ № 04 ПС Черняевская | ПАО "Россети Центр"-"Тамбовэнерго" | Мордовский РЭС | Мордовский р-н | 10/0,4 | 0.1 | 0.015 | 0.08352
2061 | КТП 152 ВЛ 10 кВ № 04 ПС Черняевская | ПС Черняевская | ВЛ 10 кВ № 04 ПС Черняевская | ПАО "Россети Центр"-"Тамбовэнерго" | Мордовский РЭС | Мордовский р-н | 10/0,4 | 0.25 | 0.014 | 0.23061
2062 | КТП 117 ВЛ 10 кВ № 17 ПС Черняевская | ПС Черняевская | ВЛ 10 кВ № 17 ПС Черняевская | ПАО "Россети Центр"-"Тамбовэнерго" | Мордовский РЭС | Мордовский р-н | 10/0,4 | 0.1 | 0.009 | 0.089088
2063 | КТП 118 ВЛ 10 кВ № 17 ПС Черняевская | ПС Черняевская | ВЛ 10 кВ № 17 ПС Черняевская | ПАО "Россети Центр"-"Тамбовэнерго" | Мордовский РЭС | Мордовский р-н | 10/0,4 | 0.1 | 0.029 | 0.070528
2064 | КТП 119 ВЛ 10 кВ № 17 ПС Черняевская | ПС Черняевская | ВЛ 10 кВ № 17 ПС Черняевская | ПАО "Россети Центр"-"Тамбовэнерго" | Мордовский РЭС | Мордовский р-н | 10/0,4 | 0.1 | 0.026 | 0.073312
2065 | КТП 120 ВЛ 10 кВ № 17 ПС Черняевская | ПС Черняевская | ВЛ 10 кВ № 17 ПС Черняевская | ПАО "Россети Центр"-"Тамбовэнерго" | Мордовский РЭС | Мордовский р-н | 10/0,4 | 0.4 | 0.001 | 0.38883
2066 | КТП 121 ВЛ 10 кВ № 17 ПС Черняевская | ПС Черняевская | ВЛ 10 кВ № 17 ПС Черняевская | ПАО "Россети Центр"-"Тамбовэнерго" | Мордовский РЭС | Мордовский р-н | 10/0,4 | 0.1 | 0.094 | 0.010208
2067 | КТП 122 ВЛ 10 кВ № 17 ПС Черняевская | ПС Черняевская | ВЛ 10 кВ № 17 ПС Черняевская | ПАО "Россети Центр"-"Тамбовэнерго" | Мордовский РЭС | Мордовский р-н | 10/0,4 | 0.16 | 0.012 | 0.14477
2068 | КТП 123 ВЛ 10 кВ № 17 ПС Черняевская | ПС Черняевская | ВЛ 10 кВ № 17 ПС Черняевская | ПАО "Россети Центр"-"Тамбовэнерго" | Мордовский РЭС | Мордовский р-н | 10/0,4 | 0.25 | 0.002 | 0.24174
2069 | КТП 124 ВЛ 10 кВ № 17 ПС Черняевская | ПС Черняевская | ВЛ 10 кВ № 17 ПС Черняевская | ПАО "Россети Центр"-"Тамбовэнерго" | Мордовский РЭС | Мордовский р-н | 10/0,4 | 0.16 | 0.012 | 0.14477
2070 | КТП 125 ВЛ 10 кВ № 17 ПС Черняевская | ПС Черняевская | ВЛ 10 кВ № 17 ПС Черняевская | ПАО "Россети Центр"-"Тамбовэнерго" | Мордовский РЭС | Мордовский р-н | 10/0,4 | 0.16 | 0.014 | 0.14291
2071 | КТП 126 ВЛ 10 кВ № 17 ПС Черняевская | ПС Черняевская | ВЛ 10 кВ № 17 ПС Черняевская | ПАО "Россети Центр"-"Тамбовэнерго" | Мордовский РЭС | Мордовский р-н | 10/0,4 | 0.25 | 0.022 | 0.22318
2072 | КТП 128 ВЛ 10 кВ № 17 ПС Черняевская | ПС Черняевская | ВЛ 10 кВ № 17 ПС Черняевская | ПАО "Россети Центр"-"Тамбовэнерго" | Мордовский РЭС | Мордовский р-н | 10/0,4 | 0.063 | 0.008 | 0.053963
2073 | КТП 129 ВЛ 10 кВ № 17 ПС Черняевская | ПС Черняевская | ВЛ 10 кВ № 17 ПС Черняевская | ПАО "Россети Центр"-"Тамбовэнерго" | Мордовский РЭС | Мордовский р-н | 10/0,4 | 0.1 | 0.007 | 0.090944
2074 | КТП 131 ВЛ 10 кВ № 17 ПС Черняевская | ПС Черняевская | ВЛ 10 кВ № 17 ПС Черняевская | ПАО "Россети Центр"-"Тамбовэнерго" | Мордовский РЭС | Мордовский р-н | 10/0,4 | 0.16 | 0.001 | 0.15498
2075 | КТП 133 ВЛ 10 кВ № 17 ПС Черняевская | ПС Черняевская | ВЛ 10 кВ № 17 ПС Черняевская | ПАО "Россети Центр"-"Тамбовэнерго" | Мордовский РЭС | Мордовский р-н | 10/0,4 | 0.16 | 0.031 | 0.12714
2076 | КТП 135 ВЛ 10 кВ № 17 ПС Черняевская | ПС Черняевская | ВЛ 10 кВ № 17 ПС Черняевская | ПАО "Россети Центр"-"Тамбовэнерго" | Мордовский РЭС | Мордовский р-н | 10/0,4 | 0.16 | 0.089 | 0.073312
2077 | КТП 156 ВЛ 10 кВ № 14 ПС Черняевская | ПС Черняевская | ВЛ 10 кВ № 14 ПС Черняевская | ПАО "Россети Центр"-"Тамбовэнерго" | Мордовский РЭС | Мордовский р-н | 10/0,4 | 0.16 | 0.016 | 0.14106
2078 | КТП 157 ВЛ 10 кВ № 14 ПС Черняевская | ПС Черняевская | ВЛ 10 кВ № 14 ПС Черняевская | ПАО "Россети Центр"-"Тамбовэнерго" | Мордовский РЭС | Мордовский р-н | 10/0,4 | 0.1 | 0.03 | 0.0696
2079 | КТП 158 ВЛ 10 кВ № 14 ПС Черняевская | ПС Черняевская | ВЛ 10 кВ № 14 ПС Черняевская | ПАО "Россети Центр"-"Тамбовэнерго" | Мордовский РЭС | Мордовский р-н | 10/0,4 | 0.25 | 0.001 | 0.24267
2080 | КТП 159 ВЛ 10 кВ № 14 ПС Черняевская | ПС Черняевская | ВЛ 10 кВ № 14 ПС Черняевская | ПАО "Россети Центр"-"Тамбовэнерго" | Мордовский РЭС | Мордовский р-н | 10/0,4 | 0.1 | 0.015 | 0.08352
2081 | КТП 160 ВЛ 10 кВ № 14 ПС Черняевская | ПС Черняевская | ВЛ 10 кВ № 14 ПС Черняевская | ПАО "Россети Центр"-"Тамбовэнерго" | Мордовский РЭС | Мордовский р-н | 10/0,4 | 0.16 | 0.015 | 0.14198
2082 | КТП 161 ВЛ 10 кВ № 14 ПС Черняевская | ПС Черняевская | ВЛ 10 кВ № 14 ПС Черняевская | ПАО "Россети Центр"-"Тамбовэнерго" | Мордовский РЭС | Мордовский р-н | 10/0,4 | 0.1 | 0.018 | 0.080736
2083 | КТП 162 ВЛ 10 кВ № 14 ПС Черняевская | ПС Черняевская | ВЛ 10 кВ № 14 ПС Черняевская | ПАО "Россети Центр"-"Тамбовэнерго" | Мордовский РЭС | Мордовский р-н | 10/0,4 | 0.1 | 0.003 | 0.094656
2084 | КТП 163 ВЛ 10 кВ № 14 ПС Черняевская | ПС Черняевская | ВЛ 10 кВ № 14 ПС Черняевская | ПАО "Россети Центр"-"Тамбовэнерго" | Мордовский РЭС | Мордовский р-н | 10/0,4 | 0.04 | 0.01 | 0.029696
2085 | КТП 164 ВЛ 10 кВ № 14 ПС Черняевская | ПС Черняевская | ВЛ 10 кВ № 14 ПС Черняевская | ПАО "Россети Центр"-"Тамбовэнерго" | Мордовский РЭС | Мордовский р-н | 10/0,4 | 0.063 | 0.017 | 0.045611
2086 | КТП 302 ВЛ 10 кВ № 04 ПС Черняевская | ПС Черняевская | ВЛ 10 кВ № 04 ПС Черняевская | ПАО "Россети Центр"-"Тамбовэнерго" | Мордовский РЭС | Мордовский р-н | 10/0,4 | 0.25 | 0.017 | 0.22782
2087 | КТП 311П ВЛ 10 кВ № 03, 04 ПС Черняевская | ПС Черняевская | ВЛ 10 кВ № 03, 04 ПС Черняевская | ПАО "Россети Центр"-"Тамбовэнерго" | Мордовский РЭС | Мордовский р-н | 10/0,4 | 0.32 | 0.007 | 0.30531
2088 | КТП 327 ВЛ 10 кВ № 04 ПС Черняевская | ПС Черняевская | ВЛ 10 кВ № 04 ПС Черняевская | ПАО "Россети Центр"-"Тамбовэнерго" | Мордовский РЭС | Мордовский р-н | 10/0,4 | 0.04 | 0.015 | 0.025056
2089 | КТП 264 ВЛ 10 кВ № 15 ПС Шульгинская | ПС Шульгинская | ВЛ 10 кВ № 15 ПС Шульгинская | ПАО "Россети Центр"-"Тамбовэнерго" | Мордовский РЭС | Мордовский р-н | 10/0,4 | 0.25 | 0.009 | 0.23525
2090 | КТП 285 ВЛ 10 кВ № 12 ПС Шульгинская | ПС Шульгинская | ВЛ 10 кВ № 12 ПС Шульгинская | ПАО "Россети Центр"-"Тамбовэнерго" | Мордовский РЭС | Мордовский р-н | 10/0,4 | 0.06 | 0.004 | 0.054752
2091 | КТП 286 ВЛ 10 кВ № 12 ПС Шульгинская | ПС Шульгинская | ВЛ 10 кВ № 12 ПС Шульгинская | ПАО "Россети Центр"-"Тамбовэнерго" | Мордовский РЭС | Мордовский р-н | 10/0,4 | 0.25 | 0.004 | 0.23989
2092 | КТП 287 ВЛ 10 кВ № 12 ПС Шульгинская | ПС Шульгинская | ВЛ 10 кВ № 12 ПС Шульгинская | ПАО "Россети Центр"-"Тамбовэнерго" | Мордовский РЭС | Мордовский р-н | 10/0,4 | 0.04 | 0.002 | 0.03712
2093 | КТП 288 ВЛ 10 кВ № 14 ПС Шульгинская | ПС Шульгинская | ВЛ 10 кВ № 14 ПС Шульгинская | ПАО "Россети Центр"-"Тамбовэнерго" | Мордовский РЭС | Мордовский р-н | 10/0,4 | 0.25 | 0.013 | 0.23154
2094 | КТП 289 ВЛ 10 кВ № 14 ПС Шульгинская | ПС Шульгинская | ВЛ 10 кВ № 14 ПС Шульгинская | ПАО "Россети Центр"-"Тамбовэнерго" | Мордовский РЭС | Мордовский р-н | 10/0,4 | 0.16 | 0.02 | 0.13734
2095 | КТП 290 ВЛ 10 кВ № 14 ПС Шульгинская | ПС Шульгинская | ВЛ 10 кВ № 14 ПС Шульгинская | ПАО "Россети Центр"-"Тамбовэнерго" | Мордовский РЭС | Мордовский р-н | 10/0,4 | 0.16 | 0.008 | 0.14848
2096 | КТП 276 ВЛ 10 кВ № 06 ПС Шульгинская | ПС Шульгинская | ВЛ 10 кВ № 06 ПС Шульгинская | ПАО "Россети Центр"-"Тамбовэнерго" | Мордовский РЭС | Мордовский р-н | 10/0,4 | 0.16 | 0.027 | 0.13085
2097 | КТП 277 ВЛ 10 кВ № 06 ПС Шульгинская | ПС Шульгинская | ВЛ 10 кВ № 06 ПС Шульгинская | ПАО "Россети Центр"-"Тамбовэнерго" | Мордовский РЭС | Мордовский р-н | 10/0,4 | 0.16 | 0.001 | 0.15498
2098 | КТП 278 ВЛ 10 кВ № 06 ПС Шульгинская | ПС Шульгинская | ВЛ 10 кВ № 06 ПС Шульгинская | ПАО "Россети Центр"-"Тамбовэнерго" | Мордовский РЭС | Мордовский р-н | 10/0,4 | 0.25 | 0.02 | 0.22504
2099 | КТП 279 ВЛ 10 кВ № 06 ПС Шульгинская | ПС Шульгинская | ВЛ 10 кВ № 06 ПС Шульгинская | ПАО "Россети Центр"-"Тамбовэнерго" | Мордовский РЭС | Мордовский р-н | 10/0,4 | 0.4 | 0.001 | 0.38883
2100 | КТП 280 ВЛ 10 кВ № 06 ПС Шульгинская | ПС Шульгинская | ВЛ 10 кВ № 06 ПС Шульгинская | ПАО "Россети Центр"-"Тамбовэнерго" | Мордовский РЭС | Мордовский р-н | 10/0,4 | 0.1 | 0.045 | 0.05568
2101 | КТП 281 ВЛ 10 кВ № 06 ПС Шульгинская | ПС Шульгинская | ВЛ 10 кВ № 06 ПС Шульгинская | ПАО "Россети Центр"-"Тамбовэнерго" | Мордовский РЭС | Мордовский р-н | 10/0,4 | 0.1 | 0.004 | 0.093728
2102 | КТП 282 ВЛ 10 кВ № 06 ПС Шульгинская | ПС Шульгинская | ВЛ 10 кВ № 06 ПС Шульгинская | ПАО "Россети Центр"-"Тамбовэнерго" | Мордовский РЭС | Мордовский р-н | 10/0,4 | 0.315 | 0.001 | 0.30601
2103 | КТП 283 ВЛ 10 кВ № 06 ПС Шульгинская | ПС Шульгинская | ВЛ 10 кВ № 06 ПС Шульгинская | ПАО "Россети Центр"-"Тамбовэнерго" | Мордовский РЭС | Мордовский р-н | 10/0,4 | 0.16 | 0.018 | 0.1392
2104 | КТП 284 ВЛ 10 кВ № 06 ПС Шульгинская | ПС Шульгинская | ВЛ 10 кВ № 06 ПС Шульгинская | ПАО "Россети Центр"-"Тамбовэнерго" | Мордовский РЭС | Мордовский р-н | 10/0,4 | 0.16 | 0.021 | 0.13642
2105 | КТП 256 ВЛ 10 кВ № 17 ПС Шульгинская | ПС Шульгинская | ВЛ 10 кВ № 17 ПС Шульгинская | ПАО "Россети Центр"-"Тамбовэнерго" | Мордовский РЭС | Мордовский р-н | 10/0,4 | 0.25 | 0.005 | 0.23896
2106 | КТП 257 ВЛ 10 кВ № 17 ПС Шульгинская | ПС Шульгинская | ВЛ 10 кВ № 17 ПС Шульгинская | ПАО "Россети Центр"-"Тамбовэнерго" | Мордовский РЭС | Мордовский р-н | 10/0,4 | 0.25 | 0.009 | 0.23525
2107 | КТП 258 ВЛ 10 кВ № 17 ПС Шульгинская | ПС Шульгинская | ВЛ 10 кВ № 17 ПС Шульгинская | ПАО "Россети Центр"-"Тамбовэнерго" | Мордовский РЭС | Мордовский р-н | 10/0,4 | 0.25 | 0.009 | 0.23525
2108 | КТП 259 ВЛ 10 кВ № 17 ПС Шульгинская | ПС Шульгинская | ВЛ 10 кВ № 17 ПС Шульгинская | ПАО "Россети Центр"-"Тамбовэнерго" | Мордовский РЭС | Мордовский р-н | 10/0,4 | 0.25 | 0.022 | 0.22318
2109 | КТП 260 ВЛ 10 кВ № 17 ПС Шульгинская | ПС Шульгинская | ВЛ 10 кВ № 17 ПС Шульгинская | ПАО "Россети Центр"-"Тамбовэнерго" | Мордовский РЭС | Мордовский р-н | 10/0,4 | 0.25 | 0.009 | 0.23525
2110 | СТП 261 ВЛ 10 кВ № 17 ПС Шульгинская | ПС Шульгинская | ВЛ 10 кВ № 17 ПС Шульгинская | ПАО "Россети Центр"-"Тамбовэнерго" | Мордовский РЭС | Мордовский р-н | 10/0,4 | 0.063 | 0.012 | 0.050251
2111 | КТП 265 ВЛ 10 кВ № 05 ПС Шульгинская | ПС Шульгинская | ВЛ 10 кВ № 05 ПС Шульгинская | ПАО "Россети Центр"-"Тамбовэнерго" | Мордовский РЭС | Мордовский р-н | 10/0,4 | 0.16 | 0.001 | 0.15498
2112 | КТП 266 ВЛ 10 кВ № 05 ПС Шульгинская | ПС Шульгинская | ВЛ 10 кВ № 05 ПС Шульгинская | ПАО "Россети Центр"-"Тамбовэнерго" | Мордовский РЭС | Мордовский р-н | 10/0,4 | 0.16 | 0.001 | 0.15498
2113 | КТП 267 ВЛ 10 кВ № 05 ПС Шульгинская | ПС Шульгинская | ВЛ 10 кВ № 05 ПС Шульгинская | ПАО "Россети Центр"-"Тамбовэнерго" | Мордовский РЭС | Мордовский р-н | 10/0,4 | 0.25 | 0.001 | 0.24267
2114 | КТП 268 ВЛ 10 кВ № 05 ПС Шульгинская | ПС Шульгинская | ВЛ 10 кВ № 05 ПС Шульгинская | ПАО "Россети Центр"-"Тамбовэнерго" | Мордовский РЭС | Мордовский р-н | 10/0,4 | 0.4 | 0.012 | 0.37862
2115 | КТП 269 ВЛ 10 кВ № 05 ПС Шульгинская | ПС Шульгинская | ВЛ 10 кВ № 05 ПС Шульгинская | ПАО "Россети Центр"-"Тамбовэнерго" | Мордовский РЭС | Мордовский р-н | 10/0,4 | 0.1 | 0.018 | 0.080736
2116 | КТП 270 ВЛ 10 кВ № 05 ПС Шульгинская | ПС Шульгинская | ВЛ 10 кВ № 05 ПС Шульгинская | ПАО "Россети Центр"-"Тамбовэнерго" | Мордовский РЭС | Мордовский р-н | 10/0,4 | 0.1 | 0.021 | 0.077952
2117 | КТП 271 ВЛ 10 кВ № 05 ПС Шульгинская | ПС Шульгинская | ВЛ 10 кВ № 05 ПС Шульгинская | ПАО "Россети Центр"-"Тамбовэнерго" | Мордовский РЭС | Мордовский р-н | 10/0,4 | 0.063 | 0.009 | 0.053035
2118 | КТП 272 ВЛ 10 кВ № 05 ПС Шульгинская | ПС Шульгинская | ВЛ 10 кВ № 05 ПС Шульгинская | ПАО "Россети Центр"-"Тамбовэнерго" | Мордовский РЭС | Мордовский р-н | 10/0,4 | 0.16 | 0.004 | 0.15219
2119 | КТП 273 ВЛ 10 кВ № 05 ПС Шульгинская | ПС Шульгинская | ВЛ 10 кВ № 05 ПС Шульгинская | ПАО "Россети Центр"-"Тамбовэнерго" | Мордовский РЭС | Мордовский р-н | 10/0,4 | 0.25 | 0.019 | 0.22597
2120 | КТП 274 ВЛ 10 кВ № 05 ПС Шульгинская | ПС Шульгинская | ВЛ 10 кВ № 05 ПС Шульгинская | ПАО "Россети Центр"-"Тамбовэнерго" | Мордовский РЭС | Мордовский р-н | 10/0,4 | 0.16 | 0.067 | 0.093728
2121 | КТП 275 ВЛ 10 кВ № 05 ПС Шульгинская | ПС Шульгинская | ВЛ 10 кВ № 05 ПС Шульгинская | ПАО "Россети Центр"-"Тамбовэнерго" | Мордовский РЭС | Мордовский р-н | 10/0,4 | 0.25 | 0.013 | 0.23154
2122 | КТП 252 ВЛ 10 кВ № 19 ПС Шульгинская | ПС Шульгинская | ВЛ 10 кВ № 19 ПС Шульгинская | ПАО "Россети Центр"-"Тамбовэнерго" | Мордовский РЭС | Мордовский р-н | 10/0,4 | 0.16 | 0.014 | 0.14291
2123 | КТП 253 ВЛ 10 кВ № 19 ПС Шульгинская | ПС Шульгинская | ВЛ 10 кВ № 19 ПС Шульгинская | ПАО "Россети Центр"-"Тамбовэнерго" | Мордовский РЭС | Мордовский р-н | 10/0,4 | 0.063 | 0.016 | 0.046539
2124 | КТП 254 ВЛ 10 кВ № 19 ПС Шульгинская | ПС Шульгинская | ВЛ 10 кВ № 19 ПС Шульгинская | ПАО "Россети Центр"-"Тамбовэнерго" | Мордовский РЭС | Мордовский р-н | 10/0,4 | 0.1 | 0.003 | 0.094656
2125 | КТП 255 ВЛ 10 кВ № 19 ПС Шульгинская | ПС Шульгинская | ВЛ 10 кВ № 19 ПС Шульгинская | ПАО "Россети Центр"-"Тамбовэнерго" | Мордовский РЭС | Мордовский р-н | 10/0,4 | 0.25 | 0.009 | 0.23525
2126 | СТП 314 ВЛ 10 кВ № 06 ПС Шульгинская | ПС Шульгинская | ВЛ 10 кВ № 06 ПС Шульгинская | ПАО "Россети Центр"-"Тамбовэнерго" | Мордовский РЭС | Мордовский р-н | 10/0,4 | 0.04 | 0.012 | 0.02784
2127 | КТП 017 ВЛ 10 кВ № 05 ПС Агропром | ПС Агропром | ВЛ 10 кВ № 05 ПС Агропром | ПАО "Россети Центр"-"Тамбовэнерго" | Моршанский РЭС | Моршанский р-н | 10/0,4 | 0.1 | 0.042 | 0.058464
2128 | КТП 018 ВЛ 10 кВ № 05 ПС Агропром | ПС Агропром | ВЛ 10 кВ № 05 ПС Агропром | ПАО "Россети Центр"-"Тамбовэнерго" | Моршанский РЭС | Моршанский р-н | 10/0,4 | 0.16 | 0.023 | 0.13456
2129 | КТП 019 ВЛ 10 кВ № 05 ПС Агропром | ПС Агропром | ВЛ 10 кВ № 05 ПС Агропром | ПАО "Россети Центр"-"Тамбовэнерго" | Моршанский РЭС | Моршанский р-н | 10/0,4 | 0.16 | 0.029 | 0.12899
2130 | КТП 171М ВЛ 10 кВ № 05 ПС Агропром | ПС Агропром | ВЛ 10 кВ № 05 ПС Агропром | ПАО "Россети Центр"-"Тамбовэнерго" | Моршанский РЭС | Моршанский р-н | 10/0,4 | 0.16 | 0.11 | 0.053824
2131 | КТП 138 ВЛ 10 кВ № 05 ПС Агропром | ПС Агропром | ВЛ 10 кВ № 05 ПС Агропром | ПАО "Россети Центр"-"Тамбовэнерго" | Моршанский РЭС | Моршанский р-н | 10/0,4 | 0.16 | 0.022 | 0.13549
2132 | КТП 1Р ВЛ 10 кВ № 08 ПС Агропром | ПС Агропром | ВЛ 10 кВ № 08 ПС Агропром | ПАО "Россети Центр"-"Тамбовэнерго" | Моршанский РЭС | Моршанский р-н | 10/0,4 | 0.25 | 0.012 | 0.23246
2133 | КТП 543 ВЛ 10 кВ № 08 ПС Агропром | ПС Агропром | ВЛ 10 кВ № 08 ПС Агропром | ПАО "Россети Центр"-"Тамбовэнерго" | Моршанский РЭС | Моршанский р-н | 10/0,4 | 0.1 | 0.015 | 0.08352
2134 | КТП 92Р ВЛ 10 кВ № 08 ПС Агропром | ПС Агропром | ВЛ 10 кВ № 08 ПС Агропром | ПАО "Россети Центр"-"Тамбовэнерго" | Моршанский РЭС | Моршанский р-н | 10/0,4 | 0.16 | 0.054 | 0.10579
2135 | КТП 544 ВЛ 10 кВ № 08 ПС Агропром | ПС Агропром | ВЛ 10 кВ № 08 ПС Агропром | ПАО "Россети Центр"-"Тамбовэнерго" | Моршанский РЭС | Моршанский р-н | 10/0,4 | 0.16 | 0.003 | 0.15312
2136 | КТП 542 ВЛ 10 кВ № 08 ПС Агропром | ПС Агропром | ВЛ 10 кВ № 08 ПС Агропром | ПАО "Россети Центр"-"Тамбовэнерго" | Моршанский РЭС | Моршанский р-н | 10/0,4 | 0.25 | 0.006 | 0.23803
2137 | КТП 629 ВЛ 10 кВ № 08 ПС Агропром | ПС Агропром | ВЛ 10 кВ № 08 ПС Агропром | ПАО "Россети Центр"-"Тамбовэнерго" | Моршанский РЭС | Моршанский р-н | 10/0,4 | 0.1 | 0.03 | 0.0696
2138 | СТП 648 ВЛ 10 кВ № 05 ПС Агропром | ПС Агропром | ВЛ 10 кВ № 05 ПС Агропром | ПАО "Россети Центр"-"Тамбовэнерго" | Моршанский РЭС | Моршанский р-н | 10/0,4 | 0.063 | 0.025 | 0.038187
2139 | КТП 236 ВЛ 10 кВ № 2 ПС Алгасовская | ПС Алгасовская | ВЛ 10 кВ № 2 ПС Алгасовская | ПАО "Россети Центр"-"Тамбовэнерго" | Моршанский РЭС | Моршанский р-н | 10/0,4 | 0.1 | 0.073 | 0.029696
2140 | КТП 237 ВЛ 10 кВ № 2 ПС Алгасовская | ПС Алгасовская | ВЛ 10 кВ № 2 ПС Алгасовская | ПАО "Россети Центр"-"Тамбовэнерго" | Моршанский РЭС | Моршанский р-н | 10/0,4 | 0.1 | 0.041 | 0.059392
2141 | ЗТП 234 ВЛ 10 кВ № 13 ПС Алгасовская | ПС Алгасовская | ВЛ 10 кВ № 13 ПС Алгасовская | ПАО "Россети Центр"-"Тамбовэнерго" | Моршанский РЭС | Моршанский р-н | 10/0,4 | 1.4 | 0.017 | 1.3484
2142 | КТП 111А ВЛ 10 кВ № 13 ПС Алгасовская | ПС Алгасовская | ВЛ 10 кВ № 13 ПС Алгасовская | ПАО "Россети Центр"-"Тамбовэнерго" | Моршанский РЭС | Моршанский р-н | 10/0,4 | 0.4 | 0.032 | 0.36006
2143 | СТП 595 ВЛ 10 кВ № 10 ПС Алгасовская | ПС Алгасовская | ВЛ 10 кВ № 10 ПС Алгасовская | ПАО "Россети Центр"-"Тамбовэнерго" | Моршанский РЭС | Моршанский р-н | 10/0,4 | 0.063 | 0.001 | 0.060459
2144 | СТП 627 ВЛ 10 кВ № 2 ПС Алгасовская | ПС Алгасовская | ВЛ 10 кВ № 2 ПС Алгасовская | ПАО "Россети Центр"-"Тамбовэнерго" | Моршанский РЭС | Моршанский р-н | 10/0,4 | 0.063 | 0.021 | 0.041899
2145 | КТП 641 ВЛ 10 кВ № 2 ПС Алгасовская | ПС Алгасовская | ВЛ 10 кВ № 2 ПС Алгасовская | ПАО "Россети Центр"-"Тамбовэнерго" | Моршанский РЭС | Моршанский р-н | 10/0,4 | 0.4 | 0.09 | 0.30624
2146 | КТП 18Р ВЛ 10 кВ № 1 ПС Алексеевская | ПС Алексеевская | ВЛ 10 кВ № 1 ПС Алексеевская | ПАО "Россети Центр"-"Тамбовэнерго" | Моршанский РЭС | Моршанский р-н | 10/0,4 | 0.1 | 0.006 | 0.091872
2147 | КТП 443 ВЛ 10 кВ № 1 ПС Алексеевская | ПС Алексеевская | ВЛ 10 кВ № 1 ПС Алексеевская | ПАО "Россети Центр"-"Тамбовэнерго" | Моршанский РЭС | Моршанский р-н | 10/0,4 | 0.1 | 0.002 | 0.095584
2148 | КТП 445 ВЛ 10 кВ № 1 ПС Алексеевская | ПС Алексеевская | ВЛ 10 кВ № 1 ПС Алексеевская | ПАО "Россети Центр"-"Тамбовэнерго" | Моршанский РЭС | Моршанский р-н | 10/0,4 | 0.1 | 0.002 | 0.095584
2149 | КТП 19Р ВЛ 10 кВ № 1 ПС Алексеевская | ПС Алексеевская | ВЛ 10 кВ № 1 ПС Алексеевская | ПАО "Россети Центр"-"Тамбовэнерго" | Моршанский РЭС | Моршанский р-н | 10/0,4 | 0.16 | 0.001 | 0.15498
2150 | КТП 454 ВЛ 10 кВ № 1 ПС Алексеевская | ПС Алексеевская | ВЛ 10 кВ № 1 ПС Алексеевская | ПАО "Россети Центр"-"Тамбовэнерго" | Моршанский РЭС | Моршанский р-н | 10/0,4 | 0.016 | 0.002 | 0.013734
2151 | КТП 22Р ВЛ 10 кВ № 1 ПС Алексеевская | ПС Алексеевская | ВЛ 10 кВ № 1 ПС Алексеевская | ПАО "Россети Центр"-"Тамбовэнерго" | Моршанский РЭС | Моршанский р-н | 10/0,4 | 0.1 | 0.008 | 0.090016
2152 | КТП 26Р ВЛ 10 кВ № 1 ПС Алексеевская | ПС Алексеевская | ВЛ 10 кВ № 1 ПС Алексеевская | ПАО "Россети Центр"-"Тамбовэнерго" | Моршанский РЭС | Моршанский р-н | 10/0,4 | 0.1 | 0.009 | 0.089088
2153 | КТП 453 ВЛ 10 кВ № 1 ПС Алексеевская | ПС Алексеевская | ВЛ 10 кВ № 1 ПС Алексеевская | ПАО "Россети Центр"-"Тамбовэнерго" | Моршанский РЭС | Моршанский р-н | 10/0,4 | 0.16 | 0.003 | 0.15312
2154 | КТП 451 ВЛ 10 кВ № 1 ПС Алексеевская | ПС Алексеевская | ВЛ 10 кВ № 1 ПС Алексеевская | ПАО "Россети Центр"-"Тамбовэнерго" | Моршанский РЭС | Моршанский р-н | 10/0,4 | 0.1 | 0.002 | 0.095584
2155 | КТП 450 ВЛ 10 кВ № 1 ПС Алексеевская | ПС Алексеевская | ВЛ 10 кВ № 1 ПС Алексеевская | ПАО "Россети Центр"-"Тамбовэнерго" | Моршанский РЭС | Моршанский р-н | 10/0,4 | 0.16 | 0.009 | 0.14755
2156 | КТП 449 ВЛ 10 кВ № 1 ПС Алексеевская | ПС Алексеевская | ВЛ 10 кВ № 1 ПС Алексеевская | ПАО "Россети Центр"-"Тамбовэнерго" | Моршанский РЭС | Моршанский р-н | 10/0,4 | 0.25 | 0.002 | 0.24174
2157 | КТП 65Р ВЛ 10 кВ № 1 ПС Алексеевская | ПС Алексеевская | ВЛ 10 кВ № 1 ПС Алексеевская | ПАО "Россети Центр"-"Тамбовэнерго" | Моршанский РЭС | Моршанский р-н | 10/0,4 | 0.02 | 0.002 | 0.017632
2158 | КТП 446 ВЛ 10 кВ № 1 ПС Алексеевская | ПС Алексеевская | ВЛ 10 кВ № 1 ПС Алексеевская | ПАО "Россети Центр"-"Тамбовэнерго" | Моршанский РЭС | Моршанский р-н | 10/0,4 | 0.063 | 0.002 | 0.059531
2159 | КТП 424 (66А) ВЛ 10 кВ № 2 ПС Алексеевская | ПС Алексеевская | ВЛ 10 кВ № 2 ПС Алексеевская | ПАО "Россети Центр"-"Тамбовэнерго" | Моршанский РЭС | Моршанский р-н | 10/0,4 | 0.16 | 0.013 | 0.14384
2160 | КТП 67А ВЛ 10 кВ № 2 ПС Алексеевская | ПС Алексеевская | ВЛ 10 кВ № 2 ПС Алексеевская | ПАО "Россети Центр"-"Тамбовэнерго" | Моршанский РЭС | Моршанский р-н | 10/0,4 | 0.16 | 0.007 | 0.14941
2161 | КТП 71А ВЛ 10 кВ № 2 ПС Алексеевская | ПС Алексеевская | ВЛ 10 кВ № 2 ПС Алексеевская | ПАО "Россети Центр"-"Тамбовэнерго" | Моршанский РЭС | Моршанский р-н | 10/0,4 | 0.25 | 0.004 | 0.23989
2162 | КТП 72А ВЛ 10 кВ № 2 ПС Алексеевская | ПС Алексеевская | ВЛ 10 кВ № 2 ПС Алексеевская | ПАО "Россети Центр"-"Тамбовэнерго" | Моршанский РЭС | Моршанский р-н | 10/0,4 | 0.16 | 0.0037 | 0.15247
2163 | КТП 18А ВЛ 10 кВ № 2 ПС Алексеевская | ПС Алексеевская | ВЛ 10 кВ № 2 ПС Алексеевская | ПАО "Россети Центр"-"Тамбовэнерго" | Моршанский РЭС | Моршанский р-н | 10/0,4 | 0.25 | 0.002 | 0.24174
2164 | КТП 429 ВЛ 10 кВ № 2 ПС Алексеевская | ПС Алексеевская | ВЛ 10 кВ № 2 ПС Алексеевская | ПАО "Россети Центр"-"Тамбовэнерго" | Моршанский РЭС | Моршанский р-н | 10/0,4 | 0.06 | 0.0032 | 0.055494
2165 | КТП 69А ВЛ 10 кВ № 2 ПС Алексеевская | ПС Алексеевская | ВЛ 10 кВ № 2 ПС Алексеевская | ПАО "Россети Центр"-"Тамбовэнерго" | Моршанский РЭС | Моршанский р-н | 10/0,4 | 0.06 | 0.014 | 0.045472
2166 | КТП 433 ВЛ 10 кВ № 3 ПС Алексеевская | ПС Алексеевская | ВЛ 10 кВ № 3 ПС Алексеевская | ПАО "Россети Центр"-"Тамбовэнерго" | Моршанский РЭС | Моршанский р-н | 10/0,4 | 0.16 | 0.005 | 0.15126
2167 | КТП 435 ВЛ 10 кВ № 3 ПС Алексеевская | ПС Алексеевская | ВЛ 10 кВ № 3 ПС Алексеевская | ПАО "Россети Центр"-"Тамбовэнерго" | Моршанский РЭС | Моршанский р-н | 10/0,4 | 0.1 | 0 | 0.09744
2168 | КТП 436 ВЛ 10 кВ № 3 ПС Алексеевская | ПС Алексеевская | ВЛ 10 кВ № 3 ПС Алексеевская | ПАО "Россети Центр"-"Тамбовэнерго" | Моршанский РЭС | Моршанский р-н | 10/0,4 | 0.06 | 0.002 | 0.056608
2169 | КТП 135А ВЛ 10 кВ № 3 ПС Алексеевская | ПС Алексеевская | ВЛ 10 кВ № 3 ПС Алексеевская | ПАО "Россети Центр"-"Тамбовэнерго" | Моршанский РЭС | Моршанский р-н | 10/0,4 | 0.06 | 0.015 | 0.044544
2170 | КТП 8А ВЛ 10 кВ № 4 ПС Алексеевская | ПС Алексеевская | ВЛ 10 кВ № 4 ПС Алексеевская | ПАО "Россети Центр"-"Тамбовэнерго" | Моршанский РЭС | Моршанский р-н | 10/0,4 | 0.1 | 0.013 | 0.085376
2171 | КТП 640 ВЛ 10 кВ № 3 ПС Алексеевская | ПС Алексеевская | ВЛ 10 кВ № 3 ПС Алексеевская | ПАО "Россети Центр"-"Тамбовэнерго" | Моршанский РЭС | Моршанский р-н | 10/0,4 | 0.63 | 0.012 | 0.60274
2172 | КТП 291 ВЛ 10 кВ № 14 ПС Вановская | ПС Вановская | ВЛ 10 кВ № 14 ПС Вановская | ПАО "Россети Центр"-"Тамбовэнерго" | Моршанский РЭС | Моршанский р-н | 10/0,4 | 0.25 | 0.018 | 0.2269
2173 | КТП 51А ВЛ 10 кВ № 13 ПС Вановская | ПС Вановская | ВЛ 10 кВ № 13 ПС Вановская | ПАО "Россети Центр"-"Тамбовэнерго" | Моршанский РЭС | Моршанский р-н | 10/0,4 | 0.1 | 0.002 | 0.095584
2174 | КТП 50А ВЛ 10 кВ № 13 ПС Вановская | ПС Вановская | ВЛ 10 кВ № 13 ПС Вановская | ПАО "Россети Центр"-"Тамбовэнерго" | Моршанский РЭС | Моршанский р-н | 10/0,4 | 0.02 | 0.011 | 0.00928
2175 | КТП 416 ВЛ 10 кВ № 04 ПС Вановская | ПС Вановская | ВЛ 10 кВ № 04 ПС Вановская | ПАО "Россети Центр"-"Тамбовэнерго" | Моршанский РЭС | Моршанский р-н | 10/0,4 | 0.1 | 0.015 | 0.08352
2176 | КТП 35А ВЛ 10 кВ № 04 ПС Вановская | ПС Вановская | ВЛ 10 кВ № 04 ПС Вановская | ПАО "Россети Центр"-"Тамбовэнерго" | Моршанский РЭС | Моршанский р-н | 10/0,4 | 0.04 | 0.014 | 0.025984
2177 | КТП 36А ВЛ 10 кВ № 14 ПС Вановская | ПС Вановская | ВЛ 10 кВ № 14 ПС Вановская | ПАО "Россети Центр"-"Тамбовэнерго" | Моршанский РЭС | Моршанский р-н | 10/0,4 | 0.063 | 0.011 | 0.051179
2178 | КТП 14А ВЛ 10 кВ № 14 ПС Вановская | ПС Вановская | ВЛ 10 кВ № 14 ПС Вановская | ПАО "Россети Центр"-"Тамбовэнерго" | Моршанский РЭС | Моршанский р-н | 10/0,4 | 0.1 | 0.022 | 0.077024
2179 | КТП 421 ВЛ 10 кВ № 14 ПС Вановская | ПС Вановская | ВЛ 10 кВ № 14 ПС Вановская | ПАО "Россети Центр"-"Тамбовэнерго" | Моршанский РЭС | Моршанский р-н | 10/0,4 | 0.25 | 0.028 | 0.21762
2180 | КТП 10А ВЛ 10 кВ № 14 ПС Вановская | ПС Вановская | ВЛ 10 кВ № 14 ПС Вановская | ПАО "Россети Центр"-"Тамбовэнерго" | Моршанский РЭС | Моршанский р-н | 10/0,4 | 0.1 | 0.025 | 0.07424
2181 | КТП 13А ВЛ 10 кВ № 14 ПС Вановская | ПС Вановская | ВЛ 10 кВ № 14 ПС Вановская | ПАО "Россети Центр"-"Тамбовэнерго" | Моршанский РЭС | Моршанский р-н | 10/0,4 | 0.04 | 0.014 | 0.025984
2182 | КТП 106В ВЛ 10 кВ № 03 ПС Вяжлинская | ПС Вяжлинская | ВЛ 10 кВ № 03 ПС Вяжлинская | ПАО "Россети Центр"-"Тамбовэнерго" | Моршанский РЭС | Моршанский р-н | 10/0,4 | 0.25 | 0.012 | 0.23246
2183 | КТП 7В ВЛ 10 кВ № 03 ПС Вяжлинская | ПС Вяжлинская | ВЛ 10 кВ № 03 ПС Вяжлинская | ПАО "Россети Центр"-"Тамбовэнерго" | Моршанский РЭС | Моршанский р-н | 10/0,4 | 0.16 | 0.013 | 0.14384
2184 | КТП 205 ВЛ 10 кВ № 03 ПС Вяжлинская | ПС Вяжлинская | ВЛ 10 кВ № 03 ПС Вяжлинская | ПАО "Россети Центр"-"Тамбовэнерго" | Моршанский РЭС | Моршанский р-н | 10/0,4 | 0.016 | 0.01 | 0.0063104
2185 | КТП 8В ВЛ 10 кВ № 03 ПС Вяжлинская | ПС Вяжлинская | ВЛ 10 кВ № 03 ПС Вяжлинская | ПАО "Россети Центр"-"Тамбовэнерго" | Моршанский РЭС | Моршанский р-н | 10/0,4 | 0.06 | 0.034 | 0.026912
2186 | КТП 9В ВЛ 10 кВ № 03 ПС Вяжлинская | ПС Вяжлинская | ВЛ 10 кВ № 03 ПС Вяжлинская | ПАО "Россети Центр"-"Тамбовэнерго" | Моршанский РЭС | Моршанский р-н | 10/0,4 | 0.01 | 0.006 | 0.004176
2187 | КТП 208 ВЛ 10 кВ № 03 ПС Вяжлинская | ПС Вяжлинская | ВЛ 10 кВ № 03 ПС Вяжлинская | ПАО "Россети Центр"-"Тамбовэнерго" | Моршанский РЭС | Моршанский р-н | 10/0,4 | 0.1 | 0.011 | 0.087232
2188 | КТП 216 ВЛ 10 кВ № 03 ПС Вяжлинская | ПС Вяжлинская | ВЛ 10 кВ № 03 ПС Вяжлинская | ПАО "Россети Центр"-"Тамбовэнерго" | Моршанский РЭС | Моршанский р-н | 10/0,4 | 0.016 | 0.011 | 0.0053824
2189 | КТП 13В ВЛ 10 кВ № 03 ПС Вяжлинская | ПС Вяжлинская | ВЛ 10 кВ № 03 ПС Вяжлинская | ПАО "Россети Центр"-"Тамбовэнерго" | Моршанский РЭС | Моршанский р-н | 10/0,4 | 0.1 | 0.012 | 0.086304
2190 | КТП 14В ВЛ 10 кВ № 03 ПС Вяжлинская | ПС Вяжлинская | ВЛ 10 кВ № 03 ПС Вяжлинская | ПАО "Россети Центр"-"Тамбовэнерго" | Моршанский РЭС | Моршанский р-н | 10/0,4 | 0.1 | 0.003 | 0.094656
2191 | КТП 12В ВЛ 10 кВ № 03 ПС Вяжлинская | ПС Вяжлинская | ВЛ 10 кВ № 03 ПС Вяжлинская | ПАО "Россети Центр"-"Тамбовэнерго" | Моршанский РЭС | Моршанский р-н | 10/0,4 | 0.1 | 0.012 | 0.086304
2192 | КТП 27В ВЛ 10 кВ № 11 ПС Вяжлинская | ПС Вяжлинская | ВЛ 10 кВ № 11 ПС Вяжлинская | ПАО "Россети Центр"-"Тамбовэнерго" | Моршанский РЭС | Моршанский р-н | 10/0,4 | 0.04 | 0.013 | 0.026912
2193 | КТП 218 ВЛ 10 кВ № 11 ПС Вяжлинская | ПС Вяжлинская | ВЛ 10 кВ № 11 ПС Вяжлинская | ПАО "Россети Центр"-"Тамбовэнерго" | Моршанский РЭС | Моршанский р-н | 10/0,4 | 0.16 | 0.016 | 0.14106
2194 | КТП 124В ВЛ 10 кВ № 11 ПС Вяжлинская | ПС Вяжлинская | ВЛ 10 кВ № 11 ПС Вяжлинская | ПАО "Россети Центр"-"Тамбовэнерго" | Моршанский РЭС | Моршанский р-н | 10/0,4 | 0.1 | 0.014 | 0.084448
2195 | КТП 116В ВЛ 10 кВ № 13 ПС Вяжлинская | ПС Вяжлинская | ВЛ 10 кВ № 13 ПС Вяжлинская | ПАО "Россети Центр"-"Тамбовэнерго" | Моршанский РЭС | Моршанский р-н | 10/0,4 | 0.063 | 0.017 | 0.045611
2196 | ЗТП 129В ВЛ 10 кВ № 01 ПС Вяжлинская | ПС Вяжлинская | ВЛ 10 кВ № 01 ПС Вяжлинская | ПАО "Россети Центр"-"Тамбовэнерго" | Моршанский РЭС | Моршанский р-н | 10/0,4 | 0.4 | 0.009 | 0.38141
2197 | КТП 228 ВЛ 10 кВ № 01 ПС Вяжлинская | ПС Вяжлинская | ВЛ 10 кВ № 01 ПС Вяжлинская | ПАО "Россети Центр"-"Тамбовэнерго" | Моршанский РЭС | Моршанский р-н | 10/0,4 | 0.16 | 0.008 | 0.14848
2198 | КТП 229 ВЛ 10 кВ № 01 ПС Вяжлинская | ПС Вяжлинская | ВЛ 10 кВ № 01 ПС Вяжлинская | ПАО "Россети Центр"-"Тамбовэнерго" | Моршанский РЭС | Моршанский р-н | 10/0,4 | 0.1 | 0.006 | 0.091872
2199 | КТП 120В ВЛ 10 кВ № 01 ПС Вяжлинская | ПС Вяжлинская | ВЛ 10 кВ № 01 ПС Вяжлинская | ПАО "Россети Центр"-"Тамбовэнерго" | Моршанский РЭС | Моршанский р-н | 10/0,4 | 0.1 | 0.002 | 0.095584
2200 | КТП 233 ВЛ 10 кВ № 01 ПС Вяжлинская | ПС Вяжлинская | ВЛ 10 кВ № 01 ПС Вяжлинская | ПАО "Россети Центр"-"Тамбовэнерго" | Моршанский РЭС | Моршанский р-н | 10/0,4 | 0.1 | 0.002 | 0.095584
2201 | КТП 103В ВЛ 10 кВ № 01 ПС Вяжлинская | ПС Вяжлинская | ВЛ 10 кВ № 01 ПС Вяжлинская | ПАО "Россети Центр"-"Тамбовэнерго" | Моршанский РЭС | Моршанский р-н | 10/0,4 | 0.16 | 0.103 | 0.06032
2202 | КТП 19В ВЛ 10 кВ № 01 ПС Вяжлинская | ПС Вяжлинская | ВЛ 10 кВ № 01 ПС Вяжлинская | ПАО "Россети Центр"-"Тамбовэнерго" | Моршанский РЭС | Моршанский р-н | 10/0,4 | 0.25 | 0.011 | 0.23339
2203 | СТП 620 ВЛ 10 кВ № 03 ПС Вяжлинская | ПС Вяжлинская | ВЛ 10 кВ № 03 ПС Вяжлинская | ПАО "Россети Центр"-"Тамбовэнерго" | Моршанский РЭС | Моршанский р-н | 10/0,4 | 0.04 | 0.011 | 0.028768
2204 | СТП 622 ВЛ 10 кВ № 03 ПС Вяжлинская | ПС Вяжлинская | ВЛ 10 кВ № 03 ПС Вяжлинская | ПАО "Россети Центр"-"Тамбовэнерго" | Моршанский РЭС | Моршанский р-н | 10/0,4 | 0.025 | 0.005 | 0.01972
2205 | СТП 624 ВЛ 10 кВ № 03 ПС Вяжлинская | ПС Вяжлинская | ВЛ 10 кВ № 03 ПС Вяжлинская | ПАО "Россети Центр"-"Тамбовэнерго" | Моршанский РЭС | Моршанский р-н | 10/0,4 | 0.063 | 0.018 | 0.044683
2206 | CТП 630 ВЛ 10 кВ № 01 ПС Вяжлинская | ПС Вяжлинская | ВЛ 10 кВ № 01 ПС Вяжлинская | ПАО "Россети Центр"-"Тамбовэнерго" | Моршанский РЭС | Моршанский р-н | 10/0,4 | 0.1 | 0.001 | 0.096512
2207 | СТП 632 ВЛ 10 кВ № 03 ПС Вяжлинская | ПС Вяжлинская | ВЛ 10 кВ № 03 ПС Вяжлинская | ПАО "Россети Центр"-"Тамбовэнерго" | Моршанский РЭС | Моршанский р-н | 10/0,4 | 0.1 | 0.022 | 0.077024
2208 | СТП 639 ВЛ 10 кВ № 13 ПС Вяжлинская | ПС Вяжлинская | ВЛ 10 кВ № 13 ПС Вяжлинская | ПАО "Россети Центр"-"Тамбовэнерго" | Моршанский РЭС | Моршанский р-н | 10/0,4 | 0.025 | 0.005 | 0.01972
2209 | КТП 647 ВЛ 10 кВ № 03 ПС Вяжлинская | ПС Вяжлинская | ВЛ 10 кВ № 03 ПС Вяжлинская | ПАО "Россети Центр"-"Тамбовэнерго" | Моршанский РЭС | Моршанский р-н | 10/0,4 | 0.4 | 0.03 | 0.36192
2210 | КТП 223 ВЛ 10 кВ № 8 ПС Заречная | ПС Заречная | ВЛ 10 кВ № 8 ПС Заречная | ПАО "Россети Центр"-"Тамбовэнерго" | Моршанский РЭС | Моршанский р-н | 10/0,4 | 0.04 | 0.018 | 0.022272
2211 | ЗТП 224 ВЛ 10 кВ № 08 ПС Заречная | ПС Заречная | ВЛ 10 кВ № 08 ПС Заречная | ПАО "Россети Центр"-"Тамбовэнерго" | Моршанский РЭС | Моршанский р-н | 10/0,4 | 0.4 | 0.003 | 0.38698
2212 | КТП 110М ВЛ 10 кВ № 7 ПС Заречная | ПС Заречная | ВЛ 10 кВ № 7 ПС Заречная | ПАО "Россети Центр"-"Тамбовэнерго" | Моршанский РЭС | Моршанский р-н | 10/0,4 | 0.025 | 0.002 | 0.022504
2213 | КТП 191 ВЛ 10 кВ № 7 ПС Заречная | ПС Заречная | ВЛ 10 кВ № 7 ПС Заречная | ПАО "Россети Центр"-"Тамбовэнерго" | Моршанский РЭС | Моршанский р-н | 10/0,4 | 0.1 | 0.002 | 0.095584
2214 | КТП 212М ВЛ 10 кВ № 8 ПС Заречная | ПС Заречная | ВЛ 10 кВ № 8 ПС Заречная | ПАО "Россети Центр"-"Тамбовэнерго" | Моршанский РЭС | Моршанский р-н | 10/0,4 | 0.16 | 0.057 | 0.10301
2215 | КТП 061 ВЛ 10 кВ № 8 ПС Заречная | ПС Заречная | ВЛ 10 кВ № 8 ПС Заречная | ПАО "Россети Центр"-"Тамбовэнерго" | Моршанский РЭС | Моршанский р-н | 10/0,4 | 0.063 | 0.022 | 0.040971
2216 | КТП 119М ВЛ 10 кВ № 6 ПС Заречная | ПС Заречная | ВЛ 10 кВ № 6 ПС Заречная | ПАО "Россети Центр"-"Тамбовэнерго" | Моршанский РЭС | Моршанский р-н | 10/0,4 | 0.1 | 0.021 | 0.077952
2217 | КТП 182М ВЛ 10 кВ № 6 ПС Заречная | ПС Заречная | ВЛ 10 кВ № 6 ПС Заречная | ПАО "Россети Центр"-"Тамбовэнерго" | Моршанский РЭС | Моршанский р-н | 10/0,4 | 0.16 | 0.013 | 0.14384
2218 | ЗТП 013 ВЛ 6 кВ № 32 ПС Камвольная | ПС Камвольная | ВЛ 6 кВ № 32 ПС Камвольная | ПАО "Россети Центр"-"Тамбовэнерго" | Моршанский РЭС | Моршанский р-н | 6/0,4 | 0.063 | 0.011 | 0.051179
2219 | СТП 635 ВЛ 6 кВ № 32 ПС Камвольная | ПС Камвольная | ВЛ 6 кВ № 32 ПС Камвольная | ПАО "Россети Центр"-"Тамбовэнерго" | Моршанский РЭС | Моршанский р-н | 6/0,4 | 0.063 | 0.005 | 0.056747
2220 | КТП 105 ВЛ 10 кВ № 13 ПС Крюковская | ПС Крюковская | ВЛ 10 кВ № 13 ПС Крюковская | ПАО "Россети Центр"-"Тамбовэнерго" | Моршанский РЭС | Моршанский р-н | 10/0,4 | 0.1 | 0.004 | 0.093728
2221 | КТП 140Г ВЛ 10 кВ № 13 ПС Крюковская | ПС Крюковская | ВЛ 10 кВ № 13 ПС Крюковская | ПАО "Россети Центр"-"Тамбовэнерго" | Моршанский РЭС | Моршанский р-н | 10/0,4 | 0.063 | 0.007 | 0.054891
2222 | КТП 21Г ВЛ 10 кВ № 13 ПС Крюковская | ПС Крюковская | ВЛ 10 кВ № 13 ПС Крюковская | ПАО "Россети Центр"-"Тамбовэнерго" | Моршанский РЭС | Моршанский р-н | 10/0,4 | 0.063 | 0.007 | 0.054891
2223 | КТП 23Г ВЛ 10 кВ № 13 ПС Крюковская | ПС Крюковская | ВЛ 10 кВ № 13 ПС Крюковская | ПАО "Россети Центр"-"Тамбовэнерго" | Моршанский РЭС | Моршанский р-н | 10/0,4 | 0.063 | 0.006 | 0.055819
2224 | КТП 111 ВЛ 10 кВ № 13 ПС Крюковская | ПС Крюковская | ВЛ 10 кВ № 13 ПС Крюковская | ПАО "Россети Центр"-"Тамбовэнерго" | Моршанский РЭС | Моршанский р-н | 10/0,4 | 0.1 | 0.004 | 0.093728
2225 | КТП 19Г ВЛ 10 кВ № 07 ПС Крюковская | ПС Крюковская | ВЛ 10 кВ № 07 ПС Крюковская | ПАО "Россети Центр"-"Тамбовэнерго" | Моршанский РЭС | Моршанский р-н | 10/0,4 | 0.1 | 0.016 | 0.082592
2226 | КТП 113 ВЛ 10 кВ № 07 ПС Крюковская | ПС Крюковская | ВЛ 10 кВ № 07 ПС Крюковская | ПАО "Россети Центр"-"Тамбовэнерго" | Моршанский РЭС | Моршанский р-н | 10/0,4 | 0.4 | 0.009 | 0.38141
2227 | КТП 26Г ВЛ 10 кВ № 07 ПС Крюковская | ПС Крюковская | ВЛ 10 кВ № 07 ПС Крюковская | ПАО "Россети Центр"-"Тамбовэнерго" | Моршанский РЭС | Моршанский р-н | 10/0,4 | 0.16 | 0.003 | 0.15312
2228 | КТП 50Г ВЛ 10 кВ № 07 ПС Крюковская | ПС Крюковская | ВЛ 10 кВ № 07 ПС Крюковская | ПАО "Россети Центр"-"Тамбовэнерго" | Моршанский РЭС | Моршанский р-н | 10/0,4 | 0.16 | 0.035 | 0.12342
2229 | КТП 61Г ВЛ 10 кВ № 07 ПС Крюковская | ПС Крюковская | ВЛ 10 кВ № 07 ПС Крюковская | ПАО "Россети Центр"-"Тамбовэнерго" | Моршанский РЭС | Моршанский р-н | 10/0,4 | 0.16 | 0.002 | 0.15405
2230 | КТП 118 ВЛ 10 кВ № 07 ПС Крюковская | ПС Крюковская | ВЛ 10 кВ № 07 ПС Крюковская | ПАО "Россети Центр"-"Тамбовэнерго" | Моршанский РЭС | Моршанский р-н | 10/0,4 | 0.16 | 0.007 | 0.14941
2231 | КТП 71Г ВЛ 10 кВ № 07 ПС Крюковская | ПС Крюковская | ВЛ 10 кВ № 07 ПС Крюковская | ПАО "Россети Центр"-"Тамбовэнерго" | Моршанский РЭС | Моршанский р-н | 10/0,4 | 0.1 | 0.001 | 0.096512
2232 | КТП 148Г ВЛ 10 кВ № 07 ПС Крюковская | ПС Крюковская | ВЛ 10 кВ № 07 ПС Крюковская | ПАО "Россети Центр"-"Тамбовэнерго" | Моршанский РЭС | Моршанский р-н | 10/0,4 | 0.063 | 0.003 | 0.058603
2233 | КТП 122 ВЛ 10 кВ № 07 ПС Крюковская | ПС Крюковская | ВЛ 10 кВ № 07 ПС Крюковская | ПАО "Россети Центр"-"Тамбовэнерго" | Моршанский РЭС | Моршанский р-н | 10/0,4 | 0.16 | 0.029 | 0.12899
2234 | КТП 60Г ВЛ 10 кВ № 07 ПС Крюковская | ПС Крюковская | ВЛ 10 кВ № 07 ПС Крюковская | ПАО "Россети Центр"-"Тамбовэнерго" | Моршанский РЭС | Моршанский р-н | 10/0,4 | 0.063 | 0.012 | 0.050251
2235 | КТП 123 ВЛ 10 кВ № 07 ПС Крюковская | ПС Крюковская | ВЛ 10 кВ № 07 ПС Крюковская | ПАО "Россети Центр"-"Тамбовэнерго" | Моршанский РЭС | Моршанский р-н | 10/0,4 | 0.1 | 0.003 | 0.094656
2236 | КТП 45Г ВЛ 10 кВ № 07 ПС Крюковская | ПС Крюковская | ВЛ 10 кВ № 07 ПС Крюковская | ПАО "Россети Центр"-"Тамбовэнерго" | Моршанский РЭС | Моршанский р-н | 10/0,4 | 0.16 | 0.027 | 0.13085
2237 | КТП 136 ВЛ 10 кВ № 10 ПС Крюковская | ПС Крюковская | ВЛ 10 кВ № 10 ПС Крюковская | ПАО "Россети Центр"-"Тамбовэнерго" | Моршанский РЭС | Моршанский р-н | 10/0,4 | 0.1 | 0.005 | 0.0928
2238 | КТП 198Г ВЛ 10 кВ № 10 ПС Крюковская | ПС Крюковская | ВЛ 10 кВ № 10 ПС Крюковская | ПАО "Россети Центр"-"Тамбовэнерго" | Моршанский РЭС | Моршанский р-н | 10/0,4 | 0.4 | 0.007 | 0.38326
2239 | КТП 135Г ВЛ 10 кВ № 10 ПС Крюковская | ПС Крюковская | ВЛ 10 кВ № 10 ПС Крюковская | ПАО "Россети Центр"-"Тамбовэнерго" | Моршанский РЭС | Моршанский р-н | 10/0,4 | 0.1 | 0.013 | 0.085376
2240 | КТП 154Г ВЛ 10 кВ № 10 ПС Крюковская | ПС Крюковская | ВЛ 10 кВ № 10 ПС Крюковская | ПАО "Россети Центр"-"Тамбовэнерго" | Моршанский РЭС | Моршанский р-н | 10/0,4 | 0.063 | 0.029 | 0.034475
2241 | КТП 140 ВЛ 10 кВ № 10 ПС Крюковская | ПС Крюковская | ВЛ 10 кВ № 10 ПС Крюковская | ПАО "Россети Центр"-"Тамбовэнерго" | Моршанский РЭС | Моршанский р-н | 10/0,4 | 0.16 | 0.007 | 0.14941
2242 | КТП 1Г ВЛ 10 кВ № 10 ПС Крюковская | ПС Крюковская | ВЛ 10 кВ № 10 ПС Крюковская | ПАО "Россети Центр"-"Тамбовэнерго" | Моршанский РЭС | Моршанский р-н | 10/0,4 | 0.25 | 0.037 | 0.20926
2243 | КТП 132 ВЛ 10 кВ № 10 ПС Крюковская | ПС Крюковская | ВЛ 10 кВ № 10 ПС Крюковская | ПАО "Россети Центр"-"Тамбовэнерго" | Моршанский РЭС | Моршанский р-н | 10/0,4 | 0.1 | 0.043 | 0.057536
2244 | КТП 134 ВЛ 10 кВ № 10 ПС Крюковская | ПС Крюковская | ВЛ 10 кВ № 10 ПС Крюковская | ПАО "Россети Центр"-"Тамбовэнерго" | Моршанский РЭС | Моршанский р-н | 10/0,4 | 0.1 | 0.032 | 0.067744
2245 | КТП 135 ВЛ 10 кВ № 10 ПС Крюковская | ПС Крюковская | ВЛ 10 кВ № 10 ПС Крюковская | ПАО "Россети Центр"-"Тамбовэнерго" | Моршанский РЭС | Моршанский р-н | 10/0,4 | 0.25 | 0.072 | 0.17678
2246 | КТП 133 ВЛ 10 кВ № 10 ПС Крюковская | ПС Крюковская | ВЛ 10 кВ № 10 ПС Крюковская | ПАО "Россети Центр"-"Тамбовэнерго" | Моршанский РЭС | Моршанский р-н | 10/0,4 | 0.16 | 0.078 | 0.08352
2247 | СТП 601 ВЛ 10 кВ № 10 ПС Крюковская | ПС Крюковская | ВЛ 10 кВ № 10 ПС Крюковская | ПАО "Россети Центр"-"Тамбовэнерго" | Моршанский РЭС | Моршанский р-н | 10/0,4 | 0.1 | 0.037 | 0.063104
2248 | СТП 062 ВЛ 10 кВ № 10 ПС Крюковская | ПС Крюковская | ВЛ 10 кВ № 10 ПС Крюковская | ПАО "Россети Центр"-"Тамбовэнерго" | Моршанский РЭС | Моршанский р-н | 10/0,4 | 0.04 | 0.001 | 0.038048
2249 | СТП 625 ВЛ 10 кВ № 13 ПС Крюковская | ПС Крюковская | ВЛ 10 кВ № 13 ПС Крюковская | ПАО "Россети Центр"-"Тамбовэнерго" | Моршанский РЭС | Моршанский р-н | 10/0,4 | 0.063 | 0.007 | 0.054891
2250 | CТП 626 ВЛ 10 кВ № 07 ПС Крюковская | ПС Крюковская | ВЛ 10 кВ № 07 ПС Крюковская | ПАО "Россети Центр"-"Тамбовэнерго" | Моршанский РЭС | Моршанский р-н | 10/0,4 | 0.1 | 0.002 | 0.095584
2251 | СТП 637 ВЛ 10 кВ № 07 ПС Крюковская | ПС Крюковская | ВЛ 10 кВ № 07 ПС Крюковская | ПАО "Россети Центр"-"Тамбовэнерго" | Моршанский РЭС | Моршанский р-н | 10/0,4 | 0.25 | 0.04 | 0.20648
2252 | КТП 141 ВЛ 10 кВ № 10 ПС Крюковская | ПС Крюковская | ВЛ 10 кВ № 10 ПС Крюковская | ПАО "Россети Центр"-"Тамбовэнерго" | Моршанский РЭС | Моршанский р-н | 10/0,4 | 0.16 | 0.155 | 0.012064
2253 | СТП 646 ВЛ 10 кВ № 07 ПС Крюковская | ПС Крюковская | ВЛ 10 кВ № 07 ПС Крюковская | ПАО "Россети Центр"-"Тамбовэнерго" | Моршанский РЭС | Моршанский р-н | 10/0,4 | 0.025 | 0.005 | 0.01972
2254 | ЗТП 100М ВЛ 6 кВ № 2 ПС Луговая | ПС Луговая | ВЛ 6 кВ № 2 ПС Луговая | ПАО "Россети Центр"-"Тамбовэнерго" | Моршанский РЭС | Моршанский р-н | 6/0,4 | 0.8 | 0.0432 | 0.73943
2255 | ЗТП 102М ВЛ 6 кВ № 6 ПС Луговая | ПС Луговая | ВЛ 6 кВ № 6 ПС Луговая | ПАО "Россети Центр"-"Тамбовэнерго" | Моршанский РЭС | Моршанский р-н | 6/0,4 | 0.8 | 0.009 | 0.77117
2256 | КТП 87Р ВЛ 10 кВ № 11 ПС Любвинская | ПС Любвинская | ВЛ 10 кВ № 11 ПС Любвинская | ПАО "Россети Центр"-"Тамбовэнерго" | Моршанский РЭС | Моршанский р-н | 10/0,4 | 0.063 | 0.014 | 0.048395
2257 | КТП 553 ВЛ 10 кВ № 11 ПС Любвинская | ПС Любвинская | ВЛ 10 кВ № 11 ПС Любвинская | ПАО "Россети Центр"-"Тамбовэнерго" | Моршанский РЭС | Моршанский р-н | 10/0,4 | 0.1 | 0.017 | 0.081664
2258 | КТП 554 ВЛ 10 кВ № 11 ПС Любвинская | ПС Любвинская | ВЛ 10 кВ № 11 ПС Любвинская | ПАО "Россети Центр"-"Тамбовэнерго" | Моршанский РЭС | Моршанский р-н | 10/0,4 | 0.063 | 0.009 | 0.053035
2259 | КТП 555 ВЛ 10 кВ № 11 ПС Любвинская | ПС Любвинская | ВЛ 10 кВ № 11 ПС Любвинская | ПАО "Россети Центр"-"Тамбовэнерго" | Моршанский РЭС | Моршанский р-н | 10/0,4 | 0.1 | 0.012 | 0.086304
2260 | КТП 59Р ВЛ 10 кВ № 13 ПС Любвинская | ПС Любвинская | ВЛ 10 кВ № 13 ПС Любвинская | ПАО "Россети Центр"-"Тамбовэнерго" | Моршанский РЭС | Моршанский р-н | 10/0,4 | 0.1 | 0.007 | 0.090944
2261 | КТП 557 ВЛ 10 кВ № 13 ПС Любвинская | ПС Любвинская | ВЛ 10 кВ № 13 ПС Любвинская | ПАО "Россети Центр"-"Тамбовэнерго" | Моршанский РЭС | Моршанский р-н | 10/0,4 | 0.04 | 0.007 | 0.03248
2262 | КТП 34Р ВЛ 10 кВ № 13 ПС Любвинская | ПС Любвинская | ВЛ 10 кВ № 13 ПС Любвинская | ПАО "Россети Центр"-"Тамбовэнерго" | Моршанский РЭС | Моршанский р-н | 10/0,4 | 0.16 | 0.008 | 0.14848
2263 | КТП 559 ВЛ 10 кВ № 13 ПС Любвинская | ПС Любвинская | ВЛ 10 кВ № 13 ПС Любвинская | ПАО "Россети Центр"-"Тамбовэнерго" | Моршанский РЭС | Моршанский р-н | 10/0,4 | 0.1 | 0.005 | 0.0928
2264 | КТП 9Р ВЛ 10 кВ № 05 ПС Любвинская | ПС Любвинская | ВЛ 10 кВ № 05 ПС Любвинская | ПАО "Россети Центр"-"Тамбовэнерго" | Моршанский РЭС | Моршанский р-н | 10/0,4 | 0.03 | 0.001 | 0.028304
2265 | КТП 561 ВЛ 10 кВ № 05 ПС Любвинская | ПС Любвинская | ВЛ 10 кВ № 05 ПС Любвинская | ПАО "Россети Центр"-"Тамбовэнерго" | Моршанский РЭС | Моршанский р-н | 10/0,4 | 0.16 | 0.01 | 0.14662
2266 | КТП 60Р ВЛ 10 кВ № 05 ПС Любвинская | ПС Любвинская | ВЛ 10 кВ № 05 ПС Любвинская | ПАО "Россети Центр"-"Тамбовэнерго" | Моршанский РЭС | Моршанский р-н | 10/0,4 | 0.1 | 0.011 | 0.087232
2267 | КТП 563 ВЛ 10 кВ № 08 ПС Любвинская | ПС Любвинская | ВЛ 10 кВ № 08 ПС Любвинская | ПАО "Россети Центр"-"Тамбовэнерго" | Моршанский РЭС | Моршанский р-н | 10/0,4 | 0.1 | 0.011 | 0.087232
2268 | КТП 63Р ВЛ 10 кВ № 08 ПС Любвинская | ПС Любвинская | ВЛ 10 кВ № 08 ПС Любвинская | ПАО "Россети Центр"-"Тамбовэнерго" | Моршанский РЭС | Моршанский р-н | 10/0,4 | 0.063 | 0.001 | 0.060459
2269 | КТП 62Р ВЛ 10 кВ № 08 ПС Любвинская | ПС Любвинская | ВЛ 10 кВ № 08 ПС Любвинская | ПАО "Россети Центр"-"Тамбовэнерго" | Моршанский РЭС | Моршанский р-н | 10/0,4 | 0.06 | 0.029 | 0.031552
2270 | КТП 569 ВЛ 10 кВ № 10 ПС Любвинская | ПС Любвинская | ВЛ 10 кВ № 10 ПС Любвинская | ПАО "Россети Центр"-"Тамбовэнерго" | Моршанский РЭС | Моршанский р-н | 10/0,4 | 0.063 | 0.024 | 0.039115
2271 | КТП 37Р ВЛ 10 кВ № 10 ПС Любвинская | ПС Любвинская | ВЛ 10 кВ № 10 ПС Любвинская | ПАО "Россети Центр"-"Тамбовэнерго" | Моршанский РЭС | Моршанский р-н | 10/0,4 | 0.1 | 0.018 | 0.080736
2272 | КТП 576 ВЛ 10 кВ № 10 ПС Любвинская | ПС Любвинская | ВЛ 10 кВ № 10 ПС Любвинская | ПАО "Россети Центр"-"Тамбовэнерго" | Моршанский РЭС | Моршанский р-н | 10/0,4 | 0.1 | 0.024 | 0.075168
2273 | КТП 138Р ВЛ 10 кВ № 10 ПС Любвинская | ПС Любвинская | ВЛ 10 кВ № 10 ПС Любвинская | ПАО "Россети Центр"-"Тамбовэнерго" | Моршанский РЭС | Моршанский р-н | 10/0,4 | 0.25 | 0.002 | 0.24174
2274 | КТП 2Р ВЛ 10 кВ № 10 ПС Любвинская | ПС Любвинская | ВЛ 10 кВ № 10 ПС Любвинская | ПАО "Россети Центр"-"Тамбовэнерго" | Моршанский РЭС | Моршанский р-н | 10/0,4 | 0.16 | 0.008 | 0.14848
2275 | КТП 574 ВЛ 10 кВ № 10 ПС Любвинская | ПС Любвинская | ВЛ 10 кВ № 10 ПС Любвинская | ПАО "Россети Центр"-"Тамбовэнерго" | Моршанский РЭС | Моршанский р-н | 10/0,4 | 0.063 | 0.012 | 0.050251
2276 | КТП 573 ВЛ 10 кВ № 10 ПС Любвинская | ПС Любвинская | ВЛ 10 кВ № 10 ПС Любвинская | ПАО "Россети Центр"-"Тамбовэнерго" | Моршанский РЭС | Моршанский р-н | 10/0,4 | 0.1 | 0.01 | 0.08816
2277 | КТП 571 ВЛ 10 кВ № 10 ПС Любвинская | ПС Любвинская | ВЛ 10 кВ № 10 ПС Любвинская | ПАО "Россети Центр"-"Тамбовэнерго" | Моршанский РЭС | Моршанский р-н | 10/0,4 | 0.06 | 0.004 | 0.054752
2278 | КТП 149Р ВЛ 10 кВ № 10 ПС Любвинская | ПС Любвинская | ВЛ 10 кВ № 10 ПС Любвинская | ПАО "Россети Центр"-"Тамбовэнерго" | Моршанский РЭС | Моршанский р-н | 10/0,4 | 0.16 | 0.013 | 0.14384
2279 | КТП 580 ВЛ 10 кВ № 10 ПС Любвинская | ПС Любвинская | ВЛ 10 кВ № 10 ПС Любвинская | ПАО "Россети Центр"-"Тамбовэнерго" | Моршанский РЭС | Моршанский р-н | 10/0,4 | 0.1 | 0.001 | 0.096512
2280 | КТП 582 ВЛ 10 кВ № 10 ПС Любвинская | ПС Любвинская | ВЛ 10 кВ № 10 ПС Любвинская | ПАО "Россети Центр"-"Тамбовэнерго" | Моршанский РЭС | Моршанский р-н | 10/0,4 | 0.063 | 0.005 | 0.056747
2281 | СТП 643 ВЛ 10 кВ № 08 ПС Любвинская | ПС Любвинская | ВЛ 10 кВ № 08 ПС Любвинская | ПАО "Россети Центр"-"Тамбовэнерго" | Моршанский РЭС | Моршанский р-н | 10/0,4 | 0.025 | 0.006 | 0.018792
2282 | КТП 001 ВЛ 6 кВ № 44 ПС Моршанская | ПС Моршанская | ВЛ 6 кВ № 44 ПС Моршанская | ПАО "Россети Центр"-"Тамбовэнерго" | Моршанский РЭС | Моршанский р-н | 6/0,4 | 0.16 | 0.039 | 0.11971
2283 | КТП 13Г ВЛ 10 кВ № 15 ПС Питерская | ПС Питерская | ВЛ 10 кВ № 15 ПС Питерская | ПАО "Россети Центр"-"Тамбовэнерго" | Моршанский РЭС | Моршанский р-н | 10/0,4 | 0.16 | 0.015 | 0.14198
2284 | КТП 143 ВЛ 10 кВ № 15 ПС Питерская | ПС Питерская | ВЛ 10 кВ № 15 ПС Питерская | ПАО "Россети Центр"-"Тамбовэнерго" | Моршанский РЭС | Моршанский р-н | 10/0,4 | 0.1 | 0.002 | 0.095584
2285 | КТП 145 ВЛ 10 кВ № 13 ПС Питерская | ПС Питерская | ВЛ 10 кВ № 13 ПС Питерская | ПАО "Россети Центр"-"Тамбовэнерго" | Моршанский РЭС | Моршанский р-н | 10/0,4 | 0.16 | 0.009 | 0.14755
2286 | КТП 146 ВЛ 10 кВ № 13 ПС Питерская | ПС Питерская | ВЛ 10 кВ № 13 ПС Питерская | ПАО "Россети Центр"-"Тамбовэнерго" | Моршанский РЭС | Моршанский р-н | 10/0,4 | 0.063 | 0.002 | 0.059531
2287 | КТП 149 ВЛ 10 кВ № 13 ПС Питерская | ПС Питерская | ВЛ 10 кВ № 13 ПС Питерская | ПАО "Россети Центр"-"Тамбовэнерго" | Моршанский РЭС | Моршанский р-н | 10/0,4 | 0.16 | 0.023 | 0.13456
2288 | КТП 151 ВЛ 10 кВ № 13 ПС Питерская | ПС Питерская | ВЛ 10 кВ № 13 ПС Питерская | ПАО "Россети Центр"-"Тамбовэнерго" | Моршанский РЭС | Моршанский р-н | 10/0,4 | 0.16 | 0.002 | 0.15405
2289 | КТП 147 ВЛ 10 кВ № 13 ПС Питерская | ПС Питерская | ВЛ 10 кВ № 13 ПС Питерская | ПАО "Россети Центр"-"Тамбовэнерго" | Моршанский РЭС | Моршанский р-н | 10/0,4 | 0.25 | 0.002 | 0.24174
2290 | КТП 157 ВЛ 10 кВ № 07 ПС Питерская | ПС Питерская | ВЛ 10 кВ № 07 ПС Питерская | ПАО "Россети Центр"-"Тамбовэнерго" | Моршанский РЭС | Моршанский р-н | 10/0,4 | 0.1 | 0.005 | 0.0928
2291 | КТП 014 ВЛ 10 кВ № 07 ПС Питерская | ПС Питерская | ВЛ 10 кВ № 07 ПС Питерская | ПАО "Россети Центр"-"Тамбовэнерго" | Моршанский РЭС | Моршанский р-н | 10/0,4 | 0.16 | 0.019 | 0.13827
2292 | КТП 63Г ВЛ 10 кВ № 07 ПС Питерская | ПС Питерская | ВЛ 10 кВ № 07 ПС Питерская | ПАО "Россети Центр"-"Тамбовэнерго" | Моршанский РЭС | Моршанский р-н | 10/0,4 | 0.063 | 0.001 | 0.060459
2293 | КТП 117Г ВЛ 10 кВ № 07 ПС Питерская | ПС Питерская | ВЛ 10 кВ № 07 ПС Питерская | ПАО "Россети Центр"-"Тамбовэнерго" | Моршанский РЭС | Моршанский р-н | 10/0,4 | 0.16 | 0.019 | 0.13827
2294 | КТП 20Г ВЛ 10 кВ № 03 ПС Питерская | ПС Питерская | ВЛ 10 кВ № 03 ПС Питерская | ПАО "Россети Центр"-"Тамбовэнерго" | Моршанский РЭС | Моршанский р-н | 10/0,4 | 0.02 | 0.009 | 0.011136
2295 | КТП 172 ВЛ 10 кВ № 03 ПС Питерская | ПС Питерская | ВЛ 10 кВ № 03 ПС Питерская | ПАО "Россети Центр"-"Тамбовэнерго" | Моршанский РЭС | Моршанский р-н | 10/0,4 | 0.16 | 0.013 | 0.14384
2296 | КТП 171 ВЛ 10 кВ № 03 ПС Питерская | ПС Питерская | ВЛ 10 кВ № 03 ПС Питерская | ПАО "Россети Центр"-"Тамбовэнерго" | Моршанский РЭС | Моршанский р-н | 10/0,4 | 0.1 | 0.002 | 0.095584
2297 | КТП 170 ВЛ 10 кВ № 03 ПС Питерская | ПС Питерская | ВЛ 10 кВ № 03 ПС Питерская | ПАО "Россети Центр"-"Тамбовэнерго" | Моршанский РЭС | Моршанский р-н | 10/0,4 | 0.16 | 0.017 | 0.14013
2298 | КТП 173 ВЛ 10 кВ № 03 ПС Питерская | ПС Питерская | ВЛ 10 кВ № 03 ПС Питерская | ПАО "Россети Центр"-"Тамбовэнерго" | Моршанский РЭС | Моршанский р-н | 10/0,4 | 0.16 | 0.002 | 0.15405
2299 | КТП 153Г ВЛ 10 кВ № 03 ПС Питерская | ПС Питерская | ВЛ 10 кВ № 03 ПС Питерская | ПАО "Россети Центр"-"Тамбовэнерго" | Моршанский РЭС | Моршанский р-н | 10/0,4 | 0.16 | 0.002 | 0.15405
2300 | КТП 169 ВЛ 10 кВ № 03 ПС Питерская | ПС Питерская | ВЛ 10 кВ № 03 ПС Питерская | ПАО "Россети Центр"-"Тамбовэнерго" | Моршанский РЭС | Моршанский р-н | 10/0,4 | 0.1 | 0.014 | 0.084448
2301 | КТП 167 ВЛ 10 кВ № 03 ПС Питерская | ПС Питерская | ВЛ 10 кВ № 03 ПС Питерская | ПАО "Россети Центр"-"Тамбовэнерго" | Моршанский РЭС | Моршанский р-н | 10/0,4 | 0.1 | 0.001 | 0.096512
2302 | КТП 166 ВЛ 10 кВ № 03 ПС Питерская | ПС Питерская | ВЛ 10 кВ № 03 ПС Питерская | ПАО "Россети Центр"-"Тамбовэнерго" | Моршанский РЭС | Моршанский р-н | 10/0,4 | 0.1 | 0.004 | 0.093728
2303 | КТП 58Г ВЛ 10 кВ № 03 ПС Питерская | ПС Питерская | ВЛ 10 кВ № 03 ПС Питерская | ПАО "Россети Центр"-"Тамбовэнерго" | Моршанский РЭС | Моршанский р-н | 10/0,4 | 0.16 | 0.004 | 0.15219
2304 | КТП 163 ВЛ 10 кВ № 03 ПС Питерская | ПС Питерская | ВЛ 10 кВ № 03 ПС Питерская | ПАО "Россети Центр"-"Тамбовэнерго" | Моршанский РЭС | Моршанский р-н | 10/0,4 | 0.1 | 0.016 | 0.082592
2305 | КТП 160 ВЛ 10 кВ № 03 ПС Питерская | ПС Питерская | ВЛ 10 кВ № 03 ПС Питерская | ПАО "Россети Центр"-"Тамбовэнерго" | Моршанский РЭС | Моршанский р-н | 10/0,4 | 0.063 | 0.006 | 0.055819
2306 | КТП 31Г ВЛ 10 кВ № 04 ПС Питерская | ПС Питерская | ВЛ 10 кВ № 04 ПС Питерская | ПАО "Россети Центр"-"Тамбовэнерго" | Моршанский РЭС | Моршанский р-н | 10/0,4 | 0.06 | 0.015 | 0.044544
2307 | КТП 181 ВЛ 10 кВ № 04 ПС Питерская | ПС Питерская | ВЛ 10 кВ № 04 ПС Питерская | ПАО "Россети Центр"-"Тамбовэнерго" | Моршанский РЭС | Моршанский р-н | 10/0,4 | 0.16 | 0.014 | 0.14291
2308 | КТП 180 ВЛ 10 кВ № 04 ПС Питерская | ПС Питерская | ВЛ 10 кВ № 04 ПС Питерская | ПАО "Россети Центр"-"Тамбовэнерго" | Моршанский РЭС | Моршанский р-н | 10/0,4 | 0.16 | 0.017 | 0.14013
2309 | КТП 179 ВЛ 10 кВ № 04 ПС Питерская | ПС Питерская | ВЛ 10 кВ № 04 ПС Питерская | ПАО "Россети Центр"-"Тамбовэнерго" | Моршанский РЭС | Моршанский р-н | 10/0,4 | 0.1 | 0.014 | 0.084448
2310 | КТП 178 ВЛ 10 кВ № 04 ПС Питерская | ПС Питерская | ВЛ 10 кВ № 04 ПС Питерская | ПАО "Россети Центр"-"Тамбовэнерго" | Моршанский РЭС | Моршанский р-н | 10/0,4 | 0.1 | 0.014 | 0.084448
2311 | КТП 177 ВЛ 10 кВ № 04 ПС Питерская | ПС Питерская | ВЛ 10 кВ № 04 ПС Питерская | ПАО "Россети Центр"-"Тамбовэнерго" | Моршанский РЭС | Моршанский р-н | 10/0,4 | 0.25 | 0.016 | 0.22875
2312 | КТП 176 ВЛ 10 кВ № 04 ПС Питерская | ПС Питерская | ВЛ 10 кВ № 04 ПС Питерская | ПАО "Россети Центр"-"Тамбовэнерго" | Моршанский РЭС | Моршанский р-н | 10/0,4 | 0.16 | 0.014 | 0.14291
2313 | КТП 185 ВЛ 10 кВ № 04 ПС Питерская | ПС Питерская | ВЛ 10 кВ № 04 ПС Питерская | ПАО "Россети Центр"-"Тамбовэнерго" | Моршанский РЭС | Моршанский р-н | 10/0,4 | 0.1 | 0.014 | 0.084448
2314 | КТП 184 ВЛ 10 кВ № 04 ПС Питерская | ПС Питерская | ВЛ 10 кВ № 04 ПС Питерская | ПАО "Россети Центр"-"Тамбовэнерго" | Моршанский РЭС | Моршанский р-н | 10/0,4 | 0.1 | 0.015 | 0.08352
2315 | КТП 183 ВЛ 10 кВ № 04 ПС Питерская | ПС Питерская | ВЛ 10 кВ № 04 ПС Питерская | ПАО "Россети Центр"-"Тамбовэнерго" | Моршанский РЭС | Моршанский р-н | 10/0,4 | 0.1 | 0.014 | 0.084448
2316 | КТП 186 ВЛ 10 кВ № 04 ПС Питерская | ПС Питерская | ВЛ 10 кВ № 04 ПС Питерская | ПАО "Россети Центр"-"Тамбовэнерго" | Моршанский РЭС | Моршанский р-н | 10/0,4 | 0.1 | 0.014 | 0.084448
2317 | КТП 33Г ВЛ 10 кВ № 04 ПС Питерская | ПС Питерская | ВЛ 10 кВ № 04 ПС Питерская | ПАО "Россети Центр"-"Тамбовэнерго" | Моршанский РЭС | Моршанский р-н | 10/0,4 | 0.16 | 0.014 | 0.14291
2318 | КТП 188 ВЛ 10 кВ № 04 ПС Питерская | ПС Питерская | ВЛ 10 кВ № 04 ПС Питерская | ПАО "Россети Центр"-"Тамбовэнерго" | Моршанский РЭС | Моршанский р-н | 10/0,4 | 0.25 | 0.015 | 0.22968
2319 | СТП 623 ВЛ 10 кВ № 03 ПС Питерская | ПС Питерская | ВЛ 10 кВ № 03 ПС Питерская | ПАО "Россети Центр"-"Тамбовэнерго" | Моршанский РЭС | Моршанский р-н | 10/0,4 | 0.063 | 0.013 | 0.049323
2320 | КТП 144 ВЛ 10 кВ № 13 ПС Питерская | ПС Питерская | ВЛ 10 кВ № 13 ПС Питерская | ПАО "Россети Центр"-"Тамбовэнерго" | Моршанский РЭС | Моршанский р-н | 10/0,4 | 0.025 | 0.015 | 0.01044
2321 | КТП 493 ВЛ 10 кВ № 2 ПС Ракшинская | ПС Ракшинская | ВЛ 10 кВ № 2 ПС Ракшинская | ПАО "Россети Центр"-"Тамбовэнерго" | Моршанский РЭС | Моршанский р-н | 10/0,4 | 0.16 | 0.022 | 0.13549
2322 | КТП 490 ВЛ 10 кВ № 2 ПС Ракшинская | ПС Ракшинская | ВЛ 10 кВ № 2 ПС Ракшинская | ПАО "Россети Центр"-"Тамбовэнерго" | Моршанский РЭС | Моршанский р-н | 10/0,4 | 0.25 | 0.075 | 0.174
2323 | КТП 491 ВЛ 10 кВ № 2 ПС Ракшинская | ПС Ракшинская | ВЛ 10 кВ № 2 ПС Ракшинская | ПАО "Россети Центр"-"Тамбовэнерго" | Моршанский РЭС | Моршанский р-н | 10/0,4 | 0.16 | 0.011 | 0.1457
2324 | КТП 492 ВЛ 10 кВ № 2 ПС Ракшинская | ПС Ракшинская | ВЛ 10 кВ № 2 ПС Ракшинская | ПАО "Россети Центр"-"Тамбовэнерго" | Моршанский РЭС | Моршанский р-н | 10/0,4 | 0.16 | 0.031 | 0.12714
2325 | КТП 494 ВЛ 10 кВ № 2 ПС Ракшинская | ПС Ракшинская | ВЛ 10 кВ № 2 ПС Ракшинская | ПАО "Россети Центр"-"Тамбовэнерго" | Моршанский РЭС | Моршанский р-н | 10/0,4 | 0.25 | 0.018 | 0.2269
2326 | КТП 495 ВЛ 10 кВ № 2 ПС Ракшинская | ПС Ракшинская | ВЛ 10 кВ № 2 ПС Ракшинская | ПАО "Россети Центр"-"Тамбовэнерго" | Моршанский РЭС | Моршанский р-н | 10/0,4 | 0.16 | 0.029 | 0.12899
2327 | КТП 16Р ВЛ 10 кВ № 1 ПС Ракшинская | ПС Ракшинская | ВЛ 10 кВ № 1 ПС Ракшинская | ПАО "Россети Центр"-"Тамбовэнерго" | Моршанский РЭС | Моршанский р-н | 10/0,4 | 0.1 | 0.032 | 0.067744
2328 | КТП 17Р ВЛ 10 кВ № 1 ПС Ракшинская | ПС Ракшинская | ВЛ 10 кВ № 1 ПС Ракшинская | ПАО "Россети Центр"-"Тамбовэнерго" | Моршанский РЭС | Моршанский р-н | 10/0,4 | 0.1 | 0.015 | 0.08352
2329 | КТП 457 ВЛ 10 кВ № 1 ПС Ракшинская | ПС Ракшинская | ВЛ 10 кВ № 1 ПС Ракшинская | ПАО "Россети Центр"-"Тамбовэнерго" | Моршанский РЭС | Моршанский р-н | 10/0,4 | 0.063 | 0.004 | 0.057675
2330 | КТП 458 ВЛ 10 кВ № 1 ПС Ракшинская | ПС Ракшинская | ВЛ 10 кВ № 1 ПС Ракшинская | ПАО "Россети Центр"-"Тамбовэнерго" | Моршанский РЭС | Моршанский р-н | 10/0,4 | 0.063 | 0.014 | 0.048395
2331 | КТП 116Р ВЛ 10 кВ № 1 ПС Ракшинская | ПС Ракшинская | ВЛ 10 кВ № 1 ПС Ракшинская | ПАО "Россети Центр"-"Тамбовэнерго" | Моршанский РЭС | Моршанский р-н | 10/0,4 | 0.06 | 0.015 | 0.044544
2332 | КТП 462 ВЛ 10 кВ № 1 ПС Ракшинская | ПС Ракшинская | ВЛ 10 кВ № 1 ПС Ракшинская | ПАО "Россети Центр"-"Тамбовэнерго" | Моршанский РЭС | Моршанский р-н | 10/0,4 | 0.16 | 0.025 | 0.1327
2333 | КТП 133Р ВЛ 10 кВ № 1 ПС Ракшинская | ПС Ракшинская | ВЛ 10 кВ № 1 ПС Ракшинская | ПАО "Россети Центр"-"Тамбовэнерго" | Моршанский РЭС | Моршанский р-н | 10/0,4 | 0.25 | 0.026 | 0.21947
2334 | КТП 135Р ВЛ 10 кВ № 1 ПС Ракшинская | ПС Ракшинская | ВЛ 10 кВ № 1 ПС Ракшинская | ПАО "Россети Центр"-"Тамбовэнерго" | Моршанский РЭС | Моршанский р-н | 10/0,4 | 0.16 | 0.026 | 0.13178
2335 | КТП 13Р ВЛ 10 кВ № 1 ПС Ракшинская | ПС Ракшинская | ВЛ 10 кВ № 1 ПС Ракшинская | ПАО "Россети Центр"-"Тамбовэнерго" | Моршанский РЭС | Моршанский р-н | 10/0,4 | 0.1 | 0.002 | 0.095584
2336 | КТП 117Р ВЛ 10 кВ № 1 ПС Ракшинская | ПС Ракшинская | ВЛ 10 кВ № 1 ПС Ракшинская | ПАО "Россети Центр"-"Тамбовэнерго" | Моршанский РЭС | Моршанский р-н | 10/0,4 | 0.1 | 0.01 | 0.08816
2337 | КТП 14Р ВЛ 10 кВ № 1 ПС Ракшинская | ПС Ракшинская | ВЛ 10 кВ № 1 ПС Ракшинская | ПАО "Россети Центр"-"Тамбовэнерго" | Моршанский РЭС | Моршанский р-н | 10/0,4 | 0.1 | 0.009 | 0.089088
2338 | МТП 123Р ВЛ 10 кВ № 1 ПС Ракшинская | ПС Ракшинская | ВЛ 10 кВ № 1 ПС Ракшинская | ПАО "Россети Центр"-"Тамбовэнерго" | Моршанский РЭС | Моршанский р-н | 10/0,4 | 0.025 | 0.017 | 0.008584
2339 | КТП 11Р ВЛ 10 кВ № 1 ПС Ракшинская | ПС Ракшинская | ВЛ 10 кВ № 1 ПС Ракшинская | ПАО "Россети Центр"-"Тамбовэнерго" | Моршанский РЭС | Моршанский р-н | 10/0,4 | 0.16 | 0.005 | 0.15126
2340 | КТП 134Р ВЛ 10 кВ № 1 ПС Ракшинская | ПС Ракшинская | ВЛ 10 кВ № 1 ПС Ракшинская | ПАО "Россети Центр"-"Тамбовэнерго" | Моршанский РЭС | Моршанский р-н | 10/0,4 | 0.25 | 0.033 | 0.21298
2341 | КТП 130Р ВЛ 10 кВ № 2 ПС Ракшинская | ПС Ракшинская | ВЛ 10 кВ № 2 ПС Ракшинская | ПАО "Россети Центр"-"Тамбовэнерго" | Моршанский РЭС | Моршанский р-н | 10/0,4 | 0.16 | 0.002 | 0.15405
2342 | КТП 153Р ВЛ 10 кВ № 3 ПС Ракшинская | ПС Ракшинская | ВЛ 10 кВ № 3 ПС Ракшинская | ПАО "Россети Центр"-"Тамбовэнерго" | Моршанский РЭС | Моршанский р-н | 10/0,4 | 0.1 | 0.064 | 0.038048
2343 | КТП 498 ВЛ 10 кВ № 3 ПС Ракшинская | ПС Ракшинская | ВЛ 10 кВ № 3 ПС Ракшинская | ПАО "Россети Центр"-"Тамбовэнерго" | Моршанский РЭС | Моршанский р-н | 10/0,4 | 0.1 | 0.013 | 0.085376
2344 | КТП 148Р ВЛ 10 кВ № 3 ПС Ракшинская | ПС Ракшинская | ВЛ 10 кВ № 3 ПС Ракшинская | ПАО "Россети Центр"-"Тамбовэнерго" | Моршанский РЭС | Моршанский р-н | 10/0,4 | 0.25 | 0.039 | 0.20741
2345 | КТП 32Р ВЛ 10 кВ № 3 ПС Ракшинская | ПС Ракшинская | ВЛ 10 кВ № 3 ПС Ракшинская | ПАО "Россети Центр"-"Тамбовэнерго" | Моршанский РЭС | Моршанский р-н | 10/0,4 | 0.1 | 0.014 | 0.084448
2346 | КТП 8Р ВЛ 10 кВ № 3 ПС Ракшинская | ПС Ракшинская | ВЛ 10 кВ № 3 ПС Ракшинская | ПАО "Россети Центр"-"Тамбовэнерго" | Моршанский РЭС | Моршанский р-н | 10/0,4 | 0.16 | 0.008 | 0.14848
2347 | КТП 509 ВЛ 10 кВ № 3 ПС Ракшинская | ПС Ракшинская | ВЛ 10 кВ № 3 ПС Ракшинская | ПАО "Россети Центр"-"Тамбовэнерго" | Моршанский РЭС | Моршанский р-н | 10/0,4 | 0.063 | 0.003 | 0.058603
2348 | КТП 497 ВЛ 10 кВ № 3 ПС Ракшинская | ПС Ракшинская | ВЛ 10 кВ № 3 ПС Ракшинская | ПАО "Россети Центр"-"Тамбовэнерго" | Моршанский РЭС | Моршанский р-н | 10/0,4 | 0.1 | 0.017 | 0.081664
2349 | КТП 501 ВЛ 10 кВ № 3 ПС Ракшинская | ПС Ракшинская | ВЛ 10 кВ № 3 ПС Ракшинская | ПАО "Россети Центр"-"Тамбовэнерго" | Моршанский РЭС | Моршанский р-н | 10/0,4 | 0.25 | 0.013 | 0.23154
2350 | КТП 31Р ВЛ 10 кВ № 3 ПС Ракшинская | ПС Ракшинская | ВЛ 10 кВ № 3 ПС Ракшинская | ПАО "Россети Центр"-"Тамбовэнерго" | Моршанский РЭС | Моршанский р-н | 10/0,4 | 0.063 | 0.012 | 0.050251
2351 | КТП 164Р ВЛ 10 кВ № 3 ПС Ракшинская | ПС Ракшинская | ВЛ 10 кВ № 3 ПС Ракшинская | ПАО "Россети Центр"-"Тамбовэнерго" | Моршанский РЭС | Моршанский р-н | 10/0,4 | 0.16 | 0.01 | 0.14662
2352 | КТП 126Р ВЛ 10 кВ № 3 ПС Ракшинская | ПС Ракшинская | ВЛ 10 кВ № 3 ПС Ракшинская | ПАО "Россети Центр"-"Тамбовэнерго" | Моршанский РЭС | Моршанский р-н | 10/0,4 | 0.25 | 0.007 | 0.2371
2353 | КТП 510 ВЛ 10 кВ № 3 ПС Ракшинская | ПС Ракшинская | ВЛ 10 кВ № 3 ПС Ракшинская | ПАО "Россети Центр"-"Тамбовэнерго" | Моршанский РЭС | Моршанский р-н | 10/0,4 | 0.06 | 0.002 | 0.056608
2354 | КТП 171Р ВЛ 10 кВ № 4 ПС Ракшинская | ПС Ракшинская | ВЛ 10 кВ № 4 ПС Ракшинская | ПАО "Россети Центр"-"Тамбовэнерго" | Моршанский РЭС | Моршанский р-н | 10/0,4 | 0.025 | 0.011 | 0.014152
2355 | КТП 515 ВЛ 10 кВ № 5 ПС Ракшинская | ПС Ракшинская | ВЛ 10 кВ № 5 ПС Ракшинская | ПАО "Россети Центр"-"Тамбовэнерго" | Моршанский РЭС | Моршанский р-н | 10/0,4 | 0.063 | 0.013 | 0.049323
2356 | КТП 169Р ВЛ 10 кВ № 5 ПС Ракшинская | ПС Ракшинская | ВЛ 10 кВ № 5 ПС Ракшинская | ПАО "Россети Центр"-"Тамбовэнерго" | Моршанский РЭС | Моршанский р-н | 10/0,4 | 0.4 | 0.008 | 0.38234
2357 | КТП 51Р ВЛ 10 кВ № 5 ПС Ракшинская | ПС Ракшинская | ВЛ 10 кВ № 5 ПС Ракшинская | ПАО "Россети Центр"-"Тамбовэнерго" | Моршанский РЭС | Моршанский р-н | 10/0,4 | 0.16 | 0.019 | 0.13827
2358 | КТП 534 ВЛ 10 кВ № 5 ПС Ракшинская | ПС Ракшинская | ВЛ 10 кВ № 5 ПС Ракшинская | ПАО "Россети Центр"-"Тамбовэнерго" | Моршанский РЭС | Моршанский р-н | 10/0,4 | 0.06 | 0.014 | 0.045472
2359 | КТП 54Р ВЛ 10 кВ № 5 ПС Ракшинская | ПС Ракшинская | ВЛ 10 кВ № 5 ПС Ракшинская | ПАО "Россети Центр"-"Тамбовэнерго" | Моршанский РЭС | Моршанский р-н | 10/0,4 | 0.1 | 0.001 | 0.096512
2360 | КТП 536 ВЛ 10 кВ № 5 ПС Ракшинская | ПС Ракшинская | ВЛ 10 кВ № 5 ПС Ракшинская | ПАО "Россети Центр"-"Тамбовэнерго" | Моршанский РЭС | Моршанский р-н | 10/0,4 | 0.16 | 0.01 | 0.14662
2361 | КТП 535 ВЛ 10 кВ № 5 ПС Ракшинская | ПС Ракшинская | ВЛ 10 кВ № 5 ПС Ракшинская | ПАО "Россети Центр"-"Тамбовэнерго" | Моршанский РЭС | Моршанский р-н | 10/0,4 | 0.063 | 0.002 | 0.059531
2362 | КТП 58Р ВЛ 10 кВ № 5 ПС Ракшинская | ПС Ракшинская | ВЛ 10 кВ № 5 ПС Ракшинская | ПАО "Россети Центр"-"Тамбовэнерго" | Моршанский РЭС | Моршанский р-н | 10/0,4 | 0.063 | 0.013 | 0.049323
2363 | КТП 514 ВЛ 10 кВ № 5 ПС Ракшинская | ПС Ракшинская | ВЛ 10 кВ № 5 ПС Ракшинская | ПАО "Россети Центр"-"Тамбовэнерго" | Моршанский РЭС | Моршанский р-н | 10/0,4 | 0.16 | 0.013 | 0.14384
2364 | КТП 47Р ВЛ 10 кВ № 5 ПС Ракшинская | ПС Ракшинская | ВЛ 10 кВ № 5 ПС Ракшинская | ПАО "Россети Центр"-"Тамбовэнерго" | Моршанский РЭС | Моршанский р-н | 10/0,4 | 0.063 | 0.002 | 0.059531
2365 | КТП 519 ВЛ 10 кВ № 5 ПС Ракшинская | ПС Ракшинская | ВЛ 10 кВ № 5 ПС Ракшинская | ПАО "Россети Центр"-"Тамбовэнерго" | Моршанский РЭС | Моршанский р-н | 10/0,4 | 0.1 | 0.005 | 0.0928
2366 | КТП 49Р ВЛ 10 кВ № 5 ПС Ракшинская | ПС Ракшинская | ВЛ 10 кВ № 5 ПС Ракшинская | ПАО "Россети Центр"-"Тамбовэнерго" | Моршанский РЭС | Моршанский р-н | 10/0,4 | 0.1 | 0.006 | 0.091872
2367 | КТП 521 ВЛ 10 кВ № 5 ПС Ракшинская | ПС Ракшинская | ВЛ 10 кВ № 5 ПС Ракшинская | ПАО "Россети Центр"-"Тамбовэнерго" | Моршанский РЭС | Моршанский р-н | 10/0,4 | 0.16 | 0.014 | 0.14291
2368 | КТП 522 ВЛ 10 кВ № 5 ПС Ракшинская | ПС Ракшинская | ВЛ 10 кВ № 5 ПС Ракшинская | ПАО "Россети Центр"-"Тамбовэнерго" | Моршанский РЭС | Моршанский р-н | 10/0,4 | 0.16 | 0.005 | 0.15126
2369 | КТП 526 ВЛ 10 кВ № 5 ПС Ракшинская | ПС Ракшинская | ВЛ 10 кВ № 5 ПС Ракшинская | ПАО "Россети Центр"-"Тамбовэнерго" | Моршанский РЭС | Моршанский р-н | 10/0,4 | 0.4 | 0.011 | 0.37955
2370 | КТП 66Р ВЛ 10 кВ № 5 ПС Ракшинская | ПС Ракшинская | ВЛ 10 кВ № 5 ПС Ракшинская | ПАО "Россети Центр"-"Тамбовэнерго" | Моршанский РЭС | Моршанский р-н | 10/0,4 | 0.16 | 0.013 | 0.14384
2371 | КТП 52Р ВЛ 10 кВ № 5 ПС Ракшинская | ПС Ракшинская | ВЛ 10 кВ № 5 ПС Ракшинская | ПАО "Россети Центр"-"Тамбовэнерго" | Моршанский РЭС | Моршанский р-н | 10/0,4 | 0.1 | 0.016 | 0.082592
2372 | КТП 531 ВЛ 10 кВ № 5 ПС Ракшинская | ПС Ракшинская | ВЛ 10 кВ № 5 ПС Ракшинская | ПАО "Россети Центр"-"Тамбовэнерго" | Моршанский РЭС | Моршанский р-н | 10/0,4 | 0.1 | 0.017 | 0.081664
2373 | КТП 532 ВЛ 10 кВ № 5 ПС Ракшинская | ПС Ракшинская | ВЛ 10 кВ № 5 ПС Ракшинская | ПАО "Россети Центр"-"Тамбовэнерго" | Моршанский РЭС | Моршанский р-н | 10/0,4 | 0.1 | 0.001 | 0.096512
2374 | КТП 7Р ВЛ 10 кВ № 6 ПС Ракшинская | ПС Ракшинская | ВЛ 10 кВ № 6 ПС Ракшинская | ПАО "Россети Центр"-"Тамбовэнерго" | Моршанский РЭС | Моршанский р-н | 10/0,4 | 0.1 | 0.009 | 0.089088
2375 | КТП 372 ВЛ 10 кВ № 1 ПС Ракшинская | ПС Ракшинская | ВЛ 10 кВ № 1 ПС Ракшинская | ПАО "Россети Центр"-"Тамбовэнерго" | Моршанский РЭС | Моршанский р-н | 10/0,4 | 0.04 | 0.019 | 0.021344
2376 | МТП 4Р ВЛ 10 кВ № 1 ПС Ракшинская | ПС Ракшинская | ВЛ 10 кВ № 1 ПС Ракшинская | ПАО "Россети Центр"-"Тамбовэнерго" | Моршанский РЭС | Моршанский р-н | 10/0,4 | 0.063 | 0.038 | 0.026123
2377 | КТП 6Р ВЛ 10 кВ № 1 ПС Ракшинская | ПС Ракшинская | ВЛ 10 кВ № 1 ПС Ракшинская | ПАО "Россети Центр"-"Тамбовэнерго" | Моршанский РЭС | Моршанский р-н | 10/0,4 | 0.1 | 0.038 | 0.062176
2378 | МТП 10Р ВЛ 10 кВ № 1 ПС Ракшинская | ПС Ракшинская | ВЛ 10 кВ № 1 ПС Ракшинская | ПАО "Россети Центр"-"Тамбовэнерго" | Моршанский РЭС | Моршанский р-н | 10/0,4 | 0.04 | 0.029 | 0.012064
2379 | КТП 36Р ВЛ 10 кВ № 1 ПС Ракшинская | ПС Ракшинская | ВЛ 10 кВ № 1 ПС Ракшинская | ПАО "Россети Центр"-"Тамбовэнерго" | Моршанский РЭС | Моршанский р-н | 10/0,4 | 0.04 | 0.012 | 0.02784
2380 | СТП 609 ВЛ 10 кВ № 3 ПС Ракшинская | ПС Ракшинская | ВЛ 10 кВ № 3 ПС Ракшинская | ПАО "Россети Центр"-"Тамбовэнерго" | Моршанский РЭС | Моршанский р-н | 10/0,4 | 0.063 | 0.001 | 0.060459
2381 | СТП 611 ВЛ 10 кВ № 5 ПС Ракшинская | ПС Ракшинская | ВЛ 10 кВ № 5 ПС Ракшинская | ПАО "Россети Центр"-"Тамбовэнерго" | Моршанский РЭС | Моршанский р-н | 10/0,4 | 0.063 | 0.059 | 0.0066352
2382 | КТП 95 ВЛ 10 кВ № 1 ПС Ракшинская | ПС Ракшинская | ВЛ 10 кВ № 1 ПС Ракшинская | ПАО "Россети Центр"-"Тамбовэнерго" | Моршанский РЭС | Моршанский р-н | 10/0,4 | 0.04 | 0.001 | 0.038048
2383 | КТП 32А ВЛ 10 кВ № 1 ПС Рыбинская | ПС Рыбинская | ВЛ 10 кВ № 1 ПС Рыбинская | ПАО "Россети Центр"-"Тамбовэнерго" | Моршанский РЭС | Моршанский р-н | 10/0,4 | 0.16 | 0.002 | 0.15405
2384 | ЗТП 116А ВЛ 10 кВ № 1 ПС Рыбинская | ПС Рыбинская | ВЛ 10 кВ № 1 ПС Рыбинская | ПАО "Россети Центр"-"Тамбовэнерго" | Моршанский РЭС | Моршанский р-н | 10/0,4 | 0.8 | 0.033 | 0.7489
2385 | ЗТП 119А ВЛ 10 кВ № 1 ПС Рыбинская | ПС Рыбинская | ВЛ 10 кВ № 1 ПС Рыбинская | ПАО "Россети Центр"-"Тамбовэнерго" | Моршанский РЭС | Моршанский р-н | 10/0,4 | 0.8 | 0.007 | 0.77302
2386 | КТП 118А ВЛ 10 кВ № 1 ПС Рыбинская | ПС Рыбинская | ВЛ 10 кВ № 1 ПС Рыбинская | ПАО "Россети Центр"-"Тамбовэнерго" | Моршанский РЭС | Моршанский р-н | 10/0,4 | 0.4 | 0.07 | 0.3248
2387 | КТП 39А ВЛ 10 кВ № 3 ПС Рыбинская | ПС Рыбинская | ВЛ 10 кВ № 3 ПС Рыбинская | ПАО "Россети Центр"-"Тамбовэнерго" | Моршанский РЭС | Моршанский р-н | 10/0,4 | 0.1 | 0.008 | 0.090016
2388 | КТП 26А ВЛ 10 кВ № 2 ПС Рыбинская | ПС Рыбинская | ВЛ 10 кВ № 2 ПС Рыбинская | ПАО "Россети Центр"-"Тамбовэнерго" | Моршанский РЭС | Моршанский р-н | 10/0,4 | 0.1 | 0.005 | 0.0928
2389 | КТП 333 ВЛ 10 кВ № 2 ПС Рыбинская | ПС Рыбинская | ВЛ 10 кВ № 2 ПС Рыбинская | ПАО "Россети Центр"-"Тамбовэнерго" | Моршанский РЭС | Моршанский р-н | 10/0,4 | 0.16 | 0.001 | 0.15498
2390 | КТП 126А ВЛ 10 кВ № 2 ПС Рыбинская | ПС Рыбинская | ВЛ 10 кВ № 2 ПС Рыбинская | ПАО "Россети Центр"-"Тамбовэнерго" | Моршанский РЭС | Моршанский р-н | 10/0,4 | 0.25 | 0.066 | 0.18235
2391 | КТП 7А ВЛ 10 кВ № 3 ПС Рыбинская | ПС Рыбинская | ВЛ 10 кВ № 3 ПС Рыбинская | ПАО "Россети Центр"-"Тамбовэнерго" | Моршанский РЭС | Моршанский р-н | 10/0,4 | 0.1 | 0.003 | 0.094656
2392 | КТП 22А ВЛ 10 кВ № 3 ПС Рыбинская | ПС Рыбинская | ВЛ 10 кВ № 3 ПС Рыбинская | ПАО "Россети Центр"-"Тамбовэнерго" | Моршанский РЭС | Моршанский р-н | 10/0,4 | 0.16 | 0.01 | 0.14662
2393 | КТП 11А ВЛ 10 кВ № 3 ПС Рыбинская | ПС Рыбинская | ВЛ 10 кВ № 3 ПС Рыбинская | ПАО "Россети Центр"-"Тамбовэнерго" | Моршанский РЭС | Моршанский р-н | 10/0,4 | 0.1 | 0.037 | 0.063104
2394 | КТП 5А ВЛ 10 кВ № 3 ПС Рыбинская | ПС Рыбинская | ВЛ 10 кВ № 3 ПС Рыбинская | ПАО "Россети Центр"-"Тамбовэнерго" | Моршанский РЭС | Моршанский р-н | 10/0,4 | 0.1 | 0.006 | 0.091872
2395 | КТП 28А ВЛ 10 кВ № 3 ПС Рыбинская | ПС Рыбинская | ВЛ 10 кВ № 3 ПС Рыбинская | ПАО "Россети Центр"-"Тамбовэнерго" | Моршанский РЭС | Моршанский р-н | 10/0,4 | 0.063 | 0.002 | 0.059531
2396 | КТП 17А ВЛ 10 кВ № 3 ПС Рыбинская | ПС Рыбинская | ВЛ 10 кВ № 3 ПС Рыбинская | ПАО "Россети Центр"-"Тамбовэнерго" | Моршанский РЭС | Моршанский р-н | 10/0,4 | 0.1 | 0.022 | 0.077024
2397 | КТП 30А ВЛ 10 кВ № 3 ПС Рыбинская | ПС Рыбинская | ВЛ 10 кВ № 3 ПС Рыбинская | ПАО "Россети Центр"-"Тамбовэнерго" | Моршанский РЭС | Моршанский р-н | 10/0,4 | 0.1 | 0.003 | 0.094656
2398 | КТП 349 ВЛ 10 кВ № 3 ПС Рыбинская | ПС Рыбинская | ВЛ 10 кВ № 3 ПС Рыбинская | ПАО "Россети Центр"-"Тамбовэнерго" | Моршанский РЭС | Моршанский р-н | 10/0,4 | 0.06 | 0.001 | 0.057536
2399 | КТП 2А ВЛ 10 кВ № 3 ПС Рыбинская | ПС Рыбинская | ВЛ 10 кВ № 3 ПС Рыбинская | ПАО "Россети Центр"-"Тамбовэнерго" | Моршанский РЭС | Моршанский р-н | 10/0,4 | 0.1 | 0.047 | 0.053824
2400 | КТП 4А ВЛ 10 кВ № 3 ПС Рыбинская | ПС Рыбинская | ВЛ 10 кВ № 3 ПС Рыбинская | ПАО "Россети Центр"-"Тамбовэнерго" | Моршанский РЭС | Моршанский р-н | 10/0,4 | 0.1 | 0.029 | 0.070528
2401 | КТП 23А ВЛ 10 кВ № 3 ПС Рыбинская | ПС Рыбинская | ВЛ 10 кВ № 3 ПС Рыбинская | ПАО "Россети Центр"-"Тамбовэнерго" | Моршанский РЭС | Моршанский р-н | 10/0,4 | 0.1 | 0.063 | 0.038976
2402 | КТП 21А ВЛ 10 кВ № 3 ПС Рыбинская | ПС Рыбинская | ВЛ 10 кВ № 3 ПС Рыбинская | ПАО "Россети Центр"-"Тамбовэнерго" | Моршанский РЭС | Моршанский р-н | 10/0,4 | 0.1 | 0.013 | 0.085376
2403 | КТП 19А ВЛ 10 кВ № 3 ПС Рыбинская | ПС Рыбинская | ВЛ 10 кВ № 3 ПС Рыбинская | ПАО "Россети Центр"-"Тамбовэнерго" | Моршанский РЭС | Моршанский р-н | 10/0,4 | 0.1 | 0.002 | 0.095584
2404 | КТП 347 ВЛ 10 кВ № 3 ПС Рыбинская | ПС Рыбинская | ВЛ 10 кВ № 3 ПС Рыбинская | ПАО "Россети Центр"-"Тамбовэнерго" | Моршанский РЭС | Моршанский р-н | 10/0,4 | 0.1 | 0.051 | 0.050112
2405 | КТП 44А ВЛ 10 кВ № 4 ПС Рыбинская | ПС Рыбинская | ВЛ 10 кВ № 4 ПС Рыбинская | ПАО "Россети Центр"-"Тамбовэнерго" | Моршанский РЭС | Моршанский р-н | 10/0,4 | 0.06 | 0.013 | 0.0464
2406 | КТП 354 ВЛ 10 кВ № 4 ПС Рыбинская | ПС Рыбинская | ВЛ 10 кВ № 4 ПС Рыбинская | ПАО "Россети Центр"-"Тамбовэнерго" | Моршанский РЭС | Моршанский р-н | 10/0,4 | 0.16 | 0.019 | 0.13827
2407 | КТП 355 ВЛ 10 кВ № 4 ПС Рыбинская | ПС Рыбинская | ВЛ 10 кВ № 4 ПС Рыбинская | ПАО "Россети Центр"-"Тамбовэнерго" | Моршанский РЭС | Моршанский р-н | 10/0,4 | 0.016 | 0.006 | 0.010022
2408 | КТП 351 ВЛ 10 кВ № 4 ПС Рыбинская | ПС Рыбинская | ВЛ 10 кВ № 4 ПС Рыбинская | ПАО "Россети Центр"-"Тамбовэнерго" | Моршанский РЭС | Моршанский р-н | 10/0,4 | 0.16 | 0.002 | 0.15405
2409 | КТП 133А ВЛ 10 кВ № 4 ПС Рыбинская | ПС Рыбинская | ВЛ 10 кВ № 4 ПС Рыбинская | ПАО "Россети Центр"-"Тамбовэнерго" | Моршанский РЭС | Моршанский р-н | 10/0,4 | 0.25 | 0.021 | 0.22411
2410 | КТП 16А ВЛ 10 кВ № 4 ПС Рыбинская | ПС Рыбинская | ВЛ 10 кВ № 4 ПС Рыбинская | ПАО "Россети Центр"-"Тамбовэнерго" | Моршанский РЭС | Моршанский р-н | 10/0,4 | 0.04 | 0.009 | 0.030624
2411 | КТП 128А ВЛ 10 кВ № 4 ПС Рыбинская | ПС Рыбинская | ВЛ 10 кВ № 4 ПС Рыбинская | ПАО "Россети Центр"-"Тамбовэнерго" | Моршанский РЭС | Моршанский р-н | 10/0,4 | 0.25 | 0.021 | 0.22411
2412 | КТП 94А ВЛ 10 кВ № 4 ПС Рыбинская | ПС Рыбинская | ВЛ 10 кВ № 4 ПС Рыбинская | ПАО "Россети Центр"-"Тамбовэнерго" | Моршанский РЭС | Моршанский р-н | 10/0,4 | 0.063 | 0.003 | 0.058603
2413 | КТП 43А ВЛ 10 кВ № 4 ПС Рыбинская | ПС Рыбинская | ВЛ 10 кВ № 4 ПС Рыбинская | ПАО "Россети Центр"-"Тамбовэнерго" | Моршанский РЭС | Моршанский р-н | 10/0,4 | 0.06 | 0.002 | 0.056608
2414 | КТП 93А ВЛ 10 кВ № 4 ПС Рыбинская | ПС Рыбинская | ВЛ 10 кВ № 4 ПС Рыбинская | ПАО "Россети Центр"-"Тамбовэнерго" | Моршанский РЭС | Моршанский р-н | 10/0,4 | 0.4 | 0.022 | 0.36934
2415 | КТП 362 ВЛ 10 кВ № 5 ПС Рыбинская | ПС Рыбинская | ВЛ 10 кВ № 5 ПС Рыбинская | ПАО "Россети Центр"-"Тамбовэнерго" | Моршанский РЭС | Моршанский р-н | 10/0,4 | 0.16 | 0.006 | 0.15034
2416 | КТП 6А ВЛ 10 кВ № 5 ПС Рыбинская | ПС Рыбинская | ВЛ 10 кВ № 5 ПС Рыбинская | ПАО "Россети Центр"-"Тамбовэнерго" | Моршанский РЭС | Моршанский р-н | 10/0,4 | 0.25 | 0.017 | 0.22782
2417 | КТП 55А ВЛ 10 кВ № 5 ПС Рыбинская | ПС Рыбинская | ВЛ 10 кВ № 5 ПС Рыбинская | ПАО "Россети Центр"-"Тамбовэнерго" | Моршанский РЭС | Моршанский р-н | 10/0,4 | 0.1 | 0.04 | 0.06032
2418 | КТП 56А ВЛ 10 кВ № 5 ПС Рыбинская | ПС Рыбинская | ВЛ 10 кВ № 5 ПС Рыбинская | ПАО "Россети Центр"-"Тамбовэнерго" | Моршанский РЭС | Моршанский р-н | 10/0,4 | 0.1 | 0.015 | 0.08352
2419 | КТП 368 ВЛ 10 кВ № 5 ПС Рыбинская | ПС Рыбинская | ВЛ 10 кВ № 5 ПС Рыбинская | ПАО "Россети Центр"-"Тамбовэнерго" | Моршанский РЭС | Моршанский р-н | 10/0,4 | 0.16 | 0.002 | 0.15405
2420 | КТП 369 ВЛ 10 кВ № 5 ПС Рыбинская | ПС Рыбинская | ВЛ 10 кВ № 5 ПС Рыбинская | ПАО "Россети Центр"-"Тамбовэнерго" | Моршанский РЭС | Моршанский р-н | 10/0,4 | 0.25 | 0.005 | 0.23896
2421 | КТП 108А ВЛ 10 кВ № 5 ПС Рыбинская | ПС Рыбинская | ВЛ 10 кВ № 5 ПС Рыбинская | ПАО "Россети Центр"-"Тамбовэнерго" | Моршанский РЭС | Моршанский р-н | 10/0,4 | 0.4 | 0.013 | 0.3777
2422 | КТП 371 ВЛ 10 кВ № 5 ПС Рыбинская | ПС Рыбинская | ВЛ 10 кВ № 5 ПС Рыбинская | ПАО "Россети Центр"-"Тамбовэнерго" | Моршанский РЭС | Моршанский р-н | 10/0,4 | 0.1 | 0.008 | 0.090016
2423 | КТП 374 ВЛ 10 кВ № 5 ПС Рыбинская | ПС Рыбинская | ВЛ 10 кВ № 5 ПС Рыбинская | ПАО "Россети Центр"-"Тамбовэнерго" | Моршанский РЭС | Моршанский р-н | 10/0,4 | 0.1 | 0.091 | 0.012992
2424 | КТП 59А ВЛ 10 кВ № 5 ПС Рыбинская | ПС Рыбинская | ВЛ 10 кВ № 5 ПС Рыбинская | ПАО "Россети Центр"-"Тамбовэнерго" | Моршанский РЭС | Моршанский р-н | 10/0,4 | 0.16 | 0.076 | 0.085376
2425 | КТП 378 ВЛ 10 кВ № 7 ПС Рыбинская | ПС Рыбинская | ВЛ 10 кВ № 7 ПС Рыбинская | ПАО "Россети Центр"-"Тамбовэнерго" | Моршанский РЭС | Моршанский р-н | 10/0,4 | 0.16 | 0.002 | 0.15405
2426 | КТП 379 ВЛ 10 кВ № 7 ПС Рыбинская | ПС Рыбинская | ВЛ 10 кВ № 7 ПС Рыбинская | ПАО "Россети Центр"-"Тамбовэнерго" | Моршанский РЭС | Моршанский р-н | 10/0,4 | 0.1 | 0.016 | 0.082592
2427 | КТП 382 ВЛ 10 кВ № 8 ПС Рыбинская | ПС Рыбинская | ВЛ 10 кВ № 8 ПС Рыбинская | ПАО "Россети Центр"-"Тамбовэнерго" | Моршанский РЭС | Моршанский р-н | 10/0,4 | 0.06 | 0.038 | 0.0232
2428 | КТП 384 ВЛ 10 кВ № 8 ПС Рыбинская | ПС Рыбинская | ВЛ 10 кВ № 8 ПС Рыбинская | ПАО "Россети Центр"-"Тамбовэнерго" | Моршанский РЭС | Моршанский р-н | 10/0,4 | 0.1 | 0.038 | 0.062176
2429 | КТП 1А ВЛ 10 кВ № 8 ПС Рыбинская | ПС Рыбинская | ВЛ 10 кВ № 8 ПС Рыбинская | ПАО "Россети Центр"-"Тамбовэнерго" | Моршанский РЭС | Моршанский р-н | 10/0,4 | 0.1 | 0.002 | 0.095584
2430 | КТП 27А ВЛ 10 кВ № 8 ПС Рыбинская | ПС Рыбинская | ВЛ 10 кВ № 8 ПС Рыбинская | ПАО "Россети Центр"-"Тамбовэнерго" | Моршанский РЭС | Моршанский р-н | 10/0,4 | 0.1 | 0.01 | 0.08816
2431 | КТП 138А ВЛ 10 кВ № 8 ПС Рыбинская | ПС Рыбинская | ВЛ 10 кВ № 8 ПС Рыбинская | ПАО "Россети Центр"-"Тамбовэнерго" | Моршанский РЭС | Моршанский р-н | 10/0,4 | 0.1 | 0.024 | 0.075168
2432 | КТП 628 ВЛ 10 кВ № 5 ПС Рыбинская | ПС Рыбинская | ВЛ 10 кВ № 5 ПС Рыбинская | ПАО "Россети Центр"-"Тамбовэнерго" | Моршанский РЭС | Моршанский р-н | 10/0,4 | 0.25 | 0.008 | 0.23618
2433 | КТП 636 ВЛ 10 кВ № 5 ПС Рыбинская | ПС Рыбинская | ВЛ 10 кВ № 5 ПС Рыбинская | ПАО "Россети Центр"-"Тамбовэнерго" | Моршанский РЭС | Моршанский р-н | 10/0,4 | 0.4 | 0.06 | 0.33408
2434 | КТП 034 ВЛ 10 кВ № 23 ПС Северная | ПС Северная | ВЛ 10 кВ № 23 ПС Северная | ПАО "Россети Центр"-"Тамбовэнерго" | Моршанский РЭС | Моршанский р-н | 10/0,4 | 0.1 | 0.035 | 0.06496
2435 | ЗТП 037 ВЛ 10 кВ № 23 ПС Северная | ПС Северная | ВЛ 10 кВ № 23 ПС Северная | ПАО "Россети Центр"-"Тамбовэнерго" | Моршанский РЭС | Моршанский р-н | 10/0,4 | 0.25 | 0.023 | 0.22226
2436 | КТП 038 ВЛ 10 кВ № 23 ПС Северная | ПС Северная | ВЛ 10 кВ № 23 ПС Северная | ПАО "Россети Центр"-"Тамбовэнерго" | Моршанский РЭС | Моршанский р-н | 10/0,4 | 0.1 | 0.021 | 0.077952
2437 | КТП 045 ВЛ 10 кВ № 23 ПС Северная | ПС Северная | ВЛ 10 кВ № 23 ПС Северная | ПАО "Россети Центр"-"Тамбовэнерго" | Моршанский РЭС | Моршанский р-н | 10/0,4 | 0.4 | 0.031 | 0.36099
2438 | КТП 047 ВЛ 10 кВ № 7 ПС Северная | ПС Северная | ВЛ 10 кВ № 7 ПС Северная | ПАО "Россети Центр"-"Тамбовэнерго" | Моршанский РЭС | Моршанский р-н | 10/0,4 | 0.25 | 0.01 | 0.23432
2439 | КТП 048 ВЛ 10 кВ № 7 ПС Северная | ПС Северная | ВЛ 10 кВ № 7 ПС Северная | ПАО "Россети Центр"-"Тамбовэнерго" | Моршанский РЭС | Моршанский р-н | 10/0,4 | 0.16 | 0.005 | 0.15126
2440 | КТП 049 ВЛ 10 кВ № 7 ПС Северная | ПС Северная | ВЛ 10 кВ № 7 ПС Северная | ПАО "Россети Центр"-"Тамбовэнерго" | Моршанский РЭС | Моршанский р-н | 10/0,4 | 0.4 | 0.023 | 0.36842
2441 | КТП 050 ВЛ 10 кВ № 3 ПС Северная | ПС Северная | ВЛ 10 кВ № 3 ПС Северная | ПАО "Россети Центр"-"Тамбовэнерго" | Моршанский РЭС | Моршанский р-н | 10/0,4 | 0.16 | 0.013 | 0.14384
2442 | КТП 051 ВЛ 10 кВ № 3 ПС Северная | ПС Северная | ВЛ 10 кВ № 3 ПС Северная | ПАО "Россети Центр"-"Тамбовэнерго" | Моршанский РЭС | Моршанский р-н | 10/0,4 | 0.25 | 0.016 | 0.22875
2443 | КТП 3М ВЛ 10 кВ № 3 ПС Северная | ПС Северная | ВЛ 10 кВ № 3 ПС Северная | ПАО "Россети Центр"-"Тамбовэнерго" | Моршанский РЭС | Моршанский р-н | 10/0,4 | 0.1 | 0.02 | 0.07888
2444 | КТП 49М ВЛ 10 кВ № 3 ПС Северная | ПС Северная | ВЛ 10 кВ № 3 ПС Северная | ПАО "Россети Центр"-"Тамбовэнерго" | Моршанский РЭС | Моршанский р-н | 10/0,4 | 0.1 | 0.012 | 0.086304
2445 | КТП 054 ВЛ 10 кВ № 03 ПС Северная | ПС Северная | ВЛ 10 кВ № 03 ПС Северная | ПАО "Россети Центр"-"Тамбовэнерго" | Моршанский РЭС | Моршанский р-н | 10/0,4 | 0.1 | 0.002 | 0.095584
2446 | КТП 68Н ВЛ 10 кВ № 3 ПС Северная | ПС Северная | ВЛ 10 кВ № 3 ПС Северная | ПАО "Россети Центр"-"Тамбовэнерго" | Моршанский РЭС | Моршанский р-н | 10/0,4 | 0.063 | 0.021 | 0.041899
2447 | КТП 056 ВЛ 10 кВ № 3 ПС Северная | ПС Северная | ВЛ 10 кВ № 3 ПС Северная | ПАО "Россети Центр"-"Тамбовэнерго" | Моршанский РЭС | Моршанский р-н | 10/0,4 | 0.063 | 0.011 | 0.051179
2448 | КТП 26Н ВЛ 10 кВ № 3 ПС Северная | ПС Северная | ВЛ 10 кВ № 3 ПС Северная | ПАО "Россети Центр"-"Тамбовэнерго" | Моршанский РЭС | Моршанский р-н | 10/0,4 | 0.063 | 0.019 | 0.043755
2449 | КТП 063 ВЛ 10 кВ № 3 ПС Северная | ПС Северная | ВЛ 10 кВ № 3 ПС Северная | ПАО "Россети Центр"-"Тамбовэнерго" | Моршанский РЭС | Моршанский р-н | 10/0,4 | 0.016 | 0.013 | 0.0035264
2450 | КТП 060 ВЛ 10 кВ № 03 ПС Северная | ПС Северная | ВЛ 10 кВ № 03 ПС Северная | ПАО "Россети Центр"-"Тамбовэнерго" | Моршанский РЭС | Моршанский р-н | 10/0,4 | 0.16 | 0.002 | 0.15405
2451 | КТП 149М ВЛ 10 кВ № 3 ПС Северная | ПС Северная | ВЛ 10 кВ № 3 ПС Северная | ПАО "Россети Центр"-"Тамбовэнерго" | Моршанский РЭС | Моршанский р-н | 10/0,4 | 0.1 | 0.01 | 0.08816
2452 | КТП 079 ВЛ 10 кВ № 8 ПС Северная | ПС Северная | ВЛ 10 кВ № 8 ПС Северная | ПАО "Россети Центр"-"Тамбовэнерго" | Моршанский РЭС | Моршанский р-н | 10/0,4 | 0.16 | 0.001 | 0.15498
2453 | КТП 080 ВЛ 10 кВ № 8 ПС Северная | ПС Северная | ВЛ 10 кВ № 8 ПС Северная | ПАО "Россети Центр"-"Тамбовэнерго" | Моршанский РЭС | Моршанский р-н | 10/0,4 | 0.16 | 0.04 | 0.11878
2454 | КТП 082 ВЛ 10 кВ № 8 ПС Северная | ПС Северная | ВЛ 10 кВ № 8 ПС Северная | ПАО "Россети Центр"-"Тамбовэнерго" | Моршанский РЭС | Моршанский р-н | 10/0,4 | 0.1 | 0.035 | 0.06496
2455 | КТП 081 ВЛ 10 кВ № 8 ПС Северная | ПС Северная | ВЛ 10 кВ № 8 ПС Северная | ПАО "Россети Центр"-"Тамбовэнерго" | Моршанский РЭС | Моршанский р-н | 10/0,4 | 0.25 | 0.047 | 0.19998
2456 | КТП 083 ВЛ 10 кВ № 8 ПС Северная | ПС Северная | ВЛ 10 кВ № 8 ПС Северная | ПАО "Россети Центр"-"Тамбовэнерго" | Моршанский РЭС | Моршанский р-н | 10/0,4 | 0.1 | 0.002 | 0.095584
2457 | КТП 085 ВЛ 10 кВ № 8 ПС Северная | ПС Северная | ВЛ 10 кВ № 8 ПС Северная | ПАО "Россети Центр"-"Тамбовэнерго" | Моршанский РЭС | Моршанский р-н | 10/0,4 | 0.06 | 0.016 | 0.043616
2458 | КТП 14М ВЛ 10 кВ № 8 ПС Северная | ПС Северная | ВЛ 10 кВ № 8 ПС Северная | ПАО "Россети Центр"-"Тамбовэнерго" | Моршанский РЭС | Моршанский р-н | 10/0,4 | 0.1 | 0.04 | 0.06032
2459 | КТП 9М ВЛ 10 кВ № 8 ПС Северная | ПС Северная | ВЛ 10 кВ № 8 ПС Северная | ПАО "Россети Центр"-"Тамбовэнерго" | Моршанский РЭС | Моршанский р-н | 10/0,4 | 0.16 | 0.004 | 0.15219
2460 | КТП 15М ВЛ 10 кВ № 8 ПС Северная | ПС Северная | ВЛ 10 кВ № 8 ПС Северная | ПАО "Россети Центр"-"Тамбовэнерго" | Моршанский РЭС | Моршанский р-н | 10/0,4 | 0.25 | 0.022 | 0.22318
2461 | КТП 088 ВЛ 10 кВ № 08 ПС Северная | ПС Северная | ВЛ 10 кВ № 08 ПС Северная | ПАО "Россети Центр"-"Тамбовэнерго" | Моршанский РЭС | Моршанский р-н | 10/0,4 | 0.16 | 0.01 | 0.14662
2462 | КТП 089 ВЛ 10 кВ № 8 ПС Северная | ПС Северная | ВЛ 10 кВ № 8 ПС Северная | ПАО "Россети Центр"-"Тамбовэнерго" | Моршанский РЭС | Моршанский р-н | 10/0,4 | 0.16 | 0.017 | 0.14013
2463 | КТП 57М ВЛ 10 кВ № 14 ПС Северная | ПС Северная | ВЛ 10 кВ № 14 ПС Северная | ПАО "Россети Центр"-"Тамбовэнерго" | Моршанский РЭС | Моршанский р-н | 10/0,4 | 0.25 | 0.003 | 0.24082
2464 | КТП 58М ВЛ 10 кВ № 14 ПС Северная | ПС Северная | ВЛ 10 кВ № 14 ПС Северная | ПАО "Россети Центр"-"Тамбовэнерго" | Моршанский РЭС | Моршанский р-н | 10/0,4 | 0.25 | 0.015 | 0.22968
2465 | КТП 18М ВЛ 10 кВ № 16 ПС Северная | ПС Северная | ВЛ 10 кВ № 16 ПС Северная | ПАО "Россети Центр"-"Тамбовэнерго" | Моршанский РЭС | Моршанский р-н | 10/0,4 | 0.25 | 0.009 | 0.23525
2466 | КТП 099 ВЛ 10 кВ № 16 ПС Северная | ПС Северная | ВЛ 10 кВ № 16 ПС Северная | ПАО "Россети Центр"-"Тамбовэнерго" | Моршанский РЭС | Моршанский р-н | 10/0,4 | 0.16 | 0.01 | 0.14662
2467 | КТП 211М ВЛ 10 кВ № 16 ПС Северная | ПС Северная | ВЛ 10 кВ № 16 ПС Северная | ПАО "Россети Центр"-"Тамбовэнерго" | Моршанский РЭС | Моршанский р-н | 10/0,4 | 0.1 | 0.017 | 0.081664
2468 | КТП 25М ВЛ 10 кВ № 16 ПС Северная | ПС Северная | ВЛ 10 кВ № 16 ПС Северная | ПАО "Россети Центр"-"Тамбовэнерго" | Моршанский РЭС | Моршанский р-н | 10/0,4 | 0.1 | 0.016 | 0.082592
2469 | ЗТП 095 ВЛ 10 кВ № 16 ПС Северная | ПС Северная | ВЛ 10 кВ № 16 ПС Северная | ПАО "Россети Центр"-"Тамбовэнерго" | Моршанский РЭС | Моршанский р-н | 10/0,4 | 0.4 | 0.003 | 0.38698
2470 | КТП 103 ВЛ 10 кВ № 16 ПС Северная | ПС Северная | ВЛ 10 кВ № 16 ПС Северная | ПАО "Россети Центр"-"Тамбовэнерго" | Моршанский РЭС | Моршанский р-н | 10/0,4 | 0.16 | 0.099 | 0.064032
2471 | КТП 24М ВЛ 10 кВ № 16 ПС Северная | ПС Северная | ВЛ 10 кВ № 16 ПС Северная | ПАО "Россети Центр"-"Тамбовэнерго" | Моршанский РЭС | Моршанский р-н | 10/0,4 | 0.16 | 0.022 | 0.13549
2472 | КТП 35Н ВЛ 10 кВ № 4 ПС Северная | ПС Северная | ВЛ 10 кВ № 4 ПС Северная | ПАО "Россети Центр"-"Тамбовэнерго" | Моршанский РЭС | Моршанский р-н | 10/0,4 | 0.16 | 0.005 | 0.15126
2473 | КТП 51Н ВЛ 10 кВ № 4 ПС Северная | ПС Северная | ВЛ 10 кВ № 4 ПС Северная | ПАО "Россети Центр"-"Тамбовэнерго" | Моршанский РЭС | Моршанский р-н | 10/0,4 | 0.16 | 0.001 | 0.15498
2474 | КТП 071 ВЛ 10 кВ № 4 ПС Северная | ПС Северная | ВЛ 10 кВ № 4 ПС Северная | ПАО "Россети Центр"-"Тамбовэнерго" | Моршанский РЭС | Моршанский р-н | 10/0,4 | 0.1 | 0.013 | 0.085376
2475 | КТП 52Н ВЛ 10 кВ № 4 ПС Северная | ПС Северная | ВЛ 10 кВ № 4 ПС Северная | ПАО "Россети Центр"-"Тамбовэнерго" | Моршанский РЭС | Моршанский р-н | 10/0,4 | 0.16 | 0.016 | 0.14106
2476 | КТП 30Н ВЛ 10 кВ № 4 ПС Северная | ПС Северная | ВЛ 10 кВ № 4 ПС Северная | ПАО "Россети Центр"-"Тамбовэнерго" | Моршанский РЭС | Моршанский р-н | 10/0,4 | 0.16 | 0.003 | 0.15312
2477 | КТП 123Н ВЛ 10 кВ № 4 ПС Северная | ПС Северная | ВЛ 10 кВ № 4 ПС Северная | ПАО "Россети Центр"-"Тамбовэнерго" | Моршанский РЭС | Моршанский р-н | 10/0,4 | 0.4 | 0.015 | 0.37584
2478 | КТП 066 ВЛ 10 кВ № 4 ПС Северная | ПС Северная | ВЛ 10 кВ № 4 ПС Северная | ПАО "Россети Центр"-"Тамбовэнерго" | Моршанский РЭС | Моршанский р-н | 10/0,4 | 0.16 | 0.011 | 0.1457
2479 | КТП 067 ВЛ 10 кВ № 4 ПС Северная | ПС Северная | ВЛ 10 кВ № 4 ПС Северная | ПАО "Россети Центр"-"Тамбовэнерго" | Моршанский РЭС | Моршанский р-н | 10/0,4 | 0.16 | 0.003 | 0.15312
2480 | КТП 069 ВЛ 10 кВ № 4 ПС Северная | ПС Северная | ВЛ 10 кВ № 4 ПС Северная | ПАО "Россети Центр"-"Тамбовэнерго" | Моршанский РЭС | Моршанский р-н | 10/0,4 | 0.25 | 0.006 | 0.23803
2481 | КТП 072 ВЛ 10 кВ № 4 ПС Северная | ПС Северная | ВЛ 10 кВ № 4 ПС Северная | ПАО "Россети Центр"-"Тамбовэнерго" | Моршанский РЭС | Моршанский р-н | 10/0,4 | 0.16 | 0.004 | 0.15219
2482 | КТП 075 ВЛ 10 кВ № 4 ПС Северная | ПС Северная | ВЛ 10 кВ № 4 ПС Северная | ПАО "Россети Центр"-"Тамбовэнерго" | Моршанский РЭС | Моршанский р-н | 10/0,4 | 0.25 | 0 | 0.2436
2483 | СТП 613 ВЛ 10 кВ № 16 ПС Северная | ПС Северная | ВЛ 10 кВ № 16 ПС Северная | ПАО "Россети Центр"-"Тамбовэнерго" | Моршанский РЭС | Моршанский р-н | 10/0,4 | 0.063 | 0.022 | 0.040971
2484 | КТП 115 ВЛ 10 кВ № 03 ПС Северная | ПС Северная | ВЛ 10 кВ № 03 ПС Северная | ПАО "Россети Центр"-"Тамбовэнерго" | Моршанский РЭС | Моршанский р-н | 10/0,4 | 0.16 | 0.001 | 0.15498
2485 | СТП 634 ВЛ 10 кВ № 3 ПС Северная | ПС Северная | ВЛ 10 кВ № 3 ПС Северная | ПАО "Россети Центр"-"Тамбовэнерго" | Моршанский РЭС | Моршанский р-н | 10/0,4 | 0.025 | 0.02 | 0.0058
2486 | СТП 644 ВЛ 10 кВ № 08 ПС Северная | ПС Северная | ВЛ 10 кВ № 08 ПС Северная | ПАО "Россети Центр"-"Тамбовэнерго" | Моршанский РЭС | Моршанский р-н | 10/0,4 | 0.025 | 0.01 | 0.01508
2487 | КТП 40Н ВЛ 10 кВ № 19 ПС Серповская | ПС Серповская | ВЛ 10 кВ № 19 ПС Серповская | ПАО "Россети Центр"-"Тамбовэнерго" | Моршанский РЭС | Моршанский р-н | 10/0,4 | 0.1 | 0.014 | 0.084448
2488 | КТП 244 ВЛ 10 кВ № 19 ПС Серповская | ПС Серповская | ВЛ 10 кВ № 19 ПС Серповская | ПАО "Россети Центр"-"Тамбовэнерго" | Моршанский РЭС | Моршанский р-н | 10/0,4 | 0.16 | 0.005 | 0.15126
2489 | КТП 246 ВЛ 10 кВ № 19 ПС Серповская | ПС Серповская | ВЛ 10 кВ № 19 ПС Серповская | ПАО "Россети Центр"-"Тамбовэнерго" | Моршанский РЭС | Моршанский р-н | 10/0,4 | 0.16 | 0.002 | 0.15405
2490 | КТП 28Н ВЛ 10 кВ № 15 ПС Серповская | ПС Серповская | ВЛ 10 кВ № 15 ПС Серповская | ПАО "Россети Центр"-"Тамбовэнерго" | Моршанский РЭС | Моршанский р-н | 10/0,4 | 0.16 | 0.008 | 0.14848
2491 | КТП 17Н ВЛ 10 кВ № 03 ПС Серповская | ПС Серповская | ВЛ 10 кВ № 03 ПС Серповская | ПАО "Россети Центр"-"Тамбовэнерго" | Моршанский РЭС | Моршанский р-н | 10/0,4 | 0.06 | 0.02 | 0.039904
2492 | КТП 65Н ВЛ 10 кВ № 03 ПС Серповская | ПС Серповская | ВЛ 10 кВ № 03 ПС Серповская | ПАО "Россети Центр"-"Тамбовэнерго" | Моршанский РЭС | Моршанский р-н | 10/0,4 | 0.1 | 0.019 | 0.079808
2493 | КТП 18Н ВЛ 10 кВ № 03 ПС Серповская | ПС Серповская | ВЛ 10 кВ № 03 ПС Серповская | ПАО "Россети Центр"-"Тамбовэнерго" | Моршанский РЭС | Моршанский р-н | 10/0,4 | 0.1 | 0.007 | 0.090944
2494 | КТП 63Н ВЛ 10 кВ № 03 ПС Серповская | ПС Серповская | ВЛ 10 кВ № 03 ПС Серповская | ПАО "Россети Центр"-"Тамбовэнерго" | Моршанский РЭС | Моршанский р-н | 10/0,4 | 0.1 | 0.031 | 0.068672
2495 | КТП 20Н ВЛ 10 кВ № 03 ПС Серповская | ПС Серповская | ВЛ 10 кВ № 03 ПС Серповская | ПАО "Россети Центр"-"Тамбовэнерго" | Моршанский РЭС | Моршанский р-н | 10/0,4 | 0.1 | 0.002 | 0.095584
2496 | КТП 102Н ВЛ 10 кВ № 03 ПС Серповская | ПС Серповская | ВЛ 10 кВ № 03 ПС Серповская | ПАО "Россети Центр"-"Тамбовэнерго" | Моршанский РЭС | Моршанский р-н | 10/0,4 | 0.063 | 0.013 | 0.049323
2497 | КТП 24Н ВЛ 10 кВ № 03 ПС Серповская | ПС Серповская | ВЛ 10 кВ № 03 ПС Серповская | ПАО "Россети Центр"-"Тамбовэнерго" | Моршанский РЭС | Моршанский р-н | 10/0,4 | 0.06 | 0.013 | 0.0464
2498 | КТП 39Н ВЛ 10 кВ № 03 ПС Серповская | ПС Серповская | ВЛ 10 кВ № 03 ПС Серповская | ПАО "Россети Центр"-"Тамбовэнерго" | Моршанский РЭС | Моршанский р-н | 10/0,4 | 0.16 | 0.005 | 0.15126
2499 | КТП 121Н ВЛ 10 кВ № 03 ПС Серповская | ПС Серповская | ВЛ 10 кВ № 03 ПС Серповская | ПАО "Россети Центр"-"Тамбовэнерго" | Моршанский РЭС | Моршанский р-н | 10/0,4 | 0.063 | 0.013 | 0.049323
2500 | КТП 104Н ВЛ 10 кВ № 03 ПС Серповская | ПС Серповская | ВЛ 10 кВ № 03 ПС Серповская | ПАО "Россети Центр"-"Тамбовэнерго" | Моршанский РЭС | Моршанский р-н | 10/0,4 | 0.25 | 0.01 | 0.23432
2501 | КТП 69Н ВЛ 10 кВ № 03 ПС Серповская | ПС Серповская | ВЛ 10 кВ № 03 ПС Серповская | ПАО "Россети Центр"-"Тамбовэнерго" | Моршанский РЭС | Моршанский р-н | 10/0,4 | 0.063 | 0.02 | 0.042827
2502 | КТП 62Н ВЛ 10 кВ № 03 ПС Серповская | ПС Серповская | ВЛ 10 кВ № 03 ПС Серповская | ПАО "Россети Центр"-"Тамбовэнерго" | Моршанский РЭС | Моршанский р-н | 10/0,4 | 0.1 | 0.009 | 0.089088
2503 | КТП 22Н ВЛ 10 кВ № 03 ПС Серповская | ПС Серповская | ВЛ 10 кВ № 03 ПС Серповская | ПАО "Россети Центр"-"Тамбовэнерго" | Моршанский РЭС | Моршанский р-н | 10/0,4 | 0.1 | 0.047 | 0.053824
2504 | КТП 260 ВЛ 10 кВ № 03 ПС Серповская | ПС Серповская | ВЛ 10 кВ № 03 ПС Серповская | ПАО "Россети Центр"-"Тамбовэнерго" | Моршанский РЭС | Моршанский р-н | 10/0,4 | 0.1 | 0.033 | 0.066816
2505 | КТП 261 ВЛ 10 кВ № 03 ПС Серповская | ПС Серповская | ВЛ 10 кВ № 03 ПС Серповская | ПАО "Россети Центр"-"Тамбовэнерго" | Моршанский РЭС | Моршанский р-н | 10/0,4 | 0.1 | 0.001 | 0.096512
2506 | КТП 268 ВЛ 10 кВ № 04 ПС Серповская | ПС Серповская | ВЛ 10 кВ № 04 ПС Серповская | ПАО "Россети Центр"-"Тамбовэнерго" | Моршанский РЭС | Моршанский р-н | 10/0,4 | 0.16 | 0.035 | 0.12342
2507 | КТП 7Н ВЛ 10 кВ № 04 ПС Серповская | ПС Серповская | ВЛ 10 кВ № 04 ПС Серповская | ПАО "Россети Центр"-"Тамбовэнерго" | Моршанский РЭС | Моршанский р-н | 10/0,4 | 0.1 | 0.012 | 0.086304
2508 | КТП 15Н ВЛ 10 кВ № 04 ПС Серповская | ПС Серповская | ВЛ 10 кВ № 04 ПС Серповская | ПАО "Россети Центр"-"Тамбовэнерго" | Моршанский РЭС | Моршанский р-н | 10/0,4 | 0.1 | 0.009 | 0.089088
2509 | КТП 44Н ВЛ 10 кВ № 04 ПС Серповская | ПС Серповская | ВЛ 10 кВ № 04 ПС Серповская | ПАО "Россети Центр"-"Тамбовэнерго" | Моршанский РЭС | Моршанский р-н | 10/0,4 | 0.16 | 0.029 | 0.12899
2510 | КТП 5Н ВЛ 10 кВ № 04 ПС Серповская | ПС Серповская | ВЛ 10 кВ № 04 ПС Серповская | ПАО "Россети Центр"-"Тамбовэнерго" | Моршанский РЭС | Моршанский р-н | 10/0,4 | 0.1 | 0.012 | 0.086304
2511 | КТП 6Н ВЛ 10 кВ № 04 ПС Серповская | ПС Серповская | ВЛ 10 кВ № 04 ПС Серповская | ПАО "Россети Центр"-"Тамбовэнерго" | Моршанский РЭС | Моршанский р-н | 10/0,4 | 0.025 | 0.001 | 0.023432
2512 | КТП 11Н ВЛ 10 кВ № 08 ПС Серповская | ПС Серповская | ВЛ 10 кВ № 08 ПС Серповская | ПАО "Россети Центр"-"Тамбовэнерго" | Моршанский РЭС | Моршанский р-н | 10/0,4 | 0.25 | 0.009 | 0.23525
2513 | КТП 12Н ВЛ 10 кВ № 08 ПС Серповская | ПС Серповская | ВЛ 10 кВ № 08 ПС Серповская | ПАО "Россети Центр"-"Тамбовэнерго" | Моршанский РЭС | Моршанский р-н | 10/0,4 | 0.1 | 0.028 | 0.071456
2514 | КТП 43Н ВЛ 10 кВ № 08 ПС Серповская | ПС Серповская | ВЛ 10 кВ № 08 ПС Серповская | ПАО "Россети Центр"-"Тамбовэнерго" | Моршанский РЭС | Моршанский р-н | 10/0,4 | 0.1 | 0.02 | 0.07888
2515 | КТП 278 ВЛ 10 кВ № 14 ПС Серповская | ПС Серповская | ВЛ 10 кВ № 14 ПС Серповская | ПАО "Россети Центр"-"Тамбовэнерго" | Моршанский РЭС | Моршанский р-н | 10/0,4 | 0.063 | 0.017 | 0.045611
2516 | КТП 46Н ВЛ 10 кВ № 08 ПС Серповская | ПС Серповская | ВЛ 10 кВ № 08 ПС Серповская | ПАО "Россети Центр"-"Тамбовэнерго" | Моршанский РЭС | Моршанский р-н | 10/0,4 | 0.25 | 0.018 | 0.2269
2517 | КТП 13Н ВЛ 10 кВ № 08 ПС Серповская | ПС Серповская | ВЛ 10 кВ № 08 ПС Серповская | ПАО "Россети Центр"-"Тамбовэнерго" | Моршанский РЭС | Моршанский р-н | 10/0,4 | 0.1 | 0.016 | 0.082592
2518 | КТП 56Н ВЛ 10 кВ № 08 ПС Серповская | ПС Серповская | ВЛ 10 кВ № 08 ПС Серповская | ПАО "Россети Центр"-"Тамбовэнерго" | Моршанский РЭС | Моршанский р-н | 10/0,4 | 0.063 | 0.024 | 0.039115
2519 | КТП 283 ВЛ 10 кВ № 08 ПС Серповская | ПС Серповская | ВЛ 10 кВ № 08 ПС Серповская | ПАО "Россети Центр"-"Тамбовэнерго" | Моршанский РЭС | Моршанский р-н | 10/0,4 | 0.1 | 0.009 | 0.089088
2520 | КТП 1Н ВЛ 10 кВ № 08 ПС Серповская | ПС Серповская | ВЛ 10 кВ № 08 ПС Серповская | ПАО "Россети Центр"-"Тамбовэнерго" | Моршанский РЭС | Моршанский р-н | 10/0,4 | 0.1 | 0.021 | 0.077952
2521 | КТП 57Н ВЛ 10 кВ № 08 ПС Серповская | ПС Серповская | ВЛ 10 кВ № 08 ПС Серповская | ПАО "Россети Центр"-"Тамбовэнерго" | Моршанский РЭС | Моршанский р-н | 10/0,4 | 0.16 | 0.018 | 0.1392
2522 | КТП 66Н ВЛ 10 кВ № 08 ПС Серповская | ПС Серповская | ВЛ 10 кВ № 08 ПС Серповская | ПАО "Россети Центр"-"Тамбовэнерго" | Моршанский РЭС | Моршанский р-н | 10/0,4 | 0.1 | 0.008 | 0.090016
2523 | КТП 64Н ВЛ 10 кВ № 08 ПС Серповская | ПС Серповская | ВЛ 10 кВ № 08 ПС Серповская | ПАО "Россети Центр"-"Тамбовэнерго" | Моршанский РЭС | Моршанский р-н | 10/0,4 | 0.063 | 0.013 | 0.049323
2524 | КТП 16Н ВЛ 10 кВ № 08 ПС Серповская | ПС Серповская | ВЛ 10 кВ № 08 ПС Серповская | ПАО "Россети Центр"-"Тамбовэнерго" | Моршанский РЭС | Моршанский р-н | 10/0,4 | 0.06 | 0.01 | 0.049184
2525 | КТП 29Н ВЛ 10 кВ № 14 ПС Серповская | ПС Серповская | ВЛ 10 кВ № 14 ПС Серповская | ПАО "Россети Центр"-"Тамбовэнерго" | Моршанский РЭС | Моршанский р-н | 10/0,4 | 0.1 | 0.003 | 0.094656
2526 | КТП 45Н ВЛ 10 кВ № 14 ПС Серповская | ПС Серповская | ВЛ 10 кВ № 14 ПС Серповская | ПАО "Россети Центр"-"Тамбовэнерго" | Моршанский РЭС | Моршанский р-н | 10/0,4 | 0.1 | 0.012 | 0.086304
2527 | КТП 4Н ВЛ 10 кВ № 04 ПС Серповская | ПС Серповская | ВЛ 10 кВ № 04 ПС Серповская | ПАО "Россети Центр"-"Тамбовэнерго" | Моршанский РЭС | Моршанский р-н | 10/0,4 | 0.1 | 0.002 | 0.095584
2528 | КТП 3Н ВЛ 10 кВ № 14 ПС Серповская | ПС Серповская | ВЛ 10 кВ № 14 ПС Серповская | ПАО "Россети Центр"-"Тамбовэнерго" | Моршанский РЭС | Моршанский р-н | 10/0,4 | 0.1 | 0.009 | 0.089088
2529 | СТП 586 ВЛ 10 кВ № 03 ПС Серповская | ПС Серповская | ВЛ 10 кВ № 03 ПС Серповская | ПАО "Россети Центр"-"Тамбовэнерго" | Моршанский РЭС | Моршанский р-н | 10/0,4 | 0.063 | 0.008 | 0.053963
2530 | СТП 591 ВЛ 10 кВ № 03 ПС Серповская | ПС Серповская | ВЛ 10 кВ № 03 ПС Серповская | ПАО "Россети Центр"-"Тамбовэнерго" | Моршанский РЭС | Моршанский р-н | 10/0,4 | 0.1 | 0.001 | 0.096512
2531 | СТП 621 ВЛ 10 кВ № 03 ПС Серповская | ПС Серповская | ВЛ 10 кВ № 03 ПС Серповская | ПАО "Россети Центр"-"Тамбовэнерго" | Моршанский РЭС | Моршанский р-н | 10/0,4 | 0.063 | 0.037 | 0.027051
2532 | СТП 631 ВЛ 10 кВ № 03 ПС Серповская | ПС Серповская | ВЛ 10 кВ № 03 ПС Серповская | ПАО "Россети Центр"-"Тамбовэнерго" | Моршанский РЭС | Моршанский р-н | 10/0,4 | 0.063 | 0.011 | 0.051179
2533 | СТП 642 ВЛ 10 кВ № 19 ПС Серповская | ПС Серповская | ВЛ 10 кВ № 19 ПС Серповская | ПАО "Россети Центр"-"Тамбовэнерго" | Моршанский РЭС | Моршанский р-н | 10/0,4 | 0.025 | 0.007 | 0.017864
2534 | КТП 118Ч ВЛ 10 кВ № 01 ПС Ст.Томниковская | ПС Ст.Томниковская | ВЛ 10 кВ № 01 ПС Ст.Томниковская | ПАО "Россети Центр"-"Тамбовэнерго" | Моршанский РЭС | Моршанский р-н | 10/0,4 | 0.1 | 0.004 | 0.093728
2535 | КТП 299 ВЛ 10 кВ № 01 ПС Ст.Томниковская | ПС Ст.Томниковская | ВЛ 10 кВ № 01 ПС Ст.Томниковская | ПАО "Россети Центр"-"Тамбовэнерго" | Моршанский РЭС | Моршанский р-н | 10/0,4 | 0.1 | 0.012 | 0.086304
2536 | КТП 298 ВЛ 10 кВ № 01 ПС Ст.Томниковская | ПС Ст.Томниковская | ВЛ 10 кВ № 01 ПС Ст.Томниковская | ПАО "Россети Центр"-"Тамбовэнерго" | Моршанский РЭС | Моршанский р-н | 10/0,4 | 0.25 | 0.001 | 0.24267
2537 | КТП 300 ВЛ 10 кВ № 01 ПС Ст.Томниковская | ПС Ст.Томниковская | ВЛ 10 кВ № 01 ПС Ст.Томниковская | ПАО "Россети Центр"-"Тамбовэнерго" | Моршанский РЭС | Моршанский р-н | 10/0,4 | 0.063 | 0.013 | 0.049323
2538 | КТП 301 ВЛ 10 кВ № 09 ПС Ст.Томниковская | ПС Ст.Томниковская | ВЛ 10 кВ № 09 ПС Ст.Томниковская | ПАО "Россети Центр"-"Тамбовэнерго" | Моршанский РЭС | Моршанский р-н | 10/0,4 | 0.063 | 0.001 | 0.060459
2539 | КТП 304 ВЛ 10 кВ № 09 ПС Ст.Томниковская | ПС Ст.Томниковская | ВЛ 10 кВ № 09 ПС Ст.Томниковская | ПАО "Россети Центр"-"Тамбовэнерго" | Моршанский РЭС | Моршанский р-н | 10/0,4 | 0.06 | 0.01 | 0.049184
2540 | КТП 5Ч ВЛ 10 кВ № 09 ПС Ст.Томниковская | ПС Ст.Томниковская | ВЛ 10 кВ № 09 ПС Ст.Томниковская | ПАО "Россети Центр"-"Тамбовэнерго" | Моршанский РЭС | Моршанский р-н | 10/0,4 | 0.06 | 0.005 | 0.053824
2541 | КТП 155Ч ВЛ 10 кВ № 09 ПС Ст.Томниковская | ПС Ст.Томниковская | ВЛ 10 кВ № 09 ПС Ст.Томниковская | ПАО "Россети Центр"-"Тамбовэнерго" | Моршанский РЭС | Моршанский р-н | 10/0,4 | 0.063 | 0.01 | 0.052107
2542 | КТП 306 ВЛ 10 кВ № 09 ПС Ст.Томниковская | ПС Ст.Томниковская | ВЛ 10 кВ № 09 ПС Ст.Томниковская | ПАО "Россети Центр"-"Тамбовэнерго" | Моршанский РЭС | Моршанский р-н | 10/0,4 | 0.063 | 0.011 | 0.051179
2543 | КТП 109Ч ВЛ 10 кВ № 09 ПС Ст.Томниковская | ПС Ст.Томниковская | ВЛ 10 кВ № 09 ПС Ст.Томниковская | ПАО "Россети Центр"-"Тамбовэнерго" | Моршанский РЭС | Моршанский р-н | 10/0,4 | 0.1 | 0.012 | 0.086304
2544 | КТП 317 ВЛ 10 кВ № 09 ПС Ст.Томниковская | ПС Ст.Томниковская | ВЛ 10 кВ № 09 ПС Ст.Томниковская | ПАО "Россети Центр"-"Тамбовэнерго" | Моршанский РЭС | Моршанский р-н | 10/0,4 | 0.04 | 0.007 | 0.03248
2545 | КТП 316 ВЛ 10 кВ № 09 ПС Ст.Томниковская | ПС Ст.Томниковская | ВЛ 10 кВ № 09 ПС Ст.Томниковская | ПАО "Россети Центр"-"Тамбовэнерго" | Моршанский РЭС | Моршанский р-н | 10/0,4 | 0.063 | 0.009 | 0.053035
2546 | КТП 115Ч ВЛ 10 кВ № 09 ПС Ст.Томниковская | ПС Ст.Томниковская | ВЛ 10 кВ № 09 ПС Ст.Томниковская | ПАО "Россети Центр"-"Тамбовэнерго" | Моршанский РЭС | Моршанский р-н | 10/0,4 | 0.04 | 0.001 | 0.038048
2547 | КТП 123Ч ВЛ 10 кВ № 09 ПС Ст.Томниковская | ПС Ст.Томниковская | ВЛ 10 кВ № 09 ПС Ст.Томниковская | ПАО "Россети Центр"-"Тамбовэнерго" | Моршанский РЭС | Моршанский р-н | 10/0,4 | 0.16 | 0.007 | 0.14941
2548 | КТП 308 ВЛ 10 кВ № 09 ПС Ст.Томниковская | ПС Ст.Томниковская | ВЛ 10 кВ № 09 ПС Ст.Томниковская | ПАО "Россети Центр"-"Тамбовэнерго" | Моршанский РЭС | Моршанский р-н | 10/0,4 | 0.063 | 0.005 | 0.056747
2549 | КТП 111Ч ВЛ 10 кВ № 09 ПС Ст.Томниковская | ПС Ст.Томниковская | ВЛ 10 кВ № 09 ПС Ст.Томниковская | ПАО "Россети Центр"-"Тамбовэнерго" | Моршанский РЭС | Моршанский р-н | 10/0,4 | 0.04 | 0.009 | 0.030624
2550 | КТП 152Ч ВЛ 10 кВ № 09 ПС Ст.Томниковская | ПС Ст.Томниковская | ВЛ 10 кВ № 09 ПС Ст.Томниковская | ПАО "Россети Центр"-"Тамбовэнерго" | Моршанский РЭС | Моршанский р-н | 10/0,4 | 0.04 | 0.003 | 0.036192
2551 | КТП 319 ВЛ 10 кВ № 11 ПС Ст.Томниковская | ПС Ст.Томниковская | ВЛ 10 кВ № 11 ПС Ст.Томниковская | ПАО "Россети Центр"-"Тамбовэнерго" | Моршанский РЭС | Моршанский р-н | 10/0,4 | 0.16 | 0.006 | 0.15034
2552 | КТП 23Ч ВЛ 10 кВ № 11 ПС Ст.Томниковская | ПС Ст.Томниковская | ВЛ 10 кВ № 11 ПС Ст.Томниковская | ПАО "Россети Центр"-"Тамбовэнерго" | Моршанский РЭС | Моршанский р-н | 10/0,4 | 0.16 | 0.035 | 0.12342
2553 | КТП 119Ч ВЛ 10 кВ № 11 ПС Ст.Томниковская | ПС Ст.Томниковская | ВЛ 10 кВ № 11 ПС Ст.Томниковская | ПАО "Россети Центр"-"Тамбовэнерго" | Моршанский РЭС | Моршанский р-н | 10/0,4 | 0.25 | 0.018 | 0.2269
2554 | КТП 100Ч ВЛ 10 кВ № 11 ПС Ст.Томниковская | ПС Ст.Томниковская | ВЛ 10 кВ № 11 ПС Ст.Томниковская | ПАО "Россети Центр"-"Тамбовэнерго" | Моршанский РЭС | Моршанский р-н | 10/0,4 | 0.16 | 0.029 | 0.12899
2555 | КТП 323 ВЛ 10 кВ № 11 ПС Ст.Томниковская | ПС Ст.Томниковская | ВЛ 10 кВ № 11 ПС Ст.Томниковская | ПАО "Россети Центр"-"Тамбовэнерго" | Моршанский РЭС | Моршанский р-н | 10/0,4 | 0.06 | 0.008 | 0.05104
2556 | КТП 154Ч ВЛ 10 кВ № 11 ПС Ст.Томниковская | ПС Ст.Томниковская | ВЛ 10 кВ № 11 ПС Ст.Томниковская | ПАО "Россети Центр"-"Тамбовэнерго" | Моршанский РЭС | Моршанский р-н | 10/0,4 | 0.063 | 0.019 | 0.043755
2557 | СТП 618 ВЛ 10 кВ № 01 ПС Ст.Томниковская | ПС Ст.Томниковская | ВЛ 10 кВ № 01 ПС Ст.Томниковская | ПАО "Россети Центр"-"Тамбовэнерго" | Моршанский РЭС | Моршанский р-н | 10/0,4 | 0.063 | 0.01 | 0.052107
2558 | КТП 387 ВЛ 10 кВ № 01 ПС Чернитовская | ПС Чернитовская | ВЛ 10 кВ № 01 ПС Чернитовская | ПАО "Россети Центр"-"Тамбовэнерго" | Моршанский РЭС | Моршанский р-н | 10/0,4 | 0.1 | 0.003 | 0.094656
2559 | КТП 391 ВЛ 10 кВ № 01 ПС Чернитовская | ПС Чернитовская | ВЛ 10 кВ № 01 ПС Чернитовская | ПАО "Россети Центр"-"Тамбовэнерго" | Моршанский РЭС | Моршанский р-н | 10/0,4 | 0.1 | 0.003 | 0.094656
2560 | КТП 27Ч ВЛ 10 кВ № 01 ПС Чернитовская | ПС Чернитовская | ВЛ 10 кВ № 01 ПС Чернитовская | ПАО "Россети Центр"-"Тамбовэнерго" | Моршанский РЭС | Моршанский р-н | 10/0,4 | 0.04 | 0.004 | 0.035264
2561 | КТП 388 ВЛ 10 кВ № 01 ПС Чернитовская | ПС Чернитовская | ВЛ 10 кВ № 01 ПС Чернитовская | ПАО "Россети Центр"-"Тамбовэнерго" | Моршанский РЭС | Моршанский р-н | 10/0,4 | 0.1 | 0.003 | 0.094656
2562 | КТП 56Ч ВЛ 10 кВ № 01 ПС Чернитовская | ПС Чернитовская | ВЛ 10 кВ № 01 ПС Чернитовская | ПАО "Россети Центр"-"Тамбовэнерго" | Моршанский РЭС | Моршанский р-н | 10/0,4 | 0.063 | 0.003 | 0.058603
2563 | КТП 58Ч ВЛ 10 кВ № 01 ПС Чернитовская | ПС Чернитовская | ВЛ 10 кВ № 01 ПС Чернитовская | ПАО "Россети Центр"-"Тамбовэнерго" | Моршанский РЭС | Моршанский р-н | 10/0,4 | 0.1 | 0.004 | 0.093728
2564 | КТП 35Ч ВЛ 10 кВ № 15 ПС Чернитовская | ПС Чернитовская | ВЛ 10 кВ № 15 ПС Чернитовская | ПАО "Россети Центр"-"Тамбовэнерго" | Моршанский РЭС | Моршанский р-н | 10/0,4 | 0.1 | 0.006 | 0.091872
2565 | КТП 34Ч ВЛ 10 кВ № 15 ПС Чернитовская | ПС Чернитовская | ВЛ 10 кВ № 15 ПС Чернитовская | ПАО "Россети Центр"-"Тамбовэнерго" | Моршанский РЭС | Моршанский р-н | 10/0,4 | 0.1 | 0.003 | 0.094656
2566 | КТП 36Ч ВЛ 10 кВ № 15 ПС Чернитовская | ПС Чернитовская | ВЛ 10 кВ № 15 ПС Чернитовская | ПАО "Россети Центр"-"Тамбовэнерго" | Моршанский РЭС | Моршанский р-н | 10/0,4 | 0.063 | 0.047 | 0.017771
2567 | КТП 50Ч ВЛ 10 кВ № 15 ПС Чернитовская | ПС Чернитовская | ВЛ 10 кВ № 15 ПС Чернитовская | ПАО "Россети Центр"-"Тамбовэнерго" | Моршанский РЭС | Моршанский р-н | 10/0,4 | 0.16 | 0.002 | 0.15405
2568 | КТП 158Ч ВЛ 10 кВ № 15 ПС Чернитовская | ПС Чернитовская | ВЛ 10 кВ № 15 ПС Чернитовская | ПАО "Россети Центр"-"Тамбовэнерго" | Моршанский РЭС | Моршанский р-н | 10/0,4 | 0.063 | 0.021 | 0.041899
2569 | КТП 404 ВЛ 10 кВ № 15 ПС Чернитовская | ПС Чернитовская | ВЛ 10 кВ № 15 ПС Чернитовская | ПАО "Россети Центр"-"Тамбовэнерго" | Моршанский РЭС | Моршанский р-н | 10/0,4 | 0.1 | 0.027 | 0.072384
2570 | КТП 44Ч ВЛ 10 кВ № 15 ПС Чернитовская | ПС Чернитовская | ВЛ 10 кВ № 15 ПС Чернитовская | ПАО "Россети Центр"-"Тамбовэнерго" | Моршанский РЭС | Моршанский р-н | 10/0,4 | 0.1 | 0.016 | 0.082592
2571 | КТП 116Ч ВЛ 10 кВ № 15 ПС Чернитовская | ПС Чернитовская | ВЛ 10 кВ № 15 ПС Чернитовская | ПАО "Россети Центр"-"Тамбовэнерго" | Моршанский РЭС | Моршанский р-н | 10/0,4 | 0.25 | 0.043 | 0.2037
2572 | КТП 412 ВЛ 10 кВ № 15 ПС Чернитовская | ПС Чернитовская | ВЛ 10 кВ № 15 ПС Чернитовская | ПАО "Россети Центр"-"Тамбовэнерго" | Моршанский РЭС | Моршанский р-н | 10/0,4 | 0.1 | 0.035 | 0.06496
2573 | КТП 410 ВЛ 10 кВ № 15 ПС Чернитовская | ПС Чернитовская | ВЛ 10 кВ № 15 ПС Чернитовская | ПАО "Россети Центр"-"Тамбовэнерго" | Моршанский РЭС | Моршанский р-н | 10/0,4 | 0.1 | 0.01 | 0.08816
2574 | КТП 409 ВЛ 10 кВ № 15 ПС Чернитовская | ПС Чернитовская | ВЛ 10 кВ № 15 ПС Чернитовская | ПАО "Россети Центр"-"Тамбовэнерго" | Моршанский РЭС | Моршанский р-н | 10/0,4 | 0.1 | 0.011 | 0.087232
2575 | КТП 46Ч ВЛ 10 кВ № 15 ПС Чернитовская | ПС Чернитовская | ВЛ 10 кВ № 15 ПС Чернитовская | ПАО "Россети Центр"-"Тамбовэнерго" | Моршанский РЭС | Моршанский р-н | 10/0,4 | 0.1 | 0.037 | 0.063104
2576 | КТП 54Ч ВЛ 10 кВ № 15 ПС Чернитовская | ПС Чернитовская | ВЛ 10 кВ № 15 ПС Чернитовская | ПАО "Россети Центр"-"Тамбовэнерго" | Моршанский РЭС | Моршанский р-н | 10/0,4 | 0.16 | 0.001 | 0.15498
2577 | КТП 55Ч ВЛ 10 кВ № 15 ПС Чернитовская | ПС Чернитовская | ВЛ 10 кВ № 15 ПС Чернитовская | ПАО "Россети Центр"-"Тамбовэнерго" | Моршанский РЭС | Моршанский р-н | 10/0,4 | 0.04 | 0.001 | 0.038048
2578 | КТП 160Ч ВЛ 10 кВ № 15 ПС Чернитовская | ПС Чернитовская | ВЛ 10 кВ № 15 ПС Чернитовская | ПАО "Россети Центр"-"Тамбовэнерго" | Моршанский РЭС | Моршанский р-н | 10/0,4 | 0.25 | 0.002 | 0.24174
2579 | КТП 42Ч ВЛ 10 кВ № 15 ПС Чернитовская | ПС Чернитовская | ВЛ 10 кВ № 15 ПС Чернитовская | ПАО "Россети Центр"-"Тамбовэнерго" | Моршанский РЭС | Моршанский р-н | 10/0,4 | 0.06 | 0.001 | 0.057536
2580 | КТП 406 ВЛ 10 кВ № 15 ПС Чернитовская | ПС Чернитовская | ВЛ 10 кВ № 15 ПС Чернитовская | ПАО "Россети Центр"-"Тамбовэнерго" | Моршанский РЭС | Моршанский р-н | 10/0,4 | 0.16 | 0.003 | 0.15312
2581 | КТП 53Ч ВЛ 10 кВ № 17 ПС Чернитовская | ПС Чернитовская | ВЛ 10 кВ № 17 ПС Чернитовская | ПАО "Россети Центр"-"Тамбовэнерго" | Моршанский РЭС | Моршанский р-н | 10/0,4 | 0.063 | 0.05 | 0.014987
2582 | КТП 792 ВЛ 10 кВ № 1 ПС Б.Избердеевская | ПС Б.Избердеевская | ВЛ 10 кВ № 1 ПС Б.Избердеевская | ПАО "Россети Центр"-"Тамбовэнерго" | Петровский РЭС | Петровский р-н | 10/0,4 | 0.25 | 0.016 | 0.22875
2583 | КТП 357 ВЛ 10 кВ № 1 ПС Б.Избердеевская | ПС Б.Избердеевская | ВЛ 10 кВ № 1 ПС Б.Избердеевская | ПАО "Россети Центр"-"Тамбовэнерго" | Петровский РЭС | Петровский р-н | 10/0,4 | 0.1 | 0.008 | 0.090016
2584 | КТП 397 ВЛ 10 кВ № 1 ПС Б.Избердеевская | ПС Б.Избердеевская | ВЛ 10 кВ № 1 ПС Б.Избердеевская | ПАО "Россети Центр"-"Тамбовэнерго" | Петровский РЭС | Петровский р-н | 10/0,4 | 0.16 | 0.031 | 0.12714
2585 | КТП 683 ВЛ 10 кВ № 1 ПС Б.Избердеевская | ПС Б.Избердеевская | ВЛ 10 кВ № 1 ПС Б.Избердеевская | ПАО "Россети Центр"-"Тамбовэнерго" | Петровский РЭС | Петровский р-н | 10/0,4 | 0.1 | 0.013 | 0.085376
2586 | КТП 358 ВЛ 10 кВ № 1 ПС Б.Избердеевская | ПС Б.Избердеевская | ВЛ 10 кВ № 1 ПС Б.Избердеевская | ПАО "Россети Центр"-"Тамбовэнерго" | Петровский РЭС | Петровский р-н | 10/0,4 | 0.1 | 0.002 | 0.095584
2587 | КТП 353 ВЛ 10 кВ № 2 ПС Б.Избердеевская | ПС Б.Избердеевская | ВЛ 10 кВ № 2 ПС Б.Избердеевская | ПАО "Россети Центр"-"Тамбовэнерго" | Петровский РЭС | Петровский р-н | 10/0,4 | 0.25 | 0.006 | 0.23803
2588 | КТП 1034 ВЛ 10 кВ № 2 ПС Б.Избердеевская | ПС Б.Избердеевская | ВЛ 10 кВ № 2 ПС Б.Избердеевская | ПАО "Россети Центр"-"Тамбовэнерго" | Петровский РЭС | Петровский р-н | 10/0,4 | 0.04 | 0.006 | 0.033408
2589 | КТП 354 ВЛ 10 кВ № 2 ПС Б.Избердеевская | ПС Б.Избердеевская | ВЛ 10 кВ № 2 ПС Б.Избердеевская | ПАО "Россети Центр"-"Тамбовэнерго" | Петровский РЭС | Петровский р-н | 10/0,4 | 0.06 | 0.051 | 0.011136
2590 | КТП 355 ВЛ 10 кВ № 2 ПС Б.Избердеевская | ПС Б.Избердеевская | ВЛ 10 кВ № 2 ПС Б.Избердеевская | ПАО "Россети Центр"-"Тамбовэнерго" | Петровский РЭС | Петровский р-н | 10/0,4 | 0.16 | 0.013 | 0.14384
2591 | КТП 356 ВЛ 10 кВ № 2 ПС Б.Избердеевская | ПС Б.Избердеевская | ВЛ 10 кВ № 2 ПС Б.Избердеевская | ПАО "Россети Центр"-"Тамбовэнерго" | Петровский РЭС | Петровский р-н | 10/0,4 | 0.25 | 0.017 | 0.22782
2592 | КТП 366 ВЛ 10 кВ № 3 ПС Б.Избердеевская | ПС Б.Избердеевская | ВЛ 10 кВ № 3 ПС Б.Избердеевская | ПАО "Россети Центр"-"Тамбовэнерго" | Петровский РЭС | Петровский р-н | 10/0,4 | 0.4 | 0.006 | 0.38419
2593 | КТП 368 ВЛ 10 кВ № 3 ПС Б.Избердеевская | ПС Б.Избердеевская | ВЛ 10 кВ № 3 ПС Б.Избердеевская | ПАО "Россети Центр"-"Тамбовэнерго" | Петровский РЭС | Петровский р-н | 10/0,4 | 0.063 | 0.017 | 0.045611
2594 | КТП 369 ВЛ 10 кВ № 3 ПС Б.Избердеевская | ПС Б.Избердеевская | ВЛ 10 кВ № 3 ПС Б.Избердеевская | ПАО "Россети Центр"-"Тамбовэнерго" | Петровский РЭС | Петровский р-н | 10/0,4 | 0.1 | 0.002 | 0.095584
2595 | КТП 370 ВЛ 10 кВ № 3 ПС Б.Избердеевская | ПС Б.Избердеевская | ВЛ 10 кВ № 3 ПС Б.Избердеевская | ПАО "Россети Центр"-"Тамбовэнерго" | Петровский РЭС | Петровский р-н | 10/0,4 | 0.063 | 0.001 | 0.060459
2596 | КТП 700 ВЛ 10 кВ № 3 ПС Б.Избердеевская | ПС Б.Избердеевская | ВЛ 10 кВ № 3 ПС Б.Избердеевская | ПАО "Россети Центр"-"Тамбовэнерго" | Петровский РЭС | Петровский р-н | 10/0,4 | 0.25 | 0.012 | 0.23246
2597 | КТП 371 ВЛ 10 кВ № 3 ПС Б.Избердеевская | ПС Б.Избердеевская | ВЛ 10 кВ № 3 ПС Б.Избердеевская | ПАО "Россети Центр"-"Тамбовэнерго" | Петровский РЭС | Петровский р-н | 10/0,4 | 0.16 | 0.014 | 0.14291
2598 | КТП 725 ВЛ 10 кВ № 3 ПС Б.Избердеевская | ПС Б.Избердеевская | ВЛ 10 кВ № 3 ПС Б.Избердеевская | ПАО "Россети Центр"-"Тамбовэнерго" | Петровский РЭС | Петровский р-н | 10/0,4 | 0.06 | 0.015 | 0.044544
2599 | КТП 372 ВЛ 10 кВ № 3 ПС Б.Избердеевская | ПС Б.Избердеевская | ВЛ 10 кВ № 3 ПС Б.Избердеевская | ПАО "Россети Центр"-"Тамбовэнерго" | Петровский РЭС | Петровский р-н | 10/0,4 | 0.063 | 0.003 | 0.058603
2600 | КТП 1487 ВЛ 10 кВ № 3 ПС Б.Избердеевская | ПС Б.Избердеевская | ВЛ 10 кВ № 3 ПС Б.Избердеевская | ПАО "Россети Центр"-"Тамбовэнерго" | Петровский РЭС | Петровский р-н | 10/0,4 | 0.063 | 0.013 | 0.049323
2601 | КТП 374 ВЛ 10 кВ № 3 ПС Б.Избердеевская | ПС Б.Избердеевская | ВЛ 10 кВ № 3 ПС Б.Избердеевская | ПАО "Россети Центр"-"Тамбовэнерго" | Петровский РЭС | Петровский р-н | 10/0,4 | 0.1 | 0.014 | 0.084448
2602 | КТП 376 ВЛ 10 кВ № 3 ПС Б.Избердеевская | ПС Б.Избердеевская | ВЛ 10 кВ № 3 ПС Б.Избердеевская | ПАО "Россети Центр"-"Тамбовэнерго" | Петровский РЭС | Петровский р-н | 10/0,4 | 0.063 | 0.015 | 0.047467
2603 | КТП 799 ВЛ 10 кВ № 4 ПС Б.Избердеевская | ПС Б.Избердеевская | ВЛ 10 кВ № 4 ПС Б.Избердеевская | ПАО "Россети Центр"-"Тамбовэнерго" | Петровский РЭС | Петровский р-н | 10/0,4 | 0.16 | 0.003 | 0.15312
2604 | КТП 800 ВЛ 10 кВ № 4 ПС Б.Избердеевская | ПС Б.Избердеевская | ВЛ 10 кВ № 4 ПС Б.Избердеевская | ПАО "Россети Центр"-"Тамбовэнерго" | Петровский РЭС | Петровский р-н | 10/0,4 | 0.06 | 0.016 | 0.043616
2605 | КТП 398 ВЛ 10 кВ № 4 ПС Б.Избердеевская | ПС Б.Избердеевская | ВЛ 10 кВ № 4 ПС Б.Избердеевская | ПАО "Россети Центр"-"Тамбовэнерго" | Петровский РЭС | Петровский р-н | 10/0,4 | 0.16 | 0.007 | 0.14941
2606 | КТП 399 ВЛ 10 кВ № 4 ПС Б.Избердеевская | ПС Б.Избердеевская | ВЛ 10 кВ № 4 ПС Б.Избердеевская | ПАО "Россети Центр"-"Тамбовэнерго" | Петровский РЭС | Петровский р-н | 10/0,4 | 0.16 | 0.016 | 0.14106
2607 | КТП 400 ВЛ 10 кВ № 4 ПС Б.Избердеевская | ПС Б.Избердеевская | ВЛ 10 кВ № 4 ПС Б.Избердеевская | ПАО "Россети Центр"-"Тамбовэнерго" | Петровский РЭС | Петровский р-н | 10/0,4 | 0.1 | 0.004 | 0.093728
2608 | КТП 797 ВЛ 10 кВ № 6 ПС Б.Избердеевская | ПС Б.Избердеевская | ВЛ 10 кВ № 6 ПС Б.Избердеевская | ПАО "Россети Центр"-"Тамбовэнерго" | Петровский РЭС | Петровский р-н | 10/0,4 | 0.4 | 0.003 | 0.38698
2609 | КТП 401 ВЛ 10 кВ № 6 ПС Б.Избердеевская | ПС Б.Избердеевская | ВЛ 10 кВ № 6 ПС Б.Избердеевская | ПАО "Россети Центр"-"Тамбовэнерго" | Петровский РЭС | Петровский р-н | 10/0,4 | 0.25 | 0.006 | 0.23803
2610 | КТП 485 ВЛ 10 кВ № 7 ПС Б.Избердеевская | ПС Б.Избердеевская | ВЛ 10 кВ № 7 ПС Б.Избердеевская | ПАО "Россети Центр"-"Тамбовэнерго" | Петровский РЭС | Петровский р-н | 10/0,4 | 0.063 | 0.017 | 0.045611
2611 | КТП 479 ВЛ 10 кВ № 7 ПС Б.Избердеевская | ПС Б.Избердеевская | ВЛ 10 кВ № 7 ПС Б.Избердеевская | ПАО "Россети Центр"-"Тамбовэнерго" | Петровский РЭС | Петровский р-н | 10/0,4 | 0.06 | 0.011 | 0.048256
2612 | КТП 481 ВЛ 10 кВ № 7 ПС Б.Избердеевская | ПС Б.Избердеевская | ВЛ 10 кВ № 7 ПС Б.Избердеевская | ПАО "Россети Центр"-"Тамбовэнерго" | Петровский РЭС | Петровский р-н | 10/0,4 | 0.063 | 0.01 | 0.052107
2613 | КТП 1474 ВЛ 10 кВ № 7 ПС Б.Избердеевская | ПС Б.Избердеевская | ВЛ 10 кВ № 7 ПС Б.Избердеевская | ПАО "Россети Центр"-"Тамбовэнерго" | Петровский РЭС | Петровский р-н | 10/0,4 | 0.16 | 0.021 | 0.13642
2614 | КТП 819 ВЛ 10 кВ № 7 ПС Б.Избердеевская | ПС Б.Избердеевская | ВЛ 10 кВ № 7 ПС Б.Избердеевская | ПАО "Россети Центр"-"Тамбовэнерго" | Петровский РЭС | Петровский р-н | 10/0,4 | 0.25 | 0.018 | 0.2269
2615 | КТП 482 ВЛ 10 кВ № 7 ПС Б.Избердеевская | ПС Б.Избердеевская | ВЛ 10 кВ № 7 ПС Б.Избердеевская | ПАО "Россети Центр"-"Тамбовэнерго" | Петровский РЭС | Петровский р-н | 10/0,4 | 0.1 | 0.006 | 0.091872
2616 | КТП 483 ВЛ 10 кВ № 7 ПС Б.Избердеевская | ПС Б.Избердеевская | ВЛ 10 кВ № 7 ПС Б.Избердеевская | ПАО "Россети Центр"-"Тамбовэнерго" | Петровский РЭС | Петровский р-н | 10/0,4 | 0.1 | 0.008 | 0.090016
2617 | КТП 484 ВЛ 10 кВ № 7 ПС Б.Избердеевская | ПС Б.Избердеевская | ВЛ 10 кВ № 7 ПС Б.Избердеевская | ПАО "Россети Центр"-"Тамбовэнерго" | Петровский РЭС | Петровский р-н | 10/0,4 | 0.1 | 0.006 | 0.091872
2618 | КТП 487 ВЛ 10 кВ № 7 ПС Б.Избердеевская | ПС Б.Избердеевская | ВЛ 10 кВ № 7 ПС Б.Избердеевская | ПАО "Россети Центр"-"Тамбовэнерго" | Петровский РЭС | Петровский р-н | 10/0,4 | 0.1 | 0.003 | 0.094656
2619 | КТП 489 ВЛ 10 кВ № 7 ПС Б.Избердеевская | ПС Б.Избердеевская | ВЛ 10 кВ № 7 ПС Б.Избердеевская | ПАО "Россети Центр"-"Тамбовэнерго" | Петровский РЭС | Петровский р-н | 10/0,4 | 0.063 | 0.002 | 0.059531
2620 | КТП 488 ВЛ 10 кВ № 7 ПС Б.Избердеевская | ПС Б.Избердеевская | ВЛ 10 кВ № 7 ПС Б.Избердеевская | ПАО "Россети Центр"-"Тамбовэнерго" | Петровский РЭС | Петровский р-н | 10/0,4 | 0.1 | 0.014 | 0.084448
2621 | КТП 810 ВЛ 10 кВ № 7 ПС Б.Избердеевская | ПС Б.Избердеевская | ВЛ 10 кВ № 7 ПС Б.Избердеевская | ПАО "Россети Центр"-"Тамбовэнерго" | Петровский РЭС | Петровский р-н | 10/0,4 | 0.25 | 0.014 | 0.23061
2622 | КТП 490 ВЛ 10 кВ № 7 ПС Б.Избердеевская | ПС Б.Избердеевская | ВЛ 10 кВ № 7 ПС Б.Избердеевская | ПАО "Россети Центр"-"Тамбовэнерго" | Петровский РЭС | Петровский р-н | 10/0,4 | 0.16 | 0.001 | 0.15498
2623 | КТП 491 ВЛ 10 кВ № 7 ПС Б.Избердеевская | ПС Б.Избердеевская | ВЛ 10 кВ № 7 ПС Б.Избердеевская | ПАО "Россети Центр"-"Тамбовэнерго" | Петровский РЭС | Петровский р-н | 10/0,4 | 0.06 | 0.013 | 0.0464
2624 | КТП 396 ВЛ 10 кВ № 4 ПС Б.Избердеевская | ПС Б.Избердеевская | ВЛ 10 кВ № 4 ПС Б.Избердеевская | ПАО "Россети Центр"-"Тамбовэнерго" | Петровский РЭС | Петровский р-н | 10/0,4 | 0.1 | 0.03 | 0.0696
2625 | КТП 314 ВЛ 10 кВ № 2 ПС Б.Избердеевская | ПС Б.Избердеевская | ВЛ 10 кВ № 2 ПС Б.Избердеевская | ПАО "Россети Центр"-"Тамбовэнерго" | Петровский РЭС | Петровский р-н | 10/0,4 | 0.1 | 0.025 | 0.07424
2626 | СТП 405 ВЛ 10 кВ № 3 ПС Б.Избердеевская | ПС Б.Избердеевская | ВЛ 10 кВ № 3 ПС Б.Избердеевская | ПАО "Россети Центр"-"Тамбовэнерго" | Петровский РЭС | Петровский р-н | 10/0,4 | 0.063 | 0.009 | 0.053035
2627 | СТП 492 ВЛ 10 кВ № 2 ПС Б.Избердеевская | ПС Б.Избердеевская | ВЛ 10 кВ № 2 ПС Б.Избердеевская | ПАО "Россети Центр"-"Тамбовэнерго" | Петровский РЭС | Петровский р-н | 10/0,4 | 0.063 | 0.008 | 0.053963
2628 | СТП 352 ВЛ 10 кВ № 2 ПС Б.Избердеевская | ПС Б.Избердеевская | ВЛ 10 кВ № 2 ПС Б.Избердеевская | ПАО "Россети Центр"-"Тамбовэнерго" | Петровский РЭС | Петровский р-н | 10/0,4 | 0.1 | 0.008 | 0.090016
2629 | КТП 444 КЛ 10 кВ № 1 ПС Волчковская | ПС Волчковская | КЛ 10 кВ № 1 ПС Волчковская | ПАО "Россети Центр"-"Тамбовэнерго" | Петровский РЭС | Петровский р-н | 10/0,4 | 0.063 | 0.06 | 0.0057072
2630 | КТП 1479 ВЛ 10 кВ № 5 ПС Волчковская | ПС Волчковская | ВЛ 10 кВ № 5 ПС Волчковская | ПАО "Россети Центр"-"Тамбовэнерго" | Петровский РЭС | Петровский р-н | 10/0,4 | 0.06 | 0.01 | 0.049184
2631 | КТП 424 ВЛ 10 кВ № 2 ПС Волчковская | ПС Волчковская | ВЛ 10 кВ № 2 ПС Волчковская | ПАО "Россети Центр"-"Тамбовэнерго" | Петровский РЭС | Петровский р-н | 10/0,4 | 0.1 | 0.002 | 0.095584
2632 | КТП 991 ВЛ 10 кВ № 2 ПС Волчковская | ПС Волчковская | ВЛ 10 кВ № 2 ПС Волчковская | ПАО "Россети Центр"-"Тамбовэнерго" | Петровский РЭС | Петровский р-н | 10/0,4 | 0.06 | 0.009 | 0.050112
2633 | КТП 425 ВЛ 10 кВ № 2 ПС Волчковская | ПС Волчковская | ВЛ 10 кВ № 2 ПС Волчковская | ПАО "Россети Центр"-"Тамбовэнерго" | Петровский РЭС | Петровский р-н | 10/0,4 | 0.4 | 0.008 | 0.38234
2634 | КТП 786 ВЛ 10 кВ № 2 ПС Волчковская | ПС Волчковская | ВЛ 10 кВ № 2 ПС Волчковская | ПАО "Россети Центр"-"Тамбовэнерго" | Петровский РЭС | Петровский р-н | 10/0,4 | 0.16 | 0.008 | 0.14848
2635 | КТП 426 ВЛ 10 кВ № 2 ПС Волчковская | ПС Волчковская | ВЛ 10 кВ № 2 ПС Волчковская | ПАО "Россети Центр"-"Тамбовэнерго" | Петровский РЭС | Петровский р-н | 10/0,4 | 0.4 | 0.001 | 0.38883
2636 | КТП 1020 ВЛ 10 кВ № 2 ПС Волчковская | ПС Волчковская | ВЛ 10 кВ № 2 ПС Волчковская | ПАО "Россети Центр"-"Тамбовэнерго" | Петровский РЭС | Петровский р-н | 10/0,4 | 0.25 | 0.006 | 0.23803
2637 | КТП 427 ВЛ 10 кВ № 2 ПС Волчковская | ПС Волчковская | ВЛ 10 кВ № 2 ПС Волчковская | ПАО "Россети Центр"-"Тамбовэнерго" | Петровский РЭС | Петровский р-н | 10/0,4 | 0.25 | 0.015 | 0.22968
2638 | КТП 1018 ВЛ 10 кВ № 2 ПС Волчковская | ПС Волчковская | ВЛ 10 кВ № 2 ПС Волчковская | ПАО "Россети Центр"-"Тамбовэнерго" | Петровский РЭС | Петровский р-н | 10/0,4 | 0.16 | 0.013 | 0.14384
2639 | КТП 428 ВЛ 10 кВ № 2 ПС Волчковская | ПС Волчковская | ВЛ 10 кВ № 2 ПС Волчковская | ПАО "Россети Центр"-"Тамбовэнерго" | Петровский РЭС | Петровский р-н | 10/0,4 | 0.16 | 0.003 | 0.15312
2640 | КТП 430 ВЛ 10 кВ № 2 ПС Волчковская | ПС Волчковская | ВЛ 10 кВ № 2 ПС Волчковская | ПАО "Россети Центр"-"Тамбовэнерго" | Петровский РЭС | Петровский р-н | 10/0,4 | 0.06 | 0.014 | 0.045472
2641 | КТП 827 ВЛ 10 кВ № 2 ПС Волчковская | ПС Волчковская | ВЛ 10 кВ № 2 ПС Волчковская | ПАО "Россети Центр"-"Тамбовэнерго" | Петровский РЭС | Петровский р-н | 10/0,4 | 0.06 | 0.017 | 0.042688
2642 | КТП 438 ВЛ 10 кВ № 3 ПС Волчковская | ПС Волчковская | ВЛ 10 кВ № 3 ПС Волчковская | ПАО "Россети Центр"-"Тамбовэнерго" | Петровский РЭС | Петровский р-н | 10/0,4 | 0.4 | 0.013 | 0.3777
2643 | КТП 439 ВЛ 10 кВ № 3 ПС Волчковская | ПС Волчковская | ВЛ 10 кВ № 3 ПС Волчковская | ПАО "Россети Центр"-"Тамбовэнерго" | Петровский РЭС | Петровский р-н | 10/0,4 | 0.16 | 0.016 | 0.14106
2644 | КТП 441 ВЛ 10 кВ № 3 ПС Волчковская | ПС Волчковская | ВЛ 10 кВ № 3 ПС Волчковская | ПАО "Россети Центр"-"Тамбовэнерго" | Петровский РЭС | Петровский р-н | 10/0,4 | 0.06 | 0.012 | 0.047328
2645 | КТП 1332 ВЛ 10 кВ № 3 ПС Волчковская | ПС Волчковская | ВЛ 10 кВ № 3 ПС Волчковская | ПАО "Россети Центр"-"Тамбовэнерго" | Петровский РЭС | Петровский р-н | 10/0,4 | 0.04 | 0.013 | 0.026912
2646 | КТП 446 ВЛ 10 кВ № 3 ПС Волчковская | ПС Волчковская | ВЛ 10 кВ № 3 ПС Волчковская | ПАО "Россети Центр"-"Тамбовэнерго" | Петровский РЭС | Петровский р-н | 10/0,4 | 0.1 | 0.013 | 0.085376
2647 | КТП 1330 ВЛ 10 кВ № 3 ПС Волчковская | ПС Волчковская | ВЛ 10 кВ № 3 ПС Волчковская | ПАО "Россети Центр"-"Тамбовэнерго" | Петровский РЭС | Петровский р-н | 10/0,4 | 0.16 | 0.006 | 0.15034
2648 | КТП 447 ВЛ 10 кВ № 3 ПС Волчковская | ПС Волчковская | ВЛ 10 кВ № 3 ПС Волчковская | ПАО "Россети Центр"-"Тамбовэнерго" | Петровский РЭС | Петровский р-н | 10/0,4 | 0.063 | 0.018 | 0.044683
2649 | КТП 1331 ВЛ 10 кВ № 3 ПС Волчковская | ПС Волчковская | ВЛ 10 кВ № 3 ПС Волчковская | ПАО "Россети Центр"-"Тамбовэнерго" | Петровский РЭС | Петровский р-н | 10/0,4 | 0.25 | 0.01 | 0.23432
2650 | КТП 1482 ВЛ 10 кВ № 3 ПС Волчковская | ПС Волчковская | ВЛ 10 кВ № 3 ПС Волчковская | ПАО "Россети Центр"-"Тамбовэнерго" | Петровский РЭС | Петровский р-н | 10/0,4 | 0.4 | 0.002 | 0.3879
2651 | КТП 449 ВЛ 10 кВ № 3 ПС Волчковская | ПС Волчковская | ВЛ 10 кВ № 3 ПС Волчковская | ПАО "Россети Центр"-"Тамбовэнерго" | Петровский РЭС | Петровский р-н | 10/0,4 | 0.16 | 0.019 | 0.13827
2652 | КТП 1013 ВЛ 10 кВ № 3 ПС Волчковская | ПС Волчковская | ВЛ 10 кВ № 3 ПС Волчковская | ПАО "Россети Центр"-"Тамбовэнерго" | Петровский РЭС | Петровский р-н | 10/0,4 | 0.1 | 0.012 | 0.086304
2653 | КТП 450 ВЛ 10 кВ № 4 ПС Волчковская | ПС Волчковская | ВЛ 10 кВ № 4 ПС Волчковская | ПАО "Россети Центр"-"Тамбовэнерго" | Петровский РЭС | Петровский р-н | 10/0,4 | 0.1 | 0.003 | 0.094656
2654 | КТП 1314 ВЛ 10 кВ № 4 ПС Волчковская | ПС Волчковская | ВЛ 10 кВ № 4 ПС Волчковская | ПАО "Россети Центр"-"Тамбовэнерго" | Петровский РЭС | Петровский р-н | 10/0,4 | 0.063 | 0.016 | 0.046539
2655 | КТП 436 ВЛ 10 кВ № 4 ПС Волчковская | ПС Волчковская | ВЛ 10 кВ № 4 ПС Волчковская | ПАО "Россети Центр"-"Тамбовэнерго" | Петровский РЭС | Петровский р-н | 10/0,4 | 0.25 | 0.014 | 0.23061
2656 | КТП 1047 ВЛ 10 кВ № 4 ПС Волчковская | ПС Волчковская | ВЛ 10 кВ № 4 ПС Волчковская | ПАО "Россети Центр"-"Тамбовэнерго" | Петровский РЭС | Петровский р-н | 10/0,4 | 0.16 | 0.004 | 0.15219
2657 | КТП 440 ВЛ 10 кВ № 4 ПС Волчковская | ПС Волчковская | ВЛ 10 кВ № 4 ПС Волчковская | ПАО "Россети Центр"-"Тамбовэнерго" | Петровский РЭС | Петровский р-н | 10/0,4 | 0.16 | 0.012 | 0.14477
2658 | КТП 347 ВЛ 10 кВ № 4 ПС Волчковская | ПС Волчковская | ВЛ 10 кВ № 4 ПС Волчковская | ПАО "Россети Центр"-"Тамбовэнерго" | Петровский РЭС | Петровский р-н | 10/0,4 | 0.063 | 0.001 | 0.060459
2659 | КТП 411 ВЛ 10 кВ № 4 ПС Волчковская | ПС Волчковская | ВЛ 10 кВ № 4 ПС Волчковская | ПАО "Россети Центр"-"Тамбовэнерго" | Петровский РЭС | Петровский р-н | 10/0,4 | 0.063 | 0.017 | 0.045611
2660 | КТП 429 ВЛ 10 кВ № 4 ПС Волчковская | ПС Волчковская | ВЛ 10 кВ № 4 ПС Волчковская | ПАО "Россети Центр"-"Тамбовэнерго" | Петровский РЭС | Петровский р-н | 10/0,4 | 0.25 | 0.01 | 0.23432
2661 | КТП 1373 ВЛ 10 кВ № 4 ПС Волчковская | ПС Волчковская | ВЛ 10 кВ № 4 ПС Волчковская | ПАО "Россети Центр"-"Тамбовэнерго" | Петровский РЭС | Петровский р-н | 10/0,4 | 0.1 | 0.018 | 0.080736
2662 | КТП 443 ВЛ 10 кВ № 4 ПС Волчковская | ПС Волчковская | ВЛ 10 кВ № 4 ПС Волчковская | ПАО "Россети Центр"-"Тамбовэнерго" | Петровский РЭС | Петровский р-н | 10/0,4 | 0.16 | 0.006 | 0.15034
2663 | КТП 0-368 ВЛ 10 кВ № 4 ПС Волчковская | ПС Волчковская | ВЛ 10 кВ № 4 ПС Волчковская | ПАО "Россети Центр"-"Тамбовэнерго" | Петровский РЭС | Петровский р-н | 10/0,4 | 0.25 | 0.028 | 0.21762
2664 | КТП 805 ВЛ 10 кВ № 5 ПС Волчковская | ПС Волчковская | ВЛ 10 кВ № 5 ПС Волчковская | ПАО "Россети Центр"-"Тамбовэнерго" | Петровский РЭС | Петровский р-н | 10/0,4 | 0.25 | 0.006 | 0.23803
2665 | КТП 456 ВЛ 10 кВ № 5 ПС Волчковская | ПС Волчковская | ВЛ 10 кВ № 5 ПС Волчковская | ПАО "Россети Центр"-"Тамбовэнерго" | Петровский РЭС | Петровский р-н | 10/0,4 | 0.1 | 0.004 | 0.093728
2666 | КТП 457 ВЛ 10 кВ № 5 ПС Волчковская | ПС Волчковская | ВЛ 10 кВ № 5 ПС Волчковская | ПАО "Россети Центр"-"Тамбовэнерго" | Петровский РЭС | Петровский р-н | 10/0,4 | 0.16 | 0.009 | 0.14755
2667 | КТП 1014 ВЛ 10 кВ № 5 ПС Волчковская | ПС Волчковская | ВЛ 10 кВ № 5 ПС Волчковская | ПАО "Россети Центр"-"Тамбовэнерго" | Петровский РЭС | Петровский р-н | 10/0,4 | 0.16 | 0.001 | 0.15498
2668 | КТП 458 ВЛ 10 кВ № 5 ПС Волчковская | ПС Волчковская | ВЛ 10 кВ № 5 ПС Волчковская | ПАО "Россети Центр"-"Тамбовэнерго" | Петровский РЭС | Петровский р-н | 10/0,4 | 0.1 | 0.009 | 0.089088
2669 | КТП 460 ВЛ 10 кВ № 5 ПС Волчковская | ПС Волчковская | ВЛ 10 кВ № 5 ПС Волчковская | ПАО "Россети Центр"-"Тамбовэнерго" | Петровский РЭС | Петровский р-н | 10/0,4 | 0.4 | 0.008 | 0.38234
2670 | КТП 459 ВЛ 10 кВ № 5 ПС Волчковская | ПС Волчковская | ВЛ 10 кВ № 5 ПС Волчковская | ПАО "Россети Центр"-"Тамбовэнерго" | Петровский РЭС | Петровский р-н | 10/0,4 | 0.4 | 0.004 | 0.38605
2671 | КТП 466 ВЛ 10 кВ № 5 ПС Волчковская | ПС Волчковская | ВЛ 10 кВ № 5 ПС Волчковская | ПАО "Россети Центр"-"Тамбовэнерго" | Петровский РЭС | Петровский р-н | 10/0,4 | 0.4 | 0.008 | 0.38234
2672 | КТП 807 ВЛ 10 кВ № 5 ПС Волчковская | ПС Волчковская | ВЛ 10 кВ № 5 ПС Волчковская | ПАО "Россети Центр"-"Тамбовэнерго" | Петровский РЭС | Петровский р-н | 10/0,4 | 0.1 | 0.006 | 0.091872
2673 | КТП 1486 ВЛ 10 кВ № 5 ПС Волчковская | ПС Волчковская | ВЛ 10 кВ № 5 ПС Волчковская | ПАО "Россети Центр"-"Тамбовэнерго" | Петровский РЭС | Петровский р-н | 10/0,4 | 0.04 | 0.012 | 0.02784
2674 | КТП 467 ВЛ 10 кВ № 5 ПС Волчковская | ПС Волчковская | ВЛ 10 кВ № 5 ПС Волчковская | ПАО "Россети Центр"-"Тамбовэнерго" | Петровский РЭС | Петровский р-н | 10/0,4 | 0.16 | 0.011 | 0.1457
2675 | КТП 806 ВЛ 10 кВ № 5 ПС Волчковская | ПС Волчковская | ВЛ 10 кВ № 5 ПС Волчковская | ПАО "Россети Центр"-"Тамбовэнерго" | Петровский РЭС | Петровский р-н | 10/0,4 | 0.063 | 0.013 | 0.049323
2676 | КТП 445 ВЛ 10 кВ № 6 ПС Волчковская | ПС Волчковская | ВЛ 10 кВ № 6 ПС Волчковская | ПАО "Россети Центр"-"Тамбовэнерго" | Петровский РЭС | Петровский р-н | 10/0,4 | 0.06 | 0.024 | 0.036192
2677 | КТП 448 ВЛ 10 кВ № 6 ПС Волчковская | ПС Волчковская | ВЛ 10 кВ № 6 ПС Волчковская | ПАО "Россети Центр"-"Тамбовэнерго" | Петровский РЭС | Петровский р-н | 10/0,4 | 0.16 | 0.021 | 0.13642
2678 | КТП 451 ВЛ 10 кВ № 6 ПС Волчковская | ПС Волчковская | ВЛ 10 кВ № 6 ПС Волчковская | ПАО "Россети Центр"-"Тамбовэнерго" | Петровский РЭС | Петровский р-н | 10/0,4 | 0.25 | 0.017 | 0.22782
2679 | КТП 1484 ВЛ 10 кВ № 6 ПС Волчковская | ПС Волчковская | ВЛ 10 кВ № 6 ПС Волчковская | ПАО "Россети Центр"-"Тамбовэнерго" | Петровский РЭС | Петровский р-н | 10/0,4 | 0.1 | 0.011 | 0.087232
2680 | КТП 453 ВЛ 10 кВ № 6 ПС Волчковская | ПС Волчковская | ВЛ 10 кВ № 6 ПС Волчковская | ПАО "Россети Центр"-"Тамбовэнерго" | Петровский РЭС | Петровский р-н | 10/0,4 | 0.063 | 0.002 | 0.059531
2681 | ТП 483 ВЛ 10 кВ № 6 ПС Волчковская | ПС Волчковская | ВЛ 10 кВ № 6 ПС Волчковская | ПАО "Россети Центр"-"Тамбовэнерго" | Петровский РЭС | Петровский р-н | 10/0,4 | 0.063 | 0.017 | 0.045611
2682 | КТП 455 ВЛ 10 кВ № 6 ПС Волчковская | ПС Волчковская | ВЛ 10 кВ № 6 ПС Волчковская | ПАО "Россети Центр"-"Тамбовэнерго" | Петровский РЭС | Петровский р-н | 10/0,4 | 0.06 | 0.019 | 0.040832
2683 | КТП 452 ВЛ 10 кВ № 6 ПС Волчковская | ПС Волчковская | ВЛ 10 кВ № 6 ПС Волчковская | ПАО "Россети Центр"-"Тамбовэнерго" | Петровский РЭС | Петровский р-н | 10/0,4 | 0.4 | 0.01 | 0.38048
2684 | СТП 624 ВЛ 10 кВ № 2 ПС Дмитриевская | ПС Дмитриевская | ВЛ 10 кВ № 2 ПС Дмитриевская | ПАО "Россети Центр"-"Тамбовэнерго" | Петровский РЭС | Никифоровский р-н | 10/0,4 | 0.16 | 0.001 | 0.15498
2685 | КТП 1133 ВЛ 10 кВ № 3 ПС Дмитриевская | ПС Дмитриевская | ВЛ 10 кВ № 3 ПС Дмитриевская | ПАО "Россети Центр"-"Тамбовэнерго" | Петровский РЭС | Никифоровский р-н | 10/0,4 | 0.25 | 0.009 | 0.23525
2686 | КТП 416 ВЛ 10 кВ № 4 ПС Дмитриевская | ПС Дмитриевская | ВЛ 10 кВ № 4 ПС Дмитриевская | ПАО "Россети Центр"-"Тамбовэнерго" | Петровский РЭС | Никифоровский р-н | 10/0,4 | 0.063 | 0.011 | 0.051179
2687 | КТП 415 ВЛ 10 кВ № 4 ПС Дмитриевская | ПС Дмитриевская | ВЛ 10 кВ № 4 ПС Дмитриевская | ПАО "Россети Центр"-"Тамбовэнерго" | Петровский РЭС | Никифоровский р-н | 10/0,4 | 0.16 | 0.02 | 0.13734
2688 | КТП 854 ВЛ 10 кВ № 4 ПС Дмитриевская | ПС Дмитриевская | ВЛ 10 кВ № 4 ПС Дмитриевская | ПАО "Россети Центр"-"Тамбовэнерго" | Петровский РЭС | Никифоровский р-н | 10/0,4 | 0.25 | 0.027 | 0.21854
2689 | КТП 414 ВЛ 10 кВ № 4 ПС Дмитриевская | ПС Дмитриевская | ВЛ 10 кВ № 4 ПС Дмитриевская | ПАО "Россети Центр"-"Тамбовэнерго" | Петровский РЭС | Никифоровский р-н | 10/0,4 | 0.1 | 0.033 | 0.066816
2690 | КТП 289 ВЛ 10 кВ № 16 ПС Н.Васильевская | ПС Н.Васильевская | ВЛ 10 кВ № 16 ПС Н.Васильевская | ПАО "Россети Центр"-"Тамбовэнерго" | Петровский РЭС | Петровский р-н | 10/0,4 | 0.063 | 0.012 | 0.050251
2691 | КТП 290 ВЛ 10 кВ № 16 ПС Н.Васильевская | ПС Н.Васильевская | ВЛ 10 кВ № 16 ПС Н.Васильевская | ПАО "Россети Центр"-"Тамбовэнерго" | Петровский РЭС | Петровский р-н | 10/0,4 | 0.063 | 0.017 | 0.045611
2692 | КТП 1466 ВЛ 10 кВ № 16 ПС Н.Васильевская | ПС Н.Васильевская | ВЛ 10 кВ № 16 ПС Н.Васильевская | ПАО "Россети Центр"-"Тамбовэнерго" | Петровский РЭС | Петровский р-н | 10/0,4 | 0.063 | 0.004 | 0.057675
2693 | КТП 516 ВЛ 10 кВ № 16 ПС Н.Васильевская | ПС Н.Васильевская | ВЛ 10 кВ № 16 ПС Н.Васильевская | ПАО "Россети Центр"-"Тамбовэнерго" | Петровский РЭС | Петровский р-н | 10/0,4 | 0.1 | 0.012 | 0.086304
2694 | КТП 349 ВЛ 10 кВ № 16 ПС Н.Васильевская | ПС Н.Васильевская | ВЛ 10 кВ № 16 ПС Н.Васильевская | ПАО "Россети Центр"-"Тамбовэнерго" | Петровский РЭС | Петровский р-н | 10/0,4 | 0.25 | 0.016 | 0.22875
2695 | КТП 294 ВЛ 10 кВ № 16 ПС Н.Васильевская | ПС Н.Васильевская | ВЛ 10 кВ № 16 ПС Н.Васильевская | ПАО "Россети Центр"-"Тамбовэнерго" | Петровский РЭС | Петровский р-н | 10/0,4 | 0.063 | 0.001 | 0.060459
2696 | КТП 293 ВЛ 10 кВ № 16 ПС Н.Васильевская | ПС Н.Васильевская | ВЛ 10 кВ № 16 ПС Н.Васильевская | ПАО "Россети Центр"-"Тамбовэнерго" | Петровский РЭС | Петровский р-н | 10/0,4 | 0.06 | 0.017 | 0.042688
2697 | КТП 296 ВЛ 10 кВ № 14 ПС Н.Васильевская | ПС Н.Васильевская | ВЛ 10 кВ № 14 ПС Н.Васильевская | ПАО "Россети Центр"-"Тамбовэнерго" | Петровский РЭС | Петровский р-н | 10/0,4 | 0.16 | 0.011 | 0.1457
2698 | КТП 297 ВЛ 10 кВ № 14 ПС Н.Васильевская | ПС Н.Васильевская | ВЛ 10 кВ № 14 ПС Н.Васильевская | ПАО "Россети Центр"-"Тамбовэнерго" | Петровский РЭС | Петровский р-н | 10/0,4 | 0.25 | 0.008 | 0.23618
2699 | КТП 845 ВЛ 10 кВ № 14 ПС Н.Васильевская | ПС Н.Васильевская | ВЛ 10 кВ № 14 ПС Н.Васильевская | ПАО "Россети Центр"-"Тамбовэнерго" | Петровский РЭС | Петровский р-н | 10/0,4 | 0.01 | 0.007 | 0.003248
2700 | КТП 1022 ВЛ 10 кВ № 14 ПС Н.Васильевская | ПС Н.Васильевская | ВЛ 10 кВ № 14 ПС Н.Васильевская | ПАО "Россети Центр"-"Тамбовэнерго" | Петровский РЭС | Петровский р-н | 10/0,4 | 0.1 | 0.003 | 0.094656
2701 | КТП 298 ВЛ 10 кВ № 14 ПС Н.Васильевская | ПС Н.Васильевская | ВЛ 10 кВ № 14 ПС Н.Васильевская | ПАО "Россети Центр"-"Тамбовэнерго" | Петровский РЭС | Петровский р-н | 10/0,4 | 0.1 | 0.031 | 0.068672
2702 | КТП 1470 ВЛ 10 кВ № 14 ПС Н.Васильевская | ПС Н.Васильевская | ВЛ 10 кВ № 14 ПС Н.Васильевская | ПАО "Россети Центр"-"Тамбовэнерго" | Петровский РЭС | Петровский р-н | 10/0,4 | 0.06 | 0.007 | 0.051968
2703 | КТП 304 ВЛ 10 кВ № 14 ПС Н.Васильевская | ПС Н.Васильевская | ВЛ 10 кВ № 14 ПС Н.Васильевская | ПАО "Россети Центр"-"Тамбовэнерго" | Петровский РЭС | Петровский р-н | 10/0,4 | 0.063 | 0.001 | 0.060459
2704 | КТП 299 ВЛ 10 кВ № 14 ПС Н.Васильевская | ПС Н.Васильевская | ВЛ 10 кВ № 14 ПС Н.Васильевская | ПАО "Россети Центр"-"Тамбовэнерго" | Петровский РЭС | Петровский р-н | 10/0,4 | 0.1 | 0.035 | 0.06496
2705 | КТП 301 ВЛ 10 кВ № 14 ПС Н.Васильевская | ПС Н.Васильевская | ВЛ 10 кВ № 14 ПС Н.Васильевская | ПАО "Россети Центр"-"Тамбовэнерго" | Петровский РЭС | Петровский р-н | 10/0,4 | 0.063 | 0.009 | 0.053035
2706 | КТП 300 ВЛ 10 кВ № 14 ПС Н.Васильевская | ПС Н.Васильевская | ВЛ 10 кВ № 14 ПС Н.Васильевская | ПАО "Россети Центр"-"Тамбовэнерго" | Петровский РЭС | Петровский р-н | 10/0,4 | 0.25 | 0.006 | 0.23803
2707 | КТП 302 ВЛ 10 кВ № 06 ПС Н.Васильевская | ПС Н.Васильевская | ВЛ 10 кВ № 06 ПС Н.Васильевская | ПАО "Россети Центр"-"Тамбовэнерго" | Петровский РЭС | Петровский р-н | 10/0,4 | 0.1 | 0.01 | 0.08816
2708 | КТП 749 ВЛ 10 кВ № 06 ПС Н.Васильевская | ПС Н.Васильевская | ВЛ 10 кВ № 06 ПС Н.Васильевская | ПАО "Россети Центр"-"Тамбовэнерго" | Петровский РЭС | Петровский р-н | 10/0,4 | 0.16 | 0.017 | 0.14013
2709 | КТП 1325 ВЛ 10 кВ № 06 ПС Н.Васильевская | ПС Н.Васильевская | ВЛ 10 кВ № 06 ПС Н.Васильевская | ПАО "Россети Центр"-"Тамбовэнерго" | Петровский РЭС | Петровский р-н | 10/0,4 | 0.16 | 0.009 | 0.14755
2710 | КТП 305 ВЛ 10 кВ № 06 ПС Н.Васильевская | ПС Н.Васильевская | ВЛ 10 кВ № 06 ПС Н.Васильевская | ПАО "Россети Центр"-"Тамбовэнерго" | Петровский РЭС | Петровский р-н | 10/0,4 | 0.063 | 0.004 | 0.057675
2711 | КТП 114 ВЛ 10 кВ № 06 ПС Н.Васильевская | ПС Н.Васильевская | ВЛ 10 кВ № 06 ПС Н.Васильевская | ПАО "Россети Центр"-"Тамбовэнерго" | Петровский РЭС | Петровский р-н | 10/0,4 | 0.063 | 0.02 | 0.042827
2712 | КТП 329 ВЛ 10 кВ № 04 ПС Н.Васильевская | ПС Н.Васильевская | ВЛ 10 кВ № 04 ПС Н.Васильевская | ПАО "Россети Центр"-"Тамбовэнерго" | Петровский РЭС | Петровский р-н | 10/0,4 | 0.1 | 0.016 | 0.082592
2713 | КТП 330 ВЛ 10 кВ № 04 ПС Н.Васильевская | ПС Н.Васильевская | ВЛ 10 кВ № 04 ПС Н.Васильевская | ПАО "Россети Центр"-"Тамбовэнерго" | Петровский РЭС | Петровский р-н | 10/0,4 | 0.25 | 0.018 | 0.2269
2714 | КТП 1036 ВЛ 10 кВ № 04 ПС Н.Васильевская | ПС Н.Васильевская | ВЛ 10 кВ № 04 ПС Н.Васильевская | ПАО "Россети Центр"-"Тамбовэнерго" | Петровский РЭС | Петровский р-н | 10/0,4 | 0.16 | 0.022 | 0.13549
2715 | КТП 1037 ВЛ 10 кВ № 04 ПС Н.Васильевская | ПС Н.Васильевская | ВЛ 10 кВ № 04 ПС Н.Васильевская | ПАО "Россети Центр"-"Тамбовэнерго" | Петровский РЭС | Петровский р-н | 10/0,4 | 0.1 | 0.014 | 0.084448
2716 | КТП 1035 ВЛ 10 кВ № 04 ПС Н.Васильевская | ПС Н.Васильевская | ВЛ 10 кВ № 04 ПС Н.Васильевская | ПАО "Россети Центр"-"Тамбовэнерго" | Петровский РЭС | Петровский р-н | 10/0,4 | 0.063 | 0.02 | 0.042827
2717 | КТП 1015 ВЛ 10 кВ № 04 ПС Н.Васильевская | ПС Н.Васильевская | ВЛ 10 кВ № 04 ПС Н.Васильевская | ПАО "Россети Центр"-"Тамбовэнерго" | Петровский РЭС | Петровский р-н | 10/0,4 | 0.1 | 0.018 | 0.080736
2718 | КТП 331 ВЛ 10 кВ № 04 ПС Н.Васильевская | ПС Н.Васильевская | ВЛ 10 кВ № 04 ПС Н.Васильевская | ПАО "Россети Центр"-"Тамбовэнерго" | Петровский РЭС | Петровский р-н | 10/0,4 | 0.1 | 0.021 | 0.077952
2719 | КТП 332 ВЛ 10 кВ № 04 ПС Н.Васильевская | ПС Н.Васильевская | ВЛ 10 кВ № 04 ПС Н.Васильевская | ПАО "Россети Центр"-"Тамбовэнерго" | Петровский РЭС | Петровский р-н | 10/0,4 | 0.06 | 0.01 | 0.049184
2720 | КТП 1451 ВЛ 10 кВ № 16 ПС Н.Васильевская | ПС Н.Васильевская | ВЛ 10 кВ № 16 ПС Н.Васильевская | ПАО "Россети Центр"-"Тамбовэнерго" | Петровский РЭС | Петровский р-н | 10/0,4 | 0.1 | 0.018 | 0.080736
2721 | КТП 699 ВЛ 10 кВ № 16 ПС Н.Васильевская | ПС Н.Васильевская | ВЛ 10 кВ № 16 ПС Н.Васильевская | ПАО "Россети Центр"-"Тамбовэнерго" | Петровский РЭС | Петровский р-н | 10/0,4 | 0.06 | 0.014 | 0.045472
2722 | КТП П-372 ВЛ 10 кВ № 04 ПС Н.Васильевская | ПС Н.Васильевская | ВЛ 10 кВ № 04 ПС Н.Васильевская | ПАО "Россети Центр"-"Тамбовэнерго" | Петровский РЭС | Петровский р-н | 10/0,4 | 0.63 | 0.029 | 0.58696
2723 | СТП 504 ВЛ 10 кВ № 04 ПС Н.Васильевская | ПС Н.Васильевская | ВЛ 10 кВ № 04 ПС Н.Васильевская | ПАО "Россети Центр"-"Тамбовэнерго" | Петровский РЭС | Петровский р-н | 10/0,4 | 0.025 | 0.002 | 0.022504
2724 | КТП П-206 ВЛ 10 кВ № 04 ПС Н.Васильевская, ВЛ 10 кВ № 16 ПС Петровская | ПС Н.Васильевская, ВЛ 10 кВ № 16 ПС Петровская | ВЛ 10 кВ № 04 ПС Н.Васильевская, ВЛ 10 кВ № 16 ПС Петровская | ПАО "Россети Центр"-"Тамбовэнерго" | Петровский РЭС | Петровский р-н | 10/0,4 | 0.8 | 0.059 | 0.72477
2725 | КТП 1269 ВЛ 10 кВ № 13 ПС Петровская | ПС Петровская | ВЛ 10 кВ № 13 ПС Петровская | ПАО "Россети Центр"-"Тамбовэнерго" | Петровский РЭС | Петровский р-н | 10/0,4 | 0.063 | 0.01 | 0.052107
2726 | КТП 476 ВЛ 10 кВ № 13 ПС Петровская | ПС Петровская | ВЛ 10 кВ № 13 ПС Петровская | ПАО "Россети Центр"-"Тамбовэнерго" | Петровский РЭС | Петровский р-н | 10/0,4 | 0.16 | 0.006 | 0.15034
2727 | КТП 350 ВЛ 10 кВ № 13 ПС Петровская | ПС Петровская | ВЛ 10 кВ № 13 ПС Петровская | ПАО "Россети Центр"-"Тамбовэнерго" | Петровский РЭС | Петровский р-н | 10/0,4 | 0.1 | 0.021 | 0.077952
2728 | КТП 1305 ВЛ 10 кВ № 13 ПС Петровская | ПС Петровская | ВЛ 10 кВ № 13 ПС Петровская | ПАО "Россети Центр"-"Тамбовэнерго" | Петровский РЭС | Петровский р-н | 10/0,4 | 0.1 | 0.041 | 0.059392
2729 | КТП 362 ВЛ 10 кВ № 13 ПС Петровская | ПС Петровская | ВЛ 10 кВ № 13 ПС Петровская | ПАО "Россети Центр"-"Тамбовэнерго" | Петровский РЭС | Петровский р-н | 10/0,4 | 0.1 | 0.012 | 0.086304
2730 | КТП 361 ВЛ 10 кВ № 13 ПС Петровская | ПС Петровская | ВЛ 10 кВ № 13 ПС Петровская | ПАО "Россети Центр"-"Тамбовэнерго" | Петровский РЭС | Петровский р-н | 10/0,4 | 0.4 | 0.014 | 0.37677
2731 | КТП 363 ВЛ 10 кВ № 13 ПС Петровская | ПС Петровская | ВЛ 10 кВ № 13 ПС Петровская | ПАО "Россети Центр"-"Тамбовэнерго" | Петровский РЭС | Петровский р-н | 10/0,4 | 0.16 | 0.022 | 0.13549
2732 | КТП 364 ВЛ 10 кВ № 13 ПС Петровская | ПС Петровская | ВЛ 10 кВ № 13 ПС Петровская | ПАО "Россети Центр"-"Тамбовэнерго" | Петровский РЭС | Петровский р-н | 10/0,4 | 0.16 | 0.023 | 0.13456
2733 | КТП 1303 ВЛ 10 кВ № 13 ПС Петровская | ПС Петровская | ВЛ 10 кВ № 13 ПС Петровская | ПАО "Россети Центр"-"Тамбовэнерго" | Петровский РЭС | Петровский р-н | 10/0,4 | 0.1 | 0.015 | 0.08352
2734 | КТП 365 ВЛ 10 кВ № 13 ПС Петровская | ПС Петровская | ВЛ 10 кВ № 13 ПС Петровская | ПАО "Россети Центр"-"Тамбовэнерго" | Петровский РЭС | Петровский р-н | 10/0,4 | 0.01 | 0.003 | 0.00696
2735 | КТП 468 ВЛ 10 кВ № 11 ПС Петровская | ПС Петровская | ВЛ 10 кВ № 11 ПС Петровская | ПАО "Россети Центр"-"Тамбовэнерго" | Петровский РЭС | Петровский р-н | 10/0,4 | 0.16 | 0.005 | 0.15126
2736 | КТП 1001 ВЛ 10 кВ № 11 ПС Петровская | ПС Петровская | ВЛ 10 кВ № 11 ПС Петровская | ПАО "Россети Центр"-"Тамбовэнерго" | Петровский РЭС | Петровский р-н | 10/0,4 | 0.25 | 0.037 | 0.20926
2737 | КТП 1481 ВЛ 10 кВ № 11 ПС Петровская | ПС Петровская | ВЛ 10 кВ № 11 ПС Петровская | ПАО "Россети Центр"-"Тамбовэнерго" | Петровский РЭС | Петровский р-н | 10/0,4 | 0.25 | 0.06 | 0.18792
2738 | КТП 1464 ВЛ 10 кВ № 11 ПС Петровская | ПС Петровская | ВЛ 10 кВ № 11 ПС Петровская | ПАО "Россети Центр"-"Тамбовэнерго" | Петровский РЭС | Петровский р-н | 10/0,4 | 0.1 | 0.01 | 0.08816
2739 | КТП 1074 ВЛ 10 кВ № 11 ПС Петровская | ПС Петровская | ВЛ 10 кВ № 11 ПС Петровская | ПАО "Россети Центр"-"Тамбовэнерго" | Петровский РЭС | Петровский р-н | 10/0,4 | 0.315 | 0.011 | 0.29673
2740 | КТП 907 ВЛ 10 кВ № 11 ПС Петровская | ПС Петровская | ВЛ 10 кВ № 11 ПС Петровская | ПАО "Россети Центр"-"Тамбовэнерго" | Петровский РЭС | Петровский р-н | 10/0,4 | 0.63 | 0.015 | 0.59995
2741 | КТП 1164 ВЛ 10 кВ № 11 ПС Петровская | ПС Петровская | ВЛ 10 кВ № 11 ПС Петровская | ПАО "Россети Центр"-"Тамбовэнерго" | Петровский РЭС | Петровский р-н | 10/0,4 | 0.25 | 0.013 | 0.23154
2742 | КТП 1165 ВЛ 10 кВ № 11 ПС Петровская | ПС Петровская | ВЛ 10 кВ № 11 ПС Петровская | ПАО "Россети Центр"-"Тамбовэнерго" | Петровский РЭС | Петровский р-н | 10/0,4 | 0.1 | 0.039 | 0.061248
2743 | КТП 1068 ВЛ 10 кВ № 11 ПС Петровская | ПС Петровская | ВЛ 10 кВ № 11 ПС Петровская | ПАО "Россети Центр"-"Тамбовэнерго" | Петровский РЭС | Петровский р-н | 10/0,4 | 0.1 | 0.039 | 0.061248
2744 | КТП 908 ВЛ 10 кВ № 11 ПС Петровская | ПС Петровская | ВЛ 10 кВ № 11 ПС Петровская | ПАО "Россети Центр"-"Тамбовэнерго" | Петровский РЭС | Петровский р-н | 10/0,4 | 0.4 | 0.028 | 0.36378
2745 | КТП 1468 ВЛ 10 кВ № 11 ПС Петровская | ПС Петровская | ВЛ 10 кВ № 11 ПС Петровская | ПАО "Россети Центр"-"Тамбовэнерго" | Петровский РЭС | Петровский р-н | 10/0,4 | 0.25 | 0.027 | 0.21854
2746 | КТП 1166 ВЛ 10 кВ № 11 ПС Петровская | ПС Петровская | ВЛ 10 кВ № 11 ПС Петровская | ПАО "Россети Центр"-"Тамбовэнерго" | Петровский РЭС | Петровский р-н | 10/0,4 | 0.4 | 0.002 | 0.3879
2747 | КТП 486 ВЛ 10 кВ № 10 ПС Петровская | ПС Петровская | ВЛ 10 кВ № 10 ПС Петровская | ПАО "Россети Центр"-"Тамбовэнерго" | Петровский РЭС | Петровский р-н | 10/0,4 | 0.1 | 0.003 | 0.094656
2748 | КТП 471 ВЛ 10 кВ № 10 ПС Петровская | ПС Петровская | ВЛ 10 кВ № 10 ПС Петровская | ПАО "Россети Центр"-"Тамбовэнерго" | Петровский РЭС | Петровский р-н | 10/0,4 | 0.1 | 0.042 | 0.058464
2749 | КТП 437 ВЛ 10 кВ № 10 ПС Петровская | ПС Петровская | ВЛ 10 кВ № 10 ПС Петровская | ПАО "Россети Центр"-"Тамбовэнерго" | Петровский РЭС | Петровский р-н | 10/0,4 | 0.1 | 0.027 | 0.072384
2750 | КТП 469 ВЛ 10 кВ № 03 ПС Петровская | ПС Петровская | ВЛ 10 кВ № 03 ПС Петровская | ПАО "Россети Центр"-"Тамбовэнерго" | Петровский РЭС | Петровский р-н | 10/0,4 | 0.1 | 0.02 | 0.07888
2751 | КТП 433 ВЛ 10 кВ № 03 ПС Петровская | ПС Петровская | ВЛ 10 кВ № 03 ПС Петровская | ПАО "Россети Центр"-"Тамбовэнерго" | Петровский РЭС | Петровский р-н | 10/0,4 | 0.16 | 0.039 | 0.11971
2752 | КТП 432 ВЛ 10 кВ № 03 ПС Петровская | ПС Петровская | ВЛ 10 кВ № 03 ПС Петровская | ПАО "Россети Центр"-"Тамбовэнерго" | Петровский РЭС | Петровский р-н | 10/0,4 | 0.25 | 0.036 | 0.21019
2753 | КТП 435 ВЛ 10 кВ № 03 ПС Петровская | ПС Петровская | ВЛ 10 кВ № 03 ПС Петровская | ПАО "Россети Центр"-"Тамбовэнерго" | Петровский РЭС | Петровский р-н | 10/0,4 | 0.063 | 0.017 | 0.045611
2754 | КТП 434 ВЛ 10 кВ № 03 ПС Петровская | ПС Петровская | ВЛ 10 кВ № 03 ПС Петровская | ПАО "Россети Центр"-"Тамбовэнерго" | Петровский РЭС | Петровский р-н | 10/0,4 | 0.16 | 0.01 | 0.14662
2755 | КТП 465 ВЛ 10 кВ № 03 ПС Петровская | ПС Петровская | ВЛ 10 кВ № 03 ПС Петровская | ПАО "Россети Центр"-"Тамбовэнерго" | Петровский РЭС | Петровский р-н | 10/0,4 | 0.16 | 0.051 | 0.10858
2756 | КТП 419 ВЛ 10 кВ № 03 ПС Петровская | ПС Петровская | ВЛ 10 кВ № 03 ПС Петровская | ПАО "Россети Центр"-"Тамбовэнерго" | Петровский РЭС | Петровский р-н | 10/0,4 | 0.25 | 0.012 | 0.23246
2757 | КТП 790 ВЛ 10 кВ № 03 ПС Петровская | ПС Петровская | ВЛ 10 кВ № 03 ПС Петровская | ПАО "Россети Центр"-"Тамбовэнерго" | Петровский РЭС | Петровский р-н | 10/0,4 | 0.1 | 0.017 | 0.081664
2758 | КТП 1309 ВЛ 10 кВ № 03 ПС Петровская | ПС Петровская | ВЛ 10 кВ № 03 ПС Петровская | ПАО "Россети Центр"-"Тамбовэнерго" | Петровский РЭС | Петровский р-н | 10/0,4 | 0.25 | 0.017 | 0.22782
2759 | КТП 472 ВЛ 10 кВ № 03 ПС Петровская | ПС Петровская | ВЛ 10 кВ № 03 ПС Петровская | ПАО "Россети Центр"-"Тамбовэнерго" | Петровский РЭС | Петровский р-н | 10/0,4 | 0.04 | 0.009 | 0.030624
2760 | КТП 278 ВЛ 10 кВ № 14 ПС Петровская | ПС Петровская | ВЛ 10 кВ № 14 ПС Петровская | ПАО "Россети Центр"-"Тамбовэнерго" | Петровский РЭС | Петровский р-н | 10/0,4 | 0.25 | 0.021 | 0.22411
2761 | КТП 22 ВЛ 10 кВ № 16 ПС Петровская | ПС Петровская | ВЛ 10 кВ № 16 ПС Петровская | ПАО "Россети Центр"-"Тамбовэнерго" | Петровский РЭС | Петровский р-н | 10/0,4 | 0.16 | 0.028 | 0.12992
2762 | КТП 474 ВЛ 10 кВ № 16 ПС Петровская | ПС Петровская | ВЛ 10 кВ № 16 ПС Петровская | ПАО "Россети Центр"-"Тамбовэнерго" | Петровский РЭС | Петровский р-н | 10/0,4 | 0.16 | 0.001 | 0.15498
2763 | КТП 288 ВЛ 10 кВ № 16 ПС Петровская | ПС Петровская | ВЛ 10 кВ № 16 ПС Петровская | ПАО "Россети Центр"-"Тамбовэнерго" | Петровский РЭС | Петровский р-н | 10/0,4 | 0.1 | 0.001 | 0.096512
2764 | КТП 281 ВЛ 10 кВ № 16 ПС Петровская | ПС Петровская | ВЛ 10 кВ № 16 ПС Петровская | ПАО "Россети Центр"-"Тамбовэнерго" | Петровский РЭС | Петровский р-н | 10/0,4 | 0.1 | 0.01 | 0.08816
2765 | КТП 360 ВЛ 10 кВ № 16 ПС Петровская | ПС Петровская | ВЛ 10 кВ № 16 ПС Петровская | ПАО "Россети Центр"-"Тамбовэнерго" | Петровский РЭС | Петровский р-н | 10/0,4 | 0.4 | 0.005 | 0.38512
2766 | КТП 393 ВЛ 10 кВ № 16 ПС Петровская | ПС Петровская | ВЛ 10 кВ № 16 ПС Петровская | ПАО "Россети Центр"-"Тамбовэнерго" | Петровский РЭС | Петровский р-н | 10/0,4 | 0.16 | 0.005 | 0.15126
2767 | КТП 341 ВЛ 10 кВ № 16 ПС Петровская | ПС Петровская | ВЛ 10 кВ № 16 ПС Петровская | ПАО "Россети Центр"-"Тамбовэнерго" | Петровский РЭС | Петровский р-н | 10/0,4 | 0.25 | 0.001 | 0.24267
2768 | КТП 342 ВЛ 10 кВ № 16 ПС Петровская | ПС Петровская | ВЛ 10 кВ № 16 ПС Петровская | ПАО "Россети Центр"-"Тамбовэнерго" | Петровский РЭС | Петровский р-н | 10/0,4 | 0.4 | 0.011 | 0.37955
2769 | КТП 327 ВЛ 10 кВ № 16 ПС Петровская | ПС Петровская | ВЛ 10 кВ № 16 ПС Петровская | ПАО "Россети Центр"-"Тамбовэнерго" | Петровский РЭС | Петровский р-н | 10/0,4 | 0.25 | 0.008 | 0.23618
2770 | КТП 367 ВЛ 10 кВ № 16 ПС Петровская | ПС Петровская | ВЛ 10 кВ № 16 ПС Петровская | ПАО "Россети Центр"-"Тамбовэнерго" | Петровский РЭС | Петровский р-н | 10/0,4 | 0.16 | 0.011 | 0.1457
2771 | КТП 318 ВЛ 10 кВ № 16 ПС Петровская | ПС Петровская | ВЛ 10 кВ № 16 ПС Петровская | ПАО "Россети Центр"-"Тамбовэнерго" | Петровский РЭС | Петровский р-н | 10/0,4 | 0.16 | 0.001 | 0.15498
2772 | КТП 312 ВЛ 10 кВ № 16 ПС Петровская | ПС Петровская | ВЛ 10 кВ № 16 ПС Петровская | ПАО "Россети Центр"-"Тамбовэнерго" | Петровский РЭС | Петровский р-н | 10/0,4 | 0.25 | 0.002 | 0.24174
2773 | КТП 292 ВЛ 10 кВ № 16 ПС Петровская | ПС Петровская | ВЛ 10 кВ № 16 ПС Петровская | ПАО "Россети Центр"-"Тамбовэнерго" | Петровский РЭС | Петровский р-н | 10/0,4 | 0.1 | 0.006 | 0.091872
2774 | КТП 291 ВЛ 10 кВ № 16 ПС Петровская | ПС Петровская | ВЛ 10 кВ № 16 ПС Петровская | ПАО "Россети Центр"-"Тамбовэнерго" | Петровский РЭС | Петровский р-н | 10/0,4 | 0.1 | 0.015 | 0.08352
2775 | КТП 392 ВЛ 10 кВ № 16 ПС Петровская | ПС Петровская | ВЛ 10 кВ № 16 ПС Петровская | ПАО "Россети Центр"-"Тамбовэнерго" | Петровский РЭС | Петровский р-н | 10/0,4 | 0.1 | 0.01 | 0.08816
2776 | КТП 311 ВЛ 10 кВ № 16 ПС Петровская | ПС Петровская | ВЛ 10 кВ № 16 ПС Петровская | ПАО "Россети Центр"-"Тамбовэнерго" | Петровский РЭС | Петровский р-н | 10/0,4 | 0.25 | 0.008 | 0.23618
2777 | КТП 306 ВЛ 10 кВ № 16 ПС Петровская | ПС Петровская | ВЛ 10 кВ № 16 ПС Петровская | ПАО "Россети Центр"-"Тамбовэнерго" | Петровский РЭС | Петровский р-н | 10/0,4 | 0.16 | 0.048 | 0.11136
2778 | КТП 273 ВЛ 10 кВ № 16 ПС Петровская | ПС Петровская | ВЛ 10 кВ № 16 ПС Петровская | ПАО "Россети Центр"-"Тамбовэнерго" | Петровский РЭС | Петровский р-н | 10/0,4 | 0.25 | 0.004 | 0.23989
2779 | КТП 407 ВЛ 10 кВ № 16 ПС Петровская | ПС Петровская | ВЛ 10 кВ № 16 ПС Петровская | ПАО "Россети Центр"-"Тамбовэнерго" | Петровский РЭС | Петровский р-н | 10/0,4 | 0.1 | 0.01 | 0.08816
2780 | КТП 413 ВЛ 10 кВ № 16 ПС Петровская | ПС Петровская | ВЛ 10 кВ № 16 ПС Петровская | ПАО "Россети Центр"-"Тамбовэнерго" | Петровский РЭС | Петровский р-н | 10/0,4 | 0.1 | 0.045 | 0.05568
2781 | КТП 418 ВЛ 10 кВ № 16 ПС Петровская | ПС Петровская | ВЛ 10 кВ № 16 ПС Петровская | ПАО "Россети Центр"-"Тамбовэнерго" | Петровский РЭС | Петровский р-н | 10/0,4 | 0.16 | 0.001 | 0.15498
2782 | КТП 340 ВЛ 10 кВ № 16 ПС Петровская | ПС Петровская | ВЛ 10 кВ № 16 ПС Петровская | ПАО "Россети Центр"-"Тамбовэнерго" | Петровский РЭС | Петровский р-н | 10/0,4 | 0.1 | 0 | 0.09744
2783 | КТП 256 ВЛ 10 кВ № 16 ПС Петровская | ПС Петровская | ВЛ 10 кВ № 16 ПС Петровская | ПАО "Россети Центр"-"Тамбовэнерго" | Петровский РЭС | Петровский р-н | 10/0,4 | 0.16 | 0.004 | 0.15219
2784 | КТП 268 ВЛ 10 кВ № 16 ПС Петровская | ПС Петровская | ВЛ 10 кВ № 16 ПС Петровская | ПАО "Россети Центр"-"Тамбовэнерго" | Петровский РЭС | Петровский р-н | 10/0,4 | 0.4 | 0.008 | 0.38234
2785 | КТП 463 ВЛ 10 кВ № 16 ПС Петровская | ПС Петровская | ВЛ 10 кВ № 16 ПС Петровская | ПАО "Россети Центр"-"Тамбовэнерго" | Петровский РЭС | Петровский р-н | 10/0,4 | 0.063 | 0.03 | 0.033547
2786 | КТП 390 ВЛ 10 кВ № 11 ПС Петровская | ПС Петровская | ВЛ 10 кВ № 11 ПС Петровская | ПАО "Россети Центр"-"Тамбовэнерго" | Петровский РЭС | Петровский р-н | 10/0,4 | 0.25 | 0.031 | 0.21483
2787 | СТП 412 ВЛ 10 кВ № 16 ПС Петровская | ПС Петровская | ВЛ 10 кВ № 16 ПС Петровская | ПАО "Россети Центр"-"Тамбовэнерго" | Петровский РЭС | Петровский р-н | 10/0,4 | 0.1 | 0.002 | 0.095584
2788 | СТП 421 ВЛ 10 кВ № 16 ПС Петровская | ПС Петровская | ВЛ 10 кВ № 16 ПС Петровская | ПАО "Россети Центр"-"Тамбовэнерго" | Петровский РЭС | Петровский р-н | 10/0,4 | 0.1 | 0.011 | 0.087232
2789 | КТП П-371 ВЛ 10 кВ № 16 ПС Петровская | ПС Петровская | ВЛ 10 кВ № 16 ПС Петровская | ПАО "Россети Центр"-"Тамбовэнерго" | Петровский РЭС | Петровский р-н | 10/0,4 | 0.63 | 0.059 | 0.55912
2790 | СТП 442 ВЛ 10 кВ № 16 ПС Петровская | ПС Петровская | ВЛ 10 кВ № 16 ПС Петровская | ПАО "Россети Центр"-"Тамбовэнерго" | Петровский РЭС | Петровский р-н | 10/0,4 | 0.1 | 0.038 | 0.062176
2791 | СТП 461 ВЛ 10 кВ № 11 ПС Петровская | ПС Петровская | ВЛ 10 кВ № 11 ПС Петровская | ПАО "Россети Центр"-"Тамбовэнерго" | Петровский РЭС | Петровский р-н | 10/0,4 | 0.063 | 0.009 | 0.053035
2792 | СТП 470 ВЛ 10 кВ № 16 ПС Петровская | ПС Петровская | ВЛ 10 кВ № 16 ПС Петровская | ПАО "Россети Центр"-"Тамбовэнерго" | Петровский РЭС | Петровский р-н | 10/0,4 | 0.016 | 0.001 | 0.014662
2793 | СТП 477 ВЛ 10 кВ № 16 ПС Петровская | ПС Петровская | ВЛ 10 кВ № 16 ПС Петровская | ПАО "Россети Центр"-"Тамбовэнерго" | Петровский РЭС | Петровский р-н | 10/0,4 | 0.063 | 0.02 | 0.042827
2794 | СТП 478 ВЛ 10 кВ № 13 ПС Петровская | ПС Петровская | ВЛ 10 кВ № 13 ПС Петровская | ПАО "Россети Центр"-"Тамбовэнерго" | Петровский РЭС | Петровский р-н | 10/0,4 | 0.063 | 0.012 | 0.050251
2795 | КТП 480 ВЛ 10 кВ № 16 ПС Петровская | ПС Петровская | ВЛ 10 кВ № 16 ПС Петровская | ПАО "Россети Центр"-"Тамбовэнерго" | Петровский РЭС | Петровский р-н | 10/0,4 | 0.16 | 0.011 | 0.1457
2796 | СТП 495 ВЛ 10 кВ № 13 ПС Петровская | ПС Петровская | ВЛ 10 кВ № 13 ПС Петровская | ПАО "Россети Центр"-"Тамбовэнерго" | Петровский РЭС | Петровский р-н | 10/0,4 | 0.063 | 0.021 | 0.041899
2797 | КТП 501 ВЛ 10 кВ № 16 ПС Петровская | ПС Петровская | ВЛ 10 кВ № 16 ПС Петровская | ПАО "Россети Центр"-"Тамбовэнерго" | Петровский РЭС | Петровский р-н | 10/0,4 | 0.16 | 0.06 | 0.10022
2798 | СТП 454 ВЛ 10 кВ № 05 ПС Ситовская | ПС Ситовская | ВЛ 10 кВ № 05 ПС Ситовская | ПАО "Россети Центр"-"Тамбовэнерго" | Петровский РЭС | Петровский р-н | 10/0,4 | 0.01 | 0.009 | 0.001392
2799 | КТП 417 ВЛ 10 кВ № 8 ПС Рахманинская | ПС Рахманинская | ВЛ 10 кВ № 8 ПС Рахманинская | ПАО "Россети Центр"-"Тамбовэнерго" | Петровский РЭС | Петровский р-н | 10/0,4 | 0.25 | 0.003 | 0.24082
2800 | СТП 1454 ВЛ 10 кВ № 3 ПС Рахманинская | ПС Рахманинская | ВЛ 10 кВ № 3 ПС Рахманинская | ПАО "Россети Центр"-"Тамбовэнерго" | Петровский РЭС | Петровский р-н | 10/0,4 | 0.063 | 0.059 | 0.0066352
2801 | КТП 110 ВЛ 10 кВ № 3 ПС Рахманинская | ПС Рахманинская | ВЛ 10 кВ № 3 ПС Рахманинская | ПАО "Россети Центр"-"Тамбовэнерго" | Петровский РЭС | Петровский р-н | 10/0,4 | 0.16 | 0.016 | 0.14106
2802 | КТП 109 ВЛ 10 кВ № 3 ПС Рахманинская | ПС Рахманинская | ВЛ 10 кВ № 3 ПС Рахманинская | ПАО "Россети Центр"-"Тамбовэнерго" | Петровский РЭС | Петровский р-н | 10/0,4 | 0.1 | 0.053 | 0.048256
2803 | КТП 108 ВЛ 10 кВ № 3 ПС Рахманинская | ПС Рахманинская | ВЛ 10 кВ № 3 ПС Рахманинская | ПАО "Россети Центр"-"Тамбовэнерго" | Петровский РЭС | Петровский р-н | 10/0,4 | 0.1 | 0.004 | 0.093728
2804 | КТП 1197 ВЛ 10 кВ № 2 ПС Рахманинская | ПС Рахманинская | ВЛ 10 кВ № 2 ПС Рахманинская | ПАО "Россети Центр"-"Тамбовэнерго" | Петровский РЭС | Петровский р-н | 10/0,4 | 0.25 | 0.001 | 0.24267
2805 | КТП 1282 ВЛ 10 кВ № 2 ПС Рахманинская | ПС Рахманинская | ВЛ 10 кВ № 2 ПС Рахманинская | ПАО "Россети Центр"-"Тамбовэнерго" | Петровский РЭС | Петровский р-н | 10/0,4 | 0.16 | 0.002 | 0.15405
2806 | КТП 788 ВЛ 10 кВ № 2 ПС Рахманинская | ПС Рахманинская | ВЛ 10 кВ № 2 ПС Рахманинская | ПАО "Россети Центр"-"Тамбовэнерго" | Петровский РЭС | Петровский р-н | 10/0,4 | 0.16 | 0.009 | 0.14755
2807 | КТП 420 ВЛ 10 кВ № 2 ПС Рахманинская | ПС Рахманинская | ВЛ 10 кВ № 2 ПС Рахманинская | ПАО "Россети Центр"-"Тамбовэнерго" | Петровский РЭС | Петровский р-н | 10/0,4 | 0.063 | 0.001 | 0.060459
2808 | КТП 422 ВЛ 10 кВ № 2 ПС Рахманинская | ПС Рахманинская | ВЛ 10 кВ № 2 ПС Рахманинская | ПАО "Россети Центр"-"Тамбовэнерго" | Петровский РЭС | Петровский р-н | 10/0,4 | 0.1 | 0.01 | 0.08816
2809 | КТП 1280 ВЛ 10 кВ № 2 ПС Рахманинская | ПС Рахманинская | ВЛ 10 кВ № 2 ПС Рахманинская | ПАО "Россети Центр"-"Тамбовэнерго" | Петровский РЭС | Петровский р-н | 10/0,4 | 0.063 | 0.001 | 0.060459
2810 | КТП 1281 ВЛ 10 кВ № 2 ПС Рахманинская | ПС Рахманинская | ВЛ 10 кВ № 2 ПС Рахманинская | ПАО "Россети Центр"-"Тамбовэнерго" | Петровский РЭС | Петровский р-н | 10/0,4 | 0.1 | 0.01 | 0.08816
2811 | СТП 500 ВЛ 10 кВ № 2 ПС Рахманинская | ПС Рахманинская | ВЛ 10 кВ № 2 ПС Рахманинская | ПАО "Россети Центр"-"Тамбовэнерго" | Петровский РЭС | Петровский р-н | 10/0,4 | 0.025 | 0.01 | 0.01508
2812 | КТП 282 ВЛ 10 кВ № 13 ПС Сестренская | ПС Сестренская | ВЛ 10 кВ № 13 ПС Сестренская | ПАО "Россети Центр"-"Тамбовэнерго" | Петровский РЭС | Петровский р-н | 10/0,4 | 0.25 | 0.012 | 0.23246
2813 | КТП 283 ВЛ 10 кВ № 13 ПС Сестренская | ПС Сестренская | ВЛ 10 кВ № 13 ПС Сестренская | ПАО "Россети Центр"-"Тамбовэнерго" | Петровский РЭС | Петровский р-н | 10/0,4 | 0.25 | 0.007 | 0.2371
2814 | КТП 284 ВЛ 10 кВ № 11 ПС Сестренская | ПС Сестренская | ВЛ 10 кВ № 11 ПС Сестренская | ПАО "Россети Центр"-"Тамбовэнерго" | Петровский РЭС | Петровский р-н | 10/0,4 | 0.1 | 0.005 | 0.0928
2815 | КТП 285 ВЛ 10 кВ № 11 ПС Сестренская | ПС Сестренская | ВЛ 10 кВ № 11 ПС Сестренская | ПАО "Россети Центр"-"Тамбовэнерго" | Петровский РЭС | Петровский р-н | 10/0,4 | 0.04 | 0.01 | 0.029696
2816 | КТП 279 ВЛ 10 кВ № 05 ПС Сестренская | ПС Сестренская | ВЛ 10 кВ № 05 ПС Сестренская | ПАО "Россети Центр"-"Тамбовэнерго" | Петровский РЭС | Петровский р-н | 10/0,4 | 0.25 | 0.003 | 0.24082
2817 | КТП 280 ВЛ 10 кВ № 05 ПС Сестренская | ПС Сестренская | ВЛ 10 кВ № 05 ПС Сестренская | ПАО "Россети Центр"-"Тамбовэнерго" | Петровский РЭС | Петровский р-н | 10/0,4 | 0.06 | 0.007 | 0.051968
2818 | КТП 496 ВЛ 10 кВ № 11 ПС Сестренская | ПС Сестренская | ВЛ 10 кВ № 11 ПС Сестренская | ПАО "Россети Центр"-"Тамбовэнерго" | Петровский РЭС | Петровский р-н | 10/0,4 | 0.16 | 0.014 | 0.14291
2819 | КТП 309 ВЛ 10 кВ № 01 ПС Ситовская | ПС Ситовская | ВЛ 10 кВ № 01 ПС Ситовская | ПАО "Россети Центр"-"Тамбовэнерго" | Петровский РЭС | Петровский р-н | 10/0,4 | 0.1 | 0.005 | 0.0928
2820 | КТП 1291 ВЛ 10 кВ № 01 ПС Ситовская | ПС Ситовская | ВЛ 10 кВ № 01 ПС Ситовская | ПАО "Россети Центр"-"Тамбовэнерго" | Петровский РЭС | Петровский р-н | 10/0,4 | 0.16 | 0.01 | 0.14662
2821 | КТП 307 ВЛ 10 кВ № 01 ПС Ситовская | ПС Ситовская | ВЛ 10 кВ № 01 ПС Ситовская | ПАО "Россети Центр"-"Тамбовэнерго" | Петровский РЭС | Петровский р-н | 10/0,4 | 0.16 | 0.01 | 0.14662
2822 | КТП 308 ВЛ 10 кВ № 01 ПС Ситовская | ПС Ситовская | ВЛ 10 кВ № 01 ПС Ситовская | ПАО "Россети Центр"-"Тамбовэнерго" | Петровский РЭС | Петровский р-н | 10/0,4 | 0.1 | 0.011 | 0.087232
2823 | КТП 310 ВЛ 10 кВ № 01 ПС Ситовская | ПС Ситовская | ВЛ 10 кВ № 01 ПС Ситовская | ПАО "Россети Центр"-"Тамбовэнерго" | Петровский РЭС | Петровский р-н | 10/0,4 | 0.063 | 0.001 | 0.060459
2824 | КТП 313 ВЛ 10 кВ № 03 ПС Ситовская | ПС Ситовская | ВЛ 10 кВ № 03 ПС Ситовская | ПАО "Россети Центр"-"Тамбовэнерго" | Петровский РЭС | Петровский р-н | 10/0,4 | 0.1 | 0.011 | 0.087232
2825 | КТП 791 ВЛ 10 кВ № 03 ПС Ситовская | ПС Ситовская | ВЛ 10 кВ № 03 ПС Ситовская | ПАО "Россети Центр"-"Тамбовэнерго" | Петровский РЭС | Петровский р-н | 10/0,4 | 0.16 | 0.007 | 0.14941
2826 | КТП 319 ВЛ 10 кВ № 03 ПС Ситовская | ПС Ситовская | ВЛ 10 кВ № 03 ПС Ситовская | ПАО "Россети Центр"-"Тамбовэнерго" | Петровский РЭС | Петровский р-н | 10/0,4 | 0.063 | 0.006 | 0.055819
2827 | КТП 320 ВЛ 10 кВ № 03 ПС Ситовская | ПС Ситовская | ВЛ 10 кВ № 03 ПС Ситовская | ПАО "Россети Центр"-"Тамбовэнерго" | Петровский РЭС | Петровский р-н | 10/0,4 | 0.06 | 0.011 | 0.048256
2828 | КТП 316 ВЛ 10 кВ № 03 ПС Ситовская | ПС Ситовская | ВЛ 10 кВ № 03 ПС Ситовская | ПАО "Россети Центр"-"Тамбовэнерго" | Петровский РЭС | Петровский р-н | 10/0,4 | 0.063 | 0.005 | 0.056747
2829 | КТП 317 ВЛ 10 кВ № 03 ПС Ситовская | ПС Ситовская | ВЛ 10 кВ № 03 ПС Ситовская | ПАО "Россети Центр"-"Тамбовэнерго" | Петровский РЭС | Петровский р-н | 10/0,4 | 0.16 | 0.02 | 0.13734
2830 | КТП 321 ВЛ 10 кВ № 05 ПС Ситовская | ПС Ситовская | ВЛ 10 кВ № 05 ПС Ситовская | ПАО "Россети Центр"-"Тамбовэнерго" | Петровский РЭС | Петровский р-н | 10/0,4 | 0.06 | 0.0189 | 0.040925
2831 | КТП 322 ВЛ 10 кВ № 05 ПС Ситовская | ПС Ситовская | ВЛ 10 кВ № 05 ПС Ситовская | ПАО "Россети Центр"-"Тамбовэнерго" | Петровский РЭС | Петровский р-н | 10/0,4 | 0.063 | 0.005 | 0.056747
2832 | КТП 323 ВЛ 10 кВ № 05 ПС Ситовская | ПС Ситовская | ВЛ 10 кВ № 05 ПС Ситовская | ПАО "Россети Центр"-"Тамбовэнерго" | Петровский РЭС | Петровский р-н | 10/0,4 | 0.16 | 0.003 | 0.15312
2833 | КТП 325 ВЛ 10 кВ № 05 ПС Ситовская | ПС Ситовская | ВЛ 10 кВ № 05 ПС Ситовская | ПАО "Россети Центр"-"Тамбовэнерго" | Петровский РЭС | Петровский р-н | 10/0,4 | 0.1 | 0.003 | 0.094656
2834 | КТП 328 ВЛ 10 кВ № 05 ПС Ситовская | ПС Ситовская | ВЛ 10 кВ № 05 ПС Ситовская | ПАО "Россети Центр"-"Тамбовэнерго" | Петровский РЭС | Петровский р-н | 10/0,4 | 0.1 | 0.001 | 0.096512
2835 | КТП 1458 ВЛ 10 кВ № 13 ПС Ситовская | ПС Ситовская | ВЛ 10 кВ № 13 ПС Ситовская | ПАО "Россети Центр"-"Тамбовэнерго" | Петровский РЭС | Петровский р-н | 10/0,4 | 0.16 | 0.001 | 0.15498
2836 | КТП 338 ВЛ 10 кВ № 13 ПС Ситовская | ПС Ситовская | ВЛ 10 кВ № 13 ПС Ситовская | ПАО "Россети Центр"-"Тамбовэнерго" | Петровский РЭС | Петровский р-н | 10/0,4 | 0.1 | 0.008 | 0.090016
2837 | КТП 339 ВЛ 10 кВ № 13 ПС Ситовская | ПС Ситовская | ВЛ 10 кВ № 13 ПС Ситовская | ПАО "Россети Центр"-"Тамбовэнерго" | Петровский РЭС | Петровский р-н | 10/0,4 | 0.04 | 0.015 | 0.025056
2838 | КТП 337 ВЛ 10 кВ № 13 ПС Ситовская | ПС Ситовская | ВЛ 10 кВ № 13 ПС Ситовская | ПАО "Россети Центр"-"Тамбовэнерго" | Петровский РЭС | Петровский р-н | 10/0,4 | 0.25 | 0.006 | 0.23803
2839 | КТП 1476 ВЛ 10 кВ № 13 ПС Ситовская | ПС Ситовская | ВЛ 10 кВ № 13 ПС Ситовская | ПАО "Россети Центр"-"Тамбовэнерго" | Петровский РЭС | Петровский р-н | 10/0,4 | 0.4 | 0.015 | 0.37584
2840 | КТП 336 ВЛ 10 кВ № 13 ПС Ситовская | ПС Ситовская | ВЛ 10 кВ № 13 ПС Ситовская | ПАО "Россети Центр"-"Тамбовэнерго" | Петровский РЭС | Петровский р-н | 10/0,4 | 0.25 | 0.032 | 0.2139
2841 | КТП 1310 ВЛ 10 кВ № 13 ПС Ситовская | ПС Ситовская | ВЛ 10 кВ № 13 ПС Ситовская | ПАО "Россети Центр"-"Тамбовэнерго" | Петровский РЭС | Петровский р-н | 10/0,4 | 0.1 | 0.006 | 0.091872
2842 | КТП 1029 ВЛ 10 кВ № 13 ПС Ситовская | ПС Ситовская | ВЛ 10 кВ № 13 ПС Ситовская | ПАО "Россети Центр"-"Тамбовэнерго" | Петровский РЭС | Петровский р-н | 10/0,4 | 0.16 | 0.049 | 0.11043
2843 | КТП 1026 ВЛ 10 кВ № 13 ПС Ситовская | ПС Ситовская | ВЛ 10 кВ № 13 ПС Ситовская | ПАО "Россети Центр"-"Тамбовэнерго" | Петровский РЭС | Петровский р-н | 10/0,4 | 0.1 | 0.009 | 0.089088
2844 | КТП 334 ВЛ 10 кВ № 13 ПС Ситовская | ПС Ситовская | ВЛ 10 кВ № 13 ПС Ситовская | ПАО "Россети Центр"-"Тамбовэнерго" | Петровский РЭС | Петровский р-н | 10/0,4 | 0.1 | 0.033 | 0.066816
2845 | КТП 335 ВЛ 10 кВ № 13 ПС Ситовская | ПС Ситовская | ВЛ 10 кВ № 13 ПС Ситовская | ПАО "Россети Центр"-"Тамбовэнерго" | Петровский РЭС | Петровский р-н | 10/0,4 | 0.06 | 0.004 | 0.054752
2846 | КТП 333 ВЛ 10 кВ № 13 ПС Ситовская | ПС Ситовская | ВЛ 10 кВ № 13 ПС Ситовская | ПАО "Россети Центр"-"Тамбовэнерго" | Петровский РЭС | Петровский р-н | 10/0,4 | 0.01 | 0.004 | 0.006032
2847 | КТП 494 ВЛ 10 кВ № 13 ПС Ситовская | ПС Ситовская | ВЛ 10 кВ № 13 ПС Ситовская | ПАО "Россети Центр"-"Тамбовэнерго" | Петровский РЭС | Петровский р-н | 10/0,4 | 0.16 | 0.001 | 0.15498
2848 | СТП 493 ВЛ 10 кВ № 13 ПС Ситовская | ПС Ситовская | ВЛ 10 кВ № 13 ПС Ситовская | ПАО "Россети Центр"-"Тамбовэнерго" | Петровский РЭС | Петровский р-н | 10/0,4 | 0.025 | 0.001 | 0.023432
2849 | СТП 498 ВЛ 10 кВ № 01 ПС Ситовская | ПС Ситовская | ВЛ 10 кВ № 01 ПС Ситовская | ПАО "Россети Центр"-"Тамбовэнерго" | Петровский РЭС | Петровский р-н | 10/0,4 | 0.063 | 0.003 | 0.058603
2850 | КТП 1321 ВЛ 10 кВ № 11 ПС Юрловская | ПС Юрловская | ВЛ 10 кВ № 11 ПС Юрловская | ПАО "Россети Центр"-"Тамбовэнерго" | Петровский РЭС | Никифоровский р-н | 10/0,4 | 0.1 | 0.008 | 0.090016
2851 | КТП 112 ВЛ 10 кВ № 11 ПС Юрловская | ПС Юрловская | ВЛ 10 кВ № 11 ПС Юрловская | ПАО "Россети Центр"-"Тамбовэнерго" | Петровский РЭС | Никифоровский р-н | 10/0,4 | 0.1 | 0.016 | 0.082592
2852 | КТП 113 ВЛ 10 кВ № 11 ПС Юрловская | ПС Юрловская | ВЛ 10 кВ № 11 ПС Юрловская | ПАО "Россети Центр"-"Тамбовэнерго" | Петровский РЭС | Никифоровский р-н | 10/0,4 | 0.25 | 0.016 | 0.22875
2853 | КТП 99 ВЛ 10 кВ № 11 ПС Юрловская | ПС Юрловская | ВЛ 10 кВ № 11 ПС Юрловская | ПАО "Россети Центр"-"Тамбовэнерго" | Петровский РЭС | Никифоровский р-н | 10/0,4 | 0.25 | 0.007 | 0.2371
2854 | КТП 102 ВЛ 10 кВ № 11 ПС Юрловская | ПС Юрловская | ВЛ 10 кВ № 11 ПС Юрловская | ПАО "Россети Центр"-"Тамбовэнерго" | Петровский РЭС | Никифоровский р-н | 10/0,4 | 0.25 | 0.003 | 0.24082
2855 | КТП 101 ВЛ 10 кВ № 11 ПС Юрловская | ПС Юрловская | ВЛ 10 кВ № 11 ПС Юрловская | ПАО "Россети Центр"-"Тамбовэнерго" | Петровский РЭС | Никифоровский р-н | 10/0,4 | 0.1 | 0.018 | 0.080736
2856 | КТП 100 ВЛ 10 кВ № 11 ПС Юрловская | ПС Юрловская | ВЛ 10 кВ № 11 ПС Юрловская | ПАО "Россети Центр"-"Тамбовэнерго" | Петровский РЭС | Никифоровский р-н | 10/0,4 | 0.16 | 0.003 | 0.15312
2857 | КТП 104 ВЛ 10 кВ № 11 ПС Юрловская | ПС Юрловская | ВЛ 10 кВ № 11 ПС Юрловская | ПАО "Россети Центр"-"Тамбовэнерго" | Петровский РЭС | Никифоровский р-н | 10/0,4 | 0.1 | 0.005 | 0.0928
2858 | КТП 103 ВЛ 10 кВ № 11 ПС Юрловская | ПС Юрловская | ВЛ 10 кВ № 11 ПС Юрловская | ПАО "Россети Центр"-"Тамбовэнерго" | Петровский РЭС | Никифоровский р-н | 10/0,4 | 0.25 | 0.002 | 0.24174
2859 | КТП 111 ВЛ 10 кВ № 10 ПС Юрловская | ПС Юрловская | ВЛ 10 кВ № 10 ПС Юрловская | ПАО "Россети Центр"-"Тамбовэнерго" | Петровский РЭС | Никифоровский р-н | 10/0,4 | 0.315 | 0.007 | 0.30044
2860 | КТП 75 ВЛ 10 кВ № 10 ПС Юрловская | ПС Юрловская | ВЛ 10 кВ № 10 ПС Юрловская | ПАО "Россети Центр"-"Тамбовэнерго" | Петровский РЭС | Никифоровский р-н | 10/0,4 | 0.25 | 0.001 | 0.24267
2861 | КТП 1307 ВЛ 10 кВ № 10 ПС Юрловская | ПС Юрловская | ВЛ 10 кВ № 10 ПС Юрловская | ПАО "Россети Центр"-"Тамбовэнерго" | Петровский РЭС | Никифоровский р-н | 10/0,4 | 0.25 | 0.013 | 0.23154
2862 | КТП 719 ВЛ 10 кВ № 11 ПС Юрловская | ПС Юрловская | ВЛ 10 кВ № 11 ПС Юрловская | ПАО "Россети Центр"-"Тамбовэнерго" | Петровский РЭС | Никифоровский р-н | 10/0,4 | 0.4 | 0.018 | 0.37306
2863 | КТП 73 ВЛ 10 кВ № 10 ПС Юрловская | ПС Юрловская | ВЛ 10 кВ № 10 ПС Юрловская | ПАО "Россети Центр"-"Тамбовэнерго" | Петровский РЭС | Никифоровский р-н | 10/0,4 | 0.1 | 0.023 | 0.076096
2864 | КТП 1306 ВЛ 10 кВ № 10 ПС Юрловская | ПС Юрловская | ВЛ 10 кВ № 10 ПС Юрловская | ПАО "Россети Центр"-"Тамбовэнерго" | Петровский РЭС | Никифоровский р-н | 10/0,4 | 0.1 | 0.002 | 0.095584
2865 | КТП 72 ВЛ 10 кВ № 10 ПС Юрловская | ПС Юрловская | ВЛ 10 кВ № 10 ПС Юрловская | ПАО "Россети Центр"-"Тамбовэнерго" | Петровский РЭС | Никифоровский р-н | 10/0,4 | 0.063 | 0.001 | 0.060459
2866 | КТП 78 ВЛ 10 кВ № 10 ПС Юрловская | ПС Юрловская | ВЛ 10 кВ № 10 ПС Юрловская | ПАО "Россети Центр"-"Тамбовэнерго" | Петровский РЭС | Никифоровский р-н | 10/0,4 | 0.1 | 0.031 | 0.068672
2867 | КТП 1349 ВЛ 10 кВ № 10 ПС Юрловская | ПС Юрловская | ВЛ 10 кВ № 10 ПС Юрловская | ПАО "Россети Центр"-"Тамбовэнерго" | Петровский РЭС | Никифоровский р-н | 10/0,4 | 0.16 | 0.004 | 0.15219
2868 | КТП 76 ВЛ 10 кВ № 10 ПС Юрловская | ПС Юрловская | ВЛ 10 кВ № 10 ПС Юрловская | ПАО "Россети Центр"-"Тамбовэнерго" | Петровский РЭС | Никифоровский р-н | 10/0,4 | 0.16 | 0.001 | 0.15498
2869 | КТП 77 ВЛ 10 кВ № 10 ПС Юрловская | ПС Юрловская | ВЛ 10 кВ № 10 ПС Юрловская | ПАО "Россети Центр"-"Тамбовэнерго" | Петровский РЭС | Никифоровский р-н | 10/0,4 | 0.06 | 0.002 | 0.056608
2870 | КТП 1141 ВЛ 10 кВ № 03 ПС Юрловская | ПС Юрловская | ВЛ 10 кВ № 03 ПС Юрловская | ПАО "Россети Центр"-"Тамбовэнерго" | Петровский РЭС | Никифоровский р-н | 10/0,4 | 0.315 | 0.01 | 0.29766
2871 | КТП 1143 ВЛ 10 кВ № 14 ПС Юрловская | ПС Юрловская | ВЛ 10 кВ № 14 ПС Юрловская | ПАО "Россети Центр"-"Тамбовэнерго" | Петровский РЭС | Никифоровский р-н | 10/0,4 | 0.25 | 0.002 | 0.24174
2872 | СТП 902 ВЛ 10 кВ № 14 ПС Юрловская | ПС Юрловская | ВЛ 10 кВ № 14 ПС Юрловская | ПАО "Россети Центр"-"Тамбовэнерго" | Петровский РЭС | Никифоровский р-н | 10/0,4 | 0.063 | 0.003 | 0.058603
2873 | КТП 1148 ВЛ 10 кВ № 14 ПС Юрловская | ПС Юрловская | ВЛ 10 кВ № 14 ПС Юрловская | ПАО "Россети Центр"-"Тамбовэнерго" | Петровский РЭС | Никифоровский р-н | 10/0,4 | 0.25 | 0.025 | 0.2204
2874 | КТП 115 ВЛ 10 кВ № 14 ПС Юрловская | ПС Юрловская | ВЛ 10 кВ № 14 ПС Юрловская | ПАО "Россети Центр"-"Тамбовэнерго" | Петровский РЭС | Никифоровский р-н | 10/0,4 | 0.1 | 0.001 | 0.096512
2875 | КТП 852 ВЛ 10 кВ № 14 ПС Юрловская | ПС Юрловская | ВЛ 10 кВ № 14 ПС Юрловская | ПАО "Россети Центр"-"Тамбовэнерго" | Петровский РЭС | Никифоровский р-н | 10/0,4 | 0.1 | 0.002 | 0.095584
2876 | КТП 98 ВЛ 10 кВ № 14 ПС Юрловская | ПС Юрловская | ВЛ 10 кВ № 14 ПС Юрловская | ПАО "Россети Центр"-"Тамбовэнерго" | Петровский РЭС | Никифоровский р-н | 10/0,4 | 0.1 | 0.003 | 0.094656
2877 | КТП 1308 ВЛ 10 кВ № 14 ПС Юрловская | ПС Юрловская | ВЛ 10 кВ № 14 ПС Юрловская | ПАО "Россети Центр"-"Тамбовэнерго" | Петровский РЭС | Никифоровский р-н | 10/0,4 | 0.04 | 0.013 | 0.026912
2878 | КТП 116 ВЛ 10 кВ № 14 ПС Юрловская | ПС Юрловская | ВЛ 10 кВ № 14 ПС Юрловская | ПАО "Россети Центр"-"Тамбовэнерго" | Петровский РЭС | Никифоровский р-н | 10/0,4 | 0.16 | 0.002 | 0.15405
2879 | КТП 120 ВЛ 10 кВ № 14 ПС Юрловская | ПС Юрловская | ВЛ 10 кВ № 14 ПС Юрловская | ПАО "Россети Центр"-"Тамбовэнерго" | Петровский РЭС | Никифоровский р-н | 10/0,4 | 0.1 | 0.009 | 0.089088
2880 | КТП 121 ВЛ 10 кВ № 14 ПС Юрловская | ПС Юрловская | ВЛ 10 кВ № 14 ПС Юрловская | ПАО "Россети Центр"-"Тамбовэнерго" | Петровский РЭС | Никифоровский р-н | 10/0,4 | 0.16 | 0.007 | 0.14941
2881 | КТП 122 ВЛ 10 кВ № 14 ПС Юрловская | ПС Юрловская | ВЛ 10 кВ № 14 ПС Юрловская | ПАО "Россети Центр"-"Тамбовэнерго" | Петровский РЭС | Никифоровский р-н | 10/0,4 | 0.25 | 0.006 | 0.23803
2882 | КТП 834 ВЛ 10 кВ № 14 ПС Юрловская | ПС Юрловская | ВЛ 10 кВ № 14 ПС Юрловская | ПАО "Россети Центр"-"Тамбовэнерго" | Петровский РЭС | Никифоровский р-н | 10/0,4 | 0.1 | 0.01 | 0.08816
2883 | КТП 728 ВЛ 10 кВ № 14 ПС Юрловская | ПС Юрловская | ВЛ 10 кВ № 14 ПС Юрловская | ПАО "Россети Центр"-"Тамбовэнерго" | Петровский РЭС | Никифоровский р-н | 10/0,4 | 0.03 | 0.026 | 0.005104
2884 | КТП 117 ВЛ 10 кВ № 14 ПС Юрловская | ПС Юрловская | ВЛ 10 кВ № 14 ПС Юрловская | ПАО "Россети Центр"-"Тамбовэнерго" | Петровский РЭС | Никифоровский р-н | 10/0,4 | 0.063 | 0.01 | 0.052107
2885 | КТП 119 ВЛ 10 кВ № 14 ПС Юрловская | ПС Юрловская | ВЛ 10 кВ № 14 ПС Юрловская | ПАО "Россети Центр"-"Тамбовэнерго" | Петровский РЭС | Никифоровский р-н | 10/0,4 | 0.1 | 0.005 | 0.0928
2886 | КТП 473 ВЛ 10 кВ № 11 ПС Юрловская | ПС Юрловская | ВЛ 10 кВ № 11 ПС Юрловская | ПАО "Россети Центр"-"Тамбовэнерго" | Петровский РЭС | Никифоровский р-н | 10/0,4 | 0.16 | 0.001 | 0.15498
2887 | КТП 410 ВЛ 10 кВ № 1 ПС Яблоновецкая | ПС Яблоновецкая | ВЛ 10 кВ № 1 ПС Яблоновецкая | ПАО "Россети Центр"-"Тамбовэнерго" | Петровский РЭС | Петровский р-н | 10/0,4 | 0.4 | 0.014 | 0.37677
2888 | КТП 409 ВЛ 10 кВ № 1 ПС Яблоновецкая | ПС Яблоновецкая | ВЛ 10 кВ № 1 ПС Яблоновецкая | ПАО "Россети Центр"-"Тамбовэнерго" | Петровский РЭС | Петровский р-н | 10/0,4 | 0.16 | 0.009 | 0.14755
2889 | КТП 408 ВЛ 10 кВ № 1 ПС Яблоновецкая | ПС Яблоновецкая | ВЛ 10 кВ № 1 ПС Яблоновецкая | ПАО "Россети Центр"-"Тамбовэнерго" | Петровский РЭС | Петровский р-н | 10/0,4 | 0.06 | 0.034 | 0.026912
2890 | КТП 1372 ВЛ 10 кВ № 1 ПС Яблоновецкая | ПС Яблоновецкая | ВЛ 10 кВ № 1 ПС Яблоновецкая | ПАО "Россети Центр"-"Тамбовэнерго" | Петровский РЭС | Петровский р-н | 10/0,4 | 0.16 | 0.043 | 0.116
2891 | КТП 909 ВЛ 10 кВ № 1 ПС Яблоновецкая | ПС Яблоновецкая | ВЛ 10 кВ № 1 ПС Яблоновецкая | ПАО "Россети Центр"-"Тамбовэнерго" | Петровский РЭС | Петровский р-н | 10/0,4 | 0.16 | 0.011 | 0.1457
2892 | КТП 462 ВЛ 10 кВ № 1 ПС Яблоновецкая | ПС Яблоновецкая | ВЛ 10 кВ № 1 ПС Яблоновецкая | ПАО "Россети Центр"-"Тамбовэнерго" | Петровский РЭС | Петровский р-н | 10/0,4 | 0.1 | 0.017 | 0.081664
2893 | КТП 406 ВЛ 10 кВ № 1 ПС Яблоновецкая | ПС Яблоновецкая | ВЛ 10 кВ № 1 ПС Яблоновецкая | ПАО "Россети Центр"-"Тамбовэнерго" | Петровский РЭС | Петровский р-н | 10/0,4 | 0.25 | 0.02 | 0.22504
2894 | КТП 912 ВЛ 10 кВ № 1 ПС Яблоновецкая | ПС Яблоновецкая | ВЛ 10 кВ № 1 ПС Яблоновецкая | ПАО "Россети Центр"-"Тамбовэнерго" | Петровский РЭС | Петровский р-н | 10/0,4 | 0.25 | 0.013 | 0.23154
2895 | КТП 402 ВЛ 10 кВ № 1 ПС Яблоновецкая | ПС Яблоновецкая | ВЛ 10 кВ № 1 ПС Яблоновецкая | ПАО "Россети Центр"-"Тамбовэнерго" | Петровский РЭС | Петровский р-н | 10/0,4 | 0.16 | 0.017 | 0.14013
2896 | КТП 382 ВЛ 10 кВ № 5 ПС Яблоновецкая | ПС Яблоновецкая | ВЛ 10 кВ № 5 ПС Яблоновецкая | ПАО "Россети Центр"-"Тамбовэнерго" | Петровский РЭС | Петровский р-н | 10/0,4 | 0.06 | 0.029 | 0.031552
2897 | КТП 265 ВЛ 10 кВ № 2 ПС Яблоновецкая | ПС Яблоновецкая | ВЛ 10 кВ № 2 ПС Яблоновецкая | ПАО "Россети Центр"-"Тамбовэнерго" | Петровский РЭС | Петровский р-н | 10/0,4 | 0.1 | 0.015 | 0.08352
2898 | КТП 383 ВЛ 10 кВ № 2 ПС Яблоновецкая | ПС Яблоновецкая | ВЛ 10 кВ № 2 ПС Яблоновецкая | ПАО "Россети Центр"-"Тамбовэнерго" | Петровский РЭС | Петровский р-н | 10/0,4 | 0.16 | 0.023 | 0.13456
2899 | КТП 380 ВЛ 10 кВ № 2 ПС Яблоновецкая | ПС Яблоновецкая | ВЛ 10 кВ № 2 ПС Яблоновецкая | ПАО "Россети Центр"-"Тамбовэнерго" | Петровский РЭС | Петровский р-н | 10/0,4 | 0.1 | 0.007 | 0.090944
2900 | КТП 381 ВЛ 10 кВ № 2 ПС Яблоновецкая | ПС Яблоновецкая | ВЛ 10 кВ № 2 ПС Яблоновецкая | ПАО "Россети Центр"-"Тамбовэнерго" | Петровский РЭС | Петровский р-н | 10/0,4 | 0.16 | 0.003 | 0.15312
2901 | КТП 386 ВЛ 10 кВ № 2 ПС Яблоновецкая | ПС Яблоновецкая | ВЛ 10 кВ № 2 ПС Яблоновецкая | ПАО "Россети Центр"-"Тамбовэнерго" | Петровский РЭС | Петровский р-н | 10/0,4 | 0.1 | 0.01 | 0.08816
2902 | КТП 387 ВЛ 10 кВ № 3 ПС Яблоновецкая | ПС Яблоновецкая | ВЛ 10 кВ № 3 ПС Яблоновецкая | ПАО "Россети Центр"-"Тамбовэнерго" | Петровский РЭС | Петровский р-н | 10/0,4 | 0.25 | 0.002 | 0.24174
2903 | КТП 395 ВЛ 10 кВ № 3 ПС Яблоновецкая | ПС Яблоновецкая | ВЛ 10 кВ № 3 ПС Яблоновецкая | ПАО "Россети Центр"-"Тамбовэнерго" | Петровский РЭС | Петровский р-н | 10/0,4 | 0.16 | 0.001 | 0.15498
2904 | КТП 966 ВЛ 10 кВ № 3 ПС Яблоновецкая | ПС Яблоновецкая | ВЛ 10 кВ № 3 ПС Яблоновецкая | ПАО "Россети Центр"-"Тамбовэнерго" | Петровский РЭС | Петровский р-н | 10/0,4 | 0.1 | 0.006 | 0.091872
2905 | КТП 389 ВЛ 10 кВ № 3 ПС Яблоновецкая | ПС Яблоновецкая | ВЛ 10 кВ № 3 ПС Яблоновецкая | ПАО "Россети Центр"-"Тамбовэнерго" | Петровский РЭС | Петровский р-н | 10/0,4 | 0.25 | 0.004 | 0.23989
2906 | КТП 388 ВЛ 10 кВ № 3 ПС Яблоновецкая | ПС Яблоновецкая | ВЛ 10 кВ № 3 ПС Яблоновецкая | ПАО "Россети Центр"-"Тамбовэнерго" | Петровский РЭС | Петровский р-н | 10/0,4 | 0.1 | 0.003 | 0.094656
2907 | КТП 394 ВЛ 10 кВ № 3 ПС Яблоновецкая | ПС Яблоновецкая | ВЛ 10 кВ № 3 ПС Яблоновецкая | ПАО "Россети Центр"-"Тамбовэнерго" | Петровский РЭС | Петровский р-н | 10/0,4 | 0.16 | 0.068 | 0.0928
2908 | КТП 379 ВЛ 10 кВ № 5 ПС Яблоновецкая | ПС Яблоновецкая | ВЛ 10 кВ № 5 ПС Яблоновецкая | ПАО "Россети Центр"-"Тамбовэнерго" | Петровский РЭС | Петровский р-н | 10/0,4 | 0.25 | 0.017 | 0.22782
2909 | КТП 378 ВЛ 10 кВ № 5 ПС Яблоновецкая | ПС Яблоновецкая | ВЛ 10 кВ № 5 ПС Яблоновецкая | ПАО "Россети Центр"-"Тамбовэнерго" | Петровский РЭС | Петровский р-н | 10/0,4 | 0.063 | 0.014 | 0.048395
2910 | КТП 377 ВЛ 10 кВ № 5 ПС Яблоновецкая | ПС Яблоновецкая | ВЛ 10 кВ № 5 ПС Яблоновецкая | ПАО "Россети Центр"-"Тамбовэнерго" | Петровский РЭС | Петровский р-н | 10/0,4 | 0.1 | 0.021 | 0.077952
2911 | КТП 404 ВЛ 10 кВ № 5 ПС Яблоновецкая | ПС Яблоновецкая | ВЛ 10 кВ № 5 ПС Яблоновецкая | ПАО "Россети Центр"-"Тамбовэнерго" | Петровский РЭС | Петровский р-н | 10/0,4 | 0.16 | 0.007 | 0.14941
2912 | КТП 403 ВЛ 10 кВ № 5 ПС Яблоновецкая | ПС Яблоновецкая | ВЛ 10 кВ № 5 ПС Яблоновецкая | ПАО "Россети Центр"-"Тамбовэнерго" | Петровский РЭС | Петровский р-н | 10/0,4 | 0.16 | 0.006 | 0.15034
2913 | КТП 267 ВЛ 10 кВ № 5 ПС Яблоновецкая | ПС Яблоновецкая | ВЛ 10 кВ № 5 ПС Яблоновецкая | ПАО "Россети Центр"-"Тамбовэнерго" | Петровский РЭС | Петровский р-н | 10/0,4 | 0.63 | 0.028 | 0.58789
2914 | КТП 384 ВЛ 10 кВ № 5 ПС Яблоновецкая | ПС Яблоновецкая | ВЛ 10 кВ № 5 ПС Яблоновецкая | ПАО "Россети Центр"-"Тамбовэнерго" | Петровский РЭС | Петровский р-н | 10/0,4 | 0.25 | 0.022 | 0.22318
2915 | КТП 315 ВЛ 10 кВ № 3 ПС Яблоновецкая | ПС Яблоновецкая | ВЛ 10 кВ № 3 ПС Яблоновецкая | ПАО "Россети Центр"-"Тамбовэнерго" | Петровский РЭС | Петровский р-н | 10/0,4 | 0.063 | 0.001 | 0.060459
2916 | СТП 373 ВЛ 10 кВ № 2 ПС Яблоновецкая | ПС Яблоновецкая | ВЛ 10 кВ № 2 ПС Яблоновецкая | ПАО "Россети Центр"-"Тамбовэнерго" | Петровский РЭС | Петровский р-н | 10/0,4 | 0.025 | 0.014 | 0.011368
2917 | СТП 385 ВЛ 10 кВ № 5 ПС Яблоновецкая | ПС Яблоновецкая | ВЛ 10 кВ № 5 ПС Яблоновецкая | ПАО "Россети Центр"-"Тамбовэнерго" | Петровский РЭС | Петровский р-н | 10/0,4 | 0.1 | 0.034 | 0.065888
2918 | СТП 499 ВЛ 10 кВ № 1 ПС Яблоновецкая | ПС Яблоновецкая | ВЛ 10 кВ № 1 ПС Яблоновецкая | ПАО "Россети Центр"-"Тамбовэнерго" | Петровский РЭС | Петровский р-н | 10/0,4 | 0.025 | 0.012 | 0.013224
2919 | КТП 374 ВЛ 10 кВ № 08 ПС Бондарская | ПС Бондарская | ВЛ 10 кВ № 08 ПС Бондарская | ПАО "Россети Центр"-"Тамбовэнерго" | Пичаевский РЭС | Бондарский р-н | 10/0,4 | 0.25 | 0.005 | 0.23896
2920 | КТП 247 ВЛ 10 кВ № 15 ПС Бондарская | ПС Бондарская | ВЛ 10 кВ № 15 ПС Бондарская | ПАО "Россети Центр"-"Тамбовэнерго" | Пичаевский РЭС | Бондарский р-н | 10/0,4 | 0.16 | 0.006 | 0.15034
2921 | КТП 248 ВЛ 10 кВ № 15 ПС Бондарская | ПС Бондарская | ВЛ 10 кВ № 15 ПС Бондарская | ПАО "Россети Центр"-"Тамбовэнерго" | Пичаевский РЭС | Бондарский р-н | 10/0,4 | 0.1 | 0.011 | 0.087232
2922 | КТП 249 ВЛ 10 кВ № 15 ПС Бондарская | ПС Бондарская | ВЛ 10 кВ № 15 ПС Бондарская | ПАО "Россети Центр"-"Тамбовэнерго" | Пичаевский РЭС | Бондарский р-н | 10/0,4 | 0.16 | 0.012 | 0.14477
2923 | КТП 250 ВЛ 10 кВ № 15 ПС Бондарская | ПС Бондарская | ВЛ 10 кВ № 15 ПС Бондарская | ПАО "Россети Центр"-"Тамбовэнерго" | Пичаевский РЭС | Бондарский р-н | 10/0,4 | 0.25 | 0.027 | 0.21854
2924 | КТП 251 ВЛ 10 кВ № 15 ПС Бондарская | ПС Бондарская | ВЛ 10 кВ № 15 ПС Бондарская | ПАО "Россети Центр"-"Тамбовэнерго" | Пичаевский РЭС | Бондарский р-н | 10/0,4 | 0.16 | 0.011 | 0.1457
2925 | КТП 252 ВЛ 10 кВ № 15 ПС Бондарская | ПС Бондарская | ВЛ 10 кВ № 15 ПС Бондарская | ПАО "Россети Центр"-"Тамбовэнерго" | Пичаевский РЭС | Бондарский р-н | 10/0,4 | 0.1 | 0.014 | 0.084448
2926 | КТП 253 ВЛ 10 кВ № 03 ПС Бондарская | ПС Бондарская | ВЛ 10 кВ № 03 ПС Бондарская | ПАО "Россети Центр"-"Тамбовэнерго" | Пичаевский РЭС | Бондарский р-н | 10/0,4 | 0.1 | 0.005 | 0.0928
2927 | КТП 256 ВЛ 10 кВ № 03 ПС Бондарская | ПС Бондарская | ВЛ 10 кВ № 03 ПС Бондарская | ПАО "Россети Центр"-"Тамбовэнерго" | Пичаевский РЭС | Бондарский р-н | 10/0,4 | 0.16 | 0.011 | 0.1457
2928 | КТП 259 ВЛ 10 кВ № 03 ПС Бондарская | ПС Бондарская | ВЛ 10 кВ № 03 ПС Бондарская | ПАО "Россети Центр"-"Тамбовэнерго" | Пичаевский РЭС | Бондарский р-н | 10/0,4 | 0.25 | 0.006 | 0.23803
2929 | КТП 261 ВЛ 10 кВ № 03 ПС Бондарская | ПС Бондарская | ВЛ 10 кВ № 03 ПС Бондарская | ПАО "Россети Центр"-"Тамбовэнерго" | Пичаевский РЭС | Бондарский р-н | 10/0,4 | 0.25 | 0.011 | 0.23339
2930 | КТП 262 ВЛ 10 кВ № 03 ПС Бондарская | ПС Бондарская | ВЛ 10 кВ № 03 ПС Бондарская | ПАО "Россети Центр"-"Тамбовэнерго" | Пичаевский РЭС | Бондарский р-н | 10/0,4 | 0.25 | 0.012 | 0.23246
2931 | КТП 260 ВЛ 10 кВ № 03 ПС Бондарская | ПС Бондарская | ВЛ 10 кВ № 03 ПС Бондарская | ПАО "Россети Центр"-"Тамбовэнерго" | Пичаевский РЭС | Бондарский р-н | 10/0,4 | 0.16 | 0.002 | 0.15405
2932 | КТП 258 ВЛ 10 кВ № 03 ПС Бондарская | ПС Бондарская | ВЛ 10 кВ № 03 ПС Бондарская | ПАО "Россети Центр"-"Тамбовэнерго" | Пичаевский РЭС | Бондарский р-н | 10/0,4 | 0.16 | 0.002 | 0.15405
2933 | КТП 263 ВЛ 10 кВ № 03 ПС Бондарская | ПС Бондарская | ВЛ 10 кВ № 03 ПС Бондарская | ПАО "Россети Центр"-"Тамбовэнерго" | Пичаевский РЭС | Бондарский р-н | 10/0,4 | 0.16 | 0.007 | 0.14941
2934 | КТП 255 ВЛ 10 кВ № 03 ПС Бондарская | ПС Бондарская | ВЛ 10 кВ № 03 ПС Бондарская | ПАО "Россети Центр"-"Тамбовэнерго" | Пичаевский РЭС | Бондарский р-н | 10/0,4 | 0.25 | 0.025 | 0.2204
2935 | КТП 254 ВЛ 10 кВ № 03 ПС Бондарская | ПС Бондарская | ВЛ 10 кВ № 03 ПС Бондарская | ПАО "Россети Центр"-"Тамбовэнерго" | Пичаевский РЭС | Бондарский р-н | 10/0,4 | 0.16 | 0.016 | 0.14106
2936 | КТП 376 ВЛ 10 кВ № 03 ПС Бондарская | ПС Бондарская | ВЛ 10 кВ № 03 ПС Бондарская | ПАО "Россети Центр"-"Тамбовэнерго" | Пичаевский РЭС | Бондарский р-н | 10/0,4 | 0.063 | 0.021 | 0.041899
2937 | КТП 257 ВЛ 10 кВ № 03 ПС Бондарская | ПС Бондарская | ВЛ 10 кВ № 03 ПС Бондарская | ПАО "Россети Центр"-"Тамбовэнерго" | Пичаевский РЭС | Бондарский р-н | 10/0,4 | 0.1 | 0.017 | 0.081664
2938 | КТП 380 ВЛ 10 кВ № 03 ПС Бондарская | ПС Бондарская | ВЛ 10 кВ № 03 ПС Бондарская | ПАО "Россети Центр"-"Тамбовэнерго" | Пичаевский РЭС | Бондарский р-н | 10/0,4 | 0.25 | 0.043 | 0.2037
2939 | КТП 264 ВЛ 10 кВ № 12 ПС Бондарская | ПС Бондарская | ВЛ 10 кВ № 12 ПС Бондарская | ПАО "Россети Центр"-"Тамбовэнерго" | Пичаевский РЭС | Бондарский р-н | 10/0,4 | 0.1 | 0.008 | 0.090016
2940 | КТП 266 ВЛ 10 кВ № 12 ПС Бондарская | ПС Бондарская | ВЛ 10 кВ № 12 ПС Бондарская | ПАО "Россети Центр"-"Тамбовэнерго" | Пичаевский РЭС | Бондарский р-н | 10/0,4 | 0.1 | 0.003 | 0.094656
2941 | КТП 411П ВЛ 10 кВ № 12 ПС Бондарская | ПС Бондарская | ВЛ 10 кВ № 12 ПС Бондарская | ПАО "Россети Центр"-"Тамбовэнерго" | Пичаевский РЭС | Бондарский р-н | 10/0,4 | 0.063 | 0.053 | 0.012203
2942 | КТП 270 ВЛ 10 кВ № 12 ПС Бондарская | ПС Бондарская | ВЛ 10 кВ № 12 ПС Бондарская | ПАО "Россети Центр"-"Тамбовэнерго" | Пичаевский РЭС | Бондарский р-н | 10/0,4 | 0.1 | 0.033 | 0.066816
2943 | КТП 268 ВЛ 10 кВ № 12 ПС Бондарская | ПС Бондарская | ВЛ 10 кВ № 12 ПС Бондарская | ПАО "Россети Центр"-"Тамбовэнерго" | Пичаевский РЭС | Бондарский р-н | 10/0,4 | 0.25 | 0.164 | 0.091408
2944 | КТП 381 ВЛ 10 кВ № 12 ПС Бондарская | ПС Бондарская | ВЛ 10 кВ № 12 ПС Бондарская | ПАО "Россети Центр"-"Тамбовэнерго" | Пичаевский РЭС | Бондарский р-н | 10/0,4 | 0.063 | 0.019 | 0.043755
2945 | КТП 269 ВЛ 10 кВ № 12 ПС Бондарская | ПС Бондарская | ВЛ 10 кВ № 12 ПС Бондарская | ПАО "Россети Центр"-"Тамбовэнерго" | Пичаевский РЭС | Бондарский р-н | 10/0,4 | 0.1 | 0.005 | 0.0928
2946 | КТП 272 ВЛ 10 кВ № 12 ПС Бондарская | ПС Бондарская | ВЛ 10 кВ № 12 ПС Бондарская | ПАО "Россети Центр"-"Тамбовэнерго" | Пичаевский РЭС | Бондарский р-н | 10/0,4 | 0.1 | 0.001 | 0.096512
2947 | КТП 271 ВЛ 10 кВ № 12 ПС Бондарская | ПС Бондарская | ВЛ 10 кВ № 12 ПС Бондарская | ПАО "Россети Центр"-"Тамбовэнерго" | Пичаевский РЭС | Бондарский р-н | 10/0,4 | 0.1 | 0.076 | 0.026912
2948 | КТП 267 ВЛ 10 кВ № 12 ПС Бондарская | ПС Бондарская | ВЛ 10 кВ № 12 ПС Бондарская | ПАО "Россети Центр"-"Тамбовэнерго" | Пичаевский РЭС | Бондарский р-н | 10/0,4 | 0.25 | 0.015 | 0.22968
2949 | ЗТП 265 ВЛ 10 кВ № 12 ПС Бондарская | ПС Бондарская | ВЛ 10 кВ № 12 ПС Бондарская | ПАО "Россети Центр"-"Тамбовэнерго" | Пичаевский РЭС | Бондарский р-н | 10/0,4 | 0.16 | 0.006 | 0.15034
2950 | КТП 409П ВЛ 10 кВ № 03 ПС Бондарская | ПС Бондарская | ВЛ 10 кВ № 03 ПС Бондарская | ПАО "Россети Центр"-"Тамбовэнерго" | Пичаевский РЭС | Бондарский р-н | 10/0,4 | 0.63 | 0.407 | 0.23618
2951 | СТП 378 ВЛ 10 кВ № 03 ПС Бондарская | ПС Бондарская | ВЛ 10 кВ № 03 ПС Бондарская | ПАО "Россети Центр"-"Тамбовэнерго" | Пичаевский РЭС | Бондарский р-н | 10/0,4 | 0.1 | 0.059 | 0.042688
2952 | СТП 387 ВЛ 10 кВ № 03 ПС Бондарская | ПС Бондарская | ВЛ 10 кВ № 03 ПС Бондарская | ПАО "Россети Центр"-"Тамбовэнерго" | Пичаевский РЭС | Бондарский р-н | 10/0,4 | 0.1 | 0.023 | 0.076096
2953 | КТП 392 ВЛ 10 кВ № 05 ПС Бондарская | ПС Бондарская | ВЛ 10 кВ № 05 ПС Бондарская | ПАО "Россети Центр"-"Тамбовэнерго" | Пичаевский РЭС | Бондарский р-н | 10/0,4 | 0.4 | 0.02 | 0.3712
2954 | КТП 107 ВЛ 10 кВ № 02 ПС Вернадовская | ПС Вернадовская | ВЛ 10 кВ № 02 ПС Вернадовская | ПАО "Россети Центр"-"Тамбовэнерго" | Пичаевский РЭС | Пичаевский р-н | 10/0,4 | 0.063 | 0.009 | 0.053035
2955 | КТП 029 ВЛ 10 кВ № 17 ПС Вернадовская | ПС Вернадовская | ВЛ 10 кВ № 17 ПС Вернадовская | ПАО "Россети Центр"-"Тамбовэнерго" | Пичаевский РЭС | Пичаевский р-н | 10/0,4 | 0.1 | 0.014 | 0.084448
2956 | КТП 030 ВЛ 10 кВ № 17 ПС Вернадовская | ПС Вернадовская | ВЛ 10 кВ № 17 ПС Вернадовская | ПАО "Россети Центр"-"Тамбовэнерго" | Пичаевский РЭС | Пичаевский р-н | 10/0,4 | 0.1 | 0.003 | 0.094656
2957 | КТП 031 ВЛ 10 кВ № 17 ПС Вернадовская | ПС Вернадовская | ВЛ 10 кВ № 17 ПС Вернадовская | ПАО "Россети Центр"-"Тамбовэнерго" | Пичаевский РЭС | Пичаевский р-н | 10/0,4 | 0.1 | 0.003 | 0.094656
2958 | КТП 032 ВЛ 10 кВ № 17 ПС Вернадовская | ПС Вернадовская | ВЛ 10 кВ № 17 ПС Вернадовская | ПАО "Россети Центр"-"Тамбовэнерго" | Пичаевский РЭС | Пичаевский р-н | 10/0,4 | 0.16 | 0.027 | 0.13085
2959 | КТП 033 ВЛ 10 кВ № 17 ПС Вернадовская | ПС Вернадовская | ВЛ 10 кВ № 17 ПС Вернадовская | ПАО "Россети Центр"-"Тамбовэнерго" | Пичаевский РЭС | Пичаевский р-н | 10/0,4 | 0.04 | 0.013 | 0.026912
2960 | КТП 034 ВЛ 10 кВ № 15 ПС Вернадовская | ПС Вернадовская | ВЛ 10 кВ № 15 ПС Вернадовская | ПАО "Россети Центр"-"Тамбовэнерго" | Пичаевский РЭС | Пичаевский р-н | 10/0,4 | 0.25 | 0.042 | 0.20462
2961 | КТП 035 ВЛ 10 кВ № 15 ПС Вернадовская | ПС Вернадовская | ВЛ 10 кВ № 15 ПС Вернадовская | ПАО "Россети Центр"-"Тамбовэнерго" | Пичаевский РЭС | Пичаевский р-н | 10/0,4 | 0.063 | 0.008 | 0.053963
2962 | КТП 036 ВЛ 10 кВ № 15 ПС Вернадовская | ПС Вернадовская | ВЛ 10 кВ № 15 ПС Вернадовская | ПАО "Россети Центр"-"Тамбовэнерго" | Пичаевский РЭС | Пичаевский р-н | 10/0,4 | 0.25 | 0.0042 | 0.2397
2963 | КТП 037 ВЛ 10 кВ № 05 ПС Вернадовская | ПС Вернадовская | ВЛ 10 кВ № 05 ПС Вернадовская | ПАО "Россети Центр"-"Тамбовэнерго" | Пичаевский РЭС | Пичаевский р-н | 10/0,4 | 0.1 | 0.008 | 0.090016
2964 | КТП 038 ВЛ 10 кВ № 05 ПС Вернадовская | ПС Вернадовская | ВЛ 10 кВ № 05 ПС Вернадовская | ПАО "Россети Центр"-"Тамбовэнерго" | Пичаевский РЭС | Пичаевский р-н | 10/0,4 | 0.1 | 0.001 | 0.096512
2965 | КТП 373 ВЛ 10 кВ № 05 ПС Вернадовская | ПС Вернадовская | ВЛ 10 кВ № 05 ПС Вернадовская | ПАО "Россети Центр"-"Тамбовэнерго" | Пичаевский РЭС | Пичаевский р-н | 10/0,4 | 0.063 | 0.013 | 0.049323
2966 | КТП 039 ВЛ 10 кВ № 05 ПС Вернадовская | ПС Вернадовская | ВЛ 10 кВ № 05 ПС Вернадовская | ПАО "Россети Центр"-"Тамбовэнерго" | Пичаевский РЭС | Пичаевский р-н | 10/0,4 | 0.1 | 0.008 | 0.090016
2967 | КТП 040 ВЛ 10 кВ № 05 ПС Вернадовская | ПС Вернадовская | ВЛ 10 кВ № 05 ПС Вернадовская | ПАО "Россети Центр"-"Тамбовэнерго" | Пичаевский РЭС | Пичаевский р-н | 10/0,4 | 0.16 | 0.004 | 0.15219
2968 | КТП 041 ВЛ 10 кВ № 05 ПС Вернадовская | ПС Вернадовская | ВЛ 10 кВ № 05 ПС Вернадовская | ПАО "Россети Центр"-"Тамбовэнерго" | Пичаевский РЭС | Пичаевский р-н | 10/0,4 | 0.16 | 0.034 | 0.12435
2969 | КТП 042 ВЛ 10 кВ № 05 ПС Вернадовская | ПС Вернадовская | ВЛ 10 кВ № 05 ПС Вернадовская | ПАО "Россети Центр"-"Тамбовэнерго" | Пичаевский РЭС | Пичаевский р-н | 10/0,4 | 0.063 | 0 | 0.061387
2970 | КТП 044 ВЛ 10 кВ № 06 ПС Вернадовская | ПС Вернадовская | ВЛ 10 кВ № 06 ПС Вернадовская | ПАО "Россети Центр"-"Тамбовэнерго" | Пичаевский РЭС | Пичаевский р-н | 10/0,4 | 0.063 | 0.0011 | 0.060366
2971 | КТП 045 ВЛ 10 кВ № 06 ПС Вернадовская | ПС Вернадовская | ВЛ 10 кВ № 06 ПС Вернадовская | ПАО "Россети Центр"-"Тамбовэнерго" | Пичаевский РЭС | Пичаевский р-н | 10/0,4 | 0.16 | 0.003 | 0.15312
2972 | КТП 046 ВЛ 10 кВ № 06 ПС Вернадовская | ПС Вернадовская | ВЛ 10 кВ № 06 ПС Вернадовская | ПАО "Россети Центр"-"Тамбовэнерго" | Пичаевский РЭС | Пичаевский р-н | 10/0,4 | 0.1 | 0.0024 | 0.095213
2973 | КТП 047 ВЛ 10 кВ № 06 ПС Вернадовская | ПС Вернадовская | ВЛ 10 кВ № 06 ПС Вернадовская | ПАО "Россети Центр"-"Тамбовэнерго" | Пичаевский РЭС | Пичаевский р-н | 10/0,4 | 0.04 | 0.0037 | 0.035542
2974 | КТП 440П ВЛ 10 кВ № 05 ПС Вернадовская | ПС Вернадовская | ВЛ 10 кВ № 05 ПС Вернадовская | ПАО "Россети Центр"-"Тамбовэнерго" | Пичаевский РЭС | Пичаевский р-н | 10/0,4 | 0.63 | 0.001 | 0.61294
2975 | КТП 166 ВЛ 10 кВ № 04 ПС Гагаринская | ПС Гагаринская | ВЛ 10 кВ № 04 ПС Гагаринская | ПАО "Россети Центр"-"Тамбовэнерго" | Пичаевский РЭС | Пичаевский р-н | 10/0,4 | 0.16 | 0.002 | 0.15405
2976 | КТП 168 ВЛ 10 кВ № 04 ПС Гагаринская | ПС Гагаринская | ВЛ 10 кВ № 04 ПС Гагаринская | ПАО "Россети Центр"-"Тамбовэнерго" | Пичаевский РЭС | Пичаевский р-н | 10/0,4 | 0.1 | 0.002 | 0.095584
2977 | КТП 167 ВЛ 10 кВ № 04 ПС Гагаринская | ПС Гагаринская | ВЛ 10 кВ № 04 ПС Гагаринская | ПАО "Россети Центр"-"Тамбовэнерго" | Пичаевский РЭС | Пичаевский р-н | 10/0,4 | 0.16 | 0.032 | 0.12621
2978 | КТП 169 ВЛ 10 кВ № 04 ПС Гагаринская | ПС Гагаринская | ВЛ 10 кВ № 04 ПС Гагаринская | ПАО "Россети Центр"-"Тамбовэнерго" | Пичаевский РЭС | Пичаевский р-н | 10/0,4 | 0.16 | 0.026 | 0.13178
2979 | КТП 172 ВЛ 10 кВ № 08 ПС Гагаринская | ПС Гагаринская | ВЛ 10 кВ № 08 ПС Гагаринская | ПАО "Россети Центр"-"Тамбовэнерго" | Пичаевский РЭС | Пичаевский р-н | 10/0,4 | 0.063 | 0.001 | 0.060459
2980 | КТП 173 ВЛ 10 кВ № 08 ПС Гагаринская | ПС Гагаринская | ВЛ 10 кВ № 08 ПС Гагаринская | ПАО "Россети Центр"-"Тамбовэнерго" | Пичаевский РЭС | Пичаевский р-н | 10/0,4 | 0.04 | 0.006 | 0.033408
2981 | КТП 171 ВЛ 10 кВ № 08 ПС Гагаринская | ПС Гагаринская | ВЛ 10 кВ № 08 ПС Гагаринская | ПАО "Россети Центр"-"Тамбовэнерго" | Пичаевский РЭС | Пичаевский р-н | 10/0,4 | 0.1 | 0.023 | 0.076096
2982 | КТП 176 ВЛ 10 кВ № 08 ПС Гагаринская | ПС Гагаринская | ВЛ 10 кВ № 08 ПС Гагаринская | ПАО "Россети Центр"-"Тамбовэнерго" | Пичаевский РЭС | Пичаевский р-н | 10/0,4 | 0.04 | 0.022 | 0.01856
2983 | КТП 175 ВЛ 10 кВ № 08 ПС Гагаринская | ПС Гагаринская | ВЛ 10 кВ № 08 ПС Гагаринская | ПАО "Россети Центр"-"Тамбовэнерго" | Пичаевский РЭС | Пичаевский р-н | 10/0,4 | 0.04 | 0.022 | 0.01856
2984 | КТП 177 ВЛ 10 кВ № 09 ПС Гагаринская | ПС Гагаринская | ВЛ 10 кВ № 09 ПС Гагаринская | ПАО "Россети Центр"-"Тамбовэнерго" | Пичаевский РЭС | Пичаевский р-н | 10/0,4 | 0.1 | 0.01 | 0.08816
2985 | КТП 179 ВЛ 10 кВ № 09 ПС Гагаринская | ПС Гагаринская | ВЛ 10 кВ № 09 ПС Гагаринская | ПАО "Россети Центр"-"Тамбовэнерго" | Пичаевский РЭС | Пичаевский р-н | 10/0,4 | 0.04 | 0.024 | 0.016704
2986 | КТП 180 ВЛ 10 кВ № 09 ПС Гагаринская | ПС Гагаринская | ВЛ 10 кВ № 09 ПС Гагаринская | ПАО "Россети Центр"-"Тамбовэнерго" | Пичаевский РЭС | Пичаевский р-н | 10/0,4 | 0.063 | 0.021 | 0.041899
2987 | СТП 372 ВЛ 10 кВ № 04 ПС Гагаринская | ПС Гагаринская | ВЛ 10 кВ № 04 ПС Гагаринская | ПАО "Россети Центр"-"Тамбовэнерго" | Пичаевский РЭС | Пичаевский р-н | 10/0,4 | 0.063 | 0.034 | 0.029835
2988 | СТП 389 ВЛ 10 кВ № 09 ПС Гагаринская | ПС Гагаринская | ВЛ 10 кВ № 09 ПС Гагаринская | ПАО "Россети Центр"-"Тамбовэнерго" | Пичаевский РЭС | Пичаевский р-н | 10/0,4 | 0.04 | 0.021 | 0.019488
2989 | КТП 228 ВЛ 10 кВ № 4 ПС Граждановская | ПС Граждановская | ВЛ 10 кВ № 4 ПС Граждановская | ПАО "Россети Центр"-"Тамбовэнерго" | Пичаевский РЭС | Бондарский р-н | 10/0,4 | 0.06 | 0.023 | 0.03712
2990 | КТП 237 ВЛ 10 кВ № 14 ПС Граждановская | ПС Граждановская | ВЛ 10 кВ № 14 ПС Граждановская | ПАО "Россети Центр"-"Тамбовэнерго" | Пичаевский РЭС | Бондарский р-н | 10/0,4 | 0.16 | 0.01 | 0.14662
2991 | КТП 238 ВЛ 10 кВ № 16 ПС Граждановская | ПС Граждановская | ВЛ 10 кВ № 16 ПС Граждановская | ПАО "Россети Центр"-"Тамбовэнерго" | Пичаевский РЭС | Бондарский р-н | 10/0,4 | 0.063 | 0.01 | 0.052107
2992 | КТП 216 ВЛ 10 кВ № 13 ПС Граждановская | ПС Граждановская | ВЛ 10 кВ № 13 ПС Граждановская | ПАО "Россети Центр"-"Тамбовэнерго" | Пичаевский РЭС | Бондарский р-н | 10/0,4 | 0.16 | 0.016 | 0.14106
2993 | КТП 220 ВЛ 10 кВ № 13 ПС Граждановская | ПС Граждановская | ВЛ 10 кВ № 13 ПС Граждановская | ПАО "Россети Центр"-"Тамбовэнерго" | Пичаевский РЭС | Бондарский р-н | 10/0,4 | 0.1 | 0.024 | 0.075168
2994 | КТП 221 ВЛ 10 кВ № 13 ПС Граждановская | ПС Граждановская | ВЛ 10 кВ № 13 ПС Граждановская | ПАО "Россети Центр"-"Тамбовэнерго" | Пичаевский РЭС | Бондарский р-н | 10/0,4 | 0.16 | 0.002 | 0.15405
2995 | КТП 222 ВЛ 10 кВ № 13 ПС Граждановская | ПС Граждановская | ВЛ 10 кВ № 13 ПС Граждановская | ПАО "Россети Центр"-"Тамбовэнерго" | Пичаевский РЭС | Бондарский р-н | 10/0,4 | 0.16 | 0 | 0.1559
2996 | КТП 225 ВЛ 10 кВ № 13 ПС Граждановская | ПС Граждановская | ВЛ 10 кВ № 13 ПС Граждановская | ПАО "Россети Центр"-"Тамбовэнерго" | Пичаевский РЭС | Бондарский р-н | 10/0,4 | 0.16 | 0.021 | 0.13642
2997 | КТП 224 ВЛ 10 кВ № 13 ПС Граждановская | ПС Граждановская | ВЛ 10 кВ № 13 ПС Граждановская | ПАО "Россети Центр"-"Тамбовэнерго" | Пичаевский РЭС | Бондарский р-н | 10/0,4 | 0.04 | 0.006 | 0.033408
2998 | КТП 217 ВЛ 10 кВ № 13 ПС Граждановская | ПС Граждановская | ВЛ 10 кВ № 13 ПС Граждановская | ПАО "Россети Центр"-"Тамбовэнерго" | Пичаевский РЭС | Бондарский р-н | 10/0,4 | 0.063 | 0.007 | 0.054891
2999 | КТП 218 ВЛ 10 кВ № 13 ПС Граждановская | ПС Граждановская | ВЛ 10 кВ № 13 ПС Граждановская | ПАО "Россети Центр"-"Тамбовэнерго" | Пичаевский РЭС | Бондарский р-н | 10/0,4 | 0.25 | 0.001 | 0.24267
3000 | КТП 219 ВЛ 10 кВ № 13 ПС Граждановская | ПС Граждановская | ВЛ 10 кВ № 13 ПС Граждановская | ПАО "Россети Центр"-"Тамбовэнерго" | Пичаевский РЭС | Бондарский р-н | 10/0,4 | 0.16 | 0.002 | 0.15405
3001 | КТП 229 ВЛ 10 кВ № 6 ПС Граждановская | ПС Граждановская | ВЛ 10 кВ № 6 ПС Граждановская | ПАО "Россети Центр"-"Тамбовэнерго" | Пичаевский РЭС | Бондарский р-н | 10/0,4 | 0.063 | 0.002 | 0.059531
3002 | КТП 231 ВЛ 10 кВ № 6 ПС Граждановская | ПС Граждановская | ВЛ 10 кВ № 6 ПС Граждановская | ПАО "Россети Центр"-"Тамбовэнерго" | Пичаевский РЭС | Бондарский р-н | 10/0,4 | 0.1 | 0.001 | 0.096512
3003 | КТП 233 ВЛ 10 кВ № 6 ПС Граждановская | ПС Граждановская | ВЛ 10 кВ № 6 ПС Граждановская | ПАО "Россети Центр"-"Тамбовэнерго" | Пичаевский РЭС | Бондарский р-н | 10/0,4 | 0.063 | 0.005 | 0.056747
3004 | КТП 235 ВЛ 10 кВ № 6 ПС Граждановская | ПС Граждановская | ВЛ 10 кВ № 6 ПС Граждановская | ПАО "Россети Центр"-"Тамбовэнерго" | Пичаевский РЭС | Бондарский р-н | 10/0,4 | 0.1 | 0.018 | 0.080736
3005 | КТП 230 ВЛ 10 кВ № 6 ПС Граждановская | ПС Граждановская | ВЛ 10 кВ № 6 ПС Граждановская | ПАО "Россети Центр"-"Тамбовэнерго" | Пичаевский РЭС | Бондарский р-н | 10/0,4 | 0.1 | 0.019 | 0.079808
3006 | КТП 232 ВЛ 10 кВ № 6 ПС Граждановская | ПС Граждановская | ВЛ 10 кВ № 6 ПС Граждановская | ПАО "Россети Центр"-"Тамбовэнерго" | Пичаевский РЭС | Бондарский р-н | 10/0,4 | 0.1 | 0.009 | 0.089088
3007 | КТП 236 ВЛ 10 кВ № 6 ПС Граждановская | ПС Граждановская | ВЛ 10 кВ № 6 ПС Граждановская | ПАО "Россети Центр"-"Тамбовэнерго" | Пичаевский РЭС | Бондарский р-н | 10/0,4 | 0.1 | 0.005 | 0.0928
3008 | КТП 441П ВЛ 10 кВ № 17 ПС Граждановская | ПС Граждановская | ВЛ 10 кВ № 17 ПС Граждановская | ПАО "Россети Центр"-"Тамбовэнерго" | Пичаевский РЭС | Бондарский р-н | 10/0,4 | 0.8 | 0.006 | 0.77395
3009 | КТП 442П ВЛ 10 кВ № 17 ПС Граждановская | ПС Граждановская | ВЛ 10 кВ № 17 ПС Граждановская | ПАО "Россети Центр"-"Тамбовэнерго" | Пичаевский РЭС | Бондарский р-н | 10/0,4 | 0.8 | 0.642 | 0.18374
3010 | КТП 419П ВЛ 10 кВ № 17, 18 ПС Граждановская | ПС Граждановская | ВЛ 10 кВ № 17, 18 ПС Граждановская | ПАО "Россети Центр"-"Тамбовэнерго" | Пичаевский РЭС | Бондарский р-н | 10/0,4 | 1.26 | 0.084 | 1.1498
3011 | КТП 420П ВЛ 10 кВ № 17, 18 ПС Граждановская | ПС Граждановская | ВЛ 10 кВ № 17, 18 ПС Граждановская | ПАО "Россети Центр"-"Тамбовэнерго" | Пичаевский РЭС | Бондарский р-н | 10/0,4 | 1.26 | 0.023 | 1.2064
3012 | СТП 385 ВЛ 10 кВ № 15 ПС Граждановская | ПС Граждановская | ВЛ 10 кВ № 15 ПС Граждановская | ПАО "Россети Центр"-"Тамбовэнерго" | Пичаевский РЭС | Бондарский р-н | 10/0,4 | 0.025 | 0.005 | 0.01972
3013 | КТП 357 ВЛ 10 кВ № 14 ПС Егоровская | ПС Егоровская | ВЛ 10 кВ № 14 ПС Егоровская | ПАО "Россети Центр"-"Тамбовэнерго" | Пичаевский РЭС | Пичаевский р-н | 10/0,4 | 0.063 | 0.004 | 0.057675
3014 | КТП 071 ВЛ 10 кВ № 1 ПС Егоровская | ПС Егоровская | ВЛ 10 кВ № 1 ПС Егоровская | ПАО "Россети Центр"-"Тамбовэнерго" | Пичаевский РЭС | Пичаевский р-н | 10/0,4 | 0.063 | 0.01 | 0.052107
3015 | КТП 073 ВЛ 10 кВ № 1 ПС Егоровская | ПС Егоровская | ВЛ 10 кВ № 1 ПС Егоровская | ПАО "Россети Центр"-"Тамбовэнерго" | Пичаевский РЭС | Пичаевский р-н | 10/0,4 | 0.063 | 0.009 | 0.053035
3016 | КТП 080 ВЛ 10 кВ № 1 ПС Егоровская | ПС Егоровская | ВЛ 10 кВ № 1 ПС Егоровская | ПАО "Россети Центр"-"Тамбовэнерго" | Пичаевский РЭС | Пичаевский р-н | 10/0,4 | 0.16 | 0.009 | 0.14755
3017 | КТП 078 ВЛ 10 кВ № 1 ПС Егоровская | ПС Егоровская | ВЛ 10 кВ № 1 ПС Егоровская | ПАО "Россети Центр"-"Тамбовэнерго" | Пичаевский РЭС | Пичаевский р-н | 10/0,4 | 0.1 | 0.008 | 0.090016
3018 | КТП 079 ВЛ 10 кВ № 1 ПС Егоровская | ПС Егоровская | ВЛ 10 кВ № 1 ПС Егоровская | ПАО "Россети Центр"-"Тамбовэнерго" | Пичаевский РЭС | Пичаевский р-н | 10/0,4 | 0.1 | 0.007 | 0.090944
3019 | КТП 077 ВЛ 10 кВ № 1 ПС Егоровская | ПС Егоровская | ВЛ 10 кВ № 1 ПС Егоровская | ПАО "Россети Центр"-"Тамбовэнерго" | Пичаевский РЭС | Пичаевский р-н | 10/0,4 | 0.25 | 0.008 | 0.23618
3020 | КТП 075 ВЛ 10 кВ № 1 ПС Егоровская | ПС Егоровская | ВЛ 10 кВ № 1 ПС Егоровская | ПАО "Россети Центр"-"Тамбовэнерго" | Пичаевский РЭС | Пичаевский р-н | 10/0,4 | 0.25 | 0.007 | 0.2371
3021 | КТП 074 ВЛ 10 кВ № 1 ПС Егоровская | ПС Егоровская | ВЛ 10 кВ № 1 ПС Егоровская | ПАО "Россети Центр"-"Тамбовэнерго" | Пичаевский РЭС | Пичаевский р-н | 10/0,4 | 0.063 | 0.002 | 0.059531
3022 | КТП 076 ВЛ 10 кВ № 1 ПС Егоровская | ПС Егоровская | ВЛ 10 кВ № 1 ПС Егоровская | ПАО "Россети Центр"-"Тамбовэнерго" | Пичаевский РЭС | Пичаевский р-н | 10/0,4 | 0.063 | 0.004 | 0.057675
3023 | КТП 072 ВЛ 10 кВ № 1 ПС Егоровская | ПС Егоровская | ВЛ 10 кВ № 1 ПС Егоровская | ПАО "Россети Центр"-"Тамбовэнерго" | Пичаевский РЭС | Пичаевский р-н | 10/0,4 | 0.25 | 0.006 | 0.23803
3024 | КТП 070 ВЛ 10 кВ № 1 ПС Егоровская | ПС Егоровская | ВЛ 10 кВ № 1 ПС Егоровская | ПАО "Россети Центр"-"Тамбовэнерго" | Пичаевский РЭС | Пичаевский р-н | 10/0,4 | 0.1 | 0.006 | 0.091872
3025 | КТП 069 ВЛ 10 кВ № 1 ПС Егоровская | ПС Егоровская | ВЛ 10 кВ № 1 ПС Егоровская | ПАО "Россети Центр"-"Тамбовэнерго" | Пичаевский РЭС | Пичаевский р-н | 10/0,4 | 0.16 | 0.001 | 0.15498
3026 | КТП 081 ВЛ 10 кВ № 7 ПС Егоровская | ПС Егоровская | ВЛ 10 кВ № 7 ПС Егоровская | ПАО "Россети Центр"-"Тамбовэнерго" | Пичаевский РЭС | Пичаевский р-н | 10/0,4 | 0.063 | 0.013 | 0.049323
3027 | СТП 083 ВЛ 10 кВ № 7 ПС Егоровская | ПС Егоровская | ВЛ 10 кВ № 7 ПС Егоровская | ПАО "Россети Центр"-"Тамбовэнерго" | Пичаевский РЭС | Пичаевский р-н | 10/0,4 | 0.1 | 0.025 | 0.07424
3028 | КТП 084 ВЛ 10 кВ № 7 ПС Егоровская | ПС Егоровская | ВЛ 10 кВ № 7 ПС Егоровская | ПАО "Россети Центр"-"Тамбовэнерго" | Пичаевский РЭС | Пичаевский р-н | 10/0,4 | 0.063 | 0.003 | 0.058603
3029 | СТП 087 ВЛ 10 кВ № 7 ПС Егоровская | ПС Егоровская | ВЛ 10 кВ № 7 ПС Егоровская | ПАО "Россети Центр"-"Тамбовэнерго" | Пичаевский РЭС | Пичаевский р-н | 10/0,4 | 0.063 | 0.009 | 0.053035
3030 | КТП 088 ВЛ 10 кВ № 7 ПС Егоровская | ПС Егоровская | ВЛ 10 кВ № 7 ПС Егоровская | ПАО "Россети Центр"-"Тамбовэнерго" | Пичаевский РЭС | Пичаевский р-н | 10/0,4 | 0.25 | 0.005 | 0.23896
3031 | КТП 090 ВЛ 10 кВ № 7 ПС Егоровская | ПС Егоровская | ВЛ 10 кВ № 7 ПС Егоровская | ПАО "Россети Центр"-"Тамбовэнерго" | Пичаевский РЭС | Пичаевский р-н | 10/0,4 | 0.1 | 0.016 | 0.082592
3032 | КТП 089 ВЛ 10 кВ № 7 ПС Егоровская | ПС Егоровская | ВЛ 10 кВ № 7 ПС Егоровская | ПАО "Россети Центр"-"Тамбовэнерго" | Пичаевский РЭС | Пичаевский р-н | 10/0,4 | 0.1 | 0.033 | 0.066816
3033 | КТП 091 ВЛ 10 кВ № 7 ПС Егоровская | ПС Егоровская | ВЛ 10 кВ № 7 ПС Егоровская | ПАО "Россети Центр"-"Тамбовэнерго" | Пичаевский РЭС | Пичаевский р-н | 10/0,4 | 0.16 | 0.009 | 0.14755
3034 | КТП 092 ВЛ 10 кВ № 7 ПС Егоровская | ПС Егоровская | ВЛ 10 кВ № 7 ПС Егоровская | ПАО "Россети Центр"-"Тамбовэнерго" | Пичаевский РЭС | Пичаевский р-н | 10/0,4 | 0.16 | 0.012 | 0.14477
3035 | КТП 082 ВЛ 10 кВ № 7 ПС Егоровская | ПС Егоровская | ВЛ 10 кВ № 7 ПС Егоровская | ПАО "Россети Центр"-"Тамбовэнерго" | Пичаевский РЭС | Пичаевский р-н | 10/0,4 | 0.063 | 0.001 | 0.060459
3036 | СТП 085 ВЛ 10 кВ № 7 ПС Егоровская | ПС Егоровская | ВЛ 10 кВ № 7 ПС Егоровская | ПАО "Россети Центр"-"Тамбовэнерго" | Пичаевский РЭС | Пичаевский р-н | 10/0,4 | 0.063 | 0.001 | 0.060459
3037 | СТП 086 ВЛ 10 кВ № 7 ПС Егоровская | ПС Егоровская | ВЛ 10 кВ № 7 ПС Егоровская | ПАО "Россети Центр"-"Тамбовэнерго" | Пичаевский РЭС | Пичаевский р-н | 10/0,4 | 0.063 | 0.002 | 0.059531
3038 | КТП 093 ВЛ 10 кВ № 9 ПС Егоровская | ПС Егоровская | ВЛ 10 кВ № 9 ПС Егоровская | ПАО "Россети Центр"-"Тамбовэнерго" | Пичаевский РЭС | Пичаевский р-н | 10/0,4 | 0.1 | 0.032 | 0.067744
3039 | КТП 094 ВЛ 10 кВ № 9 ПС Егоровская | ПС Егоровская | ВЛ 10 кВ № 9 ПС Егоровская | ПАО "Россети Центр"-"Тамбовэнерго" | Пичаевский РЭС | Пичаевский р-н | 10/0,4 | 0.063 | 0.016 | 0.046539
3040 | КТП 095 ВЛ 10 кВ № 9 ПС Егоровская | ПС Егоровская | ВЛ 10 кВ № 9 ПС Егоровская | ПАО "Россети Центр"-"Тамбовэнерго" | Пичаевский РЭС | Пичаевский р-н | 10/0,4 | 0.063 | 0.011 | 0.051179
3041 | КТП 096 ВЛ 10 кВ № 9 ПС Егоровская | ПС Егоровская | ВЛ 10 кВ № 9 ПС Егоровская | ПАО "Россети Центр"-"Тамбовэнерго" | Пичаевский РЭС | Пичаевский р-н | 10/0,4 | 0.16 | 0.016 | 0.14106
3042 | КТП 097 ВЛ 10 кВ № 11 ПС Егоровская | ПС Егоровская | ВЛ 10 кВ № 11 ПС Егоровская | ПАО "Россети Центр"-"Тамбовэнерго" | Пичаевский РЭС | Пичаевский р-н | 10/0,4 | 0.25 | 0.007 | 0.2371
3043 | КТП 098 ВЛ 10 кВ № 11 ПС Егоровская | ПС Егоровская | ВЛ 10 кВ № 11 ПС Егоровская | ПАО "Россети Центр"-"Тамбовэнерго" | Пичаевский РЭС | Пичаевский р-н | 10/0,4 | 0.06 | 0.002 | 0.056608
3044 | КТП 100 ВЛ 10 кВ № 11 ПС Егоровская | ПС Егоровская | ВЛ 10 кВ № 11 ПС Егоровская | ПАО "Россети Центр"-"Тамбовэнерго" | Пичаевский РЭС | Пичаевский р-н | 10/0,4 | 0.1 | 0.015 | 0.08352
3045 | КТП 099 ВЛ 10 кВ № 11 ПС Егоровская | ПС Егоровская | ВЛ 10 кВ № 11 ПС Егоровская | ПАО "Россети Центр"-"Тамбовэнерго" | Пичаевский РЭС | Пичаевский р-н | 10/0,4 | 0.06 | 0.005 | 0.053824
3046 | КТП 101 ВЛ 10 кВ № 11 ПС Егоровская | ПС Егоровская | ВЛ 10 кВ № 11 ПС Егоровская | ПАО "Россети Центр"-"Тамбовэнерго" | Пичаевский РЭС | Пичаевский р-н | 10/0,4 | 0.25 | 0.014 | 0.23061
3047 | КТП 102 ВЛ 10 кВ № 11 ПС Егоровская | ПС Егоровская | ВЛ 10 кВ № 11 ПС Егоровская | ПАО "Россети Центр"-"Тамбовэнерго" | Пичаевский РЭС | Пичаевский р-н | 10/0,4 | 0.063 | 0.019 | 0.043755
3048 | КТП 103 ВЛ 10 кВ № 11 ПС Егоровская | ПС Егоровская | ВЛ 10 кВ № 11 ПС Егоровская | ПАО "Россети Центр"-"Тамбовэнерго" | Пичаевский РЭС | Пичаевский р-н | 10/0,4 | 0.1 | 0.012 | 0.086304
3049 | КТП 105 ВЛ 10 кВ № 14 ПС Егоровская | ПС Егоровская | ВЛ 10 кВ № 14 ПС Егоровская | ПАО "Россети Центр"-"Тамбовэнерго" | Пичаевский РЭС | Пичаевский р-н | 10/0,4 | 0.063 | 0.017 | 0.045611
3050 | КТП 108 ВЛ 10 кВ № 14 ПС Егоровская | ПС Егоровская | ВЛ 10 кВ № 14 ПС Егоровская | ПАО "Россети Центр"-"Тамбовэнерго" | Пичаевский РЭС | Пичаевский р-н | 10/0,4 | 0.16 | 0.018 | 0.1392
3051 | КТП 375 ВЛ 10 кВ № 14 ПС Егоровская | ПС Егоровская | ВЛ 10 кВ № 14 ПС Егоровская | ПАО "Россети Центр"-"Тамбовэнерго" | Пичаевский РЭС | Пичаевский р-н | 10/0,4 | 0.1 | 0.004 | 0.093728
3052 | КТП 106 ВЛ 10 кВ № 14 ПС Егоровская | ПС Егоровская | ВЛ 10 кВ № 14 ПС Егоровская | ПАО "Россети Центр"-"Тамбовэнерго" | Пичаевский РЭС | Пичаевский р-н | 10/0,4 | 0.16 | 0.005 | 0.15126
3053 | КТП 109 ВЛ 10 кВ № 16 ПС Егоровская | ПС Егоровская | ВЛ 10 кВ № 16 ПС Егоровская | ПАО "Россети Центр"-"Тамбовэнерго" | Пичаевский РЭС | Пичаевский р-н | 10/0,4 | 0.25 | 0.001 | 0.24267
3054 | КТП 112 ВЛ 10 кВ № 16 ПС Егоровская | ПС Егоровская | ВЛ 10 кВ № 16 ПС Егоровская | ПАО "Россети Центр"-"Тамбовэнерго" | Пичаевский РЭС | Пичаевский р-н | 10/0,4 | 0.1 | 0.012 | 0.086304
3055 | КТП 113 ВЛ 10 кВ № 16 ПС Егоровская | ПС Егоровская | ВЛ 10 кВ № 16 ПС Егоровская | ПАО "Россети Центр"-"Тамбовэнерго" | Пичаевский РЭС | Пичаевский р-н | 10/0,4 | 0.16 | 0.002 | 0.15405
3056 | КТП 114 ВЛ 10 кВ № 16 ПС Егоровская | ПС Егоровская | ВЛ 10 кВ № 16 ПС Егоровская | ПАО "Россети Центр"-"Тамбовэнерго" | Пичаевский РЭС | Пичаевский р-н | 10/0,4 | 0.1 | 0.001 | 0.096512
3057 | КТП 116 ВЛ 10 кВ № 16 ПС Егоровская | ПС Егоровская | ВЛ 10 кВ № 16 ПС Егоровская | ПАО "Россети Центр"-"Тамбовэнерго" | Пичаевский РЭС | Пичаевский р-н | 10/0,4 | 0.04 | 0.005 | 0.034336
3058 | КТП 115 ВЛ 10 кВ № 16 ПС Егоровская | ПС Егоровская | ВЛ 10 кВ № 16 ПС Егоровская | ПАО "Россети Центр"-"Тамбовэнерго" | Пичаевский РЭС | Пичаевский р-н | 10/0,4 | 0.063 | 0.05 | 0.014987
3059 | КТП 117 ВЛ 10 кВ № 16 ПС Егоровская | ПС Егоровская | ВЛ 10 кВ № 16 ПС Егоровская | ПАО "Россети Центр"-"Тамбовэнерго" | Пичаевский РЭС | Пичаевский р-н | 10/0,4 | 0.063 | 0.001 | 0.060459
3060 | КТП 118 ВЛ 10 кВ № 16 ПС Егоровская | ПС Егоровская | ВЛ 10 кВ № 16 ПС Егоровская | ПАО "Россети Центр"-"Тамбовэнерго" | Пичаевский РЭС | Пичаевский р-н | 10/0,4 | 0.04 | 0.013 | 0.026912
3061 | КТП 111 ВЛ 10 кВ № 16 ПС Егоровская | ПС Егоровская | ВЛ 10 кВ № 16 ПС Егоровская | ПАО "Россети Центр"-"Тамбовэнерго" | Пичаевский РЭС | Пичаевский р-н | 10/0,4 | 0.25 | 0.002 | 0.24174
3062 | КТП 110 ВЛ 10 кВ № 16 ПС Егоровская | ПС Егоровская | ВЛ 10 кВ № 16 ПС Егоровская | ПАО "Россети Центр"-"Тамбовэнерго" | Пичаевский РЭС | Пичаевский р-н | 10/0,4 | 0.25 | 0.032 | 0.2139
3063 | СТП 390 ВЛ 10 кВ № 14 ПС Егоровская | ПС Егоровская | ВЛ 10 кВ № 14 ПС Егоровская | ПАО "Россети Центр"-"Тамбовэнерго" | Пичаевский РЭС | Пичаевский р-н | 10/0,4 | 0.025 | 0.012 | 0.013224
3064 | КТП 341 ВЛ 10 кВ № 7 ПС Кёршинская | ПС Кёршинская | ВЛ 10 кВ № 7 ПС Кёршинская | ПАО "Россети Центр"-"Тамбовэнерго" | Пичаевский РЭС | Бондарский р-н | 10/0,4 | 0.063 | 0.01 | 0.052107
3065 | КТП 342 ВЛ 10 кВ № 7 ПС Кёршинская | ПС Кёршинская | ВЛ 10 кВ № 7 ПС Кёршинская | ПАО "Россети Центр"-"Тамбовэнерго" | Пичаевский РЭС | Бондарский р-н | 10/0,4 | 0.16 | 0.035 | 0.12342
3066 | КТП 327 ВЛ 10 кВ № 1 ПС Кёршинская | ПС Кёршинская | ВЛ 10 кВ № 1 ПС Кёршинская | ПАО "Россети Центр"-"Тамбовэнерго" | Пичаевский РЭС | Бондарский р-н | 10/0,4 | 0.25 | 0.001 | 0.24267
3067 | КТП 336 ВЛ 10 кВ № 6 ПС Кёршинская | ПС Кёршинская | ВЛ 10 кВ № 6 ПС Кёршинская | ПАО "Россети Центр"-"Тамбовэнерго" | Пичаевский РЭС | Бондарский р-н | 10/0,4 | 0.04 | 0.014 | 0.025984
3068 | СТП 338 ВЛ 10 кВ № 6 ПС Кёршинская | ПС Кёршинская | ВЛ 10 кВ № 6 ПС Кёршинская | ПАО "Россети Центр"-"Тамбовэнерго" | Пичаевский РЭС | Бондарский р-н | 10/0,4 | 0.063 | 0.026 | 0.037259
3069 | КТП 337 ВЛ 10 кВ № 6 ПС Кёршинская | ПС Кёршинская | ВЛ 10 кВ № 6 ПС Кёршинская | ПАО "Россети Центр"-"Тамбовэнерго" | Пичаевский РЭС | Бондарский р-н | 10/0,4 | 0.1 | 0.006 | 0.091872
3070 | КТП 339 ВЛ 10 кВ № 6 ПС Кёршинская | ПС Кёршинская | ВЛ 10 кВ № 6 ПС Кёршинская | ПАО "Россети Центр"-"Тамбовэнерго" | Пичаевский РЭС | Бондарский р-н | 10/0,4 | 0.1 | 0.006 | 0.091872
3071 | КТП 340 ВЛ 10 кВ № 6 ПС Кёршинская | ПС Кёршинская | ВЛ 10 кВ № 6 ПС Кёршинская | ПАО "Россети Центр"-"Тамбовэнерго" | Пичаевский РЭС | Бондарский р-н | 10/0,4 | 0.1 | 0.011 | 0.087232
3072 | КТП 329 ВЛ 10 кВ № 2 ПС Кёршинская | ПС Кёршинская | ВЛ 10 кВ № 2 ПС Кёршинская | ПАО "Россети Центр"-"Тамбовэнерго" | Пичаевский РЭС | Бондарский р-н | 10/0,4 | 0.1 | 0.017 | 0.081664
3073 | КТП 330 ВЛ 10 кВ № 2 ПС Кёршинская | ПС Кёршинская | ВЛ 10 кВ № 2 ПС Кёршинская | ПАО "Россети Центр"-"Тамбовэнерго" | Пичаевский РЭС | Бондарский р-н | 10/0,4 | 0.25 | 0.017 | 0.22782
3074 | КТП 332 ВЛ 10 кВ № 2 ПС Кёршинская | ПС Кёршинская | ВЛ 10 кВ № 2 ПС Кёршинская | ПАО "Россети Центр"-"Тамбовэнерго" | Пичаевский РЭС | Бондарский р-н | 10/0,4 | 0.1 | 0.015 | 0.08352
3075 | КТП 333 ВЛ 10 кВ № 2 ПС Кёршинская | ПС Кёршинская | ВЛ 10 кВ № 2 ПС Кёршинская | ПАО "Россети Центр"-"Тамбовэнерго" | Пичаевский РЭС | Бондарский р-н | 10/0,4 | 0.1 | 0.028 | 0.071456
3076 | КТП 335 ВЛ 10 кВ № 2 ПС Кёршинская | ПС Кёршинская | ВЛ 10 кВ № 2 ПС Кёршинская | ПАО "Россети Центр"-"Тамбовэнерго" | Пичаевский РЭС | Бондарский р-н | 10/0,4 | 0.16 | 0.006 | 0.15034
3077 | КТП 328 ВЛ 10 кВ № 2 ПС Кёршинская | ПС Кёршинская | ВЛ 10 кВ № 2 ПС Кёршинская | ПАО "Россети Центр"-"Тамбовэнерго" | Пичаевский РЭС | Бондарский р-н | 10/0,4 | 0.25 | 0.013 | 0.23154
3078 | КТП 331 ВЛ 10 кВ № 2 ПС Кёршинская | ПС Кёршинская | ВЛ 10 кВ № 2 ПС Кёршинская | ПАО "Россети Центр"-"Тамбовэнерго" | Пичаевский РЭС | Бондарский р-н | 10/0,4 | 0.1 | 0.034 | 0.065888
3079 | КТП 334 ВЛ 10 кВ № 2 ПС Кёршинская | ПС Кёршинская | ВЛ 10 кВ № 2 ПС Кёршинская | ПАО "Россети Центр"-"Тамбовэнерго" | Пичаевский РЭС | Бондарский р-н | 10/0,4 | 0.1 | 0.033 | 0.066816
3080 | СТП 377 ВЛ 10 кВ № 6 ПС Кёршинская | ПС Кёршинская | ВЛ 10 кВ № 6 ПС Кёршинская | ПАО "Россети Центр"-"Тамбовэнерго" | Пичаевский РЭС | Бондарский р-н | 10/0,4 | 0.063 | 0.003 | 0.058603
3081 | СТП 382 ВЛ 10 кВ № 6 ПС Кёршинская | ПС Кёршинская | ВЛ 10 кВ № 6 ПС Кёршинская | ПАО "Россети Центр"-"Тамбовэнерго" | Пичаевский РЭС | Бондарский р-н | 10/0,4 | 0.04 | 0.025 | 0.015776
3082 | СТП 383 ВЛ 10 кВ № 7 ПС Кёршинская | ПС Кёршинская | ВЛ 10 кВ № 7 ПС Кёршинская | ПАО "Россети Центр"-"Тамбовэнерго" | Пичаевский РЭС | Бондарский р-н | 10/0,4 | 0.063 | 0.01 | 0.052107
3083 | КТП 393 ВЛ 10 кВ № 2 ПС Кёршинская | ПС Кёршинская | ВЛ 10 кВ № 2 ПС Кёршинская | ПАО "Россети Центр"-"Тамбовэнерго" | Пичаевский РЭС | Бондарский р-н | 10/0,4 | 0.16 | 0.01 | 0.14662
3084 | КТП 350 ВЛ 10 кВ № 2 ПС Куровщинская | ПС Куровщинская | ВЛ 10 кВ № 2 ПС Куровщинская | ПАО "Россети Центр"-"Тамбовэнерго" | Пичаевский РЭС | Бондарский р-н | 10/0,4 | 0.16 | 0.028 | 0.12992
3085 | КТП 351 ВЛ 10 кВ № 2 ПС Куровщинская | ПС Куровщинская | ВЛ 10 кВ № 2 ПС Куровщинская | ПАО "Россети Центр"-"Тамбовэнерго" | Пичаевский РЭС | Бондарский р-н | 10/0,4 | 0.25 | 0.024 | 0.22133
3086 | КТП 352 ВЛ 10 кВ № 2 ПС Куровщинская | ПС Куровщинская | ВЛ 10 кВ № 2 ПС Куровщинская | ПАО "Россети Центр"-"Тамбовэнерго" | Пичаевский РЭС | Бондарский р-н | 10/0,4 | 0.25 | 0.016 | 0.22875
3087 | КТП 343 ВЛ 10 кВ № 1 ПС Куровщинская | ПС Куровщинская | ВЛ 10 кВ № 1 ПС Куровщинская | ПАО "Россети Центр"-"Тамбовэнерго" | Пичаевский РЭС | Бондарский р-н | 10/0,4 | 0.25 | 0.006 | 0.23803
3088 | КТП 344 ВЛ 10 кВ № 1 ПС Куровщинская | ПС Куровщинская | ВЛ 10 кВ № 1 ПС Куровщинская | ПАО "Россети Центр"-"Тамбовэнерго" | Пичаевский РЭС | Бондарский р-н | 10/0,4 | 0.1 | 0.007 | 0.090944
3089 | КТП 345 ВЛ 10 кВ № 1 ПС Куровщинская | ПС Куровщинская | ВЛ 10 кВ № 1 ПС Куровщинская | ПАО "Россети Центр"-"Тамбовэнерго" | Пичаевский РЭС | Бондарский р-н | 10/0,4 | 0.16 | 0.012 | 0.14477
3090 | КТП 348 ВЛ 10 кВ № 1 ПС Куровщинская | ПС Куровщинская | ВЛ 10 кВ № 1 ПС Куровщинская | ПАО "Россети Центр"-"Тамбовэнерго" | Пичаевский РЭС | Бондарский р-н | 10/0,4 | 0.1 | 0.003 | 0.094656
3091 | КТП 347 ВЛ 10 кВ № 1 ПС Куровщинская | ПС Куровщинская | ВЛ 10 кВ № 1 ПС Куровщинская | ПАО "Россети Центр"-"Тамбовэнерго" | Пичаевский РЭС | Бондарский р-н | 10/0,4 | 0.04 | 0.007 | 0.03248
3092 | КТП 346 ВЛ 10 кВ № 1 ПС Куровщинская | ПС Куровщинская | ВЛ 10 кВ № 1 ПС Куровщинская | ПАО "Россети Центр"-"Тамбовэнерго" | Пичаевский РЭС | Бондарский р-н | 10/0,4 | 0.1 | 0.001 | 0.096512
3093 | КТП 349 ВЛ 10 кВ № 1 ПС Куровщинская | ПС Куровщинская | ВЛ 10 кВ № 1 ПС Куровщинская | ПАО "Россети Центр"-"Тамбовэнерго" | Пичаевский РЭС | Бондарский р-н | 10/0,4 | 0.1 | 0.004 | 0.093728
3094 | КТП 353 ВЛ 10 кВ № 3 ПС Куровщинская | ПС Куровщинская | ВЛ 10 кВ № 3 ПС Куровщинская | ПАО "Россети Центр"-"Тамбовэнерго" | Пичаевский РЭС | Бондарский р-н | 10/0,4 | 0.16 | 0.014 | 0.14291
3095 | КТП 355 ВЛ 10 кВ № 3 ПС Куровщинская | ПС Куровщинская | ВЛ 10 кВ № 3 ПС Куровщинская | ПАО "Россети Центр"-"Тамбовэнерго" | Пичаевский РЭС | Бондарский р-н | 10/0,4 | 0.1 | 0.013 | 0.085376
3096 | КТП 356 ВЛ 10 кВ № 3 ПС Куровщинская | ПС Куровщинская | ВЛ 10 кВ № 3 ПС Куровщинская | ПАО "Россети Центр"-"Тамбовэнерго" | Пичаевский РЭС | Бондарский р-н | 10/0,4 | 0.25 | 0.038 | 0.20834
3097 | КТП 048 ВЛ 10 кВ № 1 ПС Липовская | ПС Липовская | ВЛ 10 кВ № 1 ПС Липовская | ПАО "Россети Центр"-"Тамбовэнерго" | Пичаевский РЭС | Пичаевский р-н | 10/0,4 | 0.1 | 0.012 | 0.086304
3098 | КТП 053 ВЛ 10 кВ № 3 ПС Липовская | ПС Липовская | ВЛ 10 кВ № 3 ПС Липовская | ПАО "Россети Центр"-"Тамбовэнерго" | Пичаевский РЭС | Пичаевский р-н | 10/0,4 | 0.063 | 0.004 | 0.057675
3099 | КТП 055 ВЛ 10 кВ № 3 ПС Липовская | ПС Липовская | ВЛ 10 кВ № 3 ПС Липовская | ПАО "Россети Центр"-"Тамбовэнерго" | Пичаевский РЭС | Пичаевский р-н | 10/0,4 | 0.063 | 0.003 | 0.058603
3100 | КТП 057 ВЛ 10 кВ № 3ПС Липовская | ПС Липовская | ВЛ 10 кВ № 3ПС Липовская | ПАО "Россети Центр"-"Тамбовэнерго" | Пичаевский РЭС | Пичаевский р-н | 10/0,4 | 0.4 | 0.007 | 0.38326
3101 | КТП 062 ВЛ 10 кВ № 3 ПС Липовская | ПС Липовская | ВЛ 10 кВ № 3 ПС Липовская | ПАО "Россети Центр"-"Тамбовэнерго" | Пичаевский РЭС | Пичаевский р-н | 10/0,4 | 0.16 | 0.017 | 0.14013
3102 | КТП 061 ВЛ 10 кВ № 3 ПС Липовская | ПС Липовская | ВЛ 10 кВ № 3 ПС Липовская | ПАО "Россети Центр"-"Тамбовэнерго" | Пичаевский РЭС | Пичаевский р-н | 10/0,4 | 0.1 | 0.044 | 0.056608
3103 | КТП 059 ВЛ 10 кВ № 3 ПС Липовская | ПС Липовская | ВЛ 10 кВ № 3 ПС Липовская | ПАО "Россети Центр"-"Тамбовэнерго" | Пичаевский РЭС | Пичаевский р-н | 10/0,4 | 0.25 | 0.031 | 0.21483
3104 | КТП 058 ВЛ 10 кВ № 3 ПС Липовская | ПС Липовская | ВЛ 10 кВ № 3 ПС Липовская | ПАО "Россети Центр"-"Тамбовэнерго" | Пичаевский РЭС | Пичаевский р-н | 10/0,4 | 0.063 | 0.03 | 0.033547
3105 | КТП 056 ВЛ 10 кВ № 3 ПС Липовская | ПС Липовская | ВЛ 10 кВ № 3 ПС Липовская | ПАО "Россети Центр"-"Тамбовэнерго" | Пичаевский РЭС | Пичаевский р-н | 10/0,4 | 0.16 | 0.002 | 0.15405
3106 | КТП 051 ВЛ 10 кВ № 3 ПС Липовская | ПС Липовская | ВЛ 10 кВ № 3 ПС Липовская | ПАО "Россети Центр"-"Тамбовэнерго" | Пичаевский РЭС | Пичаевский р-н | 10/0,4 | 0.16 | 0.006 | 0.15034
3107 | КТП 050 ВЛ 10 кВ № 3 ПС Липовская | ПС Липовская | ВЛ 10 кВ № 3 ПС Липовская | ПАО "Россети Центр"-"Тамбовэнерго" | Пичаевский РЭС | Пичаевский р-н | 10/0,4 | 0.16 | 0.011 | 0.1457
3108 | КТП 054 ВЛ 10 кВ № 3 ПС Липовская | ПС Липовская | ВЛ 10 кВ № 3 ПС Липовская | ПАО "Россети Центр"-"Тамбовэнерго" | Пичаевский РЭС | Пичаевский р-н | 10/0,4 | 0.16 | 0.019 | 0.13827
3109 | КТП 063 ВЛ 10 кВ № 6 ПС Липовская | ПС Липовская | ВЛ 10 кВ № 6 ПС Липовская | ПАО "Россети Центр"-"Тамбовэнерго" | Пичаевский РЭС | Пичаевский р-н | 10/0,4 | 0.4 | 0.012 | 0.37862
3110 | КТП 064 ВЛ 10 кВ № 6 ПС Липовская | ПС Липовская | ВЛ 10 кВ № 6 ПС Липовская | ПАО "Россети Центр"-"Тамбовэнерго" | Пичаевский РЭС | Пичаевский р-н | 10/0,4 | 0.1 | 0.006 | 0.091872
3111 | КТП 065 ВЛ 10 кВ № 7 ПС Липовская | ПС Липовская | ВЛ 10 кВ № 7 ПС Липовская | ПАО "Россети Центр"-"Тамбовэнерго" | Пичаевский РЭС | Пичаевский р-н | 10/0,4 | 0.1 | 0.002 | 0.095584
3112 | КТП 066 ВЛ 10 кВ № 7 ПС Липовская | ПС Липовская | ВЛ 10 кВ № 7 ПС Липовская | ПАО "Россети Центр"-"Тамбовэнерго" | Пичаевский РЭС | Пичаевский р-н | 10/0,4 | 0.063 | 0.005 | 0.056747
3113 | КТП 068 ВЛ 10 кВ № 7 ПС Липовская | ПС Липовская | ВЛ 10 кВ № 7 ПС Липовская | ПАО "Россети Центр"-"Тамбовэнерго" | Пичаевский РЭС | Пичаевский р-н | 10/0,4 | 0.063 | 0.003 | 0.058603
3114 | КТП 067 ВЛ 10 кВ № 7 ПС Липовская | ПС Липовская | ВЛ 10 кВ № 7 ПС Липовская | ПАО "Россети Центр"-"Тамбовэнерго" | Пичаевский РЭС | Пичаевский р-н | 10/0,4 | 0.063 | 0.023 | 0.040043
3115 | СТП 394 ВЛ 10 кВ № 1 ПС Липовская | ПС Липовская | ВЛ 10 кВ № 1 ПС Липовская | ПАО "Россети Центр"-"Тамбовэнерго" | Пичаевский РЭС | Пичаевский р-н | 10/0,4 | 0.025 | 0.011 | 0.014152
3116 | КТП 157 ВЛ 10 кВ № 15 ПС Ломовисская | ПС Ломовисская | ВЛ 10 кВ № 15 ПС Ломовисская | ПАО "Россети Центр"-"Тамбовэнерго" | Пичаевский РЭС | Пичаевский р-н | 10/0,4 | 0.1 | 0.012 | 0.086304
3117 | КТП 158 ВЛ 10 кВ № 15 ПС Ломовисская | ПС Ломовисская | ВЛ 10 кВ № 15 ПС Ломовисская | ПАО "Россети Центр"-"Тамбовэнерго" | Пичаевский РЭС | Пичаевский р-н | 10/0,4 | 0.1 | 0.004 | 0.093728
3118 | КТП 159 ВЛ 10 кВ № 13 ПС Ломовисская | ПС Ломовисская | ВЛ 10 кВ № 13 ПС Ломовисская | ПАО "Россети Центр"-"Тамбовэнерго" | Пичаевский РЭС | Пичаевский р-н | 10/0,4 | 0.1 | 0.004 | 0.093728
3119 | КТП 160 ВЛ 10 кВ № 13 ПС Ломовисская | ПС Ломовисская | ВЛ 10 кВ № 13 ПС Ломовисская | ПАО "Россети Центр"-"Тамбовэнерго" | Пичаевский РЭС | Пичаевский р-н | 10/0,4 | 0.1 | 0.018 | 0.080736
3120 | КТП 161 ВЛ 10 кВ № 13 ПС Ломовисская | ПС Ломовисская | ВЛ 10 кВ № 13 ПС Ломовисская | ПАО "Россети Центр"-"Тамбовэнерго" | Пичаевский РЭС | Пичаевский р-н | 10/0,4 | 0.063 | 0.013 | 0.049323
3121 | КТП 162 ВЛ 10 кВ № 13 ПС Ломовисская | ПС Ломовисская | ВЛ 10 кВ № 13 ПС Ломовисская | ПАО "Россети Центр"-"Тамбовэнерго" | Пичаевский РЭС | Пичаевский р-н | 10/0,4 | 0.063 | 0.016 | 0.046539
3122 | КТП 163 ВЛ 10 кВ № 07 ПС Ломовисская | ПС Ломовисская | ВЛ 10 кВ № 07 ПС Ломовисская | ПАО "Россети Центр"-"Тамбовэнерго" | Пичаевский РЭС | Пичаевский р-н | 10/0,4 | 0.25 | 0.01 | 0.23432
3123 | КТП 164 ВЛ 10 кВ № 14 ПС Ломовисская | ПС Ломовисская | ВЛ 10 кВ № 14 ПС Ломовисская | ПАО "Россети Центр"-"Тамбовэнерго" | Пичаевский РЭС | Пичаевский р-н | 10/0,4 | 0.1 | 0.005 | 0.0928
3124 | КТП 165 ВЛ 10 кВ № 14 ПС Ломовисская | ПС Ломовисская | ВЛ 10 кВ № 14 ПС Ломовисская | ПАО "Россети Центр"-"Тамбовэнерго" | Пичаевский РЭС | Пичаевский р-н | 10/0,4 | 0.1 | 0.002 | 0.095584
3125 | КТП 273 ВЛ 10 кВ № 1 ПС Митропольская | ПС Митропольская | ВЛ 10 кВ № 1 ПС Митропольская | ПАО "Россети Центр"-"Тамбовэнерго" | Пичаевский РЭС | Пичаевский р-н | 10/0,4 | 0.03 | 0.015 | 0.015312
3126 | КТП 274 ВЛ 10 кВ № 1 ПС Митропольская | ПС Митропольская | ВЛ 10 кВ № 1 ПС Митропольская | ПАО "Россети Центр"-"Тамбовэнерго" | Пичаевский РЭС | Бондарский р-н | 10/0,4 | 0.063 | 0.022 | 0.040971
3127 | КТП 275 ВЛ 10 кВ № 1 ПС Митропольская | ПС Митропольская | ВЛ 10 кВ № 1 ПС Митропольская | ПАО "Россети Центр"-"Тамбовэнерго" | Пичаевский РЭС | Бондарский р-н | 10/0,4 | 0.1 | 0.017 | 0.081664
3128 | КТП 278 ВЛ 10 кВ № 1 ПС Митропольская | ПС Митропольская | ВЛ 10 кВ № 1 ПС Митропольская | ПАО "Россети Центр"-"Тамбовэнерго" | Пичаевский РЭС | Бондарский р-н | 10/0,4 | 0.25 | 0.004 | 0.23989
3129 | КТП 279 ВЛ 10 кВ № 1 ПС Митропольская | ПС Митропольская | ВЛ 10 кВ № 1 ПС Митропольская | ПАО "Россети Центр"-"Тамбовэнерго" | Пичаевский РЭС | Бондарский р-н | 10/0,4 | 0.063 | 0.008 | 0.053963
3130 | КТП 281 ВЛ 10 кВ № 1 ПС Митропольская | ПС Митропольская | ВЛ 10 кВ № 1 ПС Митропольская | ПАО "Россети Центр"-"Тамбовэнерго" | Пичаевский РЭС | Пичаевский р-н | 10/0,4 | 0.063 | 0.004 | 0.057675
3131 | КТП 283 ВЛ 10 кВ № 1 ПС Митропольская | ПС Митропольская | ВЛ 10 кВ № 1 ПС Митропольская | ПАО "Россети Центр"-"Тамбовэнерго" | Пичаевский РЭС | Бондарский р-н | 10/0,4 | 0.03 | 0.013 | 0.017168
3132 | КТП 276 ВЛ 10 кВ № 1 ПС Митропольская | ПС Митропольская | ВЛ 10 кВ № 1 ПС Митропольская | ПАО "Россети Центр"-"Тамбовэнерго" | Пичаевский РЭС | Бондарский р-н | 10/0,4 | 0.16 | 0.007 | 0.14941
3133 | КТП 280 ВЛ 10 кВ № 1 ПС Митропольская | ПС Митропольская | ВЛ 10 кВ № 1 ПС Митропольская | ПАО "Россети Центр"-"Тамбовэнерго" | Пичаевский РЭС | Пичаевский р-н | 10/0,4 | 0.16 | 0.001 | 0.15498
3134 | КТП 282 ВЛ 10 кВ № 1 ПС Митропольская | ПС Митропольская | ВЛ 10 кВ № 1 ПС Митропольская | ПАО "Россети Центр"-"Тамбовэнерго" | Пичаевский РЭС | Бондарский р-н | 10/0,4 | 0.063 | 0.018 | 0.044683
3135 | КТП 284 ВЛ 10 кВ № 3 ПС Митропольская | ПС Митропольская | ВЛ 10 кВ № 3 ПС Митропольская | ПАО "Россети Центр"-"Тамбовэнерго" | Пичаевский РЭС | Бондарский р-н | 10/0,4 | 0.1 | 0.001 | 0.096512
3136 | КТП 286 ВЛ 10 кВ № 3 ПС Митропольская | ПС Митропольская | ВЛ 10 кВ № 3 ПС Митропольская | ПАО "Россети Центр"-"Тамбовэнерго" | Пичаевский РЭС | Пичаевский р-н | 10/0,4 | 0.1 | 0.047 | 0.053824
3137 | КТП 287 ВЛ 10 кВ № 3 ПС Митропольская | ПС Митропольская | ВЛ 10 кВ № 3 ПС Митропольская | ПАО "Россети Центр"-"Тамбовэнерго" | Пичаевский РЭС | Бондарский р-н | 10/0,4 | 0.1 | 0.006 | 0.091872
3138 | КТП 288 ВЛ 10 кВ № 3 ПС Митропольская | ПС Митропольская | ВЛ 10 кВ № 3 ПС Митропольская | ПАО "Россети Центр"-"Тамбовэнерго" | Пичаевский РЭС | Бондарский р-н | 10/0,4 | 0.16 | 0.002 | 0.15405
3139 | КТП 291 ВЛ 10 кВ № 3 ПС Митропольская | ПС Митропольская | ВЛ 10 кВ № 3 ПС Митропольская | ПАО "Россети Центр"-"Тамбовэнерго" | Пичаевский РЭС | Бондарский р-н | 10/0,4 | 0.06 | 0.003 | 0.05568
3140 | КТП 294 ВЛ 10 кВ № 3 ПС Митропольская | ПС Митропольская | ВЛ 10 кВ № 3 ПС Митропольская | ПАО "Россети Центр"-"Тамбовэнерго" | Пичаевский РЭС | Бондарский р-н | 10/0,4 | 0.063 | 0.001 | 0.060459
3141 | КТП 295 ВЛ 10 кВ № 3 ПС Митропольская | ПС Митропольская | ВЛ 10 кВ № 3 ПС Митропольская | ПАО "Россети Центр"-"Тамбовэнерго" | Пичаевский РЭС | Бондарский р-н | 10/0,4 | 0.1 | 0.002 | 0.095584
3142 | КТП 293 ВЛ 10 кВ № 3 ПС Митропольская | ПС Митропольская | ВЛ 10 кВ № 3 ПС Митропольская | ПАО "Россети Центр"-"Тамбовэнерго" | Пичаевский РЭС | Бондарский р-н | 10/0,4 | 0.25 | 0.002 | 0.24174
3143 | КТП 292 ВЛ 10 кВ № 3 ПС Митропольская | ПС Митропольская | ВЛ 10 кВ № 3 ПС Митропольская | ПАО "Россети Центр"-"Тамбовэнерго" | Пичаевский РЭС | Бондарский р-н | 10/0,4 | 0.1 | 0.005 | 0.0928
3144 | КТП 289 ВЛ 10 кВ № 3 ПС Митропольская | ПС Митропольская | ВЛ 10 кВ № 3 ПС Митропольская | ПАО "Россети Центр"-"Тамбовэнерго" | Пичаевский РЭС | Бондарский р-н | 10/0,4 | 0.1 | 0.008 | 0.090016
3145 | КТП 379 ВЛ 10 кВ № 3 ПС Митропольская | ПС Митропольская | ВЛ 10 кВ № 3 ПС Митропольская | ПАО "Россети Центр"-"Тамбовэнерго" | Пичаевский РЭС | Бондарский р-н | 10/0,4 | 0.16 | 0.013 | 0.14384
3146 | КТП 290 ВЛ 10 кВ № 3 ПС Митропольская | ПС Митропольская | ВЛ 10 кВ № 3 ПС Митропольская | ПАО "Россети Центр"-"Тамбовэнерго" | Пичаевский РЭС | Бондарский р-н | 10/0,4 | 0.063 | 0.021 | 0.041899
3147 | КТП 285 ВЛ 10 кВ № 3 ПС Митропольская | ПС Митропольская | ВЛ 10 кВ № 3 ПС Митропольская | ПАО "Россети Центр"-"Тамбовэнерго" | Пичаевский РЭС | Бондарский р-н | 10/0,4 | 0.063 | 0.015 | 0.047467
3148 | КТП 181 ВЛ 10 кВ № 21 ПС Нащёкинская | ПС Нащёкинская | ВЛ 10 кВ № 21 ПС Нащёкинская | ПАО "Россети Центр"-"Тамбовэнерго" | Пичаевский РЭС | Бондарский р-н | 10/0,4 | 0.25 | 0.002 | 0.24174
3149 | КТП 199 ВЛ 10 кВ № 19 ПС Нащёкинская | ПС Нащёкинская | ВЛ 10 кВ № 19 ПС Нащёкинская | ПАО "Россети Центр"-"Тамбовэнерго" | Пичаевский РЭС | Бондарский р-н | 10/0,4 | 0.25 | 0.012 | 0.23246
3150 | КТП 200 ВЛ 10 кВ № 19 ПС Нащёкинская | ПС Нащёкинская | ВЛ 10 кВ № 19 ПС Нащёкинская | ПАО "Россети Центр"-"Тамбовэнерго" | Пичаевский РЭС | Бондарский р-н | 10/0,4 | 0.1 | 0.007 | 0.090944
3151 | КТП 211 ВЛ 10 кВ № 13 ПС Нащёкинская | ПС Нащёкинская | ВЛ 10 кВ № 13 ПС Нащёкинская | ПАО "Россети Центр"-"Тамбовэнерго" | Пичаевский РЭС | Бондарский р-н | 10/0,4 | 0.063 | 0.007 | 0.054891
3152 | КТП 182 ВЛ 10 кВ № 21 ПС Нащёкинская | ПС Нащёкинская | ВЛ 10 кВ № 21 ПС Нащёкинская | ПАО "Россети Центр"-"Тамбовэнерго" | Пичаевский РЭС | Бондарский р-н | 10/0,4 | 0.25 | 0.003 | 0.24082
3153 | КТП 188 ВЛ 10 кВ № 21 ПС Нащёкинская | ПС Нащёкинская | ВЛ 10 кВ № 21 ПС Нащёкинская | ПАО "Россети Центр"-"Тамбовэнерго" | Пичаевский РЭС | Бондарский р-н | 10/0,4 | 0.1 | 0.002 | 0.095584
3154 | КТП 189 ВЛ 10 кВ № 21 ПС Нащёкинская | ПС Нащёкинская | ВЛ 10 кВ № 21 ПС Нащёкинская | ПАО "Россети Центр"-"Тамбовэнерго" | Пичаевский РЭС | Бондарский р-н | 10/0,4 | 0.063 | 0.019 | 0.043755
3155 | КТП 190 ВЛ 10 кВ № 21 ПС Нащёкинская | ПС Нащёкинская | ВЛ 10 кВ № 21 ПС Нащёкинская | ПАО "Россети Центр"-"Тамбовэнерго" | Пичаевский РЭС | Бондарский р-н | 10/0,4 | 0.1 | 0.019 | 0.079808
3156 | КТП 191 ВЛ 10 кВ № 21 ПС Нащёкинская | ПС Нащёкинская | ВЛ 10 кВ № 21 ПС Нащёкинская | ПАО "Россети Центр"-"Тамбовэнерго" | Пичаевский РЭС | Бондарский р-н | 10/0,4 | 0.04 | 0.007 | 0.03248
3157 | КТП 183 ВЛ 10 кВ № 21 ПС Нащёкинская | ПС Нащёкинская | ВЛ 10 кВ № 21 ПС Нащёкинская | ПАО "Россети Центр"-"Тамбовэнерго" | Пичаевский РЭС | Бондарский р-н | 10/0,4 | 0.063 | 0.017 | 0.045611
3158 | КТП 184 ВЛ 10 кВ № 21 ПС Нащёкинская | ПС Нащёкинская | ВЛ 10 кВ № 21 ПС Нащёкинская | ПАО "Россети Центр"-"Тамбовэнерго" | Пичаевский РЭС | Бондарский р-н | 10/0,4 | 0.1 | 0.027 | 0.072384
3159 | КТП 185 ВЛ 10 кВ № 21 ПС Нащёкинская | ПС Нащёкинская | ВЛ 10 кВ № 21 ПС Нащёкинская | ПАО "Россети Центр"-"Тамбовэнерго" | Пичаевский РЭС | Бондарский р-н | 10/0,4 | 0.06 | 0.019 | 0.040832
3160 | КТП 186 ВЛ 10 кВ № 21 ПС Нащёкинская | ПС Нащёкинская | ВЛ 10 кВ № 21 ПС Нащёкинская | ПАО "Россети Центр"-"Тамбовэнерго" | Пичаевский РЭС | Бондарский р-н | 10/0,4 | 0.16 | 0.018 | 0.1392
3161 | КТП 187 ВЛ 10 кВ № 21 ПС Нащёкинская | ПС Нащёкинская | ВЛ 10 кВ № 21 ПС Нащёкинская | ПАО "Россети Центр"-"Тамбовэнерго" | Пичаевский РЭС | Бондарский р-н | 10/0,4 | 0.1 | 0.011 | 0.087232
3162 | КТП 194 ВЛ 10 кВ № 21 ПС Нащёкинская | ПС Нащёкинская | ВЛ 10 кВ № 21 ПС Нащёкинская | ПАО "Россети Центр"-"Тамбовэнерго" | Пичаевский РЭС | Бондарский р-н | 10/0,4 | 0.1 | 0.011 | 0.087232
3163 | КТП 197 ВЛ 10 кВ № 21 ПС Нащёкинская | ПС Нащёкинская | ВЛ 10 кВ № 21 ПС Нащёкинская | ПАО "Россети Центр"-"Тамбовэнерго" | Пичаевский РЭС | Бондарский р-н | 10/0,4 | 0.16 | 0.015 | 0.14198
3164 | КТП 198 ВЛ 10 кВ № 21 ПС Нащёкинская | ПС Нащёкинская | ВЛ 10 кВ № 21 ПС Нащёкинская | ПАО "Россети Центр"-"Тамбовэнерго" | Пичаевский РЭС | Бондарский р-н | 10/0,4 | 0.1 | 0.006 | 0.091872
3165 | КТП 196 ВЛ 10 кВ № 21 ПС Нащёкинская | ПС Нащёкинская | ВЛ 10 кВ № 21 ПС Нащёкинская | ПАО "Россети Центр"-"Тамбовэнерго" | Пичаевский РЭС | Бондарский р-н | 10/0,4 | 0.1 | 0.004 | 0.093728
3166 | КТП 195 ВЛ 10 кВ № 21 ПС Нащёкинская | ПС Нащёкинская | ВЛ 10 кВ № 21 ПС Нащёкинская | ПАО "Россети Центр"-"Тамбовэнерго" | Пичаевский РЭС | Бондарский р-н | 10/0,4 | 0.06 | 0.01 | 0.049184
3167 | КТП 193 ВЛ 10 кВ № 21 ПС Нащёкинская | ПС Нащёкинская | ВЛ 10 кВ № 21 ПС Нащёкинская | ПАО "Россети Центр"-"Тамбовэнерго" | Пичаевский РЭС | Бондарский р-н | 10/0,4 | 0.16 | 0.013 | 0.14384
3168 | КТП 192 ВЛ 10 кВ № 21 ПС Нащёкинская | ПС Нащёкинская | ВЛ 10 кВ № 21 ПС Нащёкинская | ПАО "Россети Центр"-"Тамбовэнерго" | Пичаевский РЭС | Бондарский р-н | 10/0,4 | 0.16 | 0.002 | 0.15405
3169 | КТП 202 ВЛ 10 кВ № 17 ПС Нащёкинская | ПС Нащёкинская | ВЛ 10 кВ № 17 ПС Нащёкинская | ПАО "Россети Центр"-"Тамбовэнерго" | Пичаевский РЭС | Бондарский р-н | 10/0,4 | 0.16 | 0.023 | 0.13456
3170 | КТП 203 ВЛ 10 кВ № 17 ПС Нащёкинская | ПС Нащёкинская | ВЛ 10 кВ № 17 ПС Нащёкинская | ПАО "Россети Центр"-"Тамбовэнерго" | Пичаевский РЭС | Бондарский р-н | 10/0,4 | 0.04 | 0.035 | 0.006496
3171 | КТП 204 ВЛ 10 кВ № 17 ПС Нащёкинская | ПС Нащёкинская | ВЛ 10 кВ № 17 ПС Нащёкинская | ПАО "Россети Центр"-"Тамбовэнерго" | Пичаевский РЭС | Бондарский р-н | 10/0,4 | 0.1 | 0.072 | 0.030624
3172 | КТП 205 ВЛ 10 кВ № 17 ПС Нащёкинская | ПС Нащёкинская | ВЛ 10 кВ № 17 ПС Нащёкинская | ПАО "Россети Центр"-"Тамбовэнерго" | Пичаевский РЭС | Бондарский р-н | 10/0,4 | 0.1 | 0.015 | 0.08352
3173 | КТП 206 ВЛ 10 кВ № 17 ПС Нащёкинская | ПС Нащёкинская | ВЛ 10 кВ № 17 ПС Нащёкинская | ПАО "Россети Центр"-"Тамбовэнерго" | Пичаевский РЭС | Бондарский р-н | 10/0,4 | 0.025 | 0.015 | 0.01044
3174 | КТП 207 ВЛ 10 кВ № 17 ПС Нащёкинская | ПС Нащёкинская | ВЛ 10 кВ № 17 ПС Нащёкинская | ПАО "Россети Центр"-"Тамбовэнерго" | Пичаевский РЭС | Бондарский р-н | 10/0,4 | 0.1 | 0.004 | 0.093728
3175 | КТП 208 ВЛ 10 кВ № 17 ПС Нащёкинская | ПС Нащёкинская | ВЛ 10 кВ № 17 ПС Нащёкинская | ПАО "Россети Центр"-"Тамбовэнерго" | Пичаевский РЭС | Бондарский р-н | 10/0,4 | 0.16 | 0.011 | 0.1457
3176 | ЗТП 201 ВЛ 10 кВ № 17 ПС Нащёкинская | ПС Нащёкинская | ВЛ 10 кВ № 17 ПС Нащёкинская | ПАО "Россети Центр"-"Тамбовэнерго" | Пичаевский РЭС | Бондарский р-н | 10/0,4 | 0.4 | 0.017 | 0.37398
3177 | КТП 209 ВЛ 10 кВ № 15 ПС Нащёкинская | ПС Нащёкинская | ВЛ 10 кВ № 15 ПС Нащёкинская | ПАО "Россети Центр"-"Тамбовэнерго" | Пичаевский РЭС | Бондарский р-н | 10/0,4 | 0.1 | 0.057 | 0.044544
3178 | КТП 210 ВЛ 10 кВ № 15 ПС Нащёкинская | ПС Нащёкинская | ВЛ 10 кВ № 15 ПС Нащёкинская | ПАО "Россети Центр"-"Тамбовэнерго" | Пичаевский РЭС | Бондарский р-н | 10/0,4 | 0.4 | 0.018 | 0.37306
3179 | КТП 212 ВЛ 10 кВ № 12 ПС Нащёкинская | ПС Нащёкинская | ВЛ 10 кВ № 12 ПС Нащёкинская | ПАО "Россети Центр"-"Тамбовэнерго" | Пичаевский РЭС | Бондарский р-н | 10/0,4 | 0.16 | 0.016 | 0.14106
3180 | КТП 213 ВЛ 10 кВ № 12 ПС Нащёкинская | ПС Нащёкинская | ВЛ 10 кВ № 12 ПС Нащёкинская | ПАО "Россети Центр"-"Тамбовэнерго" | Пичаевский РЭС | Бондарский р-н | 10/0,4 | 0.25 | 0.008 | 0.23618
3181 | КТП 214 ВЛ 10 кВ № 10 ПС Нащёкинская | ПС Нащёкинская | ВЛ 10 кВ № 10 ПС Нащёкинская | ПАО "Россети Центр"-"Тамбовэнерго" | Пичаевский РЭС | Бондарский р-н | 10/0,4 | 0.063 | 0.003 | 0.058603
3182 | КТП 215 ВЛ 10 кВ № 10 ПС Нащёкинская | ПС Нащёкинская | ВЛ 10 кВ № 10 ПС Нащёкинская | ПАО "Россети Центр"-"Тамбовэнерго" | Пичаевский РЭС | Бондарский р-н | 10/0,4 | 0.1 | 0.011 | 0.087232
3183 | КТП 422П ВЛ 10 кВ № 21 ПС Нащёкинская | ПС Нащёкинская | ВЛ 10 кВ № 21 ПС Нащёкинская | ПАО "Россети Центр"-"Тамбовэнерго" | Пичаевский РЭС | Бондарский р-н | 10/0,4 | 0.16 | 0.002 | 0.15405
3184 | КТП 443П ВЛ 10 кВ № 21 ПС Нащёкинская | ПС Нащёкинская | ВЛ 10 кВ № 21 ПС Нащёкинская | ПАО "Россети Центр"-"Тамбовэнерго" | Пичаевский РЭС | Бондарский р-н | 10/0,4 | 0.16 | 0.014 | 0.14291
3185 | КТП 388 ВЛ 10 кВ № 10 ПС Нащёкинская | ПС Нащёкинская | ВЛ 10 кВ № 10 ПС Нащёкинская | ПАО "Россети Центр"-"Тамбовэнерго" | Пичаевский РЭС | Бондарский р-н | 10/0,4 | 0.25 | 0.013 | 0.23154
3186 | КТП 323 ВЛ 10 кВ № 15 ПС П.Угловская | ПС П.Угловская | ВЛ 10 кВ № 15 ПС П.Угловская | ПАО "Россети Центр"-"Тамбовэнерго" | Пичаевский РЭС | Бондарский р-н | 10/0,4 | 0.25 | 0.01 | 0.23432
3187 | КТП 321 ВЛ 10 кВ № 09 ПС П.Угловская | ПС П.Угловская | ВЛ 10 кВ № 09 ПС П.Угловская | ПАО "Россети Центр"-"Тамбовэнерго" | Пичаевский РЭС | Пичаевский р-н | 10/0,4 | 0.16 | 0.009 | 0.14755
3188 | КТП 325 ВЛ 10 кВ № 17 ПС П.Угловская | ПС П.Угловская | ВЛ 10 кВ № 17 ПС П.Угловская | ПАО "Россети Центр"-"Тамбовэнерго" | Пичаевский РЭС | Пичаевский р-н | 10/0,4 | 0.04 | 0.001 | 0.038048
3189 | КТП 326 ВЛ 10 кВ № 17 ПС П.Угловская | ПС П.Угловская | ВЛ 10 кВ № 17 ПС П.Угловская | ПАО "Россети Центр"-"Тамбовэнерго" | Пичаевский РЭС | Бондарский р-н | 10/0,4 | 0.25 | 0.009 | 0.23525
3190 | КТП 324 ВЛ 10 кВ № 17 ПС П.Угловская | ПС П.Угловская | ВЛ 10 кВ № 17 ПС П.Угловская | ПАО "Россети Центр"-"Тамбовэнерго" | Пичаевский РЭС | Пичаевский р-н | 10/0,4 | 0.04 | 0.034 | 0.007424
3191 | КТП 297 ВЛ 10 кВ № 01 ПС П.Угловская | ПС П.Угловская | ВЛ 10 кВ № 01 ПС П.Угловская | ПАО "Россети Центр"-"Тамбовэнерго" | Пичаевский РЭС | Бондарский р-н | 10/0,4 | 0.1 | 0.016 | 0.082592
3192 | КТП 300 ВЛ 10 кВ № 01 ПС П.Угловская | ПС П.Угловская | ВЛ 10 кВ № 01 ПС П.Угловская | ПАО "Россети Центр"-"Тамбовэнерго" | Пичаевский РЭС | Пичаевский р-н | 10/0,4 | 0.1 | 0.016 | 0.082592
3193 | КТП 305 ВЛ 10 кВ № 01 ПС П.Угловская | ПС П.Угловская | ВЛ 10 кВ № 01 ПС П.Угловская | ПАО "Россети Центр"-"Тамбовэнерго" | Пичаевский РЭС | Пичаевский р-н | 10/0,4 | 0.1 | 0.02 | 0.07888
3194 | КТП 307 ВЛ 10 кВ № 01 ПС П.Угловская | ПС П.Угловская | ВЛ 10 кВ № 01 ПС П.Угловская | ПАО "Россети Центр"-"Тамбовэнерго" | Пичаевский РЭС | Пичаевский р-н | 10/0,4 | 0.06 | 0.01 | 0.049184
3195 | КТП 298 ВЛ 10 кВ № 01 ПС П.Угловская | ПС П.Угловская | ВЛ 10 кВ № 01 ПС П.Угловская | ПАО "Россети Центр"-"Тамбовэнерго" | Пичаевский РЭС | Пичаевский р-н | 10/0,4 | 0.1 | 0.012 | 0.086304
3196 | КТП 299 ВЛ 10 кВ № 01 ПС П.Угловская | ПС П.Угловская | ВЛ 10 кВ № 01 ПС П.Угловская | ПАО "Россети Центр"-"Тамбовэнерго" | Пичаевский РЭС | Пичаевский р-н | 10/0,4 | 0.1 | 0.017 | 0.081664
3197 | КТП 301 ВЛ 10 кВ № 01 ПС П.Угловская | ПС П.Угловская | ВЛ 10 кВ № 01 ПС П.Угловская | ПАО "Россети Центр"-"Тамбовэнерго" | Пичаевский РЭС | Пичаевский р-н | 10/0,4 | 0.315 | 0.016 | 0.29209
3198 | КТП 302 ВЛ 10 кВ № 01 ПС П.Угловская | ПС П.Угловская | ВЛ 10 кВ № 01 ПС П.Угловская | ПАО "Россети Центр"-"Тамбовэнерго" | Пичаевский РЭС | Бондарский р-н | 10/0,4 | 0.1 | 0.015 | 0.08352
3199 | КТП 306 ВЛ 10 кВ № 01 ПС П.Угловская | ПС П.Угловская | ВЛ 10 кВ № 01 ПС П.Угловская | ПАО "Россети Центр"-"Тамбовэнерго" | Пичаевский РЭС | Бондарский р-н | 10/0,4 | 0.1 | 0.046 | 0.054752
3200 | КТП 304 ВЛ 10 кВ № 01 ПС П.Угловская | ПС П.Угловская | ВЛ 10 кВ № 01 ПС П.Угловская | ПАО "Россети Центр"-"Тамбовэнерго" | Пичаевский РЭС | Пичаевский р-н | 10/0,4 | 0.16 | 0.021 | 0.13642
3201 | КТП 303 ВЛ 10 кВ № 01 ПС П.Угловская | ПС П.Угловская | ВЛ 10 кВ № 01 ПС П.Угловская | ПАО "Россети Центр"-"Тамбовэнерго" | Пичаевский РЭС | Пичаевский р-н | 10/0,4 | 0.25 | 0.021 | 0.22411
3202 | КТП 309 ВЛ 10 кВ № 03 ПС П.Угловская | ПС П.Угловская | ВЛ 10 кВ № 03 ПС П.Угловская | ПАО "Россети Центр"-"Тамбовэнерго" | Пичаевский РЭС | Бондарский р-н | 10/0,4 | 0.16 | 0.012 | 0.14477
3203 | КТП 313 ВЛ 10 кВ № 03 ПС П.Угловская | ПС П.Угловская | ВЛ 10 кВ № 03 ПС П.Угловская | ПАО "Россети Центр"-"Тамбовэнерго" | Пичаевский РЭС | Пичаевский р-н | 10/0,4 | 0.063 | 0.01 | 0.052107
3204 | КТП 315 ВЛ 10 кВ № 03 ПС П.Угловская | ПС П.Угловская | ВЛ 10 кВ № 03 ПС П.Угловская | ПАО "Россети Центр"-"Тамбовэнерго" | Пичаевский РЭС | Бондарский р-н | 10/0,4 | 0.04 | 0.005 | 0.034336
3205 | КТП 317 ВЛ 10 кВ № 03 ПС П.Угловская | ПС П.Угловская | ВЛ 10 кВ № 03 ПС П.Угловская | ПАО "Россети Центр"-"Тамбовэнерго" | Пичаевский РЭС | Пичаевский р-н | 10/0,4 | 0.063 | 0.011 | 0.051179
3206 | КТП 320 ВЛ 10 кВ № 03 ПС П.Угловская | ПС П.Угловская | ВЛ 10 кВ № 03 ПС П.Угловская | ПАО "Россети Центр"-"Тамбовэнерго" | Пичаевский РЭС | Пичаевский р-н | 10/0,4 | 0.1 | 0.034 | 0.065888
3207 | КТП 308 ВЛ 10 кВ № 03 ПС П.Угловская | ПС П.Угловская | ВЛ 10 кВ № 03 ПС П.Угловская | ПАО "Россети Центр"-"Тамбовэнерго" | Пичаевский РЭС | Пичаевский р-н | 10/0,4 | 0.1 | 0.002 | 0.095584
3208 | КТП 310 ВЛ 10 кВ № 03 ПС П.Угловская | ПС П.Угловская | ВЛ 10 кВ № 03 ПС П.Угловская | ПАО "Россети Центр"-"Тамбовэнерго" | Пичаевский РЭС | Бондарский р-н | 10/0,4 | 0.1 | 0.001 | 0.096512
3209 | КТП 311 ВЛ 10 кВ № 03 ПС П.Угловская | ПС П.Угловская | ВЛ 10 кВ № 03 ПС П.Угловская | ПАО "Россети Центр"-"Тамбовэнерго" | Пичаевский РЭС | Бондарский р-н | 10/0,4 | 0.063 | 0.006 | 0.055819
3210 | КТП 312 ВЛ 10 кВ № 03 ПС П.Угловская | ПС П.Угловская | ВЛ 10 кВ № 03 ПС П.Угловская | ПАО "Россети Центр"-"Тамбовэнерго" | Пичаевский РЭС | Бондарский р-н | 10/0,4 | 0.063 | 0.032 | 0.031691
3211 | КТП 314 ВЛ 10 кВ № 03 ПС П.Угловская | ПС П.Угловская | ВЛ 10 кВ № 03 ПС П.Угловская | ПАО "Россети Центр"-"Тамбовэнерго" | Пичаевский РЭС | Пичаевский р-н | 10/0,4 | 0.25 | 0.001 | 0.24267
3212 | КТП 316 ВЛ 10 кВ № 03 ПС П.Угловская | ПС П.Угловская | ВЛ 10 кВ № 03 ПС П.Угловская | ПАО "Россети Центр"-"Тамбовэнерго" | Пичаевский РЭС | Пичаевский р-н | 10/0,4 | 0.1 | 0.013 | 0.085376
3213 | КТП 318 ВЛ 10 кВ № 03 ПС П.Угловская | ПС П.Угловская | ВЛ 10 кВ № 03 ПС П.Угловская | ПАО "Россети Центр"-"Тамбовэнерго" | Пичаевский РЭС | Бондарский р-н | 10/0,4 | 0.25 | 0.022 | 0.22318
3214 | КТП 319 ВЛ 10 кВ № 03 ПС П.Угловская | ПС П.Угловская | ВЛ 10 кВ № 03 ПС П.Угловская | ПАО "Россети Центр"-"Тамбовэнерго" | Пичаевский РЭС | Пичаевский р-н | 10/0,4 | 0.04 | 0.002 | 0.03712
3215 | КТП 386 ВЛ 10 кВ № 15 ПС П.Угловская | ПС П.Угловская | ВЛ 10 кВ № 15 ПС П.Угловская | ПАО "Россети Центр"-"Тамбовэнерго" | Пичаевский РЭС | Бондарский р-н | 10/0,4 | 0.16 | 0.038 | 0.12064
3216 | СТП 391 ВЛ 10 кВ № 17 ПС П.Угловская | ПС П.Угловская | ВЛ 10 кВ № 17 ПС П.Угловская | ПАО "Россети Центр"-"Тамбовэнерго" | Пичаевский РЭС | Пичаевский р-н | 10/0,4 | 0.025 | 0.012 | 0.013224
3217 | CТП 395 ВЛ 10 кВ № 03 ПС П.Угловская | ПС П.Угловская | ВЛ 10 кВ № 03 ПС П.Угловская | ПАО "Россети Центр"-"Тамбовэнерго" | Пичаевский РЭС | Бондарский р-н | 10/0,4 | 0.063 | 0.005 | 0.056747
3218 | КТП 049 ВЛ 10 кВ № 2 ПС Пичаевская | ПС Пичаевская | ВЛ 10 кВ № 2 ПС Пичаевская | ПАО "Россети Центр"-"Тамбовэнерго" | Пичаевский РЭС | Пичаевский р-н | 10/0,4 | 0.1 | 0.001 | 0.096512
3219 | КТП 001 ВЛ 10 кВ № 1 ПС Пичаевская | ПС Пичаевская | ВЛ 10 кВ № 1 ПС Пичаевская | ПАО "Россети Центр"-"Тамбовэнерго" | Пичаевский РЭС | Пичаевский р-н | 10/0,4 | 0.1 | 0.013 | 0.085376
3220 | КТП 002 ВЛ 10 кВ № 1 ПС Пичаевская | ПС Пичаевская | ВЛ 10 кВ № 1 ПС Пичаевская | ПАО "Россети Центр"-"Тамбовэнерго" | Пичаевский РЭС | Пичаевский р-н | 10/0,4 | 0.1 | 0.01 | 0.08816
3221 | КТП 004 ВЛ 10 кВ № 1 ПС Пичаевская | ПС Пичаевская | ВЛ 10 кВ № 1 ПС Пичаевская | ПАО "Россети Центр"-"Тамбовэнерго" | Пичаевский РЭС | Пичаевский р-н | 10/0,4 | 0.1 | 0.013 | 0.085376
3222 | КТП 006 ВЛ 10 кВ № 1 ПС Пичаевская | ПС Пичаевская | ВЛ 10 кВ № 1 ПС Пичаевская | ПАО "Россети Центр"-"Тамбовэнерго" | Пичаевский РЭС | Пичаевский р-н | 10/0,4 | 0.1 | 0.005 | 0.0928
3223 | КТП 005 ВЛ 10 кВ № 1 ПС Пичаевская | ПС Пичаевская | ВЛ 10 кВ № 1 ПС Пичаевская | ПАО "Россети Центр"-"Тамбовэнерго" | Пичаевский РЭС | Пичаевский р-н | 10/0,4 | 0.16 | 0.007 | 0.14941
3224 | КТП 003 ВЛ 10 кВ № 1 ПС Пичаевская | ПС Пичаевская | ВЛ 10 кВ № 1 ПС Пичаевская | ПАО "Россети Центр"-"Тамбовэнерго" | Пичаевский РЭС | Пичаевский р-н | 10/0,4 | 0.1 | 0.051 | 0.050112
3225 | КТП 007 ВЛ 10 кВ № 1 ПС Пичаевская | ПС Пичаевская | ВЛ 10 кВ № 1 ПС Пичаевская | ПАО "Россети Центр"-"Тамбовэнерго" | Пичаевский РЭС | Пичаевский р-н | 10/0,4 | 0.063 | 0.028 | 0.035403
3226 | КТП 014 ВЛ 10 кВ № 2 ПС Пичаевская | ПС Пичаевская | ВЛ 10 кВ № 2 ПС Пичаевская | ПАО "Россети Центр"-"Тамбовэнерго" | Пичаевский РЭС | Пичаевский р-н | 10/0,4 | 0.1 | 0.093 | 0.011136
3227 | КТП 008 ВЛ 10 кВ № 2 ПС Пичаевская | ПС Пичаевская | ВЛ 10 кВ № 2 ПС Пичаевская | ПАО "Россети Центр"-"Тамбовэнерго" | Пичаевский РЭС | Пичаевский р-н | 10/0,4 | 0.16 | 0.012 | 0.14477
3228 | КТП 009 ВЛ 10 кВ № 2 ПС Пичаевская | ПС Пичаевская | ВЛ 10 кВ № 2 ПС Пичаевская | ПАО "Россети Центр"-"Тамбовэнерго" | Пичаевский РЭС | Пичаевский р-н | 10/0,4 | 0.063 | 0.012 | 0.050251
3229 | КТП 010 ВЛ 10 кВ № 2 ПС Пичаевская | ПС Пичаевская | ВЛ 10 кВ № 2 ПС Пичаевская | ПАО "Россети Центр"-"Тамбовэнерго" | Пичаевский РЭС | Пичаевский р-н | 10/0,4 | 0.1 | 0.008 | 0.090016
3230 | КТП 011 ВЛ 10 кВ № 2 ПС Пичаевская | ПС Пичаевская | ВЛ 10 кВ № 2 ПС Пичаевская | ПАО "Россети Центр"-"Тамбовэнерго" | Пичаевский РЭС | Пичаевский р-н | 10/0,4 | 0.1 | 0.012 | 0.086304
3231 | КТП 012 ВЛ 10 кВ № 2 ПС Пичаевская | ПС Пичаевская | ВЛ 10 кВ № 2 ПС Пичаевская | ПАО "Россети Центр"-"Тамбовэнерго" | Пичаевский РЭС | Пичаевский р-н | 10/0,4 | 0.063 | 0.025 | 0.038187
3232 | КТП 013 ВЛ 10 кВ № 2 ПС Пичаевская | ПС Пичаевская | ВЛ 10 кВ № 2 ПС Пичаевская | ПАО "Россети Центр"-"Тамбовэнерго" | Пичаевский РЭС | Пичаевский р-н | 10/0,4 | 0.25 | 0.012 | 0.23246
3233 | КТП 015 ВЛ 10 кВ № 13 ПС Пичаевская | ПС Пичаевская | ВЛ 10 кВ № 13 ПС Пичаевская | ПАО "Россети Центр"-"Тамбовэнерго" | Пичаевский РЭС | Пичаевский р-н | 10/0,4 | 0.25 | 0.076 | 0.17307
3234 | КТП 016 ВЛ 10 кВ № 14 ПС Пичаевская | ПС Пичаевская | ВЛ 10 кВ № 14 ПС Пичаевская | ПАО "Россети Центр"-"Тамбовэнерго" | Пичаевский РЭС | Пичаевский р-н | 10/0,4 | 0.1 | 0.037 | 0.063104
3235 | КТП 017 ВЛ 10 кВ № 14 ПС Пичаевская | ПС Пичаевская | ВЛ 10 кВ № 14 ПС Пичаевская | ПАО "Россети Центр"-"Тамбовэнерго" | Пичаевский РЭС | Пичаевский р-н | 10/0,4 | 0.1 | 0.012 | 0.086304
3236 | КТП 018 ВЛ 10 кВ № 14 ПС Пичаевская | ПС Пичаевская | ВЛ 10 кВ № 14 ПС Пичаевская | ПАО "Россети Центр"-"Тамбовэнерго" | Пичаевский РЭС | Пичаевский р-н | 10/0,4 | 0.16 | 0.016 | 0.14106
3237 | КТП 021 ВЛ 10 кВ № 14 ПС Пичаевская | ПС Пичаевская | ВЛ 10 кВ № 14 ПС Пичаевская | ПАО "Россети Центр"-"Тамбовэнерго" | Пичаевский РЭС | Пичаевский р-н | 10/0,4 | 0.1 | 0.027 | 0.072384
3238 | КТП 022 ВЛ 10 кВ № 14 ПС Пичаевская | ПС Пичаевская | ВЛ 10 кВ № 14 ПС Пичаевская | ПАО "Россети Центр"-"Тамбовэнерго" | Пичаевский РЭС | Пичаевский р-н | 10/0,4 | 0.25 | 0.012 | 0.23246
3239 | КТП 023 ВЛ 10 кВ № 14 ПС Пичаевская | ПС Пичаевская | ВЛ 10 кВ № 14 ПС Пичаевская | ПАО "Россети Центр"-"Тамбовэнерго" | Пичаевский РЭС | Пичаевский р-н | 10/0,4 | 0.1 | 0.01 | 0.08816
3240 | КТП 019 ВЛ 10 кВ № 14 ПС Пичаевская | ПС Пичаевская | ВЛ 10 кВ № 14 ПС Пичаевская | ПАО "Россети Центр"-"Тамбовэнерго" | Пичаевский РЭС | Пичаевский р-н | 10/0,4 | 0.16 | 0.013 | 0.14384
3241 | КТП 020 ВЛ 10 кВ № 14 ПС Пичаевская | ПС Пичаевская | ВЛ 10 кВ № 14 ПС Пичаевская | ПАО "Россети Центр"-"Тамбовэнерго" | Пичаевский РЭС | Пичаевский р-н | 10/0,4 | 0.1 | 0.005 | 0.0928
3242 | КТП 024 ВЛ 10 кВ № 15 ПС Пичаевская | ПС Пичаевская | ВЛ 10 кВ № 15 ПС Пичаевская | ПАО "Россети Центр"-"Тамбовэнерго" | Пичаевский РЭС | Пичаевский р-н | 10/0,4 | 0.063 | 0.037 | 0.027051
3243 | КТП 025 ВЛ 10 кВ № 16 ПС Пичаевская | ПС Пичаевская | ВЛ 10 кВ № 16 ПС Пичаевская | ПАО "Россети Центр"-"Тамбовэнерго" | Пичаевский РЭС | Пичаевский р-н | 10/0,4 | 0.25 | 0.016 | 0.22875
3244 | КТП 026 ВЛ 10 кВ № 18 ПС Пичаевская | ПС Пичаевская | ВЛ 10 кВ № 18 ПС Пичаевская | ПАО "Россети Центр"-"Тамбовэнерго" | Пичаевский РЭС | Пичаевский р-н | 10/0,4 | 0.25 | 0.019 | 0.22597
3245 | КТП 027 ВЛ 10 кВ № 18 ПС Пичаевская | ПС Пичаевская | ВЛ 10 кВ № 18 ПС Пичаевская | ПАО "Россети Центр"-"Тамбовэнерго" | Пичаевский РЭС | Пичаевский р-н | 10/0,4 | 0.063 | 0.01 | 0.052107
3246 | КТП 371П ВЛ 10 кВ № 8 ПС Пичаевская | ПС Пичаевская | ВЛ 10 кВ № 8 ПС Пичаевская | ПАО "Россети Центр"-"Тамбовэнерго" | Пичаевский РЭС | Пичаевский р-н | 10/0,4 | 0.25 | 0.012 | 0.23246
3247 | КТП 120 ВЛ 10 кВ № 2 ПС Рудовская | ПС Рудовская | ВЛ 10 кВ № 2 ПС Рудовская | ПАО "Россети Центр"-"Тамбовэнерго" | Пичаевский РЭС | Пичаевский р-н | 10/0,4 | 0.063 | 0.007 | 0.054891
3248 | КТП 127 ВЛ 10 кВ № 2 ПС Рудовская | ПС Рудовская | ВЛ 10 кВ № 2 ПС Рудовская | ПАО "Россети Центр"-"Тамбовэнерго" | Пичаевский РЭС | Пичаевский р-н | 10/0,4 | 0.1 | 0.005 | 0.0928
3249 | КТП 119 ВЛ 10 кВ № 2 ПС Рудовская | ПС Рудовская | ВЛ 10 кВ № 2 ПС Рудовская | ПАО "Россети Центр"-"Тамбовэнерго" | Пичаевский РЭС | Пичаевский р-н | 10/0,4 | 0.25 | 0.007 | 0.2371
3250 | КТП 121 ВЛ 10 кВ № 2 ПС Рудовская | ПС Рудовская | ВЛ 10 кВ № 2 ПС Рудовская | ПАО "Россети Центр"-"Тамбовэнерго" | Пичаевский РЭС | Пичаевский р-н | 10/0,4 | 0.16 | 0.059 | 0.10115
3251 | КТП 123 ВЛ 10 кВ № 2 ПС Рудовская | ПС Рудовская | ВЛ 10 кВ № 2 ПС Рудовская | ПАО "Россети Центр"-"Тамбовэнерго" | Пичаевский РЭС | Пичаевский р-н | 10/0,4 | 0.1 | 0.008 | 0.090016
3252 | КТП 124 ВЛ 10 кВ № 2 ПС Рудовская | ПС Рудовская | ВЛ 10 кВ № 2 ПС Рудовская | ПАО "Россети Центр"-"Тамбовэнерго" | Пичаевский РЭС | Пичаевский р-н | 10/0,4 | 0.063 | 0.012 | 0.050251
3253 | КТП 125 ВЛ 10 кВ № 2 ПС Рудовская | ПС Рудовская | ВЛ 10 кВ № 2 ПС Рудовская | ПАО "Россети Центр"-"Тамбовэнерго" | Пичаевский РЭС | Пичаевский р-н | 10/0,4 | 0.16 | 0.01 | 0.14662
3254 | КТП 128 ВЛ 10 кВ № 3 ПС Рудовская | ПС Рудовская | ВЛ 10 кВ № 3 ПС Рудовская | ПАО "Россети Центр"-"Тамбовэнерго" | Пичаевский РЭС | Пичаевский р-н | 10/0,4 | 0.04 | 0.006 | 0.033408
3255 | КТП 129 ВЛ 10 кВ № 3 ПС Рудовская | ПС Рудовская | ВЛ 10 кВ № 3 ПС Рудовская | ПАО "Россети Центр"-"Тамбовэнерго" | Пичаевский РЭС | Пичаевский р-н | 10/0,4 | 0.063 | 0.005 | 0.056747
3256 | КТП 130 ВЛ 10 кВ № 3 ПС Рудовская | ПС Рудовская | ВЛ 10 кВ № 3 ПС Рудовская | ПАО "Россети Центр"-"Тамбовэнерго" | Пичаевский РЭС | Пичаевский р-н | 10/0,4 | 0.063 | 0.008 | 0.053963
3257 | КТП 131 ВЛ 10 кВ № 7 ПС Рудовская | ПС Рудовская | ВЛ 10 кВ № 7 ПС Рудовская | ПАО "Россети Центр"-"Тамбовэнерго" | Пичаевский РЭС | Пичаевский р-н | 10/0,4 | 0.063 | 0.017 | 0.045611
3258 | КТП 132 ВЛ 10 кВ № 7 ПС Рудовская | ПС Рудовская | ВЛ 10 кВ № 7 ПС Рудовская | ПАО "Россети Центр"-"Тамбовэнерго" | Пичаевский РЭС | Пичаевский р-н | 10/0,4 | 0.063 | 0.001 | 0.060459
3259 | КТП 133 ВЛ 10 кВ № 7 ПС Рудовская | ПС Рудовская | ВЛ 10 кВ № 7 ПС Рудовская | ПАО "Россети Центр"-"Тамбовэнерго" | Пичаевский РЭС | Пичаевский р-н | 10/0,4 | 0.16 | 0.089 | 0.073312
3260 | КТП 134 ВЛ 10 кВ № 7 ПС Рудовская | ПС Рудовская | ВЛ 10 кВ № 7 ПС Рудовская | ПАО "Россети Центр"-"Тамбовэнерго" | Пичаевский РЭС | Пичаевский р-н | 10/0,4 | 0.16 | 0.002 | 0.15405
3261 | КТП 146 ВЛ 10 кВ № 11 ПС Рудовская | ПС Рудовская | ВЛ 10 кВ № 11 ПС Рудовская | ПАО "Россети Центр"-"Тамбовэнерго" | Пичаевский РЭС | Пичаевский р-н | 10/0,4 | 0.1 | 0.008 | 0.090016
3262 | КТП 149 ВЛ 10 кВ № 11 ПС Рудовская | ПС Рудовская | ВЛ 10 кВ № 11 ПС Рудовская | ПАО "Россети Центр"-"Тамбовэнерго" | Пичаевский РЭС | Пичаевский р-н | 10/0,4 | 0.063 | 0.033 | 0.030763
3263 | КТП 148 ВЛ 10 кВ № 11 ПС Рудовская | ПС Рудовская | ВЛ 10 кВ № 11 ПС Рудовская | ПАО "Россети Центр"-"Тамбовэнерго" | Пичаевский РЭС | Пичаевский р-н | 10/0,4 | 0.1 | 0.007 | 0.090944
3264 | КТП 145 ВЛ 10 кВ № 11 ПС Рудовская | ПС Рудовская | ВЛ 10 кВ № 11 ПС Рудовская | ПАО "Россети Центр"-"Тамбовэнерго" | Пичаевский РЭС | Пичаевский р-н | 10/0,4 | 0.1 | 0.018 | 0.080736
3265 | КТП 150 ВЛ 10 кВ № 14 ПС Рудовская | ПС Рудовская | ВЛ 10 кВ № 14 ПС Рудовская | ПАО "Россети Центр"-"Тамбовэнерго" | Пичаевский РЭС | Пичаевский р-н | 10/0,4 | 0.063 | 0.007 | 0.054891
3266 | КТП 152 ВЛ 10 кВ № 14 ПС Рудовская | ПС Рудовская | ВЛ 10 кВ № 14 ПС Рудовская | ПАО "Россети Центр"-"Тамбовэнерго" | Пичаевский РЭС | Пичаевский р-н | 10/0,4 | 0.1 | 0.008 | 0.090016
3267 | КТП 155 ВЛ 10 кВ № 14 ПС Рудовская | ПС Рудовская | ВЛ 10 кВ № 14 ПС Рудовская | ПАО "Россети Центр"-"Тамбовэнерго" | Пичаевский РЭС | Пичаевский р-н | 10/0,4 | 0.1 | 0.006 | 0.091872
3268 | КТП 151 ВЛ 10 кВ № 14 ПС Рудовская | ПС Рудовская | ВЛ 10 кВ № 14 ПС Рудовская | ПАО "Россети Центр"-"Тамбовэнерго" | Пичаевский РЭС | Пичаевский р-н | 10/0,4 | 0.063 | 0.009 | 0.053035
3269 | КТП 153 ВЛ 10 кВ № 14 ПС Рудовская | ПС Рудовская | ВЛ 10 кВ № 14 ПС Рудовская | ПАО "Россети Центр"-"Тамбовэнерго" | Пичаевский РЭС | Пичаевский р-н | 10/0,4 | 0.1 | 0.006 | 0.091872
3270 | КТП 154 ВЛ 10 кВ № 14 ПС Рудовская | ПС Рудовская | ВЛ 10 кВ № 14 ПС Рудовская | ПАО "Россети Центр"-"Тамбовэнерго" | Пичаевский РЭС | Пичаевский р-н | 10/0,4 | 0.063 | 0.004 | 0.057675
3271 | КТП 156 ВЛ 10 кВ № 14 ПС Рудовская | ПС Рудовская | ВЛ 10 кВ № 14 ПС Рудовская | ПАО "Россети Центр"-"Тамбовэнерго" | Пичаевский РЭС | Пичаевский р-н | 10/0,4 | 0.063 | 0.006 | 0.055819
3272 | КТП 136 ВЛ 10 кВ № 10ПС Рудовская | ПС Рудовская | ВЛ 10 кВ № 10ПС Рудовская | ПАО "Россети Центр"-"Тамбовэнерго" | Пичаевский РЭС | Пичаевский р-н | 10/0,4 | 0.1 | 0 | 0.09744
3273 | КТП 139 ВЛ 10 кВ № 10 ПС Рудовская | ПС Рудовская | ВЛ 10 кВ № 10 ПС Рудовская | ПАО "Россети Центр"-"Тамбовэнерго" | Пичаевский РЭС | Пичаевский р-н | 10/0,4 | 0.25 | 0.001 | 0.24267
3274 | КТП 140 ВЛ 10 кВ № 10ПС Рудовская | ПС Рудовская | ВЛ 10 кВ № 10ПС Рудовская | ПАО "Россети Центр"-"Тамбовэнерго" | Пичаевский РЭС | Пичаевский р-н | 10/0,4 | 0.063 | 0.014 | 0.048395
3275 | КТП 144 ВЛ 10 кВ № 10ПС Рудовская | ПС Рудовская | ВЛ 10 кВ № 10ПС Рудовская | ПАО "Россети Центр"-"Тамбовэнерго" | Пичаевский РЭС | Пичаевский р-н | 10/0,4 | 0.1 | 0.022 | 0.077024
3276 | КТП 142 ВЛ 10 кВ № 10 ПС Рудовская | ПС Рудовская | ВЛ 10 кВ № 10 ПС Рудовская | ПАО "Россети Центр"-"Тамбовэнерго" | Пичаевский РЭС | Пичаевский р-н | 10/0,4 | 0.25 | 0.007 | 0.2371
3277 | КТП 141 ВЛ 10 кВ № 10 ПС Рудовская | ПС Рудовская | ВЛ 10 кВ № 10 ПС Рудовская | ПАО "Россети Центр"-"Тамбовэнерго" | Пичаевский РЭС | Пичаевский р-н | 10/0,4 | 0.04 | 0.021 | 0.019488
3278 | КТП 135 ВЛ 10 кВ № 10 ПС Рудовская | ПС Рудовская | ВЛ 10 кВ № 10 ПС Рудовская | ПАО "Россети Центр"-"Тамбовэнерго" | Пичаевский РЭС | Пичаевский р-н | 10/0,4 | 0.1 | 0.028 | 0.071456
3279 | КТП 137 ВЛ 10 кВ № 10 ПС Рудовская | ПС Рудовская | ВЛ 10 кВ № 10 ПС Рудовская | ПАО "Россети Центр"-"Тамбовэнерго" | Пичаевский РЭС | Пичаевский р-н | 10/0,4 | 0.25 | 0.003 | 0.24082
3280 | КТП 138 ВЛ 10 кВ № 10 ПС Рудовская | ПС Рудовская | ВЛ 10 кВ № 10 ПС Рудовская | ПАО "Россети Центр"-"Тамбовэнерго" | Пичаевский РЭС | Пичаевский р-н | 10/0,4 | 0.1 | 0.002 | 0.095584
3281 | КТП 143 ВЛ 10 кВ № 10 ПС Рудовская | ПС Рудовская | ВЛ 10 кВ № 10 ПС Рудовская | ПАО "Россети Центр"-"Тамбовэнерго" | Пичаевский РЭС | Пичаевский р-н | 10/0,4 | 0.063 | 0.023 | 0.040043
3282 | СТП 384 ВЛ 10 кВ № 14ПС Рудовская | ПС Рудовская | ВЛ 10 кВ № 14ПС Рудовская | ПАО "Россети Центр"-"Тамбовэнерго" | Пичаевский РЭС | Пичаевский р-н | 10/0,4 | 0.025 | 0.002 | 0.022504
3283 | КТП 239 ВЛ 10 кВ № 07 ПС Шачинская | ПС Шачинская | ВЛ 10 кВ № 07 ПС Шачинская | ПАО "Россети Центр"-"Тамбовэнерго" | Пичаевский РЭС | Бондарский р-н | 10/0,4 | 0.25 | 0.035 | 0.21112
3284 | КТП 240 ВЛ 10 кВ № 05 ПС Шачинская | ПС Шачинская | ВЛ 10 кВ № 05 ПС Шачинская | ПАО "Россети Центр"-"Тамбовэнерго" | Пичаевский РЭС | Бондарский р-н | 10/0,4 | 0.25 | 0.011 | 0.23339
3285 | КТП 241 ВЛ 10 кВ № 05 ПС Шачинская | ПС Шачинская | ВЛ 10 кВ № 05 ПС Шачинская | ПАО "Россети Центр"-"Тамбовэнерго" | Пичаевский РЭС | Бондарский р-н | 10/0,4 | 0.1 | 0.01 | 0.08816
3286 | КТП 242 ВЛ 10 кВ № 05 ПС Шачинская | ПС Шачинская | ВЛ 10 кВ № 05 ПС Шачинская | ПАО "Россети Центр"-"Тамбовэнерго" | Пичаевский РЭС | Бондарский р-н | 10/0,4 | 0.06 | 0.011 | 0.048256
3287 | КТП 243 ВЛ 10 кВ № 05 ПС Шачинская | ПС Шачинская | ВЛ 10 кВ № 05 ПС Шачинская | ПАО "Россети Центр"-"Тамбовэнерго" | Пичаевский РЭС | Бондарский р-н | 10/0,4 | 0.04 | 0.003 | 0.036192
3288 | КТП 244 ВЛ 10 кВ № 05 ПС Шачинская | ПС Шачинская | ВЛ 10 кВ № 05 ПС Шачинская | ПАО "Россети Центр"-"Тамбовэнерго" | Пичаевский РЭС | Бондарский р-н | 10/0,4 | 0.04 | 0.002 | 0.03712
3289 | КТП 245 ВЛ 10 кВ № 05 ПС Шачинская | ПС Шачинская | ВЛ 10 кВ № 05 ПС Шачинская | ПАО "Россети Центр"-"Тамбовэнерго" | Пичаевский РЭС | Бондарский р-н | 10/0,4 | 0.04 | 0.009 | 0.030624
3290 | КТП 371 ВЛ 10 кВ № 13 ПС Шачинская | ПС Шачинская | ВЛ 10 кВ № 13 ПС Шачинская | ПАО "Россети Центр"-"Тамбовэнерго" | Пичаевский РЭС | Пичаевский р-н | 10/0,4 | 0.63 | 0.012 | 0.60274
3291 | КТП 370 ВЛ 10 кВ № 13 ПС Шачинская | ПС Шачинская | ВЛ 10 кВ № 13 ПС Шачинская | ПАО "Россети Центр"-"Тамбовэнерго" | Пичаевский РЭС | Пичаевский р-н | 10/0,4 | 0.8 | 0.004 | 0.77581
3292 | КТП 363 ВЛ 10 кВ № 07 ПС Арженская | ПС Арженская | ВЛ 10 кВ № 07 ПС Арженская | ПАО "Россети Центр"-"Тамбовэнерго" | Рассказовский РЭС | Рассказовский р-н | 10/0,4 | 0.16 | 0.016 | 0.14106
3293 | КТП 704 ВЛ 10 кВ № 06 ПС Арженская | ПС Арженская | ВЛ 10 кВ № 06 ПС Арженская | ПАО "Россети Центр"-"Тамбовэнерго" | Рассказовский РЭС | Рассказовский р-н | 10/0,4 | 0.1 | 0.005 | 0.0928
3294 | КТП 708 ВЛ 10 кВ № 06 ПС Арженская | ПС Арженская | ВЛ 10 кВ № 06 ПС Арженская | ПАО "Россети Центр"-"Тамбовэнерго" | Рассказовский РЭС | Рассказовский р-н | 10/0,4 | 0.4 | 0.004 | 0.38605
3295 | ЗТП 559 ВЛ 10 кВ № 04 ПС Арженская | ПС Арженская | ВЛ 10 кВ № 04 ПС Арженская | ПАО "Россети Центр"-"Тамбовэнерго" | Рассказовский РЭС | Рассказовский р-н | 10/0,4 | 0.25 | 0.006 | 0.23803
3296 | ЗТП 558 ВЛ 10 кВ № 04 ПС Арженская | ПС Арженская | ВЛ 10 кВ № 04 ПС Арженская | ПАО "Россети Центр"-"Тамбовэнерго" | Рассказовский РЭС | Рассказовский р-н | 10/0,4 | 0.4 | 0.005 | 0.38512
3297 | КТП 025 ВЛ 10 кВ № 07 ПС Арженская | ПС Арженская | ВЛ 10 кВ № 07 ПС Арженская | ПАО "Россети Центр"-"Тамбовэнерго" | Рассказовский РЭС | Рассказовский р-н | 10/0,4 | 0.1 | 0.013 | 0.085376
3298 | КТП 026 ВЛ 10 кВ № 07 ПС Арженская | ПС Арженская | ВЛ 10 кВ № 07 ПС Арженская | ПАО "Россети Центр"-"Тамбовэнерго" | Рассказовский РЭС | Рассказовский р-н | 10/0,4 | 0.4 | 0.005 | 0.38512
3299 | КТП 029 ВЛ 10 кВ № 07 ПС Арженская | ПС Арженская | ВЛ 10 кВ № 07 ПС Арженская | ПАО "Россети Центр"-"Тамбовэнерго" | Рассказовский РЭС | Рассказовский р-н | 10/0,4 | 0.25 | 0.003 | 0.24082
3300 | КТП 1136 ВЛ 10 кВ № 07 ПС Арженская | ПС Арженская | ВЛ 10 кВ № 07 ПС Арженская | ПАО "Россети Центр"-"Тамбовэнерго" | Рассказовский РЭС | Рассказовский р-н | 10/0,4 | 0.4 | 0.002 | 0.3879
3301 | КТП 707 ВЛ 10 кВ № 06 ПС Арженская | ПС Арженская | ВЛ 10 кВ № 06 ПС Арженская | ПАО "Россети Центр"-"Тамбовэнерго" | Рассказовский РЭС | Рассказовский р-н | 10/0,4 | 0.16 | 0.005 | 0.15126
3302 | КТП 1423 ВЛ 6 кВ № 04 ПС Кожзавод | ПС Кожзавод | ВЛ 6 кВ № 04 ПС Кожзавод | ПАО "Россети Центр"-"Тамбовэнерго" | Рассказовский РЭС | Рассказовский р-н | 6/0,4 | 0.63 | 0.009 | 0.60552
3303 | КТП 831 ВЛ 10 кВ № 1 ПС Коптевская | ПС Коптевская | ВЛ 10 кВ № 1 ПС Коптевская | ПАО "Россети Центр"-"Тамбовэнерго" | Рассказовский РЭС | Рассказовский р-н | 10/0,4 | 0.06 | 0.013 | 0.0464
3304 | КТП 733 ВЛ 10 кВ № 1 ПС Коптевская | ПС Коптевская | ВЛ 10 кВ № 1 ПС Коптевская | ПАО "Россети Центр"-"Тамбовэнерго" | Рассказовский РЭС | Рассказовский р-н | 10/0,4 | 0.06 | 0.011 | 0.048256
3305 | КТП 323 ВЛ 10 кВ № 1 ПС Коптевская | ПС Коптевская | ВЛ 10 кВ № 1 ПС Коптевская | ПАО "Россети Центр"-"Тамбовэнерго" | Рассказовский РЭС | Рассказовский р-н | 10/0,4 | 0.06 | 0.011 | 0.048256
3306 | КТП 833 ВЛ 10 кВ № 1 ПС Коптевская | ПС Коптевская | ВЛ 10 кВ № 1 ПС Коптевская | ПАО "Россети Центр"-"Тамбовэнерго" | Рассказовский РЭС | Рассказовский р-н | 10/0,4 | 0.16 | 0.008 | 0.14848
3307 | КТП 830 ВЛ 10 кВ № 1 ПС Коптевская | ПС Коптевская | ВЛ 10 кВ № 1 ПС Коптевская | ПАО "Россети Центр"-"Тамбовэнерго" | Рассказовский РЭС | Рассказовский р-н | 10/0,4 | 0.315 | 0.013 | 0.29487
3308 | КТП 734 ВЛ 10 кВ № 1 ПС Коптевская | ПС Коптевская | ВЛ 10 кВ № 1 ПС Коптевская | ПАО "Россети Центр"-"Тамбовэнерго" | Рассказовский РЭС | Рассказовский р-н | 10/0,4 | 0.1 | 0.009 | 0.089088
3309 | КТП 722 ВЛ 10 кВ № 4 ПС Коптевская | ПС Коптевская | ВЛ 10 кВ № 4 ПС Коптевская | ПАО "Россети Центр"-"Тамбовэнерго" | Рассказовский РЭС | Рассказовский р-н | 10/0,4 | 0.16 | 0.001 | 0.15498
3310 | КТП 869 ВЛ 10 кВ № 4 ПС Коптевская | ПС Коптевская | ВЛ 10 кВ № 4 ПС Коптевская | ПАО "Россети Центр"-"Тамбовэнерго" | Рассказовский РЭС | Рассказовский р-н | 10/0,4 | 0.1 | 0.007 | 0.090944
3311 | КТП 735 ВЛ 10 кВ № 4 ПС Коптевская | ПС Коптевская | ВЛ 10 кВ № 4 ПС Коптевская | ПАО "Россети Центр"-"Тамбовэнерго" | Рассказовский РЭС | Рассказовский р-н | 10/0,4 | 0.25 | 0.016 | 0.22875
3312 | КТП 836 ВЛ 10 кВ № 4 ПС Коптевская | ПС Коптевская | ВЛ 10 кВ № 4 ПС Коптевская | ПАО "Россети Центр"-"Тамбовэнерго" | Рассказовский РЭС | Рассказовский р-н | 10/0,4 | 0.1 | 0.028 | 0.071456
3313 | КТП 330 ВЛ 10 кВ № 4 ПС Коптевская | ПС Коптевская | ВЛ 10 кВ № 4 ПС Коптевская | ПАО "Россети Центр"-"Тамбовэнерго" | Рассказовский РЭС | Рассказовский р-н | 10/0,4 | 0.25 | 0.014 | 0.23061
3314 | КТП 835 ВЛ 10 кВ № 4 ПС Коптевская | ПС Коптевская | ВЛ 10 кВ № 4 ПС Коптевская | ПАО "Россети Центр"-"Тамбовэнерго" | Рассказовский РЭС | Рассказовский р-н | 10/0,4 | 0.25 | 0.007 | 0.2371
3315 | КТП 867 ВЛ 10 кВ № 4 ПС Коптевская | ПС Коптевская | ВЛ 10 кВ № 4 ПС Коптевская | ПАО "Россети Центр"-"Тамбовэнерго" | Рассказовский РЭС | Рассказовский р-н | 10/0,4 | 0.06 | 0.009 | 0.050112
3316 | КТП 913 ВЛ 10 кВ № 4 ПС Коптевская | ПС Коптевская | ВЛ 10 кВ № 4 ПС Коптевская | ПАО "Россети Центр"-"Тамбовэнерго" | Рассказовский РЭС | Рассказовский р-н | 10/0,4 | 0.25 | 0.013 | 0.23154
3317 | КТП 866 ВЛ 10 кВ № 4 ПС Коптевская | ПС Коптевская | ВЛ 10 кВ № 4 ПС Коптевская | ПАО "Россети Центр"-"Тамбовэнерго" | Рассказовский РЭС | Рассказовский р-н | 10/0,4 | 0.063 | 0.007 | 0.054891
3318 | КТП 738 ВЛ 10 кВ № 4 ПС Коптевская | ПС Коптевская | ВЛ 10 кВ № 4 ПС Коптевская | ПАО "Россети Центр"-"Тамбовэнерго" | Рассказовский РЭС | Рассказовский р-н | 10/0,4 | 0.16 | 0.018 | 0.1392
3319 | КТП 742 ВЛ 10 кВ № 4 ПС Коптевская | ПС Коптевская | ВЛ 10 кВ № 4 ПС Коптевская | ПАО "Россети Центр"-"Тамбовэнерго" | Рассказовский РЭС | Рассказовский р-н | 10/0,4 | 0.063 | 0.014 | 0.048395
3320 | КТП 336 ВЛ 10 кВ № 8 ПС Коптевская | ПС Коптевская | ВЛ 10 кВ № 8 ПС Коптевская | ПАО "Россети Центр"-"Тамбовэнерго" | Рассказовский РЭС | Рассказовский р-н | 10/0,4 | 0.06 | 0.013 | 0.0464
3321 | КТП 731 ВЛ 10 кВ № 1 ПС Коптевская | ПС Коптевская | ВЛ 10 кВ № 1 ПС Коптевская | ПАО "Россети Центр"-"Тамбовэнерго" | Рассказовский РЭС | Рассказовский р-н | 10/0,4 | 0.06 | 0.015 | 0.044544
3322 | КТП 368 ВЛ 10 кВ № 4 ПС Коптевская | ПС Коптевская | ВЛ 10 кВ № 4 ПС Коптевская | ПАО "Россети Центр"-"Тамбовэнерго" | Рассказовский РЭС | Рассказовский р-н | 10/0,4 | 0.03 | 0.024 | 0.00696
3323 | КТП 432 ВЛ 10 кВ № 4 ПС Коптевская | ПС Коптевская | ВЛ 10 кВ № 4 ПС Коптевская | ПАО "Россети Центр"-"Тамбовэнерго" | Рассказовский РЭС | Рассказовский р-н | 10/0,4 | 0.1 | 0.014 | 0.084448
3324 | КТП 1266 ВЛ 10 кВ № 2 ПС М.Талинская | ПС М.Талинская | ВЛ 10 кВ № 2 ПС М.Талинская | ПАО "Россети Центр"-"Тамбовэнерго" | Рассказовский РЭС | Рассказовский р-н | 10/0,4 | 0.1 | 0.009 | 0.089088
3325 | КТП 1411 ВЛ 10 кВ № 09 ПС Осиновская | ПС Осиновская | ВЛ 10 кВ № 09 ПС Осиновская | ПАО "Россети Центр"-"Тамбовэнерго" | Рассказовский РЭС | Рассказовский р-н | 10/0,4 | 0.063 | 0.002 | 0.059531
3326 | КТП 1284 ВЛ 10 кВ № 09 ПС Осиновская | ПС Осиновская | ВЛ 10 кВ № 09 ПС Осиновская | ПАО "Россети Центр"-"Тамбовэнерго" | Рассказовский РЭС | Рассказовский р-н | 10/0,4 | 0.16 | 0.008 | 0.14848
3327 | КТП 716 ВЛ 10 кВ № 09 ПС Осиновская | ПС Осиновская | ВЛ 10 кВ № 09 ПС Осиновская | ПАО "Россети Центр"-"Тамбовэнерго" | Рассказовский РЭС | Рассказовский р-н | 10/0,4 | 0.06 | 0.007 | 0.051968
3328 | КТП 715 ВЛ 10 кВ № 09 ПС Осиновская | ПС Осиновская | ВЛ 10 кВ № 09 ПС Осиновская | ПАО "Россети Центр"-"Тамбовэнерго" | Рассказовский РЭС | Рассказовский р-н | 10/0,4 | 0.1 | 0.005 | 0.0928
3329 | КТП 675 ВЛ 10 кВ № 09 ПС Осиновская | ПС Осиновская | ВЛ 10 кВ № 09 ПС Осиновская | ПАО "Россети Центр"-"Тамбовэнерго" | Рассказовский РЭС | Рассказовский р-н | 10/0,4 | 0.03 | 0.008 | 0.021808
3330 | КТП 637 ВЛ 10 кВ № 09 ПС Осиновская | ПС Осиновская | ВЛ 10 кВ № 09 ПС Осиновская | ПАО "Россети Центр"-"Тамбовэнерго" | Рассказовский РЭС | Рассказовский р-н | 10/0,4 | 0.16 | 0.007 | 0.14941
3331 | КТП 078 ВЛ 10 кВ № 09 ПС Осиновская | ПС Осиновская | ВЛ 10 кВ № 09 ПС Осиновская | ПАО "Россети Центр"-"Тамбовэнерго" | Рассказовский РЭС | Рассказовский р-н | 10/0,4 | 0.05 | 0.013 | 0.036656
3332 | КТП 1415 ВЛ 10 кВ № 09 ПС Осиновская | ПС Осиновская | ВЛ 10 кВ № 09 ПС Осиновская | ПАО "Россети Центр"-"Тамбовэнерго" | Рассказовский РЭС | Рассказовский р-н | 10/0,4 | 0.16 | 0.012 | 0.14477
3333 | КТП 077 ВЛ 10 кВ № 09 ПС Осиновская | ПС Осиновская | ВЛ 10 кВ № 09 ПС Осиновская | ПАО "Россети Центр"-"Тамбовэнерго" | Рассказовский РЭС | Рассказовский р-н | 10/0,4 | 0.1 | 0.016 | 0.082592
3334 | КТП 879 ВЛ 10 кВ № 09 ПС Осиновская | ПС Осиновская | ВЛ 10 кВ № 09 ПС Осиновская | ПАО "Россети Центр"-"Тамбовэнерго" | Рассказовский РЭС | Рассказовский р-н | 10/0,4 | 0.25 | 0.016 | 0.22875
3335 | КТП 1412 ВЛ 10 кВ № 09 ПС Осиновская | ПС Осиновская | ВЛ 10 кВ № 09 ПС Осиновская | ПАО "Россети Центр"-"Тамбовэнерго" | Рассказовский РЭС | Рассказовский р-н | 10/0,4 | 0.16 | 0.003 | 0.15312
3336 | КТП 640 ВЛ 10 кВ № 09 ПС Осиновская | ПС Осиновская | ВЛ 10 кВ № 09 ПС Осиновская | ПАО "Россети Центр"-"Тамбовэнерго" | Рассказовский РЭС | Рассказовский р-н | 10/0,4 | 0.06 | 0.011 | 0.048256
3337 | КТП 070 ВЛ 10 кВ № 09 ПС Осиновская | ПС Осиновская | ВЛ 10 кВ № 09 ПС Осиновская | ПАО "Россети Центр"-"Тамбовэнерго" | Рассказовский РЭС | Рассказовский р-н | 10/0,4 | 0.063 | 0.021 | 0.041899
3338 | КТП 673 ВЛ 10 кВ № 04 ПС Осиновская | ПС Осиновская | ВЛ 10 кВ № 04 ПС Осиновская | ПАО "Россети Центр"-"Тамбовэнерго" | Рассказовский РЭС | Рассказовский р-н | 10/0,4 | 0.1 | 0.002 | 0.095584
3339 | КТП 1296 ВЛ 10 кВ № 04 ПС Осиновская | ПС Осиновская | ВЛ 10 кВ № 04 ПС Осиновская | ПАО "Россети Центр"-"Тамбовэнерго" | Рассказовский РЭС | Рассказовский р-н | 10/0,4 | 0.025 | 0 | 0.02436
3340 | КТП 1417 ВЛ 10 кВ № 04 ПС Осиновская | ПС Осиновская | ВЛ 10 кВ № 04 ПС Осиновская | ПАО "Россети Центр"-"Тамбовэнерго" | Рассказовский РЭС | Рассказовский р-н | 10/0,4 | 0.4 | 0.001 | 0.38883
3341 | КТП 1295 ВЛ 10 кВ № 04 ПС Осиновская | ПС Осиновская | ВЛ 10 кВ № 04 ПС Осиновская | ПАО "Россети Центр"-"Тамбовэнерго" | Рассказовский РЭС | Рассказовский р-н | 10/0,4 | 0.25 | 0.007 | 0.2371
3342 | КТП 086 ВЛ 10 кВ № 04 ПС Осиновская | ПС Осиновская | ВЛ 10 кВ № 04 ПС Осиновская | ПАО "Россети Центр"-"Тамбовэнерго" | Рассказовский РЭС | Рассказовский р-н | 10/0,4 | 0.16 | 0.007 | 0.14941
3343 | КТП 089 ВЛ 10 кВ № 14 ПС Осиновская | ПС Осиновская | ВЛ 10 кВ № 14 ПС Осиновская | ПАО "Россети Центр"-"Тамбовэнерго" | Рассказовский РЭС | Рассказовский р-н | 10/0,4 | 0.06 | 0.019 | 0.040832
3344 | КТП 088 ВЛ 10 кВ № 14 ПС Осиновская | ПС Осиновская | ВЛ 10 кВ № 14 ПС Осиновская | ПАО "Россети Центр"-"Тамбовэнерго" | Рассказовский РЭС | Рассказовский р-н | 10/0,4 | 0.1 | 0.011 | 0.087232
3345 | КТП 903 ВЛ 10 кВ № 14 ПС Осиновская | ПС Осиновская | ВЛ 10 кВ № 14 ПС Осиновская | ПАО "Россети Центр"-"Тамбовэнерго" | Рассказовский РЭС | Рассказовский р-н | 10/0,4 | 0.063 | 0.007 | 0.054891
3346 | КТП 643 ВЛ 10 кВ № 14 ПС Осиновская | ПС Осиновская | ВЛ 10 кВ № 14 ПС Осиновская | ПАО "Россети Центр"-"Тамбовэнерго" | Рассказовский РЭС | Рассказовский р-н | 10/0,4 | 0.1 | 0.016 | 0.082592
3347 | КТП 644 ВЛ 10 кВ № 14 ПС Осиновская | ПС Осиновская | ВЛ 10 кВ № 14 ПС Осиновская | ПАО "Россети Центр"-"Тамбовэнерго" | Рассказовский РЭС | Рассказовский р-н | 10/0,4 | 0.06 | 0.011 | 0.048256
3348 | КТП 641 ВЛ 10 кВ № 16 ПС Осиновская | ПС Осиновская | ВЛ 10 кВ № 16 ПС Осиновская | ПАО "Россети Центр"-"Тамбовэнерго" | Рассказовский РЭС | Рассказовский р-н | 10/0,4 | 0.063 | 0.019 | 0.043755
3349 | СТП 635 ВЛ 10 кВ № 16 ПС Осиновская | ПС Осиновская | ВЛ 10 кВ № 16 ПС Осиновская | ПАО "Россети Центр"-"Тамбовэнерго" | Рассказовский РЭС | Рассказовский р-н | 10/0,4 | 0.01 | 0.007 | 0.003248
3350 | КТП 634 ВЛ 10 кВ № 16 ПС Осиновская | ПС Осиновская | ВЛ 10 кВ № 16 ПС Осиновская | ПАО "Россети Центр"-"Тамбовэнерго" | Рассказовский РЭС | Рассказовский р-н | 10/0,4 | 0.03 | 0.009 | 0.02088
3351 | КТП 633 ВЛ 10 кВ № 16 ПС Осиновская | ПС Осиновская | ВЛ 10 кВ № 16 ПС Осиновская | ПАО "Россети Центр"-"Тамбовэнерго" | Рассказовский РЭС | Рассказовский р-н | 10/0,4 | 0.063 | 0.007 | 0.054891
3352 | КТП 074 ВЛ 10 кВ № 09 ПС Осиновская | ПС Осиновская | ВЛ 10 кВ № 09 ПС Осиновская | ПАО "Россети Центр"-"Тамбовэнерго" | Рассказовский РЭС | Рассказовский р-н | 10/0,4 | 0.06 | 0.019 | 0.040832
3353 | КТП 674 ВЛ 10 кВ № 04 ПС Осиновская | ПС Осиновская | ВЛ 10 кВ № 04 ПС Осиновская | ПАО "Россети Центр"-"Тамбовэнерго" | Рассказовский РЭС | Рассказовский р-н | 10/0,4 | 0.16 | 0.033 | 0.12528
3354 | КТП 1285 ВЛ 10 кВ № 09 ПС Осиновская | ПС Осиновская | ВЛ 10 кВ № 09 ПС Осиновская | ПАО "Россети Центр"-"Тамбовэнерго" | Рассказовский РЭС | Рассказовский р-н | 10/0,4 | 0.25 | 0.012 | 0.23246
3355 | СТП 426 ВЛ 10 кВ № 09 ПС Осиновская | ПС Осиновская | ВЛ 10 кВ № 09 ПС Осиновская | ПАО "Россети Центр"-"Тамбовэнерго" | Рассказовский РЭС | Рассказовский р-н | 10/0,4 | 0.063 | 0.013 | 0.049323
3356 | СТП 429 ВЛ 10 кВ № 09 ПС Осиновская | ПС Осиновская | ВЛ 10 кВ № 09 ПС Осиновская | ПАО "Россети Центр"-"Тамбовэнерго" | Рассказовский РЭС | Рассказовский р-н | 10/0,4 | 0.025 | 0.011 | 0.014152
3357 | КТП 266 ВЛ 10 кВ № 13 ПС Пичерская | ПС Пичерская | ВЛ 10 кВ № 13 ПС Пичерская | ПАО "Россети Центр"-"Тамбовэнерго" | Рассказовский РЭС | Рассказовский р-н | 10/0,4 | 0.16 | 0.04 | 0.11878
3358 | КТП 713 ВЛ 10 кВ № 13 ПС Пичерская | ПС Пичерская | ВЛ 10 кВ № 13 ПС Пичерская | ПАО "Россети Центр"-"Тамбовэнерго" | Рассказовский РЭС | Рассказовский р-н | 10/0,4 | 0.1 | 0.013 | 0.085376
3359 | КТП 714 ВЛ 10 кВ № 13 ПС Пичерская | ПС Пичерская | ВЛ 10 кВ № 13 ПС Пичерская | ПАО "Россети Центр"-"Тамбовэнерго" | Рассказовский РЭС | Рассказовский р-н | 10/0,4 | 0.06 | 0.009 | 0.050112
3360 | КТП 271 ВЛ 10 кВ № 2 ПС Пичерская | ПС Пичерская | ВЛ 10 кВ № 2 ПС Пичерская | ПАО "Россети Центр"-"Тамбовэнерго" | Рассказовский РЭС | Рассказовский р-н | 10/0,4 | 0.16 | 0.005 | 0.15126
3361 | КТП 711 ВЛ 10 кВ № 2 ПС Пичерская | ПС Пичерская | ВЛ 10 кВ № 2 ПС Пичерская | ПАО "Россети Центр"-"Тамбовэнерго" | Рассказовский РЭС | Рассказовский р-н | 10/0,4 | 0.063 | 0.013 | 0.049323
3362 | КТП 880 ВЛ 10 кВ № 2 ПС Пичерская | ПС Пичерская | ВЛ 10 кВ № 2 ПС Пичерская | ПАО "Россети Центр"-"Тамбовэнерго" | Рассказовский РЭС | Рассказовский р-н | 10/0,4 | 0.4 | 0.012 | 0.37862
3363 | КТП 710 ВЛ 10 кВ № 2 ПС Пичерская | ПС Пичерская | ВЛ 10 кВ № 2 ПС Пичерская | ПАО "Россети Центр"-"Тамбовэнерго" | Рассказовский РЭС | Рассказовский р-н | 10/0,4 | 0.063 | 0.013 | 0.049323
3364 | КТП 275 ВЛ 10 кВ № 2 ПС Пичерская | ПС Пичерская | ВЛ 10 кВ № 2 ПС Пичерская | ПАО "Россети Центр"-"Тамбовэнерго" | Рассказовский РЭС | Рассказовский р-н | 10/0,4 | 0.063 | 0.03 | 0.033547
3365 | КТП 709 ВЛ 10 кВ № 2 ПС Пичерская | ПС Пичерская | ВЛ 10 кВ № 2 ПС Пичерская | ПАО "Россети Центр"-"Тамбовэнерго" | Рассказовский РЭС | Рассказовский р-н | 10/0,4 | 0.063 | 0.007 | 0.054891
3366 | КТП 719 ВЛ 10 кВ № 05 ПС Пичерская | ПС Пичерская | ВЛ 10 кВ № 05 ПС Пичерская | ПАО "Россети Центр"-"Тамбовэнерго" | Рассказовский РЭС | Рассказовский р-н | 10/0,4 | 0.063 | 0.007 | 0.054891
3367 | КТП 1132 ВЛ 10 кВ № 05 ПС Пичерская | ПС Пичерская | ВЛ 10 кВ № 05 ПС Пичерская | ПАО "Россети Центр"-"Тамбовэнерго" | Рассказовский РЭС | Рассказовский р-н | 10/0,4 | 0.1 | 0.007 | 0.090944
3368 | КТП 1293 ВЛ 10 кВ № 05 ПС Пичерская | ПС Пичерская | ВЛ 10 кВ № 05 ПС Пичерская | ПАО "Россети Центр"-"Тамбовэнерго" | Рассказовский РЭС | Рассказовский р-н | 10/0,4 | 0.16 | 0.007 | 0.14941
3369 | КТП 1133 ВЛ 10 кВ № 05 ПС Пичерская | ПС Пичерская | ВЛ 10 кВ № 05 ПС Пичерская | ПАО "Россети Центр"-"Тамбовэнерго" | Рассказовский РЭС | Рассказовский р-н | 10/0,4 | 0.25 | 0.002 | 0.24174
3370 | КТП 283 ВЛ 10 кВ № 05 ПС Пичерская | ПС Пичерская | ВЛ 10 кВ № 05 ПС Пичерская | ПАО "Россети Центр"-"Тамбовэнерго" | Рассказовский РЭС | Рассказовский р-н | 10/0,4 | 0.1 | 0.021 | 0.077952
3371 | КТП 1131 ВЛ 10 кВ № 05 ПС Пичерская | ПС Пичерская | ВЛ 10 кВ № 05 ПС Пичерская | ПАО "Россети Центр"-"Тамбовэнерго" | Рассказовский РЭС | Рассказовский р-н | 10/0,4 | 0.25 | 0.062 | 0.18606
3372 | КТП 1409 ВЛ 10 кВ № 08 ПС Пичерская | ПС Пичерская | ВЛ 10 кВ № 08 ПС Пичерская | ПАО "Россети Центр"-"Тамбовэнерго" | Рассказовский РЭС | Рассказовский р-н | 10/0,4 | 0.025 | 0.003 | 0.021576
3373 | КТП 286 ВЛ 10 кВ № 08 ПС Пичерская | ПС Пичерская | ВЛ 10 кВ № 08 ПС Пичерская | ПАО "Россети Центр"-"Тамбовэнерго" | Рассказовский РЭС | Рассказовский р-н | 10/0,4 | 0.03 | 0.017 | 0.013456
3374 | КТП 288 ВЛ 10 кВ № 08 ПС Пичерская | ПС Пичерская | ВЛ 10 кВ № 08 ПС Пичерская | ПАО "Россети Центр"-"Тамбовэнерго" | Рассказовский РЭС | Рассказовский р-н | 10/0,4 | 0.1 | 0.014 | 0.084448
3375 | КТП 289 ВЛ 10 кВ № 08 ПС Пичерская | ПС Пичерская | ВЛ 10 кВ № 08 ПС Пичерская | ПАО "Россети Центр"-"Тамбовэнерго" | Рассказовский РЭС | Рассказовский р-н | 10/0,4 | 0.1 | 0.016 | 0.082592
3376 | КТП 699 ВЛ 10 кВ № 08 ПС Пичерская | ПС Пичерская | ВЛ 10 кВ № 08 ПС Пичерская | ПАО "Россети Центр"-"Тамбовэнерго" | Рассказовский РЭС | Рассказовский р-н | 10/0,4 | 0.063 | 0.007 | 0.054891
3377 | КТП 1408 ВЛ 10 кВ № 08 ПС Пичерская | ПС Пичерская | ВЛ 10 кВ № 08 ПС Пичерская | ПАО "Россети Центр"-"Тамбовэнерго" | Рассказовский РЭС | Рассказовский р-н | 10/0,4 | 0.16 | 0.008 | 0.14848
3378 | КТП 290 ВЛ 10 кВ № 08 ПС Пичерская | ПС Пичерская | ВЛ 10 кВ № 08 ПС Пичерская | ПАО "Россети Центр"-"Тамбовэнерго" | Рассказовский РЭС | Рассказовский р-н | 10/0,4 | 0.06 | 0.016 | 0.043616
3379 | КТП 698 ВЛ 10 кВ № 08 ПС Пичерская | ПС Пичерская | ВЛ 10 кВ № 08 ПС Пичерская | ПАО "Россети Центр"-"Тамбовэнерго" | Рассказовский РЭС | Рассказовский р-н | 10/0,4 | 0.25 | 0.008 | 0.23618
3380 | КТП 295 ВЛ 10 кВ № 08 ПС Пичерская | ПС Пичерская | ВЛ 10 кВ № 08 ПС Пичерская | ПАО "Россети Центр"-"Тамбовэнерго" | Рассказовский РЭС | Рассказовский р-н | 10/0,4 | 0.04 | 0.013 | 0.026912
3381 | КТП 696 ВЛ 10 кВ № 08 ПС Пичерская | ПС Пичерская | ВЛ 10 кВ № 08 ПС Пичерская | ПАО "Россети Центр"-"Тамбовэнерго" | Рассказовский РЭС | Рассказовский р-н | 10/0,4 | 0.16 | 0.017 | 0.14013
3382 | КТП 425 ВЛ 10 кВ № 2 ПС Пичерская | ПС Пичерская | ВЛ 10 кВ № 2 ПС Пичерская | ПАО "Россети Центр"-"Тамбовэнерго" | Рассказовский РЭС | Рассказовский р-н | 10/0,4 | 0.63 | 0.016 | 0.59902
3383 | КТП 1262 ВЛ 10 кВ № 03 ПС Платоновская | ПС Платоновская | ВЛ 10 кВ № 03 ПС Платоновская | ПАО "Россети Центр"-"Тамбовэнерго" | Рассказовский РЭС | Рассказовский р-н | 10/0,4 | 0.25 | 0.007 | 0.2371
3384 | КТП 160 ВЛ 10 кВ № 06 ПС Платоновская | ПС Платоновская | ВЛ 10 кВ № 06 ПС Платоновская | ПАО "Россети Центр"-"Тамбовэнерго" | Рассказовский РЭС | Рассказовский р-н | 10/0,4 | 0.063 | 0.016 | 0.046539
3385 | КТП 553 ВЛ 10 кВ № 15 ПС Платоновская | ПС Платоновская | ВЛ 10 кВ № 15 ПС Платоновская | ПАО "Россети Центр"-"Тамбовэнерго" | Рассказовский РЭС | Рассказовский р-н | 10/0,4 | 0.63 | 0.008 | 0.60645
3386 | КТП 555 ВЛ 10 кВ № 15 ПС Платоновская | ПС Платоновская | ВЛ 10 кВ № 15 ПС Платоновская | ПАО "Россети Центр"-"Тамбовэнерго" | Рассказовский РЭС | Рассказовский р-н | 10/0,4 | 0.4 | 0.012 | 0.37862
3387 | ЗТП 1388 ВЛ 10 кВ № 15 ПС Платоновская | ПС Платоновская | ВЛ 10 кВ № 15 ПС Платоновская | ПАО "Россети Центр"-"Тамбовэнерго" | Рассказовский РЭС | Рассказовский р-н | 10/0,4 | 0.4 | 0.009 | 0.38141
3388 | КТП 679 ВЛ 10 кВ № 05 ПС Платоновская | ПС Платоновская | ВЛ 10 кВ № 05 ПС Платоновская | ПАО "Россети Центр"-"Тамбовэнерго" | Рассказовский РЭС | Рассказовский р-н | 10/0,4 | 0.1 | 0.059 | 0.042688
3389 | КТП 1137 ВЛ 10 кВ № 05 ПС Платоновская | ПС Платоновская | ВЛ 10 кВ № 05 ПС Платоновская | ПАО "Россети Центр"-"Тамбовэнерго" | Рассказовский РЭС | Рассказовский р-н | 10/0,4 | 0.16 | 0.012 | 0.14477
3390 | КТП 1389 ВЛ 10 кВ № 05 ПС Платоновская | ПС Платоновская | ВЛ 10 кВ № 05 ПС Платоновская | ПАО "Россети Центр"-"Тамбовэнерго" | Рассказовский РЭС | Рассказовский р-н | 10/0,4 | 0.25 | 0.08 | 0.16936
3391 | КТП 1390 ВЛ 10 кВ № 05 ПС Платоновская | ПС Платоновская | ВЛ 10 кВ № 05 ПС Платоновская | ПАО "Россети Центр"-"Тамбовэнерго" | Рассказовский РЭС | Рассказовский р-н | 10/0,4 | 0.25 | 0.015 | 0.22968
3392 | КТП 561 ВЛ 10 кВ № 06 ПС Платоновская | ПС Платоновская | ВЛ 10 кВ № 06 ПС Платоновская | ПАО "Россети Центр"-"Тамбовэнерго" | Рассказовский РЭС | Рассказовский р-н | 10/0,4 | 0.1 | 0.017 | 0.081664
3393 | КТП 166 ВЛ 10 кВ № 06 ПС Платоновская | ПС Платоновская | ВЛ 10 кВ № 06 ПС Платоновская | ПАО "Россети Центр"-"Тамбовэнерго" | Рассказовский РЭС | Рассказовский р-н | 10/0,4 | 0.16 | 0.021 | 0.13642
3394 | КТП 563 ВЛ 10 кВ № 06 ПС Платоновская | ПС Платоновская | ВЛ 10 кВ № 06 ПС Платоновская | ПАО "Россети Центр"-"Тамбовэнерго" | Рассказовский РЭС | Рассказовский р-н | 10/0,4 | 0.16 | 0.121 | 0.043616
3395 | КТП 161 ВЛ 10 кВ № 06 ПС Платоновская | ПС Платоновская | ВЛ 10 кВ № 06 ПС Платоновская | ПАО "Россети Центр"-"Тамбовэнерго" | Рассказовский РЭС | Рассказовский р-н | 10/0,4 | 0.1 | 0.025 | 0.07424
3396 | КТП 1393 ВЛ 10 кВ № 06 ПС Платоновская | ПС Платоновская | ВЛ 10 кВ № 06 ПС Платоновская | ПАО "Россети Центр"-"Тамбовэнерго" | Рассказовский РЭС | Рассказовский р-н | 10/0,4 | 0.1 | 0.035 | 0.06496
3397 | ЗТП 560 ВЛ 10 кВ № 06 ПС Платоновская | ПС Платоновская | ВЛ 10 кВ № 06 ПС Платоновская | ПАО "Россети Центр"-"Тамбовэнерго" | Рассказовский РЭС | Рассказовский р-н | 10/0,4 | 0.25 | 0.034 | 0.21205
3398 | КТП 564 ВЛ 10 кВ № 06 ПС Платоновская | ПС Платоновская | ВЛ 10 кВ № 06 ПС Платоновская | ПАО "Россети Центр"-"Тамбовэнерго" | Рассказовский РЭС | Рассказовский р-н | 10/0,4 | 0.4 | 0.007 | 0.38326
3399 | КТП 178 ВЛ 10 кВ № 18 ПС Платоновская | ПС Платоновская | ВЛ 10 кВ № 18 ПС Платоновская | ПАО "Россети Центр"-"Тамбовэнерго" | Рассказовский РЭС | Рассказовский р-н | 10/0,4 | 0.16 | 0.012 | 0.14477
3400 | СТП 422 ВЛ 10 кВ № 06 ПС Платоновская | ПС Платоновская | ВЛ 10 кВ № 06 ПС Платоновская | ПАО "Россети Центр"-"Тамбовэнерго" | Рассказовский РЭС | Рассказовский р-н | 10/0,4 | 0.1 | 0.005 | 0.0928
3401 | КТП 838 ВЛ 10 кВ № 03 ПС Пятилетка | ПС Пятилетка | ВЛ 10 кВ № 03 ПС Пятилетка | ПАО "Россети Центр"-"Тамбовэнерго" | Рассказовский РЭС | Рассказовский р-н | 10/0,4 | 0.315 | 0.002 | 0.30508
3402 | КТП 783 ВЛ 10 кВ № 03 ПС Пятилетка | ПС Пятилетка | ВЛ 10 кВ № 03 ПС Пятилетка | ПАО "Россети Центр"-"Тамбовэнерго" | Рассказовский РЭС | Рассказовский р-н | 10/0,4 | 0.16 | 0.008 | 0.14848
3403 | КТП 785 ВЛ 10 кВ № 03 ПС Пятилетка | ПС Пятилетка | ВЛ 10 кВ № 03 ПС Пятилетка | ПАО "Россети Центр"-"Тамбовэнерго" | Рассказовский РЭС | Рассказовский р-н | 10/0,4 | 0.25 | 0.02 | 0.22504
3404 | КТП 304 ВЛ 10 кВ № 03 ПС Пятилетка | ПС Пятилетка | ВЛ 10 кВ № 03 ПС Пятилетка | ПАО "Россети Центр"-"Тамбовэнерго" | Рассказовский РЭС | Рассказовский р-н | 10/0,4 | 0.16 | 0.018 | 0.1392
3405 | КТП 305 ВЛ 10 кВ № 03 ПС Пятилетка | ПС Пятилетка | ВЛ 10 кВ № 03 ПС Пятилетка | ПАО "Россети Центр"-"Тамбовэнерго" | Рассказовский РЭС | Рассказовский р-н | 10/0,4 | 0.16 | 0.022 | 0.13549
3406 | КТП 782 ВЛ 10 кВ № 04 ПС Пятилетка | ПС Пятилетка | ВЛ 10 кВ № 04 ПС Пятилетка | ПАО "Россети Центр"-"Тамбовэнерго" | Рассказовский РЭС | Рассказовский р-н | 10/0,4 | 0.06 | 0.056 | 0.006496
3407 | КТП 784 ВЛ 10 кВ № 04 ПС Пятилетка | ПС Пятилетка | ВЛ 10 кВ № 04 ПС Пятилетка | ПАО "Россети Центр"-"Тамбовэнерго" | Рассказовский РЭС | Рассказовский р-н | 10/0,4 | 0.16 | 0.02 | 0.13734
3408 | КТП 584 ВЛ 6 кВ № 5 ПС Рассказовская | ПС Рассказовская | ВЛ 6 кВ № 5 ПС Рассказовская | ПАО "Россети Центр"-"Тамбовэнерго" | Рассказовский РЭС | Рассказовский р-н | 6/0,4 | 0.1 | 0.018 | 0.080736
3409 | КТП 231 ВЛ 6 кВ № 5 ПС Рассказовская | ПС Рассказовская | ВЛ 6 кВ № 5 ПС Рассказовская | ПАО "Россети Центр"-"Тамбовэнерго" | Рассказовский РЭС | Рассказовский р-н | 6/0,4 | 0.25 | 0.02 | 0.22504
3410 | КТП 250 ВЛ 6 кВ № 5 ПС Рассказовская | ПС Рассказовская | ВЛ 6 кВ № 5 ПС Рассказовская | ПАО "Россети Центр"-"Тамбовэнерго" | Рассказовский РЭС | Рассказовский р-н | 6/0,4 | 0.25 | 0.083 | 0.16658
3411 | КТП 251 ВЛ 6 кВ № 5 ПС Рассказовская | ПС Рассказовская | ВЛ 6 кВ № 5 ПС Рассказовская | ПАО "Россети Центр"-"Тамбовэнерго" | Рассказовский РЭС | Рассказовский р-н | 6/0,4 | 0.25 | 0.008 | 0.23618
3412 | КТП 013 ВЛ 6 кВ № 5 ПС Рассказовская | ПС Рассказовская | ВЛ 6 кВ № 5 ПС Рассказовская | ПАО "Россети Центр"-"Тамбовэнерго" | Рассказовский РЭС | Рассказовский р-н | 6/0,4 | 0.16 | 0.021 | 0.13642
3413 | КТП 253 ВЛ 6 кВ № 5 ПС Рассказовская | ПС Рассказовская | ВЛ 6 кВ № 5 ПС Рассказовская | ПАО "Россети Центр"-"Тамбовэнерго" | Рассказовский РЭС | Рассказовский р-н | 6/0,4 | 0.16 | 0.014 | 0.14291
3414 | КТП 254 ВЛ 6 кВ № 5 ПС Рассказовская | ПС Рассказовская | ВЛ 6 кВ № 5 ПС Рассказовская | ПАО "Россети Центр"-"Тамбовэнерго" | Рассказовский РЭС | Рассказовский р-н | 6/0,4 | 0.25 | 0.007 | 0.2371
3415 | КТП 255 ВЛ 6 кВ № 5 ПС Рассказовская | ПС Рассказовская | ВЛ 6 кВ № 5 ПС Рассказовская | ПАО "Россети Центр"-"Тамбовэнерго" | Рассказовский РЭС | Рассказовский р-н | 6/0,4 | 0.1 | 0.016 | 0.082592
3416 | КТП 589 ВЛ 6 кВ № 5 ПС Рассказовская | ПС Рассказовская | ВЛ 6 кВ № 5 ПС Рассказовская | ПАО "Россети Центр"-"Тамбовэнерго" | Рассказовский РЭС | Рассказовский р-н | 6/0,4 | 0.16 | 0.008 | 0.14848
3417 | КТП 1258 ВЛ 6 кВ № 5 ПС Рассказовская | ПС Рассказовская | ВЛ 6 кВ № 5 ПС Рассказовская | ПАО "Россети Центр"-"Тамбовэнерго" | Рассказовский РЭС | Рассказовский р-н | 6/0,4 | 0.25 | 0.067 | 0.18142
3418 | КТП 1377 ВЛ 6 кВ № 5 ПС Рассказовская | ПС Рассказовская | ВЛ 6 кВ № 5 ПС Рассказовская | ПАО "Россети Центр"-"Тамбовэнерго" | Рассказовский РЭС | Рассказовский р-н | 6/0,4 | 0.4 | 0.114 | 0.28397
3419 | КТП 914 ВЛ 6 кВ № 23 ПС Рассказовская | ПС Рассказовская | ВЛ 6 кВ № 23 ПС Рассказовская | ПАО "Россети Центр"-"Тамбовэнерго" | Рассказовский РЭС | Рассказовский р-н | 6/0,4 | 0.4 | 0.007 | 0.38326
3420 | КТП 592 ВЛ 6 кВ № 5 ПС Рассказовская | ПС Рассказовская | ВЛ 6 кВ № 5 ПС Рассказовская | ПАО "Россети Центр"-"Тамбовэнерго" | Рассказовский РЭС | Рассказовский р-н | 6/0,4 | 0.1 | 0.007 | 0.090944
3421 | КТП 1380 ВЛ 6 кВ № 5 ПС Рассказовская | ПС Рассказовская | ВЛ 6 кВ № 5 ПС Рассказовская | ПАО "Россети Центр"-"Тамбовэнерго" | Рассказовский РЭС | Рассказовский р-н | 6/0,4 | 0.1 | 0.007 | 0.090944
3422 | КТП 591 ВЛ 6 кВ № 5 ПС Рассказовская | ПС Рассказовская | ВЛ 6 кВ № 5 ПС Рассказовская | ПАО "Россети Центр"-"Тамбовэнерго" | Рассказовский РЭС | Рассказовский р-н | 6/0,4 | 0.06 | 0.007 | 0.051968
3423 | КТП 590 ВЛ 6 кВ № 5 ПС Рассказовская | ПС Рассказовская | ВЛ 6 кВ № 5 ПС Рассказовская | ПАО "Россети Центр"-"Тамбовэнерго" | Рассказовский РЭС | Рассказовский р-н | 6/0,4 | 0.1 | 0.007 | 0.090944
3424 | КТП 206 ВЛ 6 кВ № 5 ПС Рассказовская | ПС Рассказовская | ВЛ 6 кВ № 5 ПС Рассказовская | ПАО "Россети Центр"-"Тамбовэнерго" | Рассказовский РЭС | Рассказовский р-н | 6/0,4 | 0.063 | 0.007 | 0.054891
3425 | КТП 594 ВЛ 6 кВ № 5 ПС Рассказовская | ПС Рассказовская | ВЛ 6 кВ № 5 ПС Рассказовская | ПАО "Россети Центр"-"Тамбовэнерго" | Рассказовский РЭС | Рассказовский р-н | 6/0,4 | 0.1 | 0.041 | 0.059392
3426 | КТП 912 ВЛ 6 кВ № 5 ПС Рассказовская | ПС Рассказовская | ВЛ 6 кВ № 5 ПС Рассказовская | ПАО "Россети Центр"-"Тамбовэнерго" | Рассказовский РЭС | Рассказовский р-н | 6/0,4 | 0.18 | 0.024 | 0.15312
3427 | КТП 595 ВЛ 6 кВ № 5 ПС Рассказовская | ПС Рассказовская | ВЛ 6 кВ № 5 ПС Рассказовская | ПАО "Россети Центр"-"Тамбовэнерго" | Рассказовский РЭС | Рассказовский р-н | 6/0,4 | 0.1 | 0.007 | 0.090944
3428 | СТП 598 ВЛ 6 кВ № 5 ПС Рассказовская | ПС Рассказовская | ВЛ 6 кВ № 5 ПС Рассказовская | ПАО "Россети Центр"-"Тамбовэнерго" | Рассказовский РЭС | Рассказовский р-н | 6/0,4 | 0.063 | 0.007 | 0.054891
3429 | КТП 241 ВЛ 6 кВ № 5 ПС Рассказовская | ПС Рассказовская | ВЛ 6 кВ № 5 ПС Рассказовская | ПАО "Россети Центр"-"Тамбовэнерго" | Рассказовский РЭС | Рассказовский р-н | 6/0,4 | 0.1 | 0.052 | 0.049184
3430 | КТП 687 ВЛ 6 кВ № 5 ПС Рассказовская | ПС Рассказовская | ВЛ 6 кВ № 5 ПС Рассказовская | ПАО "Россети Центр"-"Тамбовэнерго" | Рассказовский РЭС | Рассказовский р-н | 6/0,4 | 0.1 | 0.034 | 0.065888
3431 | КТП 915 ВЛ 6 кВ № 5 ПС Рассказовская | ПС Рассказовская | ВЛ 6 кВ № 5 ПС Рассказовская | ПАО "Россети Центр"-"Тамбовэнерго" | Рассказовский РЭС | Рассказовский р-н | 6/0,4 | 0.16 | 0.035 | 0.12342
3432 | КТП 593 ВЛ 6 кВ № 5 ПС Рассказовская | ПС Рассказовская | ВЛ 6 кВ № 5 ПС Рассказовская | ПАО "Россети Центр"-"Тамбовэнерго" | Рассказовский РЭС | Рассказовский р-н | 6/0,4 | 0.16 | 0.028 | 0.12992
3433 | КТП 929 ВЛ 6 кВ № 5 ПС Рассказовская | ПС Рассказовская | ВЛ 6 кВ № 5 ПС Рассказовская | ПАО "Россети Центр"-"Тамбовэнерго" | Рассказовский РЭС | Рассказовский р-н | 6/0,4 | 0.25 | 0.022 | 0.22318
3434 | КТП 204 ВЛ 6 кВ № 5 ПС Рассказовская | ПС Рассказовская | ВЛ 6 кВ № 5 ПС Рассказовская | ПАО "Россети Центр"-"Тамбовэнерго" | Рассказовский РЭС | Рассказовский р-н | 6/0,4 | 0.06 | 0.021 | 0.038976
3435 | КТП 205 ВЛ 6 кВ № 23 ПС Рассказовская | ПС Рассказовская | ВЛ 6 кВ № 23 ПС Рассказовская | ПАО "Россети Центр"-"Тамбовэнерго" | Рассказовский РЭС | Рассказовский р-н | 6/0,4 | 0.16 | 0.004 | 0.15219
3436 | КТП 1272 ВЛ 6 кВ № 23 ПС Рассказовская | ПС Рассказовская | ВЛ 6 кВ № 23 ПС Рассказовская | ПАО "Россети Центр"-"Тамбовэнерго" | Рассказовский РЭС | Рассказовский р-н | 6/0,4 | 0.063 | 0.012 | 0.050251
3437 | ЗТП 2067 ВЛ 6 кВ № 5 ПС Рассказовская | ПС Рассказовская | ВЛ 6 кВ № 5 ПС Рассказовская | ПАО "Россети Центр"-"Тамбовэнерго" | Рассказовский РЭС | Рассказовский р-н | 6/0,4 | 0.18 | 0.033 | 0.14477
3438 | СТП 407 ВЛ 6 кВ № 5 ПС Рассказовская | ПС Рассказовская | ВЛ 6 кВ № 5 ПС Рассказовская | ПАО "Россети Центр"-"Тамбовэнерго" | Рассказовский РЭС | Рассказовский р-н | 6/0,4 | 0.063 | 0.017 | 0.045611
3439 | СТП 424 ВЛ 6 кВ № 5 ПС Рассказовская | ПС Рассказовская | ВЛ 6 кВ № 5 ПС Рассказовская | ПАО "Россети Центр"-"Тамбовэнерго" | Рассказовский РЭС | Рассказовский р-н | 6/0,4 | 0.063 | 0.013 | 0.049323
3440 | КТП 367 ВЛ 10 кВ № 5 ПС Рассказовская | ПС Рассказовская | ВЛ 10 кВ № 5 ПС Рассказовская | ПАО "Россети Центр"-"Тамбовэнерго" | Рассказовский РЭС | Рассказовский р-н | 10/0,4 | 0.16 | 0.02 | 0.13734
3441 | СТП 434 ВЛ 6 кВ № 5 ПС Рассказовская | ПС Рассказовская | ВЛ 6 кВ № 5 ПС Рассказовская | ПАО "Россети Центр"-"Тамбовэнерго" | Рассказовский РЭС | Рассказовский р-н | 6/0,4 | 0.04 | 0.008 | 0.031552
3442 | КТП 097 ВЛ 10 кВ № 15 ПС Саюкинская | ПС Саюкинская | ВЛ 10 кВ № 15 ПС Саюкинская | ПАО "Россети Центр"-"Тамбовэнерго" | Рассказовский РЭС | Рассказовский р-н | 10/0,4 | 0.1 | 0.007 | 0.090944
3443 | КТП 919 ВЛ 10 кВ № 15 ПС Саюкинская | ПС Саюкинская | ВЛ 10 кВ № 15 ПС Саюкинская | ПАО "Россети Центр"-"Тамбовэнерго" | Рассказовский РЭС | Рассказовский р-н | 10/0,4 | 0.16 | 0.005 | 0.15126
3444 | КТП 099 ВЛ 10 кВ № 15 ПС Саюкинская | ПС Саюкинская | ВЛ 10 кВ № 15 ПС Саюкинская | ПАО "Россети Центр"-"Тамбовэнерго" | Рассказовский РЭС | Рассказовский р-н | 10/0,4 | 0.063 | 0.009 | 0.053035
3445 | КТП 570 ВЛ 10 кВ № 15 ПС Саюкинская | ПС Саюкинская | ВЛ 10 кВ № 15 ПС Саюкинская | ПАО "Россети Центр"-"Тамбовэнерго" | Рассказовский РЭС | Рассказовский р-н | 10/0,4 | 0.25 | 0.016 | 0.22875
3446 | КТП 1396 ВЛ 10 кВ № 15 ПС Саюкинская | ПС Саюкинская | ВЛ 10 кВ № 15 ПС Саюкинская | ПАО "Россети Центр"-"Тамбовэнерго" | Рассказовский РЭС | Рассказовский р-н | 10/0,4 | 0.063 | 0.036 | 0.027979
3447 | КТП 930 ВЛ 10 кВ № 15 ПС Саюкинская | ПС Саюкинская | ВЛ 10 кВ № 15 ПС Саюкинская | ПАО "Россети Центр"-"Тамбовэнерго" | Рассказовский РЭС | Рассказовский р-н | 10/0,4 | 0.25 | 0.001 | 0.24267
3448 | КТП 104 ВЛ 10 кВ № 15 ПС Саюкинская | ПС Саюкинская | ВЛ 10 кВ № 15 ПС Саюкинская | ПАО "Россети Центр"-"Тамбовэнерго" | Рассказовский РЭС | Рассказовский р-н | 10/0,4 | 0.1 | 0.011 | 0.087232
3449 | КТП 105 ВЛ 10 кВ № 15 ПС Саюкинская | ПС Саюкинская | ВЛ 10 кВ № 15 ПС Саюкинская | ПАО "Россети Центр"-"Тамбовэнерго" | Рассказовский РЭС | Рассказовский р-н | 10/0,4 | 0.06 | 0.009 | 0.050112
3450 | КТП 920 ВЛ 10 кВ № 15 ПС Саюкинская | ПС Саюкинская | ВЛ 10 кВ № 15 ПС Саюкинская | ПАО "Россети Центр"-"Тамбовэнерго" | Рассказовский РЭС | Рассказовский р-н | 10/0,4 | 0.063 | 0.013 | 0.049323
3451 | КТП 107 ВЛ 10 кВ № 03 ПС Саюкинская | ПС Саюкинская | ВЛ 10 кВ № 03 ПС Саюкинская | ПАО "Россети Центр"-"Тамбовэнерго" | Рассказовский РЭС | Рассказовский р-н | 10/0,4 | 0.1 | 0.027 | 0.072384
3452 | КТП 541 ВЛ 10 кВ № 03 ПС Саюкинская | ПС Саюкинская | ВЛ 10 кВ № 03 ПС Саюкинская | ПАО "Россети Центр"-"Тамбовэнерго" | Рассказовский РЭС | Рассказовский р-н | 10/0,4 | 0.16 | 0.013 | 0.14384
3453 | КТП 1397 ВЛ 10 кВ № 03 ПС Саюкинская | ПС Саюкинская | ВЛ 10 кВ № 03 ПС Саюкинская | ПАО "Россети Центр"-"Тамбовэнерго" | Рассказовский РЭС | Рассказовский р-н | 10/0,4 | 0.16 | 0.043 | 0.116
3454 | КТП 1398 ВЛ 10 кВ № 03 ПС Саюкинская | ПС Саюкинская | ВЛ 10 кВ № 03 ПС Саюкинская | ПАО "Россети Центр"-"Тамбовэнерго" | Рассказовский РЭС | Рассказовский р-н | 10/0,4 | 0.4 | 0.009 | 0.38141
3455 | КТП 112 ВЛ 10 кВ № 03 ПС Саюкинская | ПС Саюкинская | ВЛ 10 кВ № 03 ПС Саюкинская | ПАО "Россети Центр"-"Тамбовэнерго" | Рассказовский РЭС | Рассказовский р-н | 10/0,4 | 0.16 | 0.042 | 0.11693
3456 | КТП 113 ВЛ 10 кВ № 03 ПС Саюкинская | ПС Саюкинская | ВЛ 10 кВ № 03 ПС Саюкинская | ПАО "Россети Центр"-"Тамбовэнерго" | Рассказовский РЭС | Рассказовский р-н | 10/0,4 | 0.063 | 0.001 | 0.060459
3457 | КТП 114 ВЛ 10 кВ № 03 ПС Саюкинская | ПС Саюкинская | ВЛ 10 кВ № 03 ПС Саюкинская | ПАО "Россети Центр"-"Тамбовэнерго" | Рассказовский РЭС | Рассказовский р-н | 10/0,4 | 0.06 | 0.002 | 0.056608
3458 | КТП 572 ВЛ 10 кВ № 03 ПС Саюкинская | ПС Саюкинская | ВЛ 10 кВ № 03 ПС Саюкинская | ПАО "Россети Центр"-"Тамбовэнерго" | Рассказовский РЭС | Рассказовский р-н | 10/0,4 | 0.06 | 0.023 | 0.03712
3459 | КТП 116 ВЛ 10 кВ № 06 ПС Саюкинская | ПС Саюкинская | ВЛ 10 кВ № 06 ПС Саюкинская | ПАО "Россети Центр"-"Тамбовэнерго" | Рассказовский РЭС | Рассказовский р-н | 10/0,4 | 0.16 | 0.028 | 0.12992
3460 | КТП 117 ВЛ 10 кВ № 06 ПС Саюкинская | ПС Саюкинская | ВЛ 10 кВ № 06 ПС Саюкинская | ПАО "Россети Центр"-"Тамбовэнерго" | Рассказовский РЭС | Рассказовский р-н | 10/0,4 | 0.06 | 0.026 | 0.034336
3461 | КТП 118 ВЛ 10 кВ № 06 ПС Саюкинская | ПС Саюкинская | ВЛ 10 кВ № 06 ПС Саюкинская | ПАО "Россети Центр"-"Тамбовэнерго" | Рассказовский РЭС | Рассказовский р-н | 10/0,4 | 0.4 | 0.026 | 0.36563
3462 | КТП 119 ВЛ 10 кВ № 06 ПС Саюкинская | ПС Саюкинская | ВЛ 10 кВ № 06 ПС Саюкинская | ПАО "Россети Центр"-"Тамбовэнерго" | Рассказовский РЭС | Рассказовский р-н | 10/0,4 | 0.1 | 0.033 | 0.066816
3463 | КТП 546 ВЛ 10 кВ № 06 ПС Саюкинская | ПС Саюкинская | ВЛ 10 кВ № 06 ПС Саюкинская | ПАО "Россети Центр"-"Тамбовэнерго" | Рассказовский РЭС | Рассказовский р-н | 10/0,4 | 0.063 | 0.024 | 0.039115
3464 | КТП 545 ВЛ 10 кВ № 06 ПС Саюкинская | ПС Саюкинская | ВЛ 10 кВ № 06 ПС Саюкинская | ПАО "Россети Центр"-"Тамбовэнерго" | Рассказовский РЭС | Рассказовский р-н | 10/0,4 | 0.25 | 0.024 | 0.22133
3465 | КТП 122 ВЛ 10 кВ № 06 ПС Саюкинская | ПС Саюкинская | ВЛ 10 кВ № 06 ПС Саюкинская | ПАО "Россети Центр"-"Тамбовэнерго" | Рассказовский РЭС | Рассказовский р-н | 10/0,4 | 0.1 | 0.035 | 0.06496
3466 | КТП 1402 ВЛ 10 кВ № 08 ПС Саюкинская | ПС Саюкинская | ВЛ 10 кВ № 08 ПС Саюкинская | ПАО "Россети Центр"-"Тамбовэнерго" | Рассказовский РЭС | Рассказовский р-н | 10/0,4 | 0.16 | 0.013 | 0.14384
3467 | КТП 124 ВЛ 10 кВ № 08 ПС Саюкинская | ПС Саюкинская | ВЛ 10 кВ № 08 ПС Саюкинская | ПАО "Россети Центр"-"Тамбовэнерго" | Рассказовский РЭС | Рассказовский р-н | 10/0,4 | 0.1 | 0.005 | 0.0928
3468 | КТП 1403 ВЛ 10 кВ № 08 ПС Саюкинская | ПС Саюкинская | ВЛ 10 кВ № 08 ПС Саюкинская | ПАО "Россети Центр"-"Тамбовэнерго" | Рассказовский РЭС | Рассказовский р-н | 10/0,4 | 0.16 | 0.003 | 0.15312
3469 | КТП 548 ВЛ 10 кВ № 16 ПС Саюкинская | ПС Саюкинская | ВЛ 10 кВ № 16 ПС Саюкинская | ПАО "Россети Центр"-"Тамбовэнерго" | Рассказовский РЭС | Рассказовский р-н | 10/0,4 | 0.16 | 0.048 | 0.11136
3470 | КТП 128 ВЛ 10 кВ № 16 ПС Саюкинская | ПС Саюкинская | ВЛ 10 кВ № 16 ПС Саюкинская | ПАО "Россети Центр"-"Тамбовэнерго" | Рассказовский РЭС | Рассказовский р-н | 10/0,4 | 0.063 | 0.003 | 0.058603
3471 | КТП 127 ВЛ 10 кВ № 16 ПС Саюкинская | ПС Саюкинская | ВЛ 10 кВ № 16 ПС Саюкинская | ПАО "Россети Центр"-"Тамбовэнерго" | Рассказовский РЭС | Рассказовский р-н | 10/0,4 | 0.06 | 0.001 | 0.057536
3472 | КТП 129 ВЛ 10 кВ № 16 ПС Саюкинская | ПС Саюкинская | ВЛ 10 кВ № 16 ПС Саюкинская | ПАО "Россети Центр"-"Тамбовэнерго" | Рассказовский РЭС | Рассказовский р-н | 10/0,4 | 0.1 | 0.005 | 0.0928
3473 | СТП 415 ВЛ 10 кВ № 03 ПС Саюкинская | ПС Саюкинская | ВЛ 10 кВ № 03 ПС Саюкинская | ПАО "Россети Центр"-"Тамбовэнерго" | Рассказовский РЭС | Рассказовский р-н | 10/0,4 | 0.063 | 0.01 | 0.052107
3474 | СТП 433 ВЛ 10 кВ № 03 ПС Саюкинская | ПС Саюкинская | ВЛ 10 кВ № 03 ПС Саюкинская | ПАО "Россети Центр"-"Тамбовэнерго" | Рассказовский РЭС | Рассказовский р-н | 10/0,4 | 0.1 | 0.02 | 0.07888
3475 | КТП 1291 ВЛ 10 кВ № 2 ПС Спасская | ПС Спасская | ВЛ 10 кВ № 2 ПС Спасская | ПАО "Россети Центр"-"Тамбовэнерго" | Рассказовский РЭС | Рассказовский р-н | 10/0,4 | 0.25 | 0.042 | 0.20462
3476 | КТП 1298 ВЛ 10 кВ № 2 ПС Спасская | ПС Спасская | ВЛ 10 кВ № 2 ПС Спасская | ПАО "Россети Центр"-"Тамбовэнерго" | Рассказовский РЭС | Рассказовский р-н | 10/0,4 | 0.4 | 0.063 | 0.3313
3477 | КТП 213 ВЛ 10 кВ № 6 ПС Спасская | ПС Спасская | ВЛ 10 кВ № 6 ПС Спасская | ПАО "Россети Центр"-"Тамбовэнерго" | Рассказовский РЭС | Рассказовский р-н | 10/0,4 | 0.063 | 0.004 | 0.057675
3478 | КТП 580 ВЛ 10 кВ № 2 ПС Спасская | ПС Спасская | ВЛ 10 кВ № 2 ПС Спасская | ПАО "Россети Центр"-"Тамбовэнерго" | Рассказовский РЭС | Рассказовский р-н | 10/0,4 | 0.1 | 0.008 | 0.090016
3479 | КТП 927 ВЛ 10 кВ № 2 ПС Спасская | ПС Спасская | ВЛ 10 кВ № 2 ПС Спасская | ПАО "Россети Центр"-"Тамбовэнерго" | Рассказовский РЭС | Рассказовский р-н | 10/0,4 | 0.1 | 0.013 | 0.085376
3480 | КТП 581 ВЛ 10 кВ № 2 ПС Спасская | ПС Спасская | ВЛ 10 кВ № 2 ПС Спасская | ПАО "Россети Центр"-"Тамбовэнерго" | Рассказовский РЭС | Рассказовский р-н | 10/0,4 | 0.315 | 0.008 | 0.29951
3481 | КТП 578 ВЛ 10 кВ № 2 ПС Спасская | ПС Спасская | ВЛ 10 кВ № 2 ПС Спасская | ПАО "Россети Центр"-"Тамбовэнерго" | Рассказовский РЭС | Рассказовский р-н | 10/0,4 | 0.1 | 0.008 | 0.090016
3482 | КТП 577 ВЛ 10 кВ № 6 ПС Спасская | ПС Спасская | ВЛ 10 кВ № 6 ПС Спасская | ПАО "Россети Центр"-"Тамбовэнерго" | Рассказовский РЭС | Рассказовский р-н | 10/0,4 | 0.25 | 0.007 | 0.2371
3483 | КТП 206 ВЛ 10 кВ № 6 ПС Спасская | ПС Спасская | ВЛ 10 кВ № 6 ПС Спасская | ПАО "Россети Центр"-"Тамбовэнерго" | Рассказовский РЭС | Рассказовский р-н | 10/0,4 | 0.04 | 0.011 | 0.028768
3484 | КТП 579 ВЛ 10 кВ № 6 ПС Спасская | ПС Спасская | ВЛ 10 кВ № 6 ПС Спасская | ПАО "Россети Центр"-"Тамбовэнерго" | Рассказовский РЭС | Рассказовский р-н | 10/0,4 | 0.1 | 0.065 | 0.03712
3485 | КТП 911 ВЛ 10 кВ № 6 ПС Спасская | ПС Спасская | ВЛ 10 кВ № 6 ПС Спасская | ПАО "Россети Центр"-"Тамбовэнерго" | Рассказовский РЭС | Рассказовский р-н | 10/0,4 | 0.1 | 0.025 | 0.07424
3486 | КТП 926 ВЛ 10 кВ № 6 ПС Спасская | ПС Спасская | ВЛ 10 кВ № 6 ПС Спасская | ПАО "Россети Центр"-"Тамбовэнерго" | Рассказовский РЭС | Рассказовский р-н | 10/0,4 | 0.16 | 0.007 | 0.14941
3487 | КТП 1299 ВЛ 10 кВ № 6 ПС Спасская | ПС Спасская | ВЛ 10 кВ № 6 ПС Спасская | ПАО "Россети Центр"-"Тамбовэнерго" | Рассказовский РЭС | Рассказовский р-н | 10/0,4 | 0.4 | 0.013 | 0.3777
3488 | КТП 214 ВЛ 10 кВ № 6 ПС Спасская | ПС Спасская | ВЛ 10 кВ № 6 ПС Спасская | ПАО "Россети Центр"-"Тамбовэнерго" | Рассказовский РЭС | Рассказовский р-н | 10/0,4 | 0.1 | 0.013 | 0.085376
3489 | КТП 737 ВЛ 10 кВ № 6 ПС Спасская | ПС Спасская | ВЛ 10 кВ № 6 ПС Спасская | ПАО "Россети Центр"-"Тамбовэнерго" | Рассказовский РЭС | Рассказовский р-н | 10/0,4 | 0.1 | 0.008 | 0.090016
3490 | КТП 216 ВЛ 10 кВ № 6 ПС Спасская | ПС Спасская | ВЛ 10 кВ № 6 ПС Спасская | ПАО "Россети Центр"-"Тамбовэнерго" | Рассказовский РЭС | Рассказовский р-н | 10/0,4 | 0.1 | 0.002 | 0.095584
3491 | КТП 218 ВЛ 10 кВ № 6 ПС Спасская | ПС Спасская | ВЛ 10 кВ № 6 ПС Спасская | ПАО "Россети Центр"-"Тамбовэнерго" | Рассказовский РЭС | Рассказовский р-н | 10/0,4 | 0.1 | 0.018 | 0.080736
3492 | КТП 820 ВЛ 10 кВ № 7 ПС Спасская | ПС Спасская | ВЛ 10 кВ № 7 ПС Спасская | ПАО "Россети Центр"-"Тамбовэнерго" | Рассказовский РЭС | Рассказовский р-н | 10/0,4 | 0.16 | 0.032 | 0.12621
3493 | КТП 195 ВЛ 10 кВ № 7 ПС Спасская | ПС Спасская | ВЛ 10 кВ № 7 ПС Спасская | ПАО "Россети Центр"-"Тамбовэнерго" | Рассказовский РЭС | Рассказовский р-н | 10/0,4 | 0.4 | 0.121 | 0.27747
3494 | КТП 194 ВЛ 10 кВ № 7 ПС Спасская | ПС Спасская | ВЛ 10 кВ № 7 ПС Спасская | ПАО "Россети Центр"-"Тамбовэнерго" | Рассказовский РЭС | Рассказовский р-н | 10/0,4 | 0.25 | 0.013 | 0.23154
3495 | КТП 192 ВЛ 10 кВ № 7 ПС Спасская | ПС Спасская | ВЛ 10 кВ № 7 ПС Спасская | ПАО "Россети Центр"-"Тамбовэнерго" | Рассказовский РЭС | Рассказовский р-н | 10/0,4 | 0.25 | 0.005 | 0.23896
3496 | КТП 1288 ВЛ 10 кВ № 7 ПС Спасская | ПС Спасская | ВЛ 10 кВ № 7 ПС Спасская | ПАО "Россети Центр"-"Тамбовэнерго" | Рассказовский РЭС | Рассказовский р-н | 10/0,4 | 0.16 | 0.016 | 0.14106
3497 | КТП 1279 ВЛ 10 кВ № 7 ПС Спасская | ПС Спасская | ВЛ 10 кВ № 7 ПС Спасская | ПАО "Россети Центр"-"Тамбовэнерго" | Рассказовский РЭС | Рассказовский р-н | 10/0,4 | 0.63 | 0.008 | 0.60645
3498 | КТП 1271 ВЛ 10 кВ № 4 ПС Спасская | ПС Спасская | ВЛ 10 кВ № 4 ПС Спасская | ПАО "Россети Центр"-"Тамбовэнерго" | Рассказовский РЭС | Рассказовский р-н | 10/0,4 | 0.315 | 0.016 | 0.29209
3499 | КТП 1281 ВЛ 10 кВ № 8 ПС Спасская | ПС Спасская | ВЛ 10 кВ № 8 ПС Спасская | ПАО "Россети Центр"-"Тамбовэнерго" | Рассказовский РЭС | Рассказовский р-н | 10/0,4 | 0.25 | 0.001 | 0.24267
3500 | КТП 1268 ВЛ 10 кВ № 8 ПС Спасская | ПС Спасская | ВЛ 10 кВ № 8 ПС Спасская | ПАО "Россети Центр"-"Тамбовэнерго" | Рассказовский РЭС | Рассказовский р-н | 10/0,4 | 0.63 | 0.012 | 0.60274
3501 | КТП 1264 ВЛ 10 кВ № 8 ПС Спасская | ПС Спасская | ВЛ 10 кВ № 8 ПС Спасская | ПАО "Россети Центр"-"Тамбовэнерго" | Рассказовский РЭС | Рассказовский р-н | 10/0,4 | 0.25 | 0.006 | 0.23803
3502 | КТП 583 ВЛ 10 кВ № 4 ПС Спасская | ПС Спасская | ВЛ 10 кВ № 4 ПС Спасская | ПАО "Россети Центр"-"Тамбовэнерго" | Рассказовский РЭС | Рассказовский р-н | 10/0,4 | 0.03 | 0.001 | 0.028304
3503 | КТП 1383 ВЛ 10 кВ № 1 ПС Спасская | ПС Спасская | ВЛ 10 кВ № 1 ПС Спасская | ПАО "Россети Центр"-"Тамбовэнерго" | Рассказовский РЭС | Рассказовский р-н | 10/0,4 | 0.1 | 0.017 | 0.081664
3504 | КТП 208 ВЛ 10 кВ № 6 ПС Спасская | ПС Спасская | ВЛ 10 кВ № 6 ПС Спасская | ПАО "Россети Центр"-"Тамбовэнерго" | Рассказовский РЭС | Рассказовский р-н | 10/0,4 | 0.1 | 0.002 | 0.095584
3505 | ЗТП 1381 ВЛ 10 кВ № 7 ПС Спасская | ПС Спасская | ВЛ 10 кВ № 7 ПС Спасская | ПАО "Россети Центр"-"Тамбовэнерго" | Рассказовский РЭС | Рассказовский р-н | 10/0,4 | 0.63 | 0.009 | 0.60552
3506 | КТП 1270 ВЛ 10 кВ № 8 ПС Спасская | ПС Спасская | ВЛ 10 кВ № 8 ПС Спасская | ПАО "Россети Центр"-"Тамбовэнерго" | Рассказовский РЭС | Рассказовский р-н | 10/0,4 | 0.4 | 0.023 | 0.36842
3507 | СТП 423 ВЛ 10 кВ № 6 ПС Спасская | ПС Спасская | ВЛ 10 кВ № 6 ПС Спасская | ПАО "Россети Центр"-"Тамбовэнерго" | Рассказовский РЭС | Рассказовский р-н | 10/0,4 | 0.01 | 0.006 | 0.004176
3508 | СТП 428 ВЛ 10 кВ № 7 ПС Спасская | ПС Спасская | ВЛ 10 кВ № 7 ПС Спасская | ПАО "Россети Центр"-"Тамбовэнерго" | Рассказовский РЭС | Рассказовский р-н | 10/0,4 | 0.063 | 0.06 | 0.0057072
3509 | СТП 435 ВЛ 10 кВ № 6 ПС Спасская | ПС Спасская | ВЛ 10 кВ № 6 ПС Спасская | ПАО "Россети Центр"-"Тамбовэнерго" | Рассказовский РЭС | Рассказовский р-н | 10/0,4 | 0.063 | 0.03 | 0.033547
3510 | КТП 066 ВЛ 10 кВ № 06 ПС Телешовская | ПС Телешовская | ВЛ 10 кВ № 06 ПС Телешовская | ПАО "Россети Центр"-"Тамбовэнерго" | Рассказовский РЭС | Рассказовский р-н | 10/0,4 | 0.063 | 0.022 | 0.040971
3511 | КТП 108 ВЛ 10 кВ № 08 ПС Телешовская | ПС Телешовская | ВЛ 10 кВ № 08 ПС Телешовская | ПАО "Россети Центр"-"Тамбовэнерго" | Рассказовский РЭС | Рассказовский р-н | 10/0,4 | 0.16 | 0.019 | 0.13827
3512 | КТП 1405 ВЛ 10 кВ № 17 ПС Телешовская | ПС Телешовская | ВЛ 10 кВ № 17 ПС Телешовская | ПАО "Россети Центр"-"Тамбовэнерго" | Рассказовский РЭС | Рассказовский р-н | 10/0,4 | 0.06 | 0.007 | 0.051968
3513 | КТП 614 ВЛ 10 кВ № 17 ПС Телешовская | ПС Телешовская | ВЛ 10 кВ № 17 ПС Телешовская | ПАО "Россети Центр"-"Тамбовэнерго" | Рассказовский РЭС | Рассказовский р-н | 10/0,4 | 0.06 | 0.003 | 0.05568
3514 | КТП 613 ВЛ 10 кВ № 3 ПС Телешовская | ПС Телешовская | ВЛ 10 кВ № 3 ПС Телешовская | ПАО "Россети Центр"-"Тамбовэнерго" | Рассказовский РЭС | Рассказовский р-н | 10/0,4 | 0.25 | 0.005 | 0.23896
3515 | КТП 038 ВЛ 10 кВ № 3 ПС Телешовская | ПС Телешовская | ВЛ 10 кВ № 3 ПС Телешовская | ПАО "Россети Центр"-"Тамбовэнерго" | Рассказовский РЭС | Рассказовский р-н | 10/0,4 | 0.16 | 0.012 | 0.14477
3516 | КТП 970 ВЛ 10 кВ № 3 ПС Телешовская | ПС Телешовская | ВЛ 10 кВ № 3 ПС Телешовская | ПАО "Россети Центр"-"Тамбовэнерго" | Рассказовский РЭС | Рассказовский р-н | 10/0,4 | 0.25 | 0.02 | 0.22504
3517 | МТП 608 ВЛ 10 кВ № 3 ПС Телешовская | ПС Телешовская | ВЛ 10 кВ № 3 ПС Телешовская | ПАО "Россети Центр"-"Тамбовэнерго" | Рассказовский РЭС | Рассказовский р-н | 10/0,4 | 0.16 | 0.024 | 0.13363
3518 | КТП 609 ВЛ 10 кВ № 3 ПС Телешовская | ПС Телешовская | ВЛ 10 кВ № 3 ПС Телешовская | ПАО "Россети Центр"-"Тамбовэнерго" | Рассказовский РЭС | Рассказовский р-н | 10/0,4 | 0.1 | 0.026 | 0.073312
3519 | КТП 606 ВЛ 10 кВ № 3 ПС Телешовская | ПС Телешовская | ВЛ 10 кВ № 3 ПС Телешовская | ПАО "Россети Центр"-"Тамбовэнерго" | Рассказовский РЭС | Рассказовский р-н | 10/0,4 | 0.25 | 0.011 | 0.23339
3520 | КТП 042 ВЛ 10 кВ № 4 ПС Телешовская | ПС Телешовская | ВЛ 10 кВ № 4 ПС Телешовская | ПАО "Россети Центр"-"Тамбовэнерго" | Рассказовский РЭС | Рассказовский р-н | 10/0,4 | 0.16 | 0.044 | 0.11507
3521 | КТП 043 ВЛ 10 кВ № 4 ПС Телешовская | ПС Телешовская | ВЛ 10 кВ № 4 ПС Телешовская | ПАО "Россети Центр"-"Тамбовэнерго" | Рассказовский РЭС | Рассказовский р-н | 10/0,4 | 0.1 | 0.007 | 0.090944
3522 | КТП 618 ВЛ 10 кВ № 4 ПС Телешовская | ПС Телешовская | ВЛ 10 кВ № 4 ПС Телешовская | ПАО "Россети Центр"-"Тамбовэнерго" | Рассказовский РЭС | Рассказовский р-н | 10/0,4 | 0.1 | 0.02 | 0.07888
3523 | КТП 619 ВЛ 10 кВ № 4 ПС Телешовская | ПС Телешовская | ВЛ 10 кВ № 4 ПС Телешовская | ПАО "Россети Центр"-"Тамбовэнерго" | Рассказовский РЭС | Рассказовский р-н | 10/0,4 | 0.25 | 0.028 | 0.21762
3524 | КТП 046 ВЛ 10 кВ № 4 ПС Телешовская | ПС Телешовская | ВЛ 10 кВ № 4 ПС Телешовская | ПАО "Россети Центр"-"Тамбовэнерго" | Рассказовский РЭС | Рассказовский р-н | 10/0,4 | 0.06 | 0.009 | 0.050112
3525 | КТП 627 ВЛ 10 кВ № 4 ПС Телешовская | ПС Телешовская | ВЛ 10 кВ № 4 ПС Телешовская | ПАО "Россети Центр"-"Тамбовэнерго" | Рассказовский РЭС | Рассказовский р-н | 10/0,4 | 0.06 | 0.007 | 0.051968
3526 | МТП 625 ВЛ 10 кВ № 4 ПС Телешовская | ПС Телешовская | ВЛ 10 кВ № 4 ПС Телешовская | ПАО "Россети Центр"-"Тамбовэнерго" | Рассказовский РЭС | Рассказовский р-н | 10/0,4 | 0.04 | 0.013 | 0.026912
3527 | КТП 050 ВЛ 10 кВ № 4 ПС Телешовская | ПС Телешовская | ВЛ 10 кВ № 4 ПС Телешовская | ПАО "Россети Центр"-"Тамбовэнерго" | Рассказовский РЭС | Рассказовский р-н | 10/0,4 | 0.1 | 0.034 | 0.065888
3528 | КТП 659 ВЛ 10 кВ № 4 ПС Телешовская | ПС Телешовская | ВЛ 10 кВ № 4 ПС Телешовская | ПАО "Россети Центр"-"Тамбовэнерго" | Рассказовский РЭС | Рассказовский р-н | 10/0,4 | 0.1 | 0.011 | 0.087232
3529 | КТП 610 ВЛ 10 кВ № 06 ПС Телешовская | ПС Телешовская | ВЛ 10 кВ № 06 ПС Телешовская | ПАО "Россети Центр"-"Тамбовэнерго" | Рассказовский РЭС | Рассказовский р-н | 10/0,4 | 0.04 | 0.019 | 0.021344
3530 | КТП 605 ВЛ 10 кВ № 06 ПС Телешовская | ПС Телешовская | ВЛ 10 кВ № 06 ПС Телешовская | ПАО "Россети Центр"-"Тамбовэнерго" | Рассказовский РЭС | Рассказовский р-н | 10/0,4 | 0.063 | 0.012 | 0.050251
3531 | КТП 057 ВЛ 10 кВ № 08 ПС Телешовская | ПС Телешовская | ВЛ 10 кВ № 08 ПС Телешовская | ПАО "Россети Центр"-"Тамбовэнерго" | Рассказовский РЭС | Рассказовский р-н | 10/0,4 | 0.16 | 0.007 | 0.14941
3532 | КТП 603 ВЛ 10 кВ № 08 ПС Телешовская | ПС Телешовская | ВЛ 10 кВ № 08 ПС Телешовская | ПАО "Россети Центр"-"Тамбовэнерго" | Рассказовский РЭС | Рассказовский р-н | 10/0,4 | 0.4 | 0.011 | 0.37955
3533 | КТП 628 ВЛ 10 кВ № 08 ПС Телешовская | ПС Телешовская | ВЛ 10 кВ № 08 ПС Телешовская | ПАО "Россети Центр"-"Тамбовэнерго" | Рассказовский РЭС | Рассказовский р-н | 10/0,4 | 0.1 | 0.008 | 0.090016
3534 | КТП 060 ВЛ 10 кВ № 08 ПС Телешовская | ПС Телешовская | ВЛ 10 кВ № 08 ПС Телешовская | ПАО "Россети Центр"-"Тамбовэнерго" | Рассказовский РЭС | Рассказовский р-н | 10/0,4 | 0.1 | 0.017 | 0.081664
3535 | КТП 062 ВЛ 10 кВ № 08 ПС Телешовская | ПС Телешовская | ВЛ 10 кВ № 08 ПС Телешовская | ПАО "Россети Центр"-"Тамбовэнерго" | Рассказовский РЭС | Рассказовский р-н | 10/0,4 | 0.25 | 0.013 | 0.23154
3536 | КТП 604 ВЛ 10 кВ № 08 ПС Телешовская | ПС Телешовская | ВЛ 10 кВ № 08 ПС Телешовская | ПАО "Россети Центр"-"Тамбовэнерго" | Рассказовский РЭС | Рассказовский р-н | 10/0,4 | 0.1 | 0.003 | 0.094656
3537 | КТП 986 ВЛ 10 кВ № 13 ПС Ярославская | ПС Ярославская | ВЛ 10 кВ № 13 ПС Ярославская | ПАО "Россети Центр"-"Тамбовэнерго" | Рассказовский РЭС | Рассказовский р-н | 10/0,4 | 0.25 | 0.03 | 0.21576
3538 | КТП 775 ВЛ 10 кВ № 08 ПС Ярославская | ПС Ярославская | ВЛ 10 кВ № 08 ПС Ярославская | ПАО "Россети Центр"-"Тамбовэнерго" | Рассказовский РЭС | Рассказовский р-н | 10/0,4 | 0.1 | 0.009 | 0.089088
3539 | КТП 689 ВЛ 10 кВ № 08 ПС Ярославская | ПС Ярославская | ВЛ 10 кВ № 08 ПС Ярославская | ПАО "Россети Центр"-"Тамбовэнерго" | Рассказовский РЭС | Рассказовский р-н | 10/0,4 | 0.1 | 0.011 | 0.087232
3540 | КТП 380 ВЛ 10 кВ № 08 ПС Ярославская | ПС Ярославская | ВЛ 10 кВ № 08 ПС Ярославская | ПАО "Россети Центр"-"Тамбовэнерго" | Рассказовский РЭС | Рассказовский р-н | 10/0,4 | 0.16 | 0.012 | 0.14477
3541 | КТП 987 ВЛ 10 кВ № 13 ПС Ярославская | ПС Ярославская | ВЛ 10 кВ № 13 ПС Ярославская | ПАО "Россети Центр"-"Тамбовэнерго" | Рассказовский РЭС | Рассказовский р-н | 10/0,4 | 0.25 | 0.001 | 0.24267
3542 | КТП 728 ВЛ 10 кВ № 13 ПС Ярославская | ПС Ярославская | ВЛ 10 кВ № 13 ПС Ярославская | ПАО "Россети Центр"-"Тамбовэнерго" | Рассказовский РЭС | Рассказовский р-н | 10/0,4 | 0.25 | 0.019 | 0.22597
3543 | КТП 340 ВЛ 10 кВ № 13 ПС Ярославская | ПС Ярославская | ВЛ 10 кВ № 13 ПС Ярославская | ПАО "Россети Центр"-"Тамбовэнерго" | Рассказовский РЭС | Рассказовский р-н | 10/0,4 | 0.1 | 0.011 | 0.087232
3544 | КТП 723 ВЛ 10 кВ № 13 ПС Ярославская | ПС Ярославская | ВЛ 10 кВ № 13 ПС Ярославская | ПАО "Россети Центр"-"Тамбовэнерго" | Рассказовский РЭС | Рассказовский р-н | 10/0,4 | 0.06 | 0.037 | 0.024128
3545 | КТП 979 ВЛ 10 кВ № 13 ПС Ярославская | ПС Ярославская | ВЛ 10 кВ № 13 ПС Ярославская | ПАО "Россети Центр"-"Тамбовэнерго" | Рассказовский РЭС | Рассказовский р-н | 10/0,4 | 0.25 | 0.012 | 0.23246
3546 | КТП 724 ВЛ 10 кВ № 13 ПС Ярославская | ПС Ярославская | ВЛ 10 кВ № 13 ПС Ярославская | ПАО "Россети Центр"-"Тамбовэнерго" | Рассказовский РЭС | Рассказовский р-н | 10/0,4 | 0.25 | 0.038 | 0.20834
3547 | КТП 345 ВЛ 10 кВ № 13 ПС Ярославская | ПС Ярославская | ВЛ 10 кВ № 13 ПС Ярославская | ПАО "Россети Центр"-"Тамбовэнерго" | Рассказовский РЭС | Рассказовский р-н | 10/0,4 | 0.1 | 0.001 | 0.096512
3548 | КТП 981 ВЛ 10 кВ № 13 ПС Ярославская | ПС Ярославская | ВЛ 10 кВ № 13 ПС Ярославская | ПАО "Россети Центр"-"Тамбовэнерго" | Рассказовский РЭС | Рассказовский р-н | 10/0,4 | 0.063 | 0.003 | 0.058603
3549 | КТП 726 ВЛ 10 кВ № 13 ПС Ярославская | ПС Ярославская | ВЛ 10 кВ № 13 ПС Ярославская | ПАО "Россети Центр"-"Тамбовэнерго" | Рассказовский РЭС | Рассказовский р-н | 10/0,4 | 0.16 | 0.007 | 0.14941
3550 | КТП 351 ВЛ 10 кВ № 07 ПС Ярославская | ПС Ярославская | ВЛ 10 кВ № 07 ПС Ярославская | ПАО "Россети Центр"-"Тамбовэнерго" | Рассказовский РЭС | Рассказовский р-н | 10/0,4 | 0.4 | 0.014 | 0.37677
3551 | КТП 747 ВЛ 10 кВ № 07 ПС Ярославская | ПС Ярославская | ВЛ 10 кВ № 07 ПС Ярославская | ПАО "Россети Центр"-"Тамбовэнерго" | Рассказовский РЭС | Рассказовский р-н | 10/0,4 | 0.06 | 0.001 | 0.057536
3552 | КТП 748 ВЛ 10 кВ № 07 ПС Ярославская | ПС Ярославская | ВЛ 10 кВ № 07 ПС Ярославская | ПАО "Россети Центр"-"Тамбовэнерго" | Рассказовский РЭС | Рассказовский р-н | 10/0,4 | 0.1 | 0.003 | 0.094656
3553 | КТП 982 ВЛ 10 кВ № 07 ПС Ярославская | ПС Ярославская | ВЛ 10 кВ № 07 ПС Ярославская | ПАО "Россети Центр"-"Тамбовэнерго" | Рассказовский РЭС | Рассказовский р-н | 10/0,4 | 0.25 | 0.009 | 0.23525
3554 | КТП 615 ВЛ 10 кВ № 03 ПС Ярославская | ПС Ярославская | ВЛ 10 кВ № 03 ПС Ярославская | ПАО "Россети Центр"-"Тамбовэнерго" | Рассказовский РЭС | Рассказовский р-н | 10/0,4 | 0.4 | 0.008 | 0.38234
3555 | КТП 743 ВЛ 10 кВ № 03 ПС Ярославская | ПС Ярославская | ВЛ 10 кВ № 03 ПС Ярославская | ПАО "Россети Центр"-"Тамбовэнерго" | Рассказовский РЭС | Рассказовский р-н | 10/0,4 | 0.32 | 0.008 | 0.30438
3556 | КТП 759 ВЛ 10 кВ № 07 ПС Ярославская | ПС Ярославская | ВЛ 10 кВ № 07 ПС Ярославская | ПАО "Россети Центр"-"Тамбовэнерго" | Рассказовский РЭС | Рассказовский р-н | 10/0,4 | 0.16 | 0.019 | 0.13827
3557 | КТП 762 ВЛ 10 кВ № 04 ПС Ярославская | ПС Ярославская | ВЛ 10 кВ № 04 ПС Ярославская | ПАО "Россети Центр"-"Тамбовэнерго" | Рассказовский РЭС | Рассказовский р-н | 10/0,4 | 0.1 | 0.008 | 0.090016
3558 | КТП 350 ВЛ 10 кВ № 07 ПС Ярославская | ПС Ярославская | ВЛ 10 кВ № 07 ПС Ярославская | ПАО "Россети Центр"-"Тамбовэнерго" | Рассказовский РЭС | Рассказовский р-н | 10/0,4 | 0.05 | 0.021 | 0.029232
3559 | КТП 768 ВЛ 10 кВ № 04 ПС Ярославская | ПС Ярославская | ВЛ 10 кВ № 04 ПС Ярославская | ПАО "Россети Центр"-"Тамбовэнерго" | Рассказовский РЭС | Рассказовский р-н | 10/0,4 | 0.25 | 0.009 | 0.23525
3560 | КТП 352 ВЛ 10 кВ № 07 ПС Ярославская | ПС Ярославская | ВЛ 10 кВ № 07 ПС Ярославская | ПАО "Россети Центр"-"Тамбовэнерго" | Рассказовский РЭС | Рассказовский р-н | 10/0,4 | 0.4 | 0.028 | 0.36378
3561 | КТП 769 ВЛ 10 кВ № 04 ПС Ярославская | ПС Ярославская | ВЛ 10 кВ № 04 ПС Ярославская | ПАО "Россети Центр"-"Тамбовэнерго" | Рассказовский РЭС | Рассказовский р-н | 10/0,4 | 0.25 | 0.007 | 0.2371
3562 | КТП 770 ВЛ 10 кВ № 04 ПС Ярославская | ПС Ярославская | ВЛ 10 кВ № 04 ПС Ярославская | ПАО "Россети Центр"-"Тамбовэнерго" | Рассказовский РЭС | Рассказовский р-н | 10/0,4 | 0.16 | 0.008 | 0.14848
3563 | КТП 983 ВЛ 10 кВ № 15 ПС Ярославская | ПС Ярославская | ВЛ 10 кВ № 15 ПС Ярославская | ПАО "Россети Центр"-"Тамбовэнерго" | Рассказовский РЭС | Рассказовский р-н | 10/0,4 | 0.16 | 0.045 | 0.11414
3564 | КТП 773 ВЛ 10 кВ № 04 ПС Ярославская | ПС Ярославская | ВЛ 10 кВ № 04 ПС Ярославская | ПАО "Россети Центр"-"Тамбовэнерго" | Рассказовский РЭС | Рассказовский р-н | 10/0,4 | 0.06 | 0.008 | 0.05104
3565 | КТП 774 ВЛ 10 кВ № 04 ПС Ярославская | ПС Ярославская | ВЛ 10 кВ № 04 ПС Ярославская | ПАО "Россети Центр"-"Тамбовэнерго" | Рассказовский РЭС | Рассказовский р-н | 10/0,4 | 0.06 | 0.008 | 0.05104
3566 | КТП 837 ВЛ 10 кВ № 04 ПС Ярославская | ПС Ярославская | ВЛ 10 кВ № 04 ПС Ярославская | ПАО "Россети Центр"-"Тамбовэнерго" | Рассказовский РЭС | Рассказовский р-н | 10/0,4 | 0.03 | 0.005 | 0.024592
3567 | КТП 772 ВЛ 10 кВ № 04 ПС Ярославская | ПС Ярославская | ВЛ 10 кВ № 04 ПС Ярославская | ПАО "Россети Центр"-"Тамбовэнерго" | Рассказовский РЭС | Рассказовский р-н | 10/0,4 | 0.06 | 0.006 | 0.052896
3568 | КТП 392 ВЛ 10 кВ № 08 ПС Ярославская | ПС Ярославская | ВЛ 10 кВ № 08 ПС Ярославская | ПАО "Россети Центр"-"Тамбовэнерго" | Рассказовский РЭС | Рассказовский р-н | 10/0,4 | 0.4 | 0.002 | 0.3879
3569 | КТП 394 ВЛ 10 кВ № 08 ПС Ярославская | ПС Ярославская | ВЛ 10 кВ № 08 ПС Ярославская | ПАО "Россети Центр"-"Тамбовэнерго" | Рассказовский РЭС | Рассказовский р-н | 10/0,4 | 0.1 | 0.003 | 0.094656
3570 | МТП 766 ВЛ 10 кВ № 08 ПС Ярославская | ПС Ярославская | ВЛ 10 кВ № 08 ПС Ярославская | ПАО "Россети Центр"-"Тамбовэнерго" | Рассказовский РЭС | Рассказовский р-н | 10/0,4 | 0.06 | 0.009 | 0.050112
3571 | КТП 756 ВЛ 10 кВ № 08 ПС Ярославская | ПС Ярославская | ВЛ 10 кВ № 08 ПС Ярославская | ПАО "Россети Центр"-"Тамбовэнерго" | Рассказовский РЭС | Рассказовский р-н | 10/0,4 | 0.063 | 0.008 | 0.053963
3572 | КТП 989 ВЛ 10 кВ № 13 ПС Ярославская | ПС Ярославская | ВЛ 10 кВ № 13 ПС Ярославская | ПАО "Россети Центр"-"Тамбовэнерго" | Рассказовский РЭС | Рассказовский р-н | 10/0,4 | 0.16 | 0.003 | 0.15312
3573 | КТП 761 ВЛ 10 кВ № 04 ПС Ярославская | ПС Ярославская | ВЛ 10 кВ № 04 ПС Ярославская | ПАО "Россети Центр"-"Тамбовэнерго" | Рассказовский РЭС | Рассказовский р-н | 10/0,4 | 0.063 | 0.008 | 0.053963
3574 | КТП 686 ВЛ 10 кВ № 08 ПС Ярославская | ПС Ярославская | ВЛ 10 кВ № 08 ПС Ярославская | ПАО "Россети Центр"-"Тамбовэнерго" | Рассказовский РЭС | Рассказовский р-н | 10/0,4 | 0.16 | 0.012 | 0.14477
3575 | КТП 776 ВЛ 10 кВ № 08 ПС Ярославская | ПС Ярославская | ВЛ 10 кВ № 08 ПС Ярославская | ПАО "Россети Центр"-"Тамбовэнерго" | Рассказовский РЭС | Рассказовский р-н | 10/0,4 | 0.06 | 0.008 | 0.05104
3576 | КТП 778 ВЛ 10 кВ № 08 ПС Ярославская | ПС Ярославская | ВЛ 10 кВ № 08 ПС Ярославская | ПАО "Россети Центр"-"Тамбовэнерго" | Рассказовский РЭС | Рассказовский р-н | 10/0,4 | 0.1 | 0.007 | 0.090944
3577 | КТП 777 ВЛ 10 кВ № 08 ПС Ярославская | ПС Ярославская | ВЛ 10 кВ № 08 ПС Ярославская | ПАО "Россети Центр"-"Тамбовэнерго" | Рассказовский РЭС | Рассказовский р-н | 10/0,4 | 0.06 | 0.012 | 0.047328
3578 | КТП 779 ВЛ 10 кВ № 08 ПС Ярославская | ПС Ярославская | ВЛ 10 кВ № 08 ПС Ярославская | ПАО "Россети Центр"-"Тамбовэнерго" | Рассказовский РЭС | Рассказовский р-н | 10/0,4 | 0.16 | 0.01 | 0.14662
3579 | КТП 781 ВЛ 10 кВ № 14 ПС Ярославская | ПС Ярославская | ВЛ 10 кВ № 14 ПС Ярославская | ПАО "Россети Центр"-"Тамбовэнерго" | Рассказовский РЭС | Рассказовский р-н | 10/0,4 | 0.06 | 0.002 | 0.056608
3580 | КТП 1395 ВЛ 10 кВ № 15 ПС Ярославская | ПС Ярославская | ВЛ 10 кВ № 15 ПС Ярославская | ПАО "Россети Центр"-"Тамбовэнерго" | Рассказовский РЭС | Рассказовский р-н | 10/0,4 | 0.4 | 0.003 | 0.38698
3581 | КТП 730 ВЛ 10 кВ № 15 ПС Ярославская | ПС Ярославская | ВЛ 10 кВ № 15 ПС Ярославская | ПАО "Россети Центр"-"Тамбовэнерго" | Рассказовский РЭС | Рассказовский р-н | 10/0,4 | 0.1 | 0.007 | 0.090944
3582 | КТП 729 ВЛ 10 кВ № 15 ПС Ярославская | ПС Ярославская | ВЛ 10 кВ № 15 ПС Ярославская | ПАО "Россети Центр"-"Тамбовэнерго" | Рассказовский РЭС | Рассказовский р-н | 10/0,4 | 0.4 | 0.014 | 0.37677
3583 | КТП 727 ВЛ 10 кВ № 15 ПС Ярославская | ПС Ярославская | ВЛ 10 кВ № 15 ПС Ярославская | ПАО "Россети Центр"-"Тамбовэнерго" | Рассказовский РЭС | Рассказовский р-н | 10/0,4 | 0.16 | 0.016 | 0.14106
3584 | КТП 744 ВЛ 10 кВ № 08 ПС Ярославская | ПС Ярославская | ВЛ 10 кВ № 08 ПС Ярославская | ПАО "Россети Центр"-"Тамбовэнерго" | Рассказовский РЭС | Рассказовский р-н | 10/0,4 | 0.25 | 0.01 | 0.23432
3585 | КТП 771 ВЛ 10 кВ № 04 ПС Ярославская | ПС Ярославская | ВЛ 10 кВ № 04 ПС Ярославская | ПАО "Россети Центр"-"Тамбовэнерго" | Рассказовский РЭС | Рассказовский р-н | 10/0,4 | 0.1 | 0.011 | 0.087232
3586 | КТП 977 ВЛ 10 кВ № 04 ПС Ярославская | ПС Ярославская | ВЛ 10 кВ № 04 ПС Ярославская | ПАО "Россети Центр"-"Тамбовэнерго" | Рассказовский РЭС | Рассказовский р-н | 10/0,4 | 0.16 | 0.016 | 0.14106
3587 | КТП 1391 ВЛ 10 кВ № 04 ПС Ярославская | ПС Ярославская | ВЛ 10 кВ № 04 ПС Ярославская | ПАО "Россети Центр"-"Тамбовэнерго" | Рассказовский РЭС | Рассказовский р-н | 10/0,4 | 0.16 | 0.02 | 0.13734
3588 | КТП 969 ВЛ 10 кВ № 08 ПС Ярославская | ПС Ярославская | ВЛ 10 кВ № 08 ПС Ярославская | ПАО "Россети Центр"-"Тамбовэнерго" | Рассказовский РЭС | Рассказовский р-н | 10/0,4 | 0.25 | 0.014 | 0.23061
3589 | КТП 767 ВЛ 10 кВ № 04 ПС Ярославская | ПС Ярославская | ВЛ 10 кВ № 04 ПС Ярославская | ПАО "Россети Центр"-"Тамбовэнерго" | Рассказовский РЭС | Рассказовский р-н | 10/0,4 | 0.16 | 0.069 | 0.091872
3590 | КТП 338 ВЛ 10 кВ № 13 ПС Ярославская | ПС Ярославская | ВЛ 10 кВ № 13 ПС Ярославская | ПАО "Россети Центр"-"Тамбовэнерго" | Рассказовский РЭС | Рассказовский р-н | 10/0,4 | 0.25 | 0.03 | 0.21576
3591 | КТП 1382 ВЛ 10 кВ № 04 ПС Ярославская | ПС Ярославская | ВЛ 10 кВ № 04 ПС Ярославская | ПАО "Россети Центр"-"Тамбовэнерго" | Рассказовский РЭС | Рассказовский р-н | 10/0,4 | 0.25 | 0.005 | 0.23896
3592 | КТП 405 ВЛ 10 кВ № 04, 17 ПС Ярославская | ПС Ярославская | ВЛ 10 кВ № 04, 17 ПС Ярославская | ПАО "Россети Центр"-"Тамбовэнерго" | Рассказовский РЭС | Рассказовский р-н | 10/0,4 | 1.26 | 0.007 | 1.2212
3593 | КТП 404 ВЛ 10 кВ № 04, 17 ПС Ярославская | ПС Ярославская | ВЛ 10 кВ № 04, 17 ПС Ярославская | ПАО "Россети Центр"-"Тамбовэнерго" | Рассказовский РЭС | Рассказовский р-н | 10/0,4 | 1.26 | 0.007 | 1.2212
3594 | КТП 403 ВЛ 10 кВ № 04, 17 ПС Ярославская | ПС Ярославская | ВЛ 10 кВ № 04, 17 ПС Ярославская | ПАО "Россети Центр"-"Тамбовэнерго" | Рассказовский РЭС | Рассказовский р-н | 10/0,4 | 1.26 | 0.014 | 1.2148
3595 | КТП 406 ВЛ 10 кВ № 04, 17 ПС Ярославская | ПС Ярославская | ВЛ 10 кВ № 04, 17 ПС Ярославская | ПАО "Россети Центр"-"Тамбовэнерго" | Рассказовский РЭС | Рассказовский р-н | 10/0,4 | 0.8 | 0.096 | 0.69043
3596 | КТП 224 ВЛ 10 кВ № 7 ПС Богдановская | ПС Богдановская | ВЛ 10 кВ № 7 ПС Богдановская | ПАО "Россети Центр"-"Тамбовэнерго" | Ржаксинский РЭС | Ржаксинский р-н | 10/0,4 | 0.25 | 0.019 | 0.22597
3597 | КТП 229 ВЛ 10 кВ № 7 ПС Богдановская | ПС Богдановская | ВЛ 10 кВ № 7 ПС Богдановская | ПАО "Россети Центр"-"Тамбовэнерго" | Ржаксинский РЭС | Ржаксинский р-н | 10/0,4 | 0.1 | 0.014 | 0.084448
3598 | КТП 225 ВЛ 10 кВ № 7 ПС Богдановская | ПС Богдановская | ВЛ 10 кВ № 7 ПС Богдановская | ПАО "Россети Центр"-"Тамбовэнерго" | Ржаксинский РЭС | Ржаксинский р-н | 10/0,4 | 0.1 | 0.019 | 0.079808
3599 | КТП 226 ВЛ 10 кВ № 7 ПС Богдановская | ПС Богдановская | ВЛ 10 кВ № 7 ПС Богдановская | ПАО "Россети Центр"-"Тамбовэнерго" | Ржаксинский РЭС | Ржаксинский р-н | 10/0,4 | 0.063 | 0.002 | 0.059531
3600 | КТП 227 ВЛ 10 кВ № 7 ПС Богдановская | ПС Богдановская | ВЛ 10 кВ № 7 ПС Богдановская | ПАО "Россети Центр"-"Тамбовэнерго" | Ржаксинский РЭС | Ржаксинский р-н | 10/0,4 | 0.063 | 0.056 | 0.0094192
3601 | КТП 232 ВЛ 10 кВ № 5 ПС Богдановская | ПС Богдановская | ВЛ 10 кВ № 5 ПС Богдановская | ПАО "Россети Центр"-"Тамбовэнерго" | Ржаксинский РЭС | Ржаксинский р-н | 10/0,4 | 0.16 | 0.016 | 0.14106
3602 | КТП 234 ВЛ 10 кВ № 5 ПС Богдановская | ПС Богдановская | ВЛ 10 кВ № 5 ПС Богдановская | ПАО "Россети Центр"-"Тамбовэнерго" | Ржаксинский РЭС | Ржаксинский р-н | 10/0,4 | 0.25 | 0.008 | 0.23618
3603 | КТП 242 ВЛ 10 кВ № 5 ПС Богдановская | ПС Богдановская | ВЛ 10 кВ № 5 ПС Богдановская | ПАО "Россети Центр"-"Тамбовэнерго" | Ржаксинский РЭС | Ржаксинский р-н | 10/0,4 | 0.16 | 0.01 | 0.14662
3604 | КТП 236 ВЛ 10 кВ № 5 ПС Богдановская | ПС Богдановская | ВЛ 10 кВ № 5 ПС Богдановская | ПАО "Россети Центр"-"Тамбовэнерго" | Ржаксинский РЭС | Ржаксинский р-н | 10/0,4 | 0.1 | 0.003 | 0.094656
3605 | КТП 237 ВЛ 10 кВ № 5 ПС Богдановская | ПС Богдановская | ВЛ 10 кВ № 5 ПС Богдановская | ПАО "Россети Центр"-"Тамбовэнерго" | Ржаксинский РЭС | Ржаксинский р-н | 10/0,4 | 0.1 | 0.02 | 0.07888
3606 | КТП 238 ВЛ 10 кВ № 5 ПС Богдановская | ПС Богдановская | ВЛ 10 кВ № 5 ПС Богдановская | ПАО "Россети Центр"-"Тамбовэнерго" | Ржаксинский РЭС | Ржаксинский р-н | 10/0,4 | 0.1 | 0.014 | 0.084448
3607 | КТП 241 ВЛ 10 кВ № 5 ПС Богдановская | ПС Богдановская | ВЛ 10 кВ № 5 ПС Богдановская | ПАО "Россети Центр"-"Тамбовэнерго" | Ржаксинский РЭС | Ржаксинский р-н | 10/0,4 | 0.1 | 0.004 | 0.093728
3608 | КТП 247 ВЛ 10 кВ № 4 ПС Богдановская | ПС Богдановская | ВЛ 10 кВ № 4 ПС Богдановская | ПАО "Россети Центр"-"Тамбовэнерго" | Ржаксинский РЭС | Ржаксинский р-н | 10/0,4 | 0.1 | 0.014 | 0.084448
3609 | КТП 244 ВЛ 10 кВ № 4 ПС Богдановская | ПС Богдановская | ВЛ 10 кВ № 4 ПС Богдановская | ПАО "Россети Центр"-"Тамбовэнерго" | Ржаксинский РЭС | Ржаксинский р-н | 10/0,4 | 0.06 | 0.011 | 0.048256
3610 | КТП 246 ВЛ 10 кВ № 4 ПС Богдановская | ПС Богдановская | ВЛ 10 кВ № 4 ПС Богдановская | ПАО "Россети Центр"-"Тамбовэнерго" | Ржаксинский РЭС | Ржаксинский р-н | 10/0,4 | 0.1 | 0.011 | 0.087232
3611 | КТП 248 ВЛ 10 кВ № 4 ПС Богдановская | ПС Богдановская | ВЛ 10 кВ № 4 ПС Богдановская | ПАО "Россети Центр"-"Тамбовэнерго" | Ржаксинский РЭС | Ржаксинский р-н | 10/0,4 | 0.1 | 0.001 | 0.096512
3612 | КТП 249 ВЛ 10 кВ № 4 ПС Богдановская | ПС Богдановская | ВЛ 10 кВ № 4 ПС Богдановская | ПАО "Россети Центр"-"Тамбовэнерго" | Ржаксинский РЭС | Ржаксинский р-н | 10/0,4 | 0.25 | 0.019 | 0.22597
3613 | КТП 203 ВЛ 10 кВ № 4 ПС Богдановская | ПС Богдановская | ВЛ 10 кВ № 4 ПС Богдановская | ПАО "Россети Центр"-"Тамбовэнерго" | Ржаксинский РЭС | Ржаксинский р-н | 10/0,4 | 0.1 | 0.016 | 0.082592
3614 | МТП 204 ВЛ 10 кВ № 4 ПС Богдановская | ПС Богдановская | ВЛ 10 кВ № 4 ПС Богдановская | ПАО "Россети Центр"-"Тамбовэнерго" | Ржаксинский РЭС | Ржаксинский р-н | 10/0,4 | 0.16 | 0.003 | 0.15312
3615 | КТП 202 ВЛ 10 кВ № 4 ПС Богдановская | ПС Богдановская | ВЛ 10 кВ № 4 ПС Богдановская | ПАО "Россети Центр"-"Тамбовэнерго" | Ржаксинский РЭС | Ржаксинский р-н | 10/0,4 | 0.16 | 0.002 | 0.15405
3616 | КТП 200 ВЛ 10 кВ № 4 ПС Богдановская | ПС Богдановская | ВЛ 10 кВ № 4 ПС Богдановская | ПАО "Россети Центр"-"Тамбовэнерго" | Ржаксинский РЭС | Ржаксинский р-н | 10/0,4 | 0.25 | 0.005 | 0.23896
3617 | КТП 201 ВЛ 10 кВ № 4 ПС Богдановская | ПС Богдановская | ВЛ 10 кВ № 4 ПС Богдановская | ПАО "Россети Центр"-"Тамбовэнерго" | Ржаксинский РЭС | Ржаксинский р-н | 10/0,4 | 0.16 | 0.017 | 0.14013
3618 | КТП 252 ВЛ 10 кВ № 8 ПС Богдановская | ПС Богдановская | ВЛ 10 кВ № 8 ПС Богдановская | ПАО "Россети Центр"-"Тамбовэнерго" | Ржаксинский РЭС | Ржаксинский р-н | 10/0,4 | 0.1 | 0.004 | 0.093728
3619 | КТП 254 ВЛ 10 кВ № 8 ПС Богдановская | ПС Богдановская | ВЛ 10 кВ № 8 ПС Богдановская | ПАО "Россети Центр"-"Тамбовэнерго" | Ржаксинский РЭС | Ржаксинский р-н | 10/0,4 | 0.16 | 0.002 | 0.15405
3620 | КТП 255 ВЛ 10 кВ № 8 ПС Богдановская | ПС Богдановская | ВЛ 10 кВ № 8 ПС Богдановская | ПАО "Россети Центр"-"Тамбовэнерго" | Ржаксинский РЭС | Ржаксинский р-н | 10/0,4 | 0.063 | 0 | 0.061387
3621 | КТП 256 ВЛ 10 кВ № 8 ПС Богдановская | ПС Богдановская | ВЛ 10 кВ № 8 ПС Богдановская | ПАО "Россети Центр"-"Тамбовэнерго" | Ржаксинский РЭС | Ржаксинский р-н | 10/0,4 | 0.1 | 0.013 | 0.085376
3622 | КТП 251 ВЛ 10 кВ № 8 ПС Богдановская | ПС Богдановская | ВЛ 10 кВ № 8 ПС Богдановская | ПАО "Россети Центр"-"Тамбовэнерго" | Ржаксинский РЭС | Ржаксинский р-н | 10/0,4 | 0.063 | 0.001 | 0.060459
3623 | КТП 257 ВЛ 10 кВ № 8 ПС Богдановская | ПС Богдановская | ВЛ 10 кВ № 8 ПС Богдановская | ПАО "Россети Центр"-"Тамбовэнерго" | Ржаксинский РЭС | Ржаксинский р-н | 10/0,4 | 0.063 | 0.014 | 0.048395
3624 | КТП 258 ВЛ 10 кВ № 8 ПС Богдановская | ПС Богдановская | ВЛ 10 кВ № 8 ПС Богдановская | ПАО "Россети Центр"-"Тамбовэнерго" | Ржаксинский РЭС | Ржаксинский р-н | 10/0,4 | 0.1 | 0.009 | 0.089088
3625 | КТП 261 ВЛ 10 кВ № 8 ПС Богдановская | ПС Богдановская | ВЛ 10 кВ № 8 ПС Богдановская | ПАО "Россети Центр"-"Тамбовэнерго" | Ржаксинский РЭС | Ржаксинский р-н | 10/0,4 | 0.2 | 0.014 | 0.18189
3626 | КТП 264 ВЛ 10 кВ № 8 ПС Богдановская | ПС Богдановская | ВЛ 10 кВ № 8 ПС Богдановская | ПАО "Россети Центр"-"Тамбовэнерго" | Ржаксинский РЭС | Ржаксинский р-н | 10/0,4 | 0.25 | 0.002 | 0.24174
3627 | КТП 253 ВЛ 10 кВ № 8 ПС Богдановская | ПС Богдановская | ВЛ 10 кВ № 8 ПС Богдановская | ПАО "Россети Центр"-"Тамбовэнерго" | Ржаксинский РЭС | Ржаксинский р-н | 10/0,4 | 0.16 | 0.002 | 0.15405
3628 | КТП 265 ВЛ 10 кВ № 8 ПС Богдановская | ПС Богдановская | ВЛ 10 кВ № 8 ПС Богдановская | ПАО "Россети Центр"-"Тамбовэнерго" | Ржаксинский РЭС | Ржаксинский р-н | 10/0,4 | 0.25 | 0.001 | 0.24267
3629 | КТП 266 ВЛ 10 кВ № 8 ПС Богдановская | ПС Богдановская | ВЛ 10 кВ № 8 ПС Богдановская | ПАО "Россети Центр"-"Тамбовэнерго" | Ржаксинский РЭС | Ржаксинский р-н | 10/0,4 | 0.16 | 0.009 | 0.14755
3630 | КТП 267 ВЛ 10 кВ № 8 ПС Богдановская | ПС Богдановская | ВЛ 10 кВ № 8 ПС Богдановская | ПАО "Россети Центр"-"Тамбовэнерго" | Ржаксинский РЭС | Ржаксинский р-н | 10/0,4 | 0.25 | 0.02 | 0.22504
3631 | КТП 276 ВЛ 10 кВ № 8 ПС Богдановская | ПС Богдановская | ВЛ 10 кВ № 8 ПС Богдановская | ПАО "Россети Центр"-"Тамбовэнерго" | Ржаксинский РЭС | Ржаксинский р-н | 10/0,4 | 0.16 | 0.018 | 0.1392
3632 | КТП 271 ВЛ 10 кВ № 8 ПС Богдановская | ПС Богдановская | ВЛ 10 кВ № 8 ПС Богдановская | ПАО "Россети Центр"-"Тамбовэнерго" | Ржаксинский РЭС | Ржаксинский р-н | 10/0,4 | 0.25 | 0.012 | 0.23246
3633 | КТП 269 ВЛ 10 кВ № 8 ПС Богдановская | ПС Богдановская | ВЛ 10 кВ № 8 ПС Богдановская | ПАО "Россети Центр"-"Тамбовэнерго" | Ржаксинский РЭС | Ржаксинский р-н | 10/0,4 | 0.1 | 0.029 | 0.070528
3634 | КТП 273 ВЛ 10 кВ № 8 ПС Богдановская | ПС Богдановская | ВЛ 10 кВ № 8 ПС Богдановская | ПАО "Россети Центр"-"Тамбовэнерго" | Ржаксинский РЭС | Ржаксинский р-н | 10/0,4 | 0.25 | 0.022 | 0.22318
3635 | КТП 270 ВЛ 10 кВ № 8 ПС Богдановская | ПС Богдановская | ВЛ 10 кВ № 8 ПС Богдановская | ПАО "Россети Центр"-"Тамбовэнерго" | Ржаксинский РЭС | Ржаксинский р-н | 10/0,4 | 0.25 | 0.005 | 0.23896
3636 | СТП 228 ВЛ 10 кВ № 4 ПС Богдановская | ПС Богдановская | ВЛ 10 кВ № 4 ПС Богдановская | ПАО "Россети Центр"-"Тамбовэнерго" | Ржаксинский РЭС | Ржаксинский р-н | 10/0,4 | 0.025 | 0.012 | 0.013224
3637 | КТП 191 ВЛ 10 кВ № 3 ПС Золотовская | ПС Золотовская | ВЛ 10 кВ № 3 ПС Золотовская | ПАО "Россети Центр"-"Тамбовэнерго" | Ржаксинский РЭС | Ржаксинский р-н | 10/0,4 | 0.1 | 0.005 | 0.0928
3638 | КТП 192 ВЛ 10 кВ № 3 ПС Золотовская | ПС Золотовская | ВЛ 10 кВ № 3 ПС Золотовская | ПАО "Россети Центр"-"Тамбовэнерго" | Ржаксинский РЭС | Ржаксинский р-н | 10/0,4 | 0.25 | 0.025 | 0.2204
3639 | КТП 193 ВЛ 10 кВ № 3 ПС Золотовская | ПС Золотовская | ВЛ 10 кВ № 3 ПС Золотовская | ПАО "Россети Центр"-"Тамбовэнерго" | Ржаксинский РЭС | Ржаксинский р-н | 10/0,4 | 0.25 | 0.002 | 0.24174
3640 | КТП 194 ВЛ 10 кВ № 3 ПС Золотовская | ПС Золотовская | ВЛ 10 кВ № 3 ПС Золотовская | ПАО "Россети Центр"-"Тамбовэнерго" | Ржаксинский РЭС | Ржаксинский р-н | 10/0,4 | 0.16 | 0.014 | 0.14291
3641 | КТП 195 ВЛ 10 кВ № 3 ПС Золотовская | ПС Золотовская | ВЛ 10 кВ № 3 ПС Золотовская | ПАО "Россети Центр"-"Тамбовэнерго" | Ржаксинский РЭС | Ржаксинский р-н | 10/0,4 | 0.16 | 0.005 | 0.15126
3642 | КТП 196 ВЛ 10 кВ № 3 ПС Золотовская | ПС Золотовская | ВЛ 10 кВ № 3 ПС Золотовская | ПАО "Россети Центр"-"Тамбовэнерго" | Ржаксинский РЭС | Ржаксинский р-н | 10/0,4 | 0.1 | 0.02 | 0.07888
3643 | КТП 199 ВЛ 10 кВ № 3 ПС Золотовская | ПС Золотовская | ВЛ 10 кВ № 3 ПС Золотовская | ПАО "Россети Центр"-"Тамбовэнерго" | Ржаксинский РЭС | Ржаксинский р-н | 10/0,4 | 0.06 | 0.002 | 0.056608
3644 | КТП 205 ВЛ 10 кВ № 9 ПС Золотовская | ПС Золотовская | ВЛ 10 кВ № 9 ПС Золотовская | ПАО "Россети Центр"-"Тамбовэнерго" | Ржаксинский РЭС | Ржаксинский р-н | 10/0,4 | 0.16 | 0.002 | 0.15405
3645 | КТП 206 ВЛ 10 кВ № 9 ПС Золотовская | ПС Золотовская | ВЛ 10 кВ № 9 ПС Золотовская | ПАО "Россети Центр"-"Тамбовэнерго" | Ржаксинский РЭС | Ржаксинский р-н | 10/0,4 | 0.25 | 0.002 | 0.24174
3646 | КТП 208 ВЛ 10 кВ № 9 ПС Золотовская | ПС Золотовская | ВЛ 10 кВ № 9 ПС Золотовская | ПАО "Россети Центр"-"Тамбовэнерго" | Ржаксинский РЭС | Ржаксинский р-н | 10/0,4 | 0.25 | 0.003 | 0.24082
3647 | КТП 209 ВЛ 10 кВ № 9 ПС Золотовская | ПС Золотовская | ВЛ 10 кВ № 9 ПС Золотовская | ПАО "Россети Центр"-"Тамбовэнерго" | Ржаксинский РЭС | Ржаксинский р-н | 10/0,4 | 0.25 | 0.002 | 0.24174
3648 | КТП 371 ВЛ 10 кВ № 9 ПС Золотовская | ПС Золотовская | ВЛ 10 кВ № 9 ПС Золотовская | ПАО "Россети Центр"-"Тамбовэнерго" | Ржаксинский РЭС | Ржаксинский р-н | 10/0,4 | 0.1 | 0.03 | 0.0696
3649 | КТП 211 ВЛ 10 кВ № 15 ПС Золотовская | ПС Золотовская | ВЛ 10 кВ № 15 ПС Золотовская | ПАО "Россети Центр"-"Тамбовэнерго" | Ржаксинский РЭС | Ржаксинский р-н | 10/0,4 | 0.1 | 0.008 | 0.090016
3650 | КТП 212 ВЛ 10 кВ № 15 ПС Золотовская | ПС Золотовская | ВЛ 10 кВ № 15 ПС Золотовская | ПАО "Россети Центр"-"Тамбовэнерго" | Ржаксинский РЭС | Ржаксинский р-н | 10/0,4 | 0.25 | 0.002 | 0.24174
3651 | КТП 213 ВЛ 10 кВ № 15 ПС Золотовская | ПС Золотовская | ВЛ 10 кВ № 15 ПС Золотовская | ПАО "Россети Центр"-"Тамбовэнерго" | Ржаксинский РЭС | Ржаксинский р-н | 10/0,4 | 0.16 | 0.016 | 0.14106
3652 | КТП 215 ВЛ 10 кВ № 15 ПС Золотовская | ПС Золотовская | ВЛ 10 кВ № 15 ПС Золотовская | ПАО "Россети Центр"-"Тамбовэнерго" | Ржаксинский РЭС | Ржаксинский р-н | 10/0,4 | 0.25 | 0.01 | 0.23432
3653 | КТП 214 ВЛ 10 кВ № 15 ПС Золотовская | ПС Золотовская | ВЛ 10 кВ № 15 ПС Золотовская | ПАО "Россети Центр"-"Тамбовэнерго" | Ржаксинский РЭС | Ржаксинский р-н | 10/0,4 | 0.25 | 0.015 | 0.22968
3654 | КТП 221 ВЛ 10 кВ № 15 ПС Золотовская | ПС Золотовская | ВЛ 10 кВ № 15 ПС Золотовская | ПАО "Россети Центр"-"Тамбовэнерго" | Ржаксинский РЭС | Ржаксинский р-н | 10/0,4 | 0.1 | 0.003 | 0.094656
3655 | КТП 222 ВЛ 10 кВ № 15 ПС Золотовская | ПС Золотовская | ВЛ 10 кВ № 15 ПС Золотовская | ПАО "Россети Центр"-"Тамбовэнерго" | Ржаксинский РЭС | Ржаксинский р-н | 10/0,4 | 0.063 | 0.005 | 0.056747
3656 | КТП 216 ВЛ 10 кВ № 15 ПС Золотовская | ПС Золотовская | ВЛ 10 кВ № 15 ПС Золотовская | ПАО "Россети Центр"-"Тамбовэнерго" | Ржаксинский РЭС | Ржаксинский р-н | 10/0,4 | 0.4 | 0.018 | 0.37306
3657 | КТП 217 ВЛ 10 кВ № 15 ПС Золотовская | ПС Золотовская | ВЛ 10 кВ № 15 ПС Золотовская | ПАО "Россети Центр"-"Тамбовэнерго" | Ржаксинский РЭС | Ржаксинский р-н | 10/0,4 | 0.16 | 0.005 | 0.15126
3658 | КТП 218 ВЛ 10 кВ № 15 ПС Золотовская | ПС Золотовская | ВЛ 10 кВ № 15 ПС Золотовская | ПАО "Россети Центр"-"Тамбовэнерго" | Ржаксинский РЭС | Ржаксинский р-н | 10/0,4 | 0.4 | 0.002 | 0.3879
3659 | КТП 219 ВЛ 10 кВ № 15 ПС Золотовская | ПС Золотовская | ВЛ 10 кВ № 15 ПС Золотовская | ПАО "Россети Центр"-"Тамбовэнерго" | Ржаксинский РЭС | Ржаксинский р-н | 10/0,4 | 0.063 | 0.013 | 0.049323
3660 | КТП 220 ВЛ 10 кВ № 15 ПС Золотовская | ПС Золотовская | ВЛ 10 кВ № 15 ПС Золотовская | ПАО "Россети Центр"-"Тамбовэнерго" | Ржаксинский РЭС | Ржаксинский р-н | 10/0,4 | 0.063 | 0.019 | 0.043755
3661 | КТП 223 ВЛ 10 кВ № 15 ПС Золотовская | ПС Золотовская | ВЛ 10 кВ № 15 ПС Золотовская | ПАО "Россети Центр"-"Тамбовэнерго" | Ржаксинский РЭС | Ржаксинский р-н | 10/0,4 | 0.06 | 0.002 | 0.056608
3662 | КТП 260 ВЛ 10 кВ № 9 ПС Золотовская | ПС Золотовская | ВЛ 10 кВ № 9 ПС Золотовская | ПАО "Россети Центр"-"Тамбовэнерго" | Ржаксинский РЭС | Ржаксинский р-н | 10/0,4 | 0.1 | 0.029 | 0.070528
3663 | КТП 134 ВЛ 10 кВ № 15 ПС Золотовская | ПС Золотовская | ВЛ 10 кВ № 15 ПС Золотовская | ПАО "Россети Центр"-"Тамбовэнерго" | Ржаксинский РЭС | Ржаксинский р-н | 10/0,4 | 0.1 | 0.018 | 0.080736
3664 | СТП 004 ВЛ 10 кВ № 03 ПС Золотовская | ПС Золотовская | ВЛ 10 кВ № 03 ПС Золотовская | ПАО "Россети Центр"-"Тамбовэнерго" | Ржаксинский РЭС | Ржаксинский р-н | 10/0,4 | 0.025 | 0.016 | 0.009512
3665 | СТП 198 ВЛ 10 кВ № 03 ПС Золотовская | ПС Золотовская | ВЛ 10 кВ № 03 ПС Золотовская | ПАО "Россети Центр"-"Тамбовэнерго" | Ржаксинский РЭС | Ржаксинский р-н | 10/0,4 | 0.025 | 0.02 | 0.0058
3666 | КТП 277 ВЛ 10 кВ № 15 ПС Каменская | ПС Каменская | ВЛ 10 кВ № 15 ПС Каменская | ПАО "Россети Центр"-"Тамбовэнерго" | Ржаксинский РЭС | Ржаксинский р-н | 10/0,4 | 0.25 | 0.015 | 0.22968
3667 | КТП 278 ВЛ 10 кВ № 15 ПС Каменская | ПС Каменская | ВЛ 10 кВ № 15 ПС Каменская | ПАО "Россети Центр"-"Тамбовэнерго" | Ржаксинский РЭС | Ржаксинский р-н | 10/0,4 | 0.063 | 0.011 | 0.051179
3668 | КТП 280 ВЛ 10 кВ № 15 ПС Каменская | ПС Каменская | ВЛ 10 кВ № 15 ПС Каменская | ПАО "Россети Центр"-"Тамбовэнерго" | Ржаксинский РЭС | Ржаксинский р-н | 10/0,4 | 0.16 | 0.018 | 0.1392
3669 | КТП 281 ВЛ 10 кВ № 15 ПС Каменская | ПС Каменская | ВЛ 10 кВ № 15 ПС Каменская | ПАО "Россети Центр"-"Тамбовэнерго" | Ржаксинский РЭС | Ржаксинский р-н | 10/0,4 | 0.25 | 0.018 | 0.2269
3670 | КТП 282 ВЛ 10 кВ № 15 ПС Каменская | ПС Каменская | ВЛ 10 кВ № 15 ПС Каменская | ПАО "Россети Центр"-"Тамбовэнерго" | Ржаксинский РЭС | Ржаксинский р-н | 10/0,4 | 0.16 | 0.017 | 0.14013
3671 | КТП 284 ВЛ 10 кВ № 15 ПС Каменская | ПС Каменская | ВЛ 10 кВ № 15 ПС Каменская | ПАО "Россети Центр"-"Тамбовэнерго" | Ржаксинский РЭС | Ржаксинский р-н | 10/0,4 | 0.1 | 0.018 | 0.080736
3672 | КТП 288 ВЛ 10 кВ № 15 ПС Каменская | ПС Каменская | ВЛ 10 кВ № 15 ПС Каменская | ПАО "Россети Центр"-"Тамбовэнерго" | Ржаксинский РЭС | Ржаксинский р-н | 10/0,4 | 0.25 | 0.002 | 0.24174
3673 | КТП 369 ВЛ 10 кВ № 05 ПС Каменская | ПС Каменская | ВЛ 10 кВ № 05 ПС Каменская | ПАО "Россети Центр"-"Тамбовэнерго" | Ржаксинский РЭС | Ржаксинский р-н | 10/0,4 | 0.16 | 0.001 | 0.15498
3674 | КТП 370 ВЛ 10 кВ № 05 ПС Каменская | ПС Каменская | ВЛ 10 кВ № 05 ПС Каменская | ПАО "Россети Центр"-"Тамбовэнерго" | Ржаксинский РЭС | Ржаксинский р-н | 10/0,4 | 0.4 | 0.013 | 0.3777
3675 | КТП 293 ВЛ 10 кВ № 03 ПС Каменская | ПС Каменская | ВЛ 10 кВ № 03 ПС Каменская | ПАО "Россети Центр"-"Тамбовэнерго" | Ржаксинский РЭС | Ржаксинский р-н | 10/0,4 | 0.25 | 0.004 | 0.23989
3676 | КТП 294 ВЛ 10 кВ № 03 ПС Каменская | ПС Каменская | ВЛ 10 кВ № 03 ПС Каменская | ПАО "Россети Центр"-"Тамбовэнерго" | Ржаксинский РЭС | Ржаксинский р-н | 10/0,4 | 0.1 | 0.006 | 0.091872
3677 | КТП 296 ВЛ 10 кВ № 03 ПС Каменская | ПС Каменская | ВЛ 10 кВ № 03 ПС Каменская | ПАО "Россети Центр"-"Тамбовэнерго" | Ржаксинский РЭС | Ржаксинский р-н | 10/0,4 | 0.1 | 0.01 | 0.08816
3678 | КТП 299 ВЛ 10 кВ № 08 ПС Каменская | ПС Каменская | ВЛ 10 кВ № 08 ПС Каменская | ПАО "Россети Центр"-"Тамбовэнерго" | Ржаксинский РЭС | Ржаксинский р-н | 10/0,4 | 0.1 | 0.008 | 0.090016
3679 | КТП 300 ВЛ 10 кВ № 08 ПС Каменская | ПС Каменская | ВЛ 10 кВ № 08 ПС Каменская | ПАО "Россети Центр"-"Тамбовэнерго" | Ржаксинский РЭС | Ржаксинский р-н | 10/0,4 | 0.1 | 0.002 | 0.095584
3680 | КТП 301 ВЛ 10 кВ № 08 ПС Каменская | ПС Каменская | ВЛ 10 кВ № 08 ПС Каменская | ПАО "Россети Центр"-"Тамбовэнерго" | Ржаксинский РЭС | Ржаксинский р-н | 10/0,4 | 0.16 | 0.007 | 0.14941
3681 | КТП 302 ВЛ 10 кВ № 08 ПС Каменская | ПС Каменская | ВЛ 10 кВ № 08 ПС Каменская | ПАО "Россети Центр"-"Тамбовэнерго" | Ржаксинский РЭС | Ржаксинский р-н | 10/0,4 | 0.16 | 0.032 | 0.12621
3682 | КТП 303 ВЛ 10 кВ № 08 ПС Каменская | ПС Каменская | ВЛ 10 кВ № 08 ПС Каменская | ПАО "Россети Центр"-"Тамбовэнерго" | Ржаксинский РЭС | Ржаксинский р-н | 10/0,4 | 0.1 | 0.02 | 0.07888
3683 | КТП 304 ВЛ 10 кВ № 08 ПС Каменская | ПС Каменская | ВЛ 10 кВ № 08 ПС Каменская | ПАО "Россети Центр"-"Тамбовэнерго" | Ржаксинский РЭС | Ржаксинский р-н | 10/0,4 | 0.06 | 0.015 | 0.044544
3684 | КТП 305 ВЛ 10 кВ № 08 ПС Каменская | ПС Каменская | ВЛ 10 кВ № 08 ПС Каменская | ПАО "Россети Центр"-"Тамбовэнерго" | Ржаксинский РЭС | Ржаксинский р-н | 10/0,4 | 0.04 | 0.018 | 0.022272
3685 | КТП 306 ВЛ 10 кВ № 08 ПС Каменская | ПС Каменская | ВЛ 10 кВ № 08 ПС Каменская | ПАО "Россети Центр"-"Тамбовэнерго" | Ржаксинский РЭС | Ржаксинский р-н | 10/0,4 | 0.1 | 0.011 | 0.087232
3686 | КТП 307 ВЛ 10 кВ № 08 ПС Каменская | ПС Каменская | ВЛ 10 кВ № 08 ПС Каменская | ПАО "Россети Центр"-"Тамбовэнерго" | Ржаксинский РЭС | Ржаксинский р-н | 10/0,4 | 0.1 | 0.014 | 0.084448
3687 | КТП 312 ВЛ 10 кВ № 14 ПС Каменская | ПС Каменская | ВЛ 10 кВ № 14 ПС Каменская | ПАО "Россети Центр"-"Тамбовэнерго" | Ржаксинский РЭС | Ржаксинский р-н | 10/0,4 | 0.025 | 0.001 | 0.023432
3688 | МТП 313 ВЛ 10 кВ № 14 ПС Каменская | ПС Каменская | ВЛ 10 кВ № 14 ПС Каменская | ПАО "Россети Центр"-"Тамбовэнерго" | Ржаксинский РЭС | Ржаксинский р-н | 10/0,4 | 0.01 | 0.005 | 0.005104
3689 | СТП 309 ВЛ 10 кВ № 14 ПС Каменская | ПС Каменская | ВЛ 10 кВ № 14 ПС Каменская | ПАО "Россети Центр"-"Тамбовэнерго" | Ржаксинский РЭС | Ржаксинский р-н | 10/0,4 | 0.063 | 0.002 | 0.059531
3690 | КТП 310 ВЛ 10 кВ № 14 ПС Каменская | ПС Каменская | ВЛ 10 кВ № 14 ПС Каменская | ПАО "Россети Центр"-"Тамбовэнерго" | Ржаксинский РЭС | Ржаксинский р-н | 10/0,4 | 0.16 | 0.004 | 0.15219
3691 | КТП 311 ВЛ 10 кВ № 14 ПС Каменская | ПС Каменская | ВЛ 10 кВ № 14 ПС Каменская | ПАО "Россети Центр"-"Тамбовэнерго" | Ржаксинский РЭС | Ржаксинский р-н | 10/0,4 | 0.1 | 0.012 | 0.086304
3692 | КТП 362 ВЛ 10 кВ № 15 ПС Каменская | ПС Каменская | ВЛ 10 кВ № 15 ПС Каменская | ПАО "Россети Центр"-"Тамбовэнерго" | Ржаксинский РЭС | Ржаксинский р-н | 10/0,4 | 0.25 | 0.01 | 0.23432
3693 | КТП 292 ВЛ 10 кВ № 15 ПС Каменская | ПС Каменская | ВЛ 10 кВ № 15 ПС Каменская | ПАО "Россети Центр"-"Тамбовэнерго" | Ржаксинский РЭС | Ржаксинский р-н | 10/0,4 | 0.1 | 0.011 | 0.087232
3694 | КТП 286 ВЛ 10 кВ № 15 ПС Каменская | ПС Каменская | ВЛ 10 кВ № 15 ПС Каменская | ПАО "Россети Центр"-"Тамбовэнерго" | Ржаксинский РЭС | Ржаксинский р-н | 10/0,4 | 0.16 | 0.028 | 0.12992
3695 | СТП 407 ВЛ 10 кВ № 08 ПС Каменская | ПС Каменская | ВЛ 10 кВ № 08 ПС Каменская | ПАО "Россети Центр"-"Тамбовэнерго" | Ржаксинский РЭС | Ржаксинский р-н | 10/0,4 | 0.025 | 0.012 | 0.013224
3696 | СТП 298 ВЛ 10 кВ № 08 ПС Каменская | ПС Каменская | ВЛ 10 кВ № 08 ПС Каменская | ПАО "Россети Центр"-"Тамбовэнерго" | Ржаксинский РЭС | Ржаксинский р-н | 10/0,4 | 0.063 | 0.001 | 0.060459
3697 | КТП 390 ВЛ 10 кВ № 7 ПС Лукинская | ПС Лукинская | ВЛ 10 кВ № 7 ПС Лукинская | ПАО "Россети Центр"-"Тамбовэнерго" | Ржаксинский РЭС | Ржаксинский р-н | 10/0,4 | 0.1 | 0.022 | 0.077024
3698 | КТП 391 ВЛ 10 кВ № 7 ПС Лукинская | ПС Лукинская | ВЛ 10 кВ № 7 ПС Лукинская | ПАО "Россети Центр"-"Тамбовэнерго" | Ржаксинский РЭС | Ржаксинский р-н | 10/0,4 | 0.16 | 0.04 | 0.11878
3699 | КТП 392 ВЛ 10 кВ № 7 ПС Лукинская | ПС Лукинская | ВЛ 10 кВ № 7 ПС Лукинская | ПАО "Россети Центр"-"Тамбовэнерго" | Ржаксинский РЭС | Ржаксинский р-н | 10/0,4 | 0.1 | 0.013 | 0.085376
3700 | КТП 394 ВЛ 10 кВ № 7 ПС Лукинская | ПС Лукинская | ВЛ 10 кВ № 7 ПС Лукинская | ПАО "Россети Центр"-"Тамбовэнерго" | Ржаксинский РЭС | Ржаксинский р-н | 10/0,4 | 0.16 | 0.01 | 0.14662
3701 | КТП 395 ВЛ 10 кВ № 03 ПС Лукинская | ПС Лукинская | ВЛ 10 кВ № 03 ПС Лукинская | ПАО "Россети Центр"-"Тамбовэнерго" | Ржаксинский РЭС | Ржаксинский р-н | 10/0,4 | 0.1 | 0.0059 | 0.091965
3702 | КТП 396 ВЛ 10 кВ № 03 ПС Лукинская | ПС Лукинская | ВЛ 10 кВ № 03 ПС Лукинская | ПАО "Россети Центр"-"Тамбовэнерго" | Ржаксинский РЭС | Ржаксинский р-н | 10/0,4 | 0.063 | 0.004 | 0.057675
3703 | КТП 397 ВЛ 10 кВ № 1 ПС Лукинская | ПС Лукинская | ВЛ 10 кВ № 1 ПС Лукинская | ПАО "Россети Центр"-"Тамбовэнерго" | Ржаксинский РЭС | Ржаксинский р-н | 10/0,4 | 0.16 | 0.002 | 0.15405
3704 | КТП 399 ВЛ 10 кВ № 1 ПС Лукинская | ПС Лукинская | ВЛ 10 кВ № 1 ПС Лукинская | ПАО "Россети Центр"-"Тамбовэнерго" | Ржаксинский РЭС | Ржаксинский р-н | 10/0,4 | 0.063 | 0.003 | 0.058603
3705 | КТП 400 ВЛ 10 кВ № 1 ПС Лукинская | ПС Лукинская | ВЛ 10 кВ № 1 ПС Лукинская | ПАО "Россети Центр"-"Тамбовэнерго" | Ржаксинский РЭС | Ржаксинский р-н | 10/0,4 | 0.16 | 0.003 | 0.15312
3706 | КТП 398 ВЛ 10 кВ № 1 ПС Лукинская | ПС Лукинская | ВЛ 10 кВ № 1 ПС Лукинская | ПАО "Россети Центр"-"Тамбовэнерго" | Ржаксинский РЭС | Ржаксинский р-н | 10/0,4 | 0.1 | 0.004 | 0.093728
3707 | КТП 401 ВЛ 10 кВ № 1 ПС Лукинская | ПС Лукинская | ВЛ 10 кВ № 1 ПС Лукинская | ПАО "Россети Центр"-"Тамбовэнерго" | Ржаксинский РЭС | Ржаксинский р-н | 10/0,4 | 0.1 | 0.003 | 0.094656
3708 | КТП 402 ВЛ 10 кВ № 1 ПС Лукинская | ПС Лукинская | ВЛ 10 кВ № 1 ПС Лукинская | ПАО "Россети Центр"-"Тамбовэнерго" | Ржаксинский РЭС | Ржаксинский р-н | 10/0,4 | 0.1 | 0.001 | 0.096512
3709 | КТП 383 ВЛ 10 кВ № 13 ПС Лукинская | ПС Лукинская | ВЛ 10 кВ № 13 ПС Лукинская | ПАО "Россети Центр"-"Тамбовэнерго" | Ржаксинский РЭС | Ржаксинский р-н | 10/0,4 | 0.1 | 0.019 | 0.079808
3710 | КТП 384 ВЛ 10 кВ № 13 ПС Лукинская | ПС Лукинская | ВЛ 10 кВ № 13 ПС Лукинская | ПАО "Россети Центр"-"Тамбовэнерго" | Ржаксинский РЭС | Ржаксинский р-н | 10/0,4 | 0.16 | 0.003 | 0.15312
3711 | КТП 385 ВЛ 10 кВ № 13 ПС Лукинская | ПС Лукинская | ВЛ 10 кВ № 13 ПС Лукинская | ПАО "Россети Центр"-"Тамбовэнерго" | Ржаксинский РЭС | Ржаксинский р-н | 10/0,4 | 0.16 | 0.012 | 0.14477
3712 | КТП 386 ВЛ 10 кВ № 13 ПС Лукинская | ПС Лукинская | ВЛ 10 кВ № 13 ПС Лукинская | ПАО "Россети Центр"-"Тамбовэнерго" | Ржаксинский РЭС | Ржаксинский р-н | 10/0,4 | 0.16 | 0.002 | 0.15405
3713 | КТП 387 ВЛ 10 кВ № 13 ПС Лукинская | ПС Лукинская | ВЛ 10 кВ № 13 ПС Лукинская | ПАО "Россети Центр"-"Тамбовэнерго" | Ржаксинский РЭС | Ржаксинский р-н | 10/0,4 | 0.16 | 0.013 | 0.14384
3714 | КТП 389 ВЛ 10 кВ № 13 ПС Лукинская | ПС Лукинская | ВЛ 10 кВ № 13 ПС Лукинская | ПАО "Россети Центр"-"Тамбовэнерго" | Ржаксинский РЭС | Ржаксинский р-н | 10/0,4 | 0.1 | 0.059 | 0.042688
3715 | КТП 388 ВЛ 10 кВ № 13 ПС Лукинская | ПС Лукинская | ВЛ 10 кВ № 13 ПС Лукинская | ПАО "Россети Центр"-"Тамбовэнерго" | Ржаксинский РЭС | Ржаксинский р-н | 10/0,4 | 0.1 | 0.015 | 0.08352
3716 | СТП 376 ВЛ 10 кВ № 13 ПС Лукинская | ПС Лукинская | ВЛ 10 кВ № 13 ПС Лукинская | ПАО "Россети Центр"-"Тамбовэнерго" | Ржаксинский РЭС | Ржаксинский р-н | 10/0,4 | 0.1 | 0.013 | 0.085376
3717 | СТП 393 ВЛ 10 кВ № 1 ПС Лукинская | ПС Лукинская | ВЛ 10 кВ № 1 ПС Лукинская | ПАО "Россети Центр"-"Тамбовэнерго" | Ржаксинский РЭС | Ржаксинский р-н | 10/0,4 | 0.063 | 0.004 | 0.057675
3718 | СТП 381 ВЛ 10 кВ № 13 ПС Лукинская | ПС Лукинская | ВЛ 10 кВ № 13 ПС Лукинская | ПАО "Россети Центр"-"Тамбовэнерго" | Ржаксинский РЭС | Ржаксинский р-н | 10/0,4 | 0.025 | 0.004 | 0.020648
3719 | СТП 320 ВЛ 10 кВ № 14 ПС Максимовская | ПС Максимовская | ВЛ 10 кВ № 14 ПС Максимовская | ПАО "Россети Центр"-"Тамбовэнерго" | Ржаксинский РЭС | Ржаксинский р-н | 10/0,4 | 0.025 | 0.01 | 0.01508
3720 | КТП 230 ВЛ 10 кВ № 1 ПС Моздокская | ПС Моздокская | ВЛ 10 кВ № 1 ПС Моздокская | ПАО "Россети Центр"-"Тамбовэнерго" | Ржаксинский РЭС | Ржаксинский р-н | 10/0,4 | 0.1 | 0.019 | 0.079808
3721 | КТП 365 ВЛ 10 кВ № 3 ПС Моздокская | ПС Моздокская | ВЛ 10 кВ № 3 ПС Моздокская | ПАО "Россети Центр"-"Тамбовэнерго" | Ржаксинский РЭС | Ржаксинский р-н | 10/0,4 | 0.16 | 0.024 | 0.13363
3722 | КТП 337 ВЛ 10 кВ № 1 ПС Моздокская | ПС Моздокская | ВЛ 10 кВ № 1 ПС Моздокская | ПАО "Россети Центр"-"Тамбовэнерго" | Ржаксинский РЭС | Ржаксинский р-н | 10/0,4 | 0.16 | 0.002 | 0.15405
3723 | КТП 338 ВЛ 10 кВ № 1 ПС Моздокская | ПС Моздокская | ВЛ 10 кВ № 1 ПС Моздокская | ПАО "Россети Центр"-"Тамбовэнерго" | Ржаксинский РЭС | Ржаксинский р-н | 10/0,4 | 0.16 | 0.009 | 0.14755
3724 | КТП 339 ВЛ 10 кВ № 1 ПС Моздокская | ПС Моздокская | ВЛ 10 кВ № 1 ПС Моздокская | ПАО "Россети Центр"-"Тамбовэнерго" | Ржаксинский РЭС | Ржаксинский р-н | 10/0,4 | 0.16 | 0.014 | 0.14291
3725 | КТП 341 ВЛ 10 кВ № 2 ПС Моздокская | ПС Моздокская | ВЛ 10 кВ № 2 ПС Моздокская | ПАО "Россети Центр"-"Тамбовэнерго" | Ржаксинский РЭС | Ржаксинский р-н | 10/0,4 | 0.16 | 0.008 | 0.14848
3726 | КТП 343 ВЛ 10 кВ № 2 ПС Моздокская | ПС Моздокская | ВЛ 10 кВ № 2 ПС Моздокская | ПАО "Россети Центр"-"Тамбовэнерго" | Ржаксинский РЭС | Ржаксинский р-н | 10/0,4 | 0.25 | 0.009 | 0.23525
3727 | КТП 344 ВЛ 10 кВ № 2 ПС Моздокская | ПС Моздокская | ВЛ 10 кВ № 2 ПС Моздокская | ПАО "Россети Центр"-"Тамбовэнерго" | Ржаксинский РЭС | Ржаксинский р-н | 10/0,4 | 0.1 | 0.007 | 0.090944
3728 | КТП 345 ВЛ 10 кВ № 2 ПС Моздокская | ПС Моздокская | ВЛ 10 кВ № 2 ПС Моздокская | ПАО "Россети Центр"-"Тамбовэнерго" | Ржаксинский РЭС | Ржаксинский р-н | 10/0,4 | 0.1 | 0.009 | 0.089088
3729 | КТП 348 ВЛ 10 кВ № 2 ПС Моздокская | ПС Моздокская | ВЛ 10 кВ № 2 ПС Моздокская | ПАО "Россети Центр"-"Тамбовэнерго" | Ржаксинский РЭС | Ржаксинский р-н | 10/0,4 | 0.06 | 0.009 | 0.050112
3730 | КТП 349 ВЛ 10 кВ № 2 ПС Моздокская | ПС Моздокская | ВЛ 10 кВ № 2 ПС Моздокская | ПАО "Россети Центр"-"Тамбовэнерго" | Ржаксинский РЭС | Ржаксинский р-н | 10/0,4 | 0.1 | 0.009 | 0.089088
3731 | КТП 347 ВЛ 10 кВ № 2 ПС Моздокская | ПС Моздокская | ВЛ 10 кВ № 2 ПС Моздокская | ПАО "Россети Центр"-"Тамбовэнерго" | Ржаксинский РЭС | Ржаксинский р-н | 10/0,4 | 0.1 | 0.005 | 0.0928
3732 | КТП 363 ВЛ 10 кВ № 3 ПС Моздокская | ПС Моздокская | ВЛ 10 кВ № 3 ПС Моздокская | ПАО "Россети Центр"-"Тамбовэнерго" | Ржаксинский РЭС | Ржаксинский р-н | 10/0,4 | 0.16 | 0.007 | 0.14941
3733 | КТП 364 ВЛ 10 кВ № 3 ПС Моздокская | ПС Моздокская | ВЛ 10 кВ № 3 ПС Моздокская | ПАО "Россети Центр"-"Тамбовэнерго" | Ржаксинский РЭС | Ржаксинский р-н | 10/0,4 | 0.16 | 0.012 | 0.14477
3734 | КТП 366 ВЛ 10 кВ № 3 ПС Моздокская | ПС Моздокская | ВЛ 10 кВ № 3 ПС Моздокская | ПАО "Россети Центр"-"Тамбовэнерго" | Ржаксинский РЭС | Ржаксинский р-н | 10/0,4 | 0.063 | 0.013 | 0.049323
3735 | КТП 367 ВЛ 10 кВ № 3 ПС Моздокская | ПС Моздокская | ВЛ 10 кВ № 3 ПС Моздокская | ПАО "Россети Центр"-"Тамбовэнерго" | Ржаксинский РЭС | Ржаксинский р-н | 10/0,4 | 0.16 | 0.019 | 0.13827
3736 | КТП 368 ВЛ 10 кВ № 3 ПС Моздокская | ПС Моздокская | ВЛ 10 кВ № 3 ПС Моздокская | ПАО "Россети Центр"-"Тамбовэнерго" | Ржаксинский РЭС | Ржаксинский р-н | 10/0,4 | 0.1 | 0.014 | 0.084448
3737 | КТП 350 ВЛ 10 кВ № 4 ПС Моздокская | ПС Моздокская | ВЛ 10 кВ № 4 ПС Моздокская | ПАО "Россети Центр"-"Тамбовэнерго" | Ржаксинский РЭС | Ржаксинский р-н | 10/0,4 | 0.1 | 0.003 | 0.094656
3738 | КТП 352 ВЛ 10 кВ № 4 ПС Моздокская | ПС Моздокская | ВЛ 10 кВ № 4 ПС Моздокская | ПАО "Россети Центр"-"Тамбовэнерго" | Ржаксинский РЭС | Ржаксинский р-н | 10/0,4 | 0.063 | 0.015 | 0.047467
3739 | СТП 353 ВЛ 10 кВ № 4 ПС Моздокская | ПС Моздокская | ВЛ 10 кВ № 4 ПС Моздокская | ПАО "Россети Центр"-"Тамбовэнерго" | Ржаксинский РЭС | Ржаксинский р-н | 10/0,4 | 0.063 | 0.023 | 0.040043
3740 | КТП 354 ВЛ 10 кВ № 4 ПС Моздокская | ПС Моздокская | ВЛ 10 кВ № 4 ПС Моздокская | ПАО "Россети Центр"-"Тамбовэнерго" | Ржаксинский РЭС | Ржаксинский р-н | 10/0,4 | 0.25 | 0.029 | 0.21669
3741 | КТП 355 ВЛ 10 кВ № 4 ПС Моздокская | ПС Моздокская | ВЛ 10 кВ № 4 ПС Моздокская | ПАО "Россети Центр"-"Тамбовэнерго" | Ржаксинский РЭС | Ржаксинский р-н | 10/0,4 | 0.16 | 0.029 | 0.12899
3742 | КТП 356 ВЛ 10 кВ № 4 ПС Моздокская | ПС Моздокская | ВЛ 10 кВ № 4 ПС Моздокская | ПАО "Россети Центр"-"Тамбовэнерго" | Ржаксинский РЭС | Ржаксинский р-н | 10/0,4 | 0.4 | 0.029 | 0.36285
3743 | КТП 372 ВЛ 10 кВ № 5 ПС Моздокская | ПС Моздокская | ВЛ 10 кВ № 5 ПС Моздокская | ПАО "Россети Центр"-"Тамбовэнерго" | Ржаксинский РЭС | Ржаксинский р-н | 10/0,4 | 0.16 | 0.029 | 0.12899
3744 | КТП 373 ВЛ 10 кВ № 5 ПС Моздокская | ПС Моздокская | ВЛ 10 кВ № 5 ПС Моздокская | ПАО "Россети Центр"-"Тамбовэнерго" | Ржаксинский РЭС | Ржаксинский р-н | 10/0,4 | 0.25 | 0.029 | 0.21669
3745 | КТП 360 ВЛ 10 кВ № 5 ПС Моздокская | ПС Моздокская | ВЛ 10 кВ № 5 ПС Моздокская | ПАО "Россети Центр"-"Тамбовэнерго" | Ржаксинский РЭС | Ржаксинский р-н | 10/0,4 | 0.1 | 0.023 | 0.076096
3746 | КТП 359 ВЛ 10 кВ № 5 ПС Моздокская | ПС Моздокская | ВЛ 10 кВ № 5 ПС Моздокская | ПАО "Россети Центр"-"Тамбовэнерго" | Ржаксинский РЭС | Ржаксинский р-н | 10/0,4 | 0.1 | 0.015 | 0.08352
3747 | КТП 361 ВЛ 10 кВ № 5 ПС Моздокская | ПС Моздокская | ВЛ 10 кВ № 5 ПС Моздокская | ПАО "Россети Центр"-"Тамбовэнерго" | Ржаксинский РЭС | Ржаксинский р-н | 10/0,4 | 0.063 | 0.011 | 0.051179
3748 | КТП 314 ВЛ 10 кВ № 09 ПС Протасовская | ПС Протасовская | ВЛ 10 кВ № 09 ПС Протасовская | ПАО "Россети Центр"-"Тамбовэнерго" | Ржаксинский РЭС | Ржаксинский р-н | 10/0,4 | 0.1 | 0.011 | 0.087232
3749 | КТП 315 ВЛ 10 кВ № 09 ПС Протасовская | ПС Протасовская | ВЛ 10 кВ № 09 ПС Протасовская | ПАО "Россети Центр"-"Тамбовэнерго" | Ржаксинский РЭС | Ржаксинский р-н | 10/0,4 | 0.1 | 0.011 | 0.087232
3750 | КТП 318 ВЛ 10 кВ № 09 ПС Протасовская | ПС Протасовская | ВЛ 10 кВ № 09 ПС Протасовская | ПАО "Россети Центр"-"Тамбовэнерго" | Ржаксинский РЭС | Ржаксинский р-н | 10/0,4 | 0.25 | 0.012 | 0.23246
3751 | КТП 321 ВЛ 10 кВ № 09 ПС Протасовская | ПС Протасовская | ВЛ 10 кВ № 09 ПС Протасовская | ПАО "Россети Центр"-"Тамбовэнерго" | Ржаксинский РЭС | Ржаксинский р-н | 10/0,4 | 0.1 | 0.014 | 0.084448
3752 | КТП 322 ВЛ 10 кВ № 09 ПС Протасовская | ПС Протасовская | ВЛ 10 кВ № 09 ПС Протасовская | ПАО "Россети Центр"-"Тамбовэнерго" | Ржаксинский РЭС | Ржаксинский р-н | 10/0,4 | 0.1 | 0.013 | 0.085376
3753 | КТП 317 ВЛ 10 кВ № 09 ПС Протасовская | ПС Протасовская | ВЛ 10 кВ № 09 ПС Протасовская | ПАО "Россети Центр"-"Тамбовэнерго" | Ржаксинский РЭС | Ржаксинский р-н | 10/0,4 | 0.1 | 0.011 | 0.087232
3754 | КТП 324 ВЛ 10 кВ № 05 ПС Протасовская | ПС Протасовская | ВЛ 10 кВ № 05 ПС Протасовская | ПАО "Россети Центр"-"Тамбовэнерго" | Ржаксинский РЭС | Ржаксинский р-н | 10/0,4 | 0.25 | 0.024 | 0.22133
3755 | КТП 325 ВЛ 10 кВ № 05 ПС Протасовская | ПС Протасовская | ВЛ 10 кВ № 05 ПС Протасовская | ПАО "Россети Центр"-"Тамбовэнерго" | Ржаксинский РЭС | Ржаксинский р-н | 10/0,4 | 0.16 | 0.02 | 0.13734
3756 | КТП 327 ВЛ 10 кВ № 05 ПС Протасовская | ПС Протасовская | ВЛ 10 кВ № 05 ПС Протасовская | ПАО "Россети Центр"-"Тамбовэнерго" | Ржаксинский РЭС | Ржаксинский р-н | 10/0,4 | 0.063 | 0.023 | 0.040043
3757 | КТП 328 ВЛ 10 кВ № 05 ПС Протасовская | ПС Протасовская | ВЛ 10 кВ № 05 ПС Протасовская | ПАО "Россети Центр"-"Тамбовэнерго" | Ржаксинский РЭС | Ржаксинский р-н | 10/0,4 | 0.16 | 0.029 | 0.12899
3758 | ЗТП 329 ВЛ 10 кВ № 05 ПС Протасовская | ПС Протасовская | ВЛ 10 кВ № 05 ПС Протасовская | ПАО "Россети Центр"-"Тамбовэнерго" | Ржаксинский РЭС | Ржаксинский р-н | 10/0,4 | 0.16 | 0.012 | 0.14477
3759 | МТП 330 ВЛ 10 кВ № 05 ПС Протасовская | ПС Протасовская | ВЛ 10 кВ № 05 ПС Протасовская | ПАО "Россети Центр"-"Тамбовэнерго" | Ржаксинский РЭС | Ржаксинский р-н | 10/0,4 | 0.1 | 0.02 | 0.07888
3760 | КТП 331 ВЛ 10 кВ № 05 ПС Протасовская | ПС Протасовская | ВЛ 10 кВ № 05 ПС Протасовская | ПАО "Россети Центр"-"Тамбовэнерго" | Ржаксинский РЭС | Ржаксинский р-н | 10/0,4 | 0.1 | 0.009 | 0.089088
3761 | КТП 333 ВЛ 10 кВ № 03 ПС Протасовская | ПС Протасовская | ВЛ 10 кВ № 03 ПС Протасовская | ПАО "Россети Центр"-"Тамбовэнерго" | Ржаксинский РЭС | Ржаксинский р-н | 10/0,4 | 0.16 | 0.008 | 0.14848
3762 | КТП 334 ВЛ 10 кВ № 03 ПС Протасовская | ПС Протасовская | ВЛ 10 кВ № 03 ПС Протасовская | ПАО "Россети Центр"-"Тамбовэнерго" | Ржаксинский РЭС | Ржаксинский р-н | 10/0,4 | 0.25 | 0.022 | 0.22318
3763 | КТП 335 ВЛ 10 кВ № 03 ПС Протасовская | ПС Протасовская | ВЛ 10 кВ № 03 ПС Протасовская | ПАО "Россети Центр"-"Тамбовэнерго" | Ржаксинский РЭС | Ржаксинский р-н | 10/0,4 | 0.1 | 0.015 | 0.08352
3764 | КТП 336 ВЛ 10 кВ № 03 ПС Протасовская | ПС Протасовская | ВЛ 10 кВ № 03 ПС Протасовская | ПАО "Россети Центр"-"Тамбовэнерго" | Ржаксинский РЭС | Ржаксинский р-н | 10/0,4 | 0.25 | 0.005 | 0.23896
3765 | МТП 326 ВЛ 10 кВ № 05 ПС Протасовская | ПС Протасовская | ВЛ 10 кВ № 05 ПС Протасовская | ПАО "Россети Центр"-"Тамбовэнерго" | Ржаксинский РЭС | Ржаксинский р-н | 10/0,4 | 0.1 | 0.023 | 0.076096
3766 | МТП 197 ВЛ 10 кВ № 03 ПС Протасовская | ПС Протасовская | ВЛ 10 кВ № 03 ПС Протасовская | ПАО "Россети Центр"-"Тамбовэнерго" | Ржаксинский РЭС | Ржаксинский р-н | 10/0,4 | 0.1 | 0.013 | 0.085376
3767 | КТП 001 ВЛ 10 кВ № 1 ПС Ржаксинская | ПС Ржаксинская | ВЛ 10 кВ № 1 ПС Ржаксинская | ПАО "Россети Центр"-"Тамбовэнерго" | Ржаксинский РЭС | Ржаксинский р-н | 10/0,4 | 0.25 | 0.011 | 0.23339
3768 | КТП 003 ВЛ 10 кВ № 1 ПС Ржаксинская | ПС Ржаксинская | ВЛ 10 кВ № 1 ПС Ржаксинская | ПАО "Россети Центр"-"Тамбовэнерго" | Ржаксинский РЭС | Ржаксинский р-н | 10/0,4 | 0.4 | 0.005 | 0.38512
3769 | КТП 009 ВЛ 10 кВ № 2 ПС Ржаксинская | ПС Ржаксинская | ВЛ 10 кВ № 2 ПС Ржаксинская | ПАО "Россети Центр"-"Тамбовэнерго" | Ржаксинский РЭС | Ржаксинский р-н | 10/0,4 | 0.04 | 0.018 | 0.022272
3770 | КТП 010 ВЛ 10 кВ № 2 ПС Ржаксинская | ПС Ржаксинская | ВЛ 10 кВ № 2 ПС Ржаксинская | ПАО "Россети Центр"-"Тамбовэнерго" | Ржаксинский РЭС | Ржаксинский р-н | 10/0,4 | 0.16 | 0.027 | 0.13085
3771 | КТП 011 ВЛ 10 кВ № 2 ПС Ржаксинская | ПС Ржаксинская | ВЛ 10 кВ № 2 ПС Ржаксинская | ПАО "Россети Центр"-"Тамбовэнерго" | Ржаксинский РЭС | Ржаксинский р-н | 10/0,4 | 0.063 | 0.016 | 0.046539
3772 | КТП 014 ВЛ 10 кВ № 2 ПС Ржаксинская | ПС Ржаксинская | ВЛ 10 кВ № 2 ПС Ржаксинская | ПАО "Россети Центр"-"Тамбовэнерго" | Ржаксинский РЭС | Ржаксинский р-н | 10/0,4 | 0.25 | 0.01 | 0.23432
3773 | КТП 015 ВЛ 10 кВ № 2 ПС Ржаксинская | ПС Ржаксинская | ВЛ 10 кВ № 2 ПС Ржаксинская | ПАО "Россети Центр"-"Тамбовэнерго" | Ржаксинский РЭС | Ржаксинский р-н | 10/0,4 | 0.1 | 0.001 | 0.096512
3774 | МТП 016 ВЛ 10 кВ № 2 ПС Ржаксинская | ПС Ржаксинская | ВЛ 10 кВ № 2 ПС Ржаксинская | ПАО "Россети Центр"-"Тамбовэнерго" | Ржаксинский РЭС | Ржаксинский р-н | 10/0,4 | 0.063 | 0.003 | 0.058603
3775 | КТП 019 ВЛ 10 кВ № 2 ПС Ржаксинская | ПС Ржаксинская | ВЛ 10 кВ № 2 ПС Ржаксинская | ПАО "Россети Центр"-"Тамбовэнерго" | Ржаксинский РЭС | Ржаксинский р-н | 10/0,4 | 0.16 | 0.022 | 0.13549
3776 | КТП 020 ВЛ 10 кВ № 2 ПС Ржаксинская | ПС Ржаксинская | ВЛ 10 кВ № 2 ПС Ржаксинская | ПАО "Россети Центр"-"Тамбовэнерго" | Ржаксинский РЭС | Ржаксинский р-н | 10/0,4 | 0.1 | 0.001 | 0.096512
3777 | КТП 021 ВЛ 10 кВ № 2 ПС Ржаксинская | ПС Ржаксинская | ВЛ 10 кВ № 2 ПС Ржаксинская | ПАО "Россети Центр"-"Тамбовэнерго" | Ржаксинский РЭС | Ржаксинский р-н | 10/0,4 | 0.16 | 0.003 | 0.15312
3778 | КТП 022 ВЛ 10 кВ № 2 ПС Ржаксинская | ПС Ржаксинская | ВЛ 10 кВ № 2 ПС Ржаксинская | ПАО "Россети Центр"-"Тамбовэнерго" | Ржаксинский РЭС | Ржаксинский р-н | 10/0,4 | 0.1 | 0.028 | 0.071456
3779 | КТП 023 ВЛ 10 кВ № 3 ПС Ржаксинская | ПС Ржаксинская | ВЛ 10 кВ № 3 ПС Ржаксинская | ПАО "Россети Центр"-"Тамбовэнерго" | Ржаксинский РЭС | Ржаксинский р-н | 10/0,4 | 0.16 | 0.016 | 0.14106
3780 | КТП 033 ВЛ 10 кВ № 3 ПС Ржаксинская | ПС Ржаксинская | ВЛ 10 кВ № 3 ПС Ржаксинская | ПАО "Россети Центр"-"Тамбовэнерго" | Ржаксинский РЭС | Ржаксинский р-н | 10/0,4 | 0.1 | 0.01 | 0.08816
3781 | КТП 088 ВЛ 10 кВ № 7 ПС Ржаксинская | ПС Ржаксинская | ВЛ 10 кВ № 7 ПС Ржаксинская | ПАО "Россети Центр"-"Тамбовэнерго" | Ржаксинский РЭС | Ржаксинский р-н | 10/0,4 | 0.1 | 0.019 | 0.079808
3782 | КТП 091 ВЛ 10 кВ № 8 ПС Ржаксинская | ПС Ржаксинская | ВЛ 10 кВ № 8 ПС Ржаксинская | ПАО "Россети Центр"-"Тамбовэнерго" | Ржаксинский РЭС | Ржаксинский р-н | 10/0,4 | 0.16 | 0.002 | 0.15405
3783 | КТП 092 ВЛ 10 кВ № 8 ПС Ржаксинская | ПС Ржаксинская | ВЛ 10 кВ № 8 ПС Ржаксинская | ПАО "Россети Центр"-"Тамбовэнерго" | Ржаксинский РЭС | Ржаксинский р-н | 10/0,4 | 0.16 | 0.062 | 0.098368
3784 | КТП 099 ВЛ 10 кВ № 8 ПС Ржаксинская | ПС Ржаксинская | ВЛ 10 кВ № 8 ПС Ржаксинская | ПАО "Россети Центр"-"Тамбовэнерго" | Ржаксинский РЭС | Ржаксинский р-н | 10/0,4 | 0.04 | 0.011 | 0.028768
3785 | КТП 093 ВЛ 10 кВ № 8 ПС Ржаксинская | ПС Ржаксинская | ВЛ 10 кВ № 8 ПС Ржаксинская | ПАО "Россети Центр"-"Тамбовэнерго" | Ржаксинский РЭС | Ржаксинский р-н | 10/0,4 | 0.16 | 0.016 | 0.14106
3786 | КТП 094 ВЛ 10 кВ № 8 ПС Ржаксинская | ПС Ржаксинская | ВЛ 10 кВ № 8 ПС Ржаксинская | ПАО "Россети Центр"-"Тамбовэнерго" | Ржаксинский РЭС | Ржаксинский р-н | 10/0,4 | 0.04 | 0.007 | 0.03248
3787 | КТП 095 ВЛ 10 кВ № 8 ПС Ржаксинская | ПС Ржаксинская | ВЛ 10 кВ № 8 ПС Ржаксинская | ПАО "Россети Центр"-"Тамбовэнерго" | Ржаксинский РЭС | Ржаксинский р-н | 10/0,4 | 0.16 | 0.003 | 0.15312
3788 | КТП 097 ВЛ 10 кВ № 8 ПС Ржаксинская | ПС Ржаксинская | ВЛ 10 кВ № 8 ПС Ржаксинская | ПАО "Россети Центр"-"Тамбовэнерго" | Ржаксинский РЭС | Ржаксинский р-н | 10/0,4 | 0.25 | 0.001 | 0.24267
3789 | КТП 098 ВЛ 10 кВ № 8 ПС Ржаксинская | ПС Ржаксинская | ВЛ 10 кВ № 8 ПС Ржаксинская | ПАО "Россети Центр"-"Тамбовэнерго" | Ржаксинский РЭС | Ржаксинский р-н | 10/0,4 | 0.4 | 0.043 | 0.34986
3790 | КТП 101 ВЛ 10 кВ № 8 ПС Ржаксинская | ПС Ржаксинская | ВЛ 10 кВ № 8 ПС Ржаксинская | ПАО "Россети Центр"-"Тамбовэнерго" | Ржаксинский РЭС | Ржаксинский р-н | 10/0,4 | 0.25 | 0.027 | 0.21854
3791 | КТП 102 ВЛ 10 кВ № 8 ПС Ржаксинская | ПС Ржаксинская | ВЛ 10 кВ № 8 ПС Ржаксинская | ПАО "Россети Центр"-"Тамбовэнерго" | Ржаксинский РЭС | Ржаксинский р-н | 10/0,4 | 0.16 | 0.022 | 0.13549
3792 | КТП 104 ВЛ 10 кВ № 8 ПС Ржаксинская | ПС Ржаксинская | ВЛ 10 кВ № 8 ПС Ржаксинская | ПАО "Россети Центр"-"Тамбовэнерго" | Ржаксинский РЭС | Ржаксинский р-н | 10/0,4 | 0.1 | 0.021 | 0.077952
3793 | КТП 111 ВЛ 10 кВ № 9 ПС Ржаксинская | ПС Ржаксинская | ВЛ 10 кВ № 9 ПС Ржаксинская | ПАО "Россети Центр"-"Тамбовэнерго" | Ржаксинский РЭС | Ржаксинский р-н | 10/0,4 | 0.16 | 0.06 | 0.10022
3794 | КТП 113 ВЛ 10 кВ № 9 ПС Ржаксинская | ПС Ржаксинская | ВЛ 10 кВ № 9 ПС Ржаксинская | ПАО "Россети Центр"-"Тамбовэнерго" | Ржаксинский РЭС | Ржаксинский р-н | 10/0,4 | 0.4 | 0.009 | 0.38141
3795 | КТП 259 ВЛ 10 кВ № 9 ПС Ржаксинская | ПС Ржаксинская | ВЛ 10 кВ № 9 ПС Ржаксинская | ПАО "Россети Центр"-"Тамбовэнерго" | Ржаксинский РЭС | Ржаксинский р-н | 10/0,4 | 0.4 | 0.013 | 0.3777
3796 | МТП 122 ВЛ 10 кВ № 10 ПС Ржаксинская | ПС Ржаксинская | ВЛ 10 кВ № 10 ПС Ржаксинская | ПАО "Россети Центр"-"Тамбовэнерго" | Ржаксинский РЭС | Ржаксинский р-н | 10/0,4 | 0.063 | 0.015 | 0.047467
3797 | КТП 121 ВЛ 10 кВ № 10 ПС Ржаксинская | ПС Ржаксинская | ВЛ 10 кВ № 10 ПС Ржаксинская | ПАО "Россети Центр"-"Тамбовэнерго" | Ржаксинский РЭС | Ржаксинский р-н | 10/0,4 | 0.025 | 0.014 | 0.011368
3798 | МТП 115 ВЛ 10 кВ № 10 ПС Ржаксинская | ПС Ржаксинская | ВЛ 10 кВ № 10 ПС Ржаксинская | ПАО "Россети Центр"-"Тамбовэнерго" | Ржаксинский РЭС | Ржаксинский р-н | 10/0,4 | 0.063 | 0.012 | 0.050251
3799 | КТП 116 ВЛ 10 кВ № 10 ПС Ржаксинская | ПС Ржаксинская | ВЛ 10 кВ № 10 ПС Ржаксинская | ПАО "Россети Центр"-"Тамбовэнерго" | Ржаксинский РЭС | Ржаксинский р-н | 10/0,4 | 0.1 | 0.009 | 0.089088
3800 | КТП 117 ВЛ 10 кВ № 10 ПС Ржаксинская | ПС Ржаксинская | ВЛ 10 кВ № 10 ПС Ржаксинская | ПАО "Россети Центр"-"Тамбовэнерго" | Ржаксинский РЭС | Ржаксинский р-н | 10/0,4 | 0.25 | 0.011 | 0.23339
3801 | КТП 118 ВЛ 10 кВ № 10 ПС Ржаксинская | ПС Ржаксинская | ВЛ 10 кВ № 10 ПС Ржаксинская | ПАО "Россети Центр"-"Тамбовэнерго" | Ржаксинский РЭС | Ржаксинский р-н | 10/0,4 | 0.25 | 0.008 | 0.23618
3802 | КТП 119 ВЛ 10 кВ № 10 ПС Ржаксинская | ПС Ржаксинская | ВЛ 10 кВ № 10 ПС Ржаксинская | ПАО "Россети Центр"-"Тамбовэнерго" | Ржаксинский РЭС | Ржаксинский р-н | 10/0,4 | 0.16 | 0.004 | 0.15219
3803 | КТП 123 ВЛ 10 кВ № 11 ПС Ржаксинская | ПС Ржаксинская | ВЛ 10 кВ № 11 ПС Ржаксинская | ПАО "Россети Центр"-"Тамбовэнерго" | Ржаксинский РЭС | Ржаксинский р-н | 10/0,4 | 0.1 | 0.005 | 0.0928
3804 | КТП 124 ВЛ 10 кВ № 11 ПС Ржаксинская | ПС Ржаксинская | ВЛ 10 кВ № 11 ПС Ржаксинская | ПАО "Россети Центр"-"Тамбовэнерго" | Ржаксинский РЭС | Ржаксинский р-н | 10/0,4 | 0.25 | 0.042 | 0.20462
3805 | КТП 125 ВЛ 10 кВ № 11 ПС Ржаксинская | ПС Ржаксинская | ВЛ 10 кВ № 11 ПС Ржаксинская | ПАО "Россети Центр"-"Тамбовэнерго" | Ржаксинский РЭС | Ржаксинский р-н | 10/0,4 | 0.16 | 0.008 | 0.14848
3806 | КТП 126 ВЛ 10 кВ № 11 ПС Ржаксинская | ПС Ржаксинская | ВЛ 10 кВ № 11 ПС Ржаксинская | ПАО "Россети Центр"-"Тамбовэнерго" | Ржаксинский РЭС | Ржаксинский р-н | 10/0,4 | 0.16 | 0.02 | 0.13734
3807 | КТП 127 ВЛ 10 кВ № 11 ПС Ржаксинская | ПС Ржаксинская | ВЛ 10 кВ № 11 ПС Ржаксинская | ПАО "Россети Центр"-"Тамбовэнерго" | Ржаксинский РЭС | Ржаксинский р-н | 10/0,4 | 0.16 | 0.014 | 0.14291
3808 | КТП 128 ВЛ 10 кВ № 11 ПС Ржаксинская | ПС Ржаксинская | ВЛ 10 кВ № 11 ПС Ржаксинская | ПАО "Россети Центр"-"Тамбовэнерго" | Ржаксинский РЭС | Ржаксинский р-н | 10/0,4 | 0.25 | 0.008 | 0.23618
3809 | КТП 129 ВЛ 10 кВ № 11 ПС Ржаксинская | ПС Ржаксинская | ВЛ 10 кВ № 11 ПС Ржаксинская | ПАО "Россети Центр"-"Тамбовэнерго" | Ржаксинский РЭС | Ржаксинский р-н | 10/0,4 | 0.1 | 0.021 | 0.077952
3810 | КТП 130 ВЛ 10 кВ № 11 ПС Ржаксинская | ПС Ржаксинская | ВЛ 10 кВ № 11 ПС Ржаксинская | ПАО "Россети Центр"-"Тамбовэнерго" | Ржаксинский РЭС | Ржаксинский р-н | 10/0,4 | 0.1 | 0.023 | 0.076096
3811 | КТП 131 ВЛ 10 кВ № 11 ПС Ржаксинская | ПС Ржаксинская | ВЛ 10 кВ № 11 ПС Ржаксинская | ПАО "Россети Центр"-"Тамбовэнерго" | Ржаксинский РЭС | Ржаксинский р-н | 10/0,4 | 0.25 | 0.002 | 0.24174
3812 | КТП 133 ВЛ 10 кВ № 11 ПС Ржаксинская | ПС Ржаксинская | ВЛ 10 кВ № 11 ПС Ржаксинская | ПАО "Россети Центр"-"Тамбовэнерго" | Ржаксинский РЭС | Ржаксинский р-н | 10/0,4 | 0.25 | 0.01 | 0.23432
3813 | КТП 018 ВЛ 10 кВ № 11 ПС Ржаксинская | ПС Ржаксинская | ВЛ 10 кВ № 11 ПС Ржаксинская | ПАО "Россети Центр"-"Тамбовэнерго" | Ржаксинский РЭС | Ржаксинский р-н | 10/0,4 | 0.1 | 0.041 | 0.059392
3814 | КТП 139 ВЛ 10 кВ № 13 ПС Ржаксинская | ПС Ржаксинская | ВЛ 10 кВ № 13 ПС Ржаксинская | ПАО "Россети Центр"-"Тамбовэнерго" | Ржаксинский РЭС | Ржаксинский р-н | 10/0,4 | 0.16 | 0.001 | 0.15498
3815 | КТП 136 ВЛ 10 кВ № 13 ПС Ржаксинская | ПС Ржаксинская | ВЛ 10 кВ № 13 ПС Ржаксинская | ПАО "Россети Центр"-"Тамбовэнерго" | Ржаксинский РЭС | Ржаксинский р-н | 10/0,4 | 0.25 | 0.024 | 0.22133
3816 | КТП 109 ВЛ 10 кВ № 13 ПС Ржаксинская | ПС Ржаксинская | ВЛ 10 кВ № 13 ПС Ржаксинская | ПАО "Россети Центр"-"Тамбовэнерго" | Ржаксинский РЭС | Ржаксинский р-н | 10/0,4 | 0.16 | 0.011 | 0.1457
3817 | КТП 138 ВЛ 10 кВ № 13 ПС Ржаксинская | ПС Ржаксинская | ВЛ 10 кВ № 13 ПС Ржаксинская | ПАО "Россети Центр"-"Тамбовэнерго" | Ржаксинский РЭС | Ржаксинский р-н | 10/0,4 | 0.16 | 0.028 | 0.12992
3818 | МТП 140 ВЛ 10 кВ № 13 ПС Ржаксинская | ПС Ржаксинская | ВЛ 10 кВ № 13 ПС Ржаксинская | ПАО "Россети Центр"-"Тамбовэнерго" | Ржаксинский РЭС | Ржаксинский р-н | 10/0,4 | 0.01 | 0.01 | 0.000464
3819 | СТП 089 ВЛ 10 кВ № 7 ПС Ржаксинская | ПС Ржаксинская | ВЛ 10 кВ № 7 ПС Ржаксинская | ПАО "Россети Центр"-"Тамбовэнерго" | Ржаксинский РЭС | Ржаксинский р-н | 10/0,4 | 0.025 | 0.005 | 0.01972
3820 | КТП 143 ВЛ 10 кВ № 1 ПС Чакинская | ПС Чакинская | ВЛ 10 кВ № 1 ПС Чакинская | ПАО "Россети Центр"-"Тамбовэнерго" | Ржаксинский РЭС | Ржаксинский р-н | 10/0,4 | 0.1 | 0.03 | 0.0696
3821 | КТП 144 ВЛ 10 кВ № 1 ПС Чакинская | ПС Чакинская | ВЛ 10 кВ № 1 ПС Чакинская | ПАО "Россети Центр"-"Тамбовэнерго" | Ржаксинский РЭС | Ржаксинский р-н | 10/0,4 | 0.063 | 0.003 | 0.058603
3822 | КТП 145 ВЛ 10 кВ № 1 ПС Чакинская | ПС Чакинская | ВЛ 10 кВ № 1 ПС Чакинская | ПАО "Россети Центр"-"Тамбовэнерго" | Ржаксинский РЭС | Ржаксинский р-н | 10/0,4 | 0.16 | 0.018 | 0.1392
3823 | КТП 148 ВЛ 10 кВ № 1 ПС Чакинская | ПС Чакинская | ВЛ 10 кВ № 1 ПС Чакинская | ПАО "Россети Центр"-"Тамбовэнерго" | Ржаксинский РЭС | Ржаксинский р-н | 10/0,4 | 0.2 | 0.008 | 0.18746
3824 | КТП 152 ВЛ 10 кВ № 2 ПС Чакинская | ПС Чакинская | ВЛ 10 кВ № 2 ПС Чакинская | ПАО "Россети Центр"-"Тамбовэнерго" | Ржаксинский РЭС | Ржаксинский р-н | 10/0,4 | 0.25 | 0.018 | 0.2269
3825 | КТП 155 ВЛ 10 кВ № 2 ПС Чакинская | ПС Чакинская | ВЛ 10 кВ № 2 ПС Чакинская | ПАО "Россети Центр"-"Тамбовэнерго" | Ржаксинский РЭС | Ржаксинский р-н | 10/0,4 | 0.25 | 0.002 | 0.24174
3826 | КТП 159 ВЛ 10 кВ № 2 ПС Чакинская | ПС Чакинская | ВЛ 10 кВ № 2 ПС Чакинская | ПАО "Россети Центр"-"Тамбовэнерго" | Ржаксинский РЭС | Ржаксинский р-н | 10/0,4 | 0.25 | 0.002 | 0.24174
3827 | КТП 161 ВЛ 10 кВ № 2 ПС Чакинская | ПС Чакинская | ВЛ 10 кВ № 2 ПС Чакинская | ПАО "Россети Центр"-"Тамбовэнерго" | Ржаксинский РЭС | Ржаксинский р-н | 10/0,4 | 0.25 | 0.059 | 0.18885
3828 | КТП 163 ВЛ 10 кВ № 3 ПС Чакинская | ПС Чакинская | ВЛ 10 кВ № 3 ПС Чакинская | ПАО "Россети Центр"-"Тамбовэнерго" | Ржаксинский РЭС | Ржаксинский р-н | 10/0,4 | 0.1 | 0.023 | 0.076096
3829 | КТП 167 ВЛ 10 кВ № 3 ПС Чакинская | ПС Чакинская | ВЛ 10 кВ № 3 ПС Чакинская | ПАО "Россети Центр"-"Тамбовэнерго" | Ржаксинский РЭС | Ржаксинский р-н | 10/0,4 | 0.25 | 0.003 | 0.24082
3830 | КТП 168 ВЛ 10 кВ № 3 ПС Чакинская | ПС Чакинская | ВЛ 10 кВ № 3 ПС Чакинская | ПАО "Россети Центр"-"Тамбовэнерго" | Ржаксинский РЭС | Ржаксинский р-н | 10/0,4 | 0.16 | 0.014 | 0.14291
3831 | КТП 170 ВЛ 10 кВ № 3 ПС Чакинская | ПС Чакинская | ВЛ 10 кВ № 3 ПС Чакинская | ПАО "Россети Центр"-"Тамбовэнерго" | Ржаксинский РЭС | Ржаксинский р-н | 10/0,4 | 0.25 | 0.024 | 0.22133
3832 | КТП 171 ВЛ 10 кВ № 3 ПС Чакинская | ПС Чакинская | ВЛ 10 кВ № 3 ПС Чакинская | ПАО "Россети Центр"-"Тамбовэнерго" | Ржаксинский РЭС | Ржаксинский р-н | 10/0,4 | 0.1 | 0.018 | 0.080736
3833 | КТП 172 ВЛ 10 кВ № 3 ПС Чакинская | ПС Чакинская | ВЛ 10 кВ № 3 ПС Чакинская | ПАО "Россети Центр"-"Тамбовэнерго" | Ржаксинский РЭС | Ржаксинский р-н | 10/0,4 | 0.1 | 0.017 | 0.081664
3834 | КТП 174 ВЛ 10 кВ № 3 ПС Чакинская | ПС Чакинская | ВЛ 10 кВ № 3 ПС Чакинская | ПАО "Россети Центр"-"Тамбовэнерго" | Ржаксинский РЭС | Ржаксинский р-н | 10/0,4 | 0.1 | 0.02 | 0.07888
3835 | КТП 235 ВЛ 10 кВ № 4 ПС Чакинская | ПС Чакинская | ВЛ 10 кВ № 4 ПС Чакинская | ПАО "Россети Центр"-"Тамбовэнерго" | Ржаксинский РЭС | Ржаксинский р-н | 10/0,4 | 0.1 | 0.011 | 0.087232
3836 | КТП 114 ВЛ 10 кВ № 4 ПС Чакинская | ПС Чакинская | ВЛ 10 кВ № 4 ПС Чакинская | ПАО "Россети Центр"-"Тамбовэнерго" | Ржаксинский РЭС | Ржаксинский р-н | 10/0,4 | 0.1 | 0.001 | 0.096512
3837 | КТП 032 ВЛ 10 кВ № 4 ПС Чакинская | ПС Чакинская | ВЛ 10 кВ № 4 ПС Чакинская | ПАО "Россети Центр"-"Тамбовэнерго" | Ржаксинский РЭС | Ржаксинский р-н | 10/0,4 | 0.16 | 0.025 | 0.1327
3838 | КТП 182 ВЛ 10 кВ № 5 ПС Чакинская | ПС Чакинская | ВЛ 10 кВ № 5 ПС Чакинская | ПАО "Россети Центр"-"Тамбовэнерго" | Ржаксинский РЭС | Ржаксинский р-н | 10/0,4 | 0.4 | 0.028 | 0.36378
3839 | КТП 183 ВЛ 10 кВ № 5 ПС Чакинская | ПС Чакинская | ВЛ 10 кВ № 5 ПС Чакинская | ПАО "Россети Центр"-"Тамбовэнерго" | Ржаксинский РЭС | Ржаксинский р-н | 10/0,4 | 0.4 | 0.02 | 0.3712
3840 | КТП 377 ВЛ 10 кВ № 5 ПС Чакинская | ПС Чакинская | ВЛ 10 кВ № 5 ПС Чакинская | ПАО "Россети Центр"-"Тамбовэнерго" | Ржаксинский РЭС | Ржаксинский р-н | 10/0,4 | 0.16 | 0.019 | 0.13827
3841 | КТП 188 ВЛ 10 кВ № 5 ПС Чакинская | ПС Чакинская | ВЛ 10 кВ № 5 ПС Чакинская | ПАО "Россети Центр"-"Тамбовэнерго" | Ржаксинский РЭС | Ржаксинский р-н | 10/0,4 | 0.25 | 0.002 | 0.24174
3842 | КТП 160 ВЛ 10 кВ № 2 ПС Чакинская | ПС Чакинская | ВЛ 10 кВ № 2 ПС Чакинская | ПАО "Россети Центр"-"Тамбовэнерго" | Ржаксинский РЭС | Ржаксинский р-н | 10/0,4 | 0.2 | 0.029 | 0.16797
3843 | КТП 447 ВЛ 10 кВ № 15 ПС Александровская | ПС Александровская | ВЛ 10 кВ № 15 ПС Александровская | ПАО "Россети Центр"-"Тамбовэнерго" | Сампурский РЭС | Знаменский р-н | 10/0,4 | 0.16 | 0.001 | 0.15498
3844 | КТП 448 ВЛ 10 кВ № 15 ПС Александровская | ПС Александровская | ВЛ 10 кВ № 15 ПС Александровская | ПАО "Россети Центр"-"Тамбовэнерго" | Сампурский РЭС | Знаменский р-н | 10/0,4 | 0.25 | 0.003 | 0.24082
3845 | КТП 449 ВЛ 10 кВ № 15 ПС Александровская | ПС Александровская | ВЛ 10 кВ № 15 ПС Александровская | ПАО "Россети Центр"-"Тамбовэнерго" | Сампурский РЭС | Знаменский р-н | 10/0,4 | 0.1 | 0.003 | 0.094656
3846 | МТП 450 ВЛ 10 кВ № 15 ПС Александровская | ПС Александровская | ВЛ 10 кВ № 15 ПС Александровская | ПАО "Россети Центр"-"Тамбовэнерго" | Сампурский РЭС | Знаменский р-н | 10/0,4 | 0.25 | 0.06 | 0.18792
3847 | КТП 455 ВЛ 10 кВ № 15 ПС Александровская | ПС Александровская | ВЛ 10 кВ № 15 ПС Александровская | ПАО "Россети Центр"-"Тамбовэнерго" | Сампурский РЭС | Знаменский р-н | 10/0,4 | 0.1 | 0.008 | 0.090016
3848 | СТП 451 ВЛ 10 кВ № 15 ПС Александровская | ПС Александровская | ВЛ 10 кВ № 15 ПС Александровская | ПАО "Россети Центр"-"Тамбовэнерго" | Сампурский РЭС | Знаменский р-н | 10/0,4 | 0.063 | 0.005 | 0.056747
3849 | КТП 457 ВЛ 10 кВ № 15 ПС Александровская | ПС Александровская | ВЛ 10 кВ № 15 ПС Александровская | ПАО "Россети Центр"-"Тамбовэнерго" | Сампурский РЭС | Знаменский р-н | 10/0,4 | 0.06 | 0.03 | 0.030624
3850 | КТП 456 ВЛ 10 кВ № 15 ПС Александровская | ПС Александровская | ВЛ 10 кВ № 15 ПС Александровская | ПАО "Россети Центр"-"Тамбовэнерго" | Сампурский РЭС | Знаменский р-н | 10/0,4 | 0.1 | 0.009 | 0.089088
3851 | КТП 460 ВЛ 10 кВ № 13 ПС Александровская | ПС Александровская | ВЛ 10 кВ № 13 ПС Александровская | ПАО "Россети Центр"-"Тамбовэнерго" | Сампурский РЭС | Знаменский р-н | 10/0,4 | 0.16 | 0.091 | 0.071456
3852 | КТП 461 ВЛ 10 кВ № 13 ПС Александровская | ПС Александровская | ВЛ 10 кВ № 13 ПС Александровская | ПАО "Россети Центр"-"Тамбовэнерго" | Сампурский РЭС | Знаменский р-н | 10/0,4 | 0.1 | 0.002 | 0.095584
3853 | КТП 463 ВЛ 10 кВ № 13 ПС Александровская | ПС Александровская | ВЛ 10 кВ № 13 ПС Александровская | ПАО "Россети Центр"-"Тамбовэнерго" | Сампурский РЭС | Знаменский р-н | 10/0,4 | 0.1 | 0.001 | 0.096512
3854 | КТП 462 ВЛ 10 кВ № 13 ПС Александровская | ПС Александровская | ВЛ 10 кВ № 13 ПС Александровская | ПАО "Россети Центр"-"Тамбовэнерго" | Сампурский РЭС | Знаменский р-н | 10/0,4 | 0.25 | 0.048 | 0.19906
3855 | СТП 464 ВЛ 10 кВ № 13 ПС Александровская | ПС Александровская | ВЛ 10 кВ № 13 ПС Александровская | ПАО "Россети Центр"-"Тамбовэнерго" | Сампурский РЭС | Знаменский р-н | 10/0,4 | 0.01 | 0.002 | 0.007888
3856 | КТП 465 ВЛ 10 кВ № 13 ПС Александровская | ПС Александровская | ВЛ 10 кВ № 13 ПС Александровская | ПАО "Россети Центр"-"Тамбовэнерго" | Сампурский РЭС | Знаменский р-н | 10/0,4 | 0.16 | 0.001 | 0.15498
3857 | КТП 471 ВЛ 10 кВ № 07 ПС Александровская | ПС Александровская | ВЛ 10 кВ № 07 ПС Александровская | ПАО "Россети Центр"-"Тамбовэнерго" | Сампурский РЭС | Знаменский р-н | 10/0,4 | 0.4 | 0.002 | 0.3879
3858 | КТП 466 ВЛ 10 кВ № 13 ПС Александровская | ПС Александровская | ВЛ 10 кВ № 13 ПС Александровская | ПАО "Россети Центр"-"Тамбовэнерго" | Сампурский РЭС | Знаменский р-н | 10/0,4 | 0.4 | 0 | 0.38976
3859 | КТП 468 ВЛ 10 кВ № 13 ПС Александровская | ПС Александровская | ВЛ 10 кВ № 13 ПС Александровская | ПАО "Россети Центр"-"Тамбовэнерго" | Сампурский РЭС | Знаменский р-н | 10/0,4 | 0.06 | 0.007 | 0.051968
3860 | КТП 470 ВЛ 10 кВ № 07 ПС Александровская | ПС Александровская | ВЛ 10 кВ № 07 ПС Александровская | ПАО "Россети Центр"-"Тамбовэнерго" | Сампурский РЭС | Знаменский р-н | 10/0,4 | 0.1 | 0.011 | 0.087232
3861 | КТП 458 ВЛ 10 кВ № 13 ПС Александровская | ПС Александровская | ВЛ 10 кВ № 13 ПС Александровская | ПАО "Россети Центр"-"Тамбовэнерго" | Сампурский РЭС | Знаменский р-н | 10/0,4 | 0.063 | 0.02 | 0.042827
3862 | КТП 472 ВЛ 10 кВ № 07 ПС Александровская | ПС Александровская | ВЛ 10 кВ № 07 ПС Александровская | ПАО "Россети Центр"-"Тамбовэнерго" | Сампурский РЭС | Знаменский р-н | 10/0,4 | 0.25 | 0.002 | 0.24174
3863 | КТП 474 ВЛ 10 кВ № 07 ПС Александровская | ПС Александровская | ВЛ 10 кВ № 07 ПС Александровская | ПАО "Россети Центр"-"Тамбовэнерго" | Сампурский РЭС | Знаменский р-н | 10/0,4 | 0.16 | 0.03 | 0.12806
3864 | КТП 473 ВЛ 10 кВ № 07 ПС Александровская | ПС Александровская | ВЛ 10 кВ № 07 ПС Александровская | ПАО "Россети Центр"-"Тамбовэнерго" | Сампурский РЭС | Знаменский р-н | 10/0,4 | 0.1 | 0.002 | 0.095584
3865 | КТП 476 ВЛ 10 кВ № 03 ПС Александровская | ПС Александровская | ВЛ 10 кВ № 03 ПС Александровская | ПАО "Россети Центр"-"Тамбовэнерго" | Сампурский РЭС | Знаменский р-н | 10/0,4 | 0.1 | 0.024 | 0.075168
3866 | МТП 477 ВЛ 10 кВ № 03 ПС Александровская | ПС Александровская | ВЛ 10 кВ № 03 ПС Александровская | ПАО "Россети Центр"-"Тамбовэнерго" | Сампурский РЭС | Знаменский р-н | 10/0,4 | 0.1 | 0.006 | 0.091872
3867 | КТП 478 ВЛ 10 кВ № 03 ПС Александровская | ПС Александровская | ВЛ 10 кВ № 03 ПС Александровская | ПАО "Россети Центр"-"Тамбовэнерго" | Сампурский РЭС | Знаменский р-н | 10/0,4 | 0.063 | 0.002 | 0.059531
3868 | КТП 467 ВЛ 10 кВ № 13 ПС Александровская | ПС Александровская | ВЛ 10 кВ № 13 ПС Александровская | ПАО "Россети Центр"-"Тамбовэнерго" | Сампурский РЭС | Знаменский р-н | 10/0,4 | 0.16 | 0.012 | 0.14477
3869 | СТП 383 ВЛ 10 кВ № 13 ПС Александровская | ПС Александровская | ВЛ 10 кВ № 13 ПС Александровская | ПАО "Россети Центр"-"Тамбовэнерго" | Сампурский РЭС | Знаменский р-н | 10/0,4 | 0.01 | 0.003 | 0.00696
3870 | СТП 469 ВЛ 10 кВ № 2 ПС Бахаревская | ПС Бахаревская | ВЛ 10 кВ № 2 ПС Бахаревская | ПАО "Россети Центр"-"Тамбовэнерго" | Сампурский РЭС | Знаменский р-н | 10/0,4 | 0.1 | 0.004 | 0.093728
3871 | КТП 140 ВЛ 10 кВ № 2 ПС Бахаревская | ПС Бахаревская | ВЛ 10 кВ № 2 ПС Бахаревская | ПАО "Россети Центр"-"Тамбовэнерго" | Сампурский РЭС | Сампурский р-н | 10/0,4 | 0.1 | 0.002 | 0.095584
3872 | КТП 141 ВЛ 10 кВ № 2 ПС Бахаревская | ПС Бахаревская | ВЛ 10 кВ № 2 ПС Бахаревская | ПАО "Россети Центр"-"Тамбовэнерго" | Сампурский РЭС | Сампурский р-н | 10/0,4 | 0.04 | 0.001 | 0.038048
3873 | КТП 142 ВЛ 10 кВ № 2 ПС Бахаревская | ПС Бахаревская | ВЛ 10 кВ № 2 ПС Бахаревская | ПАО "Россети Центр"-"Тамбовэнерго" | Сампурский РЭС | Сампурский р-н | 10/0,4 | 0.25 | 0 | 0.2436
3874 | КТП 143 ВЛ 10 кВ № 2 ПС Бахаревская | ПС Бахаревская | ВЛ 10 кВ № 2 ПС Бахаревская | ПАО "Россети Центр"-"Тамбовэнерго" | Сампурский РЭС | Сампурский р-н | 10/0,4 | 0.1 | 0.069 | 0.033408
3875 | КТП 144 ВЛ 10 кВ № 2 ПС Бахаревская | ПС Бахаревская | ВЛ 10 кВ № 2 ПС Бахаревская | ПАО "Россети Центр"-"Тамбовэнерго" | Сампурский РЭС | Сампурский р-н | 10/0,4 | 0.1 | 0.002 | 0.095584
3876 | КТП 146 ВЛ 10 кВ № 2 ПС Бахаревская | ПС Бахаревская | ВЛ 10 кВ № 2 ПС Бахаревская | ПАО "Россети Центр"-"Тамбовэнерго" | Сампурский РЭС | Сампурский р-н | 10/0,4 | 0.16 | 0.015 | 0.14198
3877 | КТП 015 ВЛ 10 кВ № 2 ПС Бахаревская | ПС Бахаревская | ВЛ 10 кВ № 2 ПС Бахаревская | ПАО "Россети Центр"-"Тамбовэнерго" | Сампурский РЭС | Сампурский р-н | 10/0,4 | 0.063 | 0.007 | 0.054891
3878 | КТП 148 ВЛ 10 кВ № 2 ПС Бахаревская | ПС Бахаревская | ВЛ 10 кВ № 2 ПС Бахаревская | ПАО "Россети Центр"-"Тамбовэнерго" | Сампурский РЭС | Сампурский р-н | 10/0,4 | 0.04 | 0.012 | 0.02784
3879 | КТП 147 ВЛ 10 кВ № 2 ПС Бахаревская | ПС Бахаревская | ВЛ 10 кВ № 2 ПС Бахаревская | ПАО "Россети Центр"-"Тамбовэнерго" | Сампурский РЭС | Сампурский р-н | 10/0,4 | 0.1 | 0.001 | 0.096512
3880 | КТП 149 ВЛ 10 кВ № 2 ПС Бахаревская | ПС Бахаревская | ВЛ 10 кВ № 2 ПС Бахаревская | ПАО "Россети Центр"-"Тамбовэнерго" | Сампурский РЭС | Сампурский р-н | 10/0,4 | 0.1 | 0.008 | 0.090016
3881 | КТП 151 ВЛ 10 кВ № 2 ПС Бахаревская | ПС Бахаревская | ВЛ 10 кВ № 2 ПС Бахаревская | ПАО "Россети Центр"-"Тамбовэнерго" | Сампурский РЭС | Сампурский р-н | 10/0,4 | 0.1 | 0.001 | 0.096512
3882 | КТП 152 ВЛ 10 кВ № 2 ПС Бахаревская | ПС Бахаревская | ВЛ 10 кВ № 2 ПС Бахаревская | ПАО "Россети Центр"-"Тамбовэнерго" | Сампурский РЭС | Сампурский р-н | 10/0,4 | 0.063 | 0.011 | 0.051179
3883 | КТП 205 ВЛ 10 кВ № 8 ПС Бахаревская | ПС Бахаревская | ВЛ 10 кВ № 8 ПС Бахаревская | ПАО "Россети Центр"-"Тамбовэнерго" | Сампурский РЭС | Сампурский р-н | 10/0,4 | 0.16 | 0.007 | 0.14941
3884 | КТП 155 ВЛ 10 кВ № 3 ПС Бахаревская | ПС Бахаревская | ВЛ 10 кВ № 3 ПС Бахаревская | ПАО "Россети Центр"-"Тамбовэнерго" | Сампурский РЭС | Сампурский р-н | 10/0,4 | 0.1 | 0.02 | 0.07888
3885 | КТП 156 ВЛ 10 кВ № 3 ПС Бахаревская | ПС Бахаревская | ВЛ 10 кВ № 3 ПС Бахаревская | ПАО "Россети Центр"-"Тамбовэнерго" | Сампурский РЭС | Сампурский р-н | 10/0,4 | 0.063 | 0.022 | 0.040971
3886 | КТП 158 ВЛ 10 кВ № 3 ПС Бахаревская | ПС Бахаревская | ВЛ 10 кВ № 3 ПС Бахаревская | ПАО "Россети Центр"-"Тамбовэнерго" | Сампурский РЭС | Сампурский р-н | 10/0,4 | 0.1 | 0.001 | 0.096512
3887 | КТП 159 ВЛ 10 кВ № 3 ПС Бахаревская | ПС Бахаревская | ВЛ 10 кВ № 3 ПС Бахаревская | ПАО "Россети Центр"-"Тамбовэнерго" | Сампурский РЭС | Сампурский р-н | 10/0,4 | 0.1 | 0.026 | 0.073312
3888 | КТП 160 ВЛ 10 кВ № 3 ПС Бахаревская | ПС Бахаревская | ВЛ 10 кВ № 3 ПС Бахаревская | ПАО "Россети Центр"-"Тамбовэнерго" | Сампурский РЭС | Сампурский р-н | 10/0,4 | 0.25 | 0.001 | 0.24267
3889 | КТП 161 ВЛ 10 кВ № 3 ПС Бахаревская | ПС Бахаревская | ВЛ 10 кВ № 3 ПС Бахаревская | ПАО "Россети Центр"-"Тамбовэнерго" | Сампурский РЭС | Сампурский р-н | 10/0,4 | 0.25 | 0.001 | 0.24267
3890 | КТП 162 ВЛ 10 кВ № 3 ПС Бахаревская | ПС Бахаревская | ВЛ 10 кВ № 3 ПС Бахаревская | ПАО "Россети Центр"-"Тамбовэнерго" | Сампурский РЭС | Сампурский р-н | 10/0,4 | 0.1 | 0.002 | 0.095584
3891 | КТП 163 ВЛ 10 кВ № 3 ПС Бахаревская | ПС Бахаревская | ВЛ 10 кВ № 3 ПС Бахаревская | ПАО "Россети Центр"-"Тамбовэнерго" | Сампурский РЭС | Сампурский р-н | 10/0,4 | 0.1 | 0.002 | 0.095584
3892 | КТП 165 ВЛ 10 кВ № 3 ПС Бахаревская | ПС Бахаревская | ВЛ 10 кВ № 3 ПС Бахаревская | ПАО "Россети Центр"-"Тамбовэнерго" | Сампурский РЭС | Сампурский р-н | 10/0,4 | 0.25 | 0.028 | 0.21762
3893 | СТП 166 ВЛ 10 кВ № 3 ПС Бахаревская | ПС Бахаревская | ВЛ 10 кВ № 3 ПС Бахаревская | ПАО "Россети Центр"-"Тамбовэнерго" | Сампурский РЭС | Сампурский р-н | 10/0,4 | 0.1 | 0.001 | 0.096512
3894 | КТП 168 ВЛ 10 кВ № 3 ПС Бахаревская | ПС Бахаревская | ВЛ 10 кВ № 3 ПС Бахаревская | ПАО "Россети Центр"-"Тамбовэнерго" | Сампурский РЭС | Сампурский р-н | 10/0,4 | 0.25 | 0.013 | 0.23154
3895 | КТП 169 ВЛ 10 кВ № 3 ПС Бахаревская | ПС Бахаревская | ВЛ 10 кВ № 3 ПС Бахаревская | ПАО "Россети Центр"-"Тамбовэнерго" | Сампурский РЭС | Сампурский р-н | 10/0,4 | 0.1 | 0.001 | 0.096512
3896 | КТП 171 ВЛ 10 кВ № 3 ПС Бахаревская | ПС Бахаревская | ВЛ 10 кВ № 3 ПС Бахаревская | ПАО "Россети Центр"-"Тамбовэнерго" | Сампурский РЭС | Сампурский р-н | 10/0,4 | 0.1 | 0.001 | 0.096512
3897 | КТП 170 ВЛ 10 кВ № 3 ПС Бахаревская | ПС Бахаревская | ВЛ 10 кВ № 3 ПС Бахаревская | ПАО "Россети Центр"-"Тамбовэнерго" | Сампурский РЭС | Сампурский р-н | 10/0,4 | 0.16 | 0.002 | 0.15405
3898 | КТП 172 ВЛ 10 кВ № 5 ПС Бахаревская | ПС Бахаревская | ВЛ 10 кВ № 5 ПС Бахаревская | ПАО "Россети Центр"-"Тамбовэнерго" | Сампурский РЭС | Сампурский р-н | 10/0,4 | 0.16 | 0.017 | 0.14013
3899 | КТП 174 ВЛ 10 кВ № 5 ПС Бахаревская | ПС Бахаревская | ВЛ 10 кВ № 5 ПС Бахаревская | ПАО "Россети Центр"-"Тамбовэнерго" | Сампурский РЭС | Сампурский р-н | 10/0,4 | 0.06 | 0.005 | 0.053824
3900 | КТП 173 ВЛ 10 кВ № 5 ПС Бахаревская | ПС Бахаревская | ВЛ 10 кВ № 5 ПС Бахаревская | ПАО "Россети Центр"-"Тамбовэнерго" | Сампурский РЭС | Сампурский р-н | 10/0,4 | 0.16 | 0.021 | 0.13642
3901 | КТП 175 ВЛ 10 кВ № 6 ПС Бахаревская | ПС Бахаревская | ВЛ 10 кВ № 6 ПС Бахаревская | ПАО "Россети Центр"-"Тамбовэнерго" | Сампурский РЭС | Сампурский р-н | 10/0,4 | 0.1 | 0.014 | 0.084448
3902 | КТП 176 ВЛ 10 кВ № 6 ПС Бахаревская | ПС Бахаревская | ВЛ 10 кВ № 6 ПС Бахаревская | ПАО "Россети Центр"-"Тамбовэнерго" | Сампурский РЭС | Сампурский р-н | 10/0,4 | 0.1 | 0.013 | 0.085376
3903 | СТП 182 ВЛ 10 кВ № 6 ПС Бахаревская | ПС Бахаревская | ВЛ 10 кВ № 6 ПС Бахаревская | ПАО "Россети Центр"-"Тамбовэнерго" | Сампурский РЭС | Сампурский р-н | 10/0,4 | 0.1 | 0.024 | 0.075168
3904 | КТП 181 ВЛ 10 кВ № 6 ПС Бахаревская | ПС Бахаревская | ВЛ 10 кВ № 6 ПС Бахаревская | ПАО "Россети Центр"-"Тамбовэнерго" | Сампурский РЭС | Сампурский р-н | 10/0,4 | 0.1 | 0.021 | 0.077952
3905 | КТП 183 ВЛ 10 кВ № 6 ПС Бахаревская | ПС Бахаревская | ВЛ 10 кВ № 6 ПС Бахаревская | ПАО "Россети Центр"-"Тамбовэнерго" | Сампурский РЭС | Сампурский р-н | 10/0,4 | 0.1 | 0.024 | 0.075168
3906 | КТП 186 ВЛ 10 кВ № 6 ПС Бахаревская | ПС Бахаревская | ВЛ 10 кВ № 6 ПС Бахаревская | ПАО "Россети Центр"-"Тамбовэнерго" | Сампурский РЭС | Сампурский р-н | 10/0,4 | 0.16 | 0.001 | 0.15498
3907 | КТП 185 ВЛ 10 кВ № 6 ПС Бахаревская | ПС Бахаревская | ВЛ 10 кВ № 6 ПС Бахаревская | ПАО "Россети Центр"-"Тамбовэнерго" | Сампурский РЭС | Сампурский р-н | 10/0,4 | 0.16 | 0.041 | 0.11786
3908 | КТП 184 ВЛ 10 кВ № 6 ПС Бахаревская | ПС Бахаревская | ВЛ 10 кВ № 6 ПС Бахаревская | ПАО "Россети Центр"-"Тамбовэнерго" | Сампурский РЭС | Сампурский р-н | 10/0,4 | 0.063 | 0.002 | 0.059531
3909 | КТП 188 ВЛ 10 кВ № 7 ПС Бахаревская | ПС Бахаревская | ВЛ 10 кВ № 7 ПС Бахаревская | ПАО "Россети Центр"-"Тамбовэнерго" | Сампурский РЭС | Сампурский р-н | 10/0,4 | 0.25 | 0.001 | 0.24267
3910 | КТП 189 ВЛ 10 кВ № 7 ПС Бахаревская | ПС Бахаревская | ВЛ 10 кВ № 7 ПС Бахаревская | ПАО "Россети Центр"-"Тамбовэнерго" | Сампурский РЭС | Сампурский р-н | 10/0,4 | 0.1 | 0.05 | 0.05104
3911 | КТП 190 ВЛ 10 кВ № 7 ПС Бахаревская | ПС Бахаревская | ВЛ 10 кВ № 7 ПС Бахаревская | ПАО "Россети Центр"-"Тамбовэнерго" | Сампурский РЭС | Сампурский р-н | 10/0,4 | 0.16 | 0.001 | 0.15498
3912 | КТП 191 ВЛ 10 кВ № 7 ПС Бахаревская | ПС Бахаревская | ВЛ 10 кВ № 7 ПС Бахаревская | ПАО "Россети Центр"-"Тамбовэнерго" | Сампурский РЭС | Сампурский р-н | 10/0,4 | 0.1 | 0.019 | 0.079808
3913 | КТП 193 ВЛ 10 кВ № 7 ПС Бахаревская | ПС Бахаревская | ВЛ 10 кВ № 7 ПС Бахаревская | ПАО "Россети Центр"-"Тамбовэнерго" | Сампурский РЭС | Сампурский р-н | 10/0,4 | 0.1 | 0.017 | 0.081664
3914 | КТП 194 ВЛ 10 кВ № 7 ПС Бахаревская | ПС Бахаревская | ВЛ 10 кВ № 7 ПС Бахаревская | ПАО "Россети Центр"-"Тамбовэнерго" | Сампурский РЭС | Сампурский р-н | 10/0,4 | 0.1 | 0.027 | 0.072384
3915 | КТП 201 ВЛ 10 кВ № 7 ПС Бахаревская | ПС Бахаревская | ВЛ 10 кВ № 7 ПС Бахаревская | ПАО "Россети Центр"-"Тамбовэнерго" | Сампурский РЭС | Сампурский р-н | 10/0,4 | 0.04 | 0.001 | 0.038048
3916 | КТП 200 ВЛ 10 кВ № 7 ПС Бахаревская | ПС Бахаревская | ВЛ 10 кВ № 7 ПС Бахаревская | ПАО "Россети Центр"-"Тамбовэнерго" | Сампурский РЭС | Сампурский р-н | 10/0,4 | 0.1 | 0.019 | 0.079808
3917 | КТП 202 ВЛ 10 кВ № 7 ПС Бахаревская | ПС Бахаревская | ВЛ 10 кВ № 7 ПС Бахаревская | ПАО "Россети Центр"-"Тамбовэнерго" | Сампурский РЭС | Сампурский р-н | 10/0,4 | 0.063 | 0.008 | 0.053963
3918 | КТП 204 ВЛ 10 кВ № 7 ПС Бахаревская | ПС Бахаревская | ВЛ 10 кВ № 7 ПС Бахаревская | ПАО "Россети Центр"-"Тамбовэнерго" | Сампурский РЭС | Сампурский р-н | 10/0,4 | 0.063 | 0.054 | 0.011275
3919 | КТП 197 ВЛ 10 кВ № 7 ПС Бахаревская | ПС Бахаревская | ВЛ 10 кВ № 7 ПС Бахаревская | ПАО "Россети Центр"-"Тамбовэнерго" | Сампурский РЭС | Сампурский р-н | 10/0,4 | 0.1 | 0.035 | 0.06496
3920 | КТП 203 ВЛ 10 кВ № 7 ПС Бахаревская | ПС Бахаревская | ВЛ 10 кВ № 7 ПС Бахаревская | ПАО "Россети Центр"-"Тамбовэнерго" | Сампурский РЭС | Сампурский р-н | 10/0,4 | 0.1 | 0.014 | 0.084448
3921 | КТП 206 ВЛ 10 кВ № 8 ПС Бахаревская | ПС Бахаревская | ВЛ 10 кВ № 8 ПС Бахаревская | ПАО "Россети Центр"-"Тамбовэнерго" | Сампурский РЭС | Сампурский р-н | 10/0,4 | 0.16 | 0.01 | 0.14662
3922 | СТП 547 ВЛ 10 кВ № 6 ПС Бахаревская | ПС Бахаревская | ВЛ 10 кВ № 6 ПС Бахаревская | ПАО "Россети Центр"-"Тамбовэнерго" | Сампурский РЭС | Сампурский р-н | 10/0,4 | 0.063 | 0.001 | 0.060459
3923 | СТП 554 ВЛ 10 кВ № 3 ПС Бахаревская | ПС Бахаревская | ВЛ 10 кВ № 3 ПС Бахаревская | ПАО "Россети Центр"-"Тамбовэнерго" | Сампурский РЭС | Сампурский р-н | 10/0,4 | 0.063 | 0.02 | 0.042827
3924 | КТП 207 ВЛ 10 кВ № 13 ПС Верхоценская | ПС Верхоценская | ВЛ 10 кВ № 13 ПС Верхоценская | ПАО "Россети Центр"-"Тамбовэнерго" | Сампурский РЭС | Сампурский р-н | 10/0,4 | 0.025 | 0.018 | 0.007656
3925 | КТП 208 ВЛ 10 кВ № 13 ПС Верхоценская | ПС Верхоценская | ВЛ 10 кВ № 13 ПС Верхоценская | ПАО "Россети Центр"-"Тамбовэнерго" | Сампурский РЭС | Сампурский р-н | 10/0,4 | 0.1 | 0.003 | 0.094656
3926 | КТП 209 ВЛ 10 кВ № 13 ПС Верхоценская | ПС Верхоценская | ВЛ 10 кВ № 13 ПС Верхоценская | ПАО "Россети Центр"-"Тамбовэнерго" | Сампурский РЭС | Сампурский р-н | 10/0,4 | 0.1 | 0.005 | 0.0928
3927 | КТП 211 ВЛ 10 кВ № 13 ПС Верхоценская | ПС Верхоценская | ВЛ 10 кВ № 13 ПС Верхоценская | ПАО "Россети Центр"-"Тамбовэнерго" | Сампурский РЭС | Сампурский р-н | 10/0,4 | 0.1 | 0.001 | 0.096512
3928 | КТП 212 ВЛ 10 кВ № 13 ПС Верхоценская | ПС Верхоценская | ВЛ 10 кВ № 13 ПС Верхоценская | ПАО "Россети Центр"-"Тамбовэнерго" | Сампурский РЭС | Сампурский р-н | 10/0,4 | 0.1 | 0.025 | 0.07424
3929 | КТП 213 ВЛ 10 кВ № 13 ПС Верхоценская | ПС Верхоценская | ВЛ 10 кВ № 13 ПС Верхоценская | ПАО "Россети Центр"-"Тамбовэнерго" | Сампурский РЭС | Сампурский р-н | 10/0,4 | 0.1 | 0.082 | 0.021344
3930 | КТП 214 ВЛ 10 кВ № 13 ПС Верхоценская | ПС Верхоценская | ВЛ 10 кВ № 13 ПС Верхоценская | ПАО "Россети Центр"-"Тамбовэнерго" | Сампурский РЭС | Сампурский р-н | 10/0,4 | 0.1 | 0.021 | 0.077952
3931 | КТП 215 ВЛ 10 кВ № 13 ПС Верхоценская | ПС Верхоценская | ВЛ 10 кВ № 13 ПС Верхоценская | ПАО "Россети Центр"-"Тамбовэнерго" | Сампурский РЭС | Сампурский р-н | 10/0,4 | 0.16 | 0.016 | 0.14106
3932 | КТП 217 ВЛ 10 кВ № 13 ПС Верхоценская | ПС Верхоценская | ВЛ 10 кВ № 13 ПС Верхоценская | ПАО "Россети Центр"-"Тамбовэнерго" | Сампурский РЭС | Сампурский р-н | 10/0,4 | 0.25 | 0.006 | 0.23803
3933 | КТП 216 ВЛ 10 кВ № 13 ПС Верхоценская | ПС Верхоценская | ВЛ 10 кВ № 13 ПС Верхоценская | ПАО "Россети Центр"-"Тамбовэнерго" | Сампурский РЭС | Сампурский р-н | 10/0,4 | 0.25 | 0.001 | 0.24267
3934 | КТП 219 ВЛ 10 кВ № 13 ПС Верхоценская | ПС Верхоценская | ВЛ 10 кВ № 13 ПС Верхоценская | ПАО "Россети Центр"-"Тамбовэнерго" | Сампурский РЭС | Сампурский р-н | 10/0,4 | 0.1 | 0.008 | 0.090016
3935 | КТП 220 ВЛ 10 кВ № 13 ПС Верхоценская | ПС Верхоценская | ВЛ 10 кВ № 13 ПС Верхоценская | ПАО "Россети Центр"-"Тамбовэнерго" | Сампурский РЭС | Сампурский р-н | 10/0,4 | 0.063 | 0.004 | 0.057675
3936 | КТП 221 ВЛ 10 кВ № 09 ПС Верхоценская | ПС Верхоценская | ВЛ 10 кВ № 09 ПС Верхоценская | ПАО "Россети Центр"-"Тамбовэнерго" | Сампурский РЭС | Сампурский р-н | 10/0,4 | 0.1 | 0.01 | 0.08816
3937 | КТП 222 ВЛ 10 кВ № 09 ПС Верхоценская | ПС Верхоценская | ВЛ 10 кВ № 09 ПС Верхоценская | ПАО "Россети Центр"-"Тамбовэнерго" | Сампурский РЭС | Сампурский р-н | 10/0,4 | 0.1 | 0.01 | 0.08816
3938 | КТП 223 ВЛ 10 кВ № 09 ПС Верхоценская | ПС Верхоценская | ВЛ 10 кВ № 09 ПС Верхоценская | ПАО "Россети Центр"-"Тамбовэнерго" | Сампурский РЭС | Сампурский р-н | 10/0,4 | 0.315 | 0.01 | 0.29766
3939 | КТП 225 ВЛ 10 кВ № 09 ПС Верхоценская | ПС Верхоценская | ВЛ 10 кВ № 09 ПС Верхоценская | ПАО "Россети Центр"-"Тамбовэнерго" | Сампурский РЭС | Сампурский р-н | 10/0,4 | 0.063 | 0.02 | 0.042827
3940 | КТП 224 ВЛ 10 кВ № 09 ПС Верхоценская | ПС Верхоценская | ВЛ 10 кВ № 09 ПС Верхоценская | ПАО "Россети Центр"-"Тамбовэнерго" | Сампурский РЭС | Сампурский р-н | 10/0,4 | 0.16 | 0.01 | 0.14662
3941 | КТП 227 ВЛ 10 кВ № 09 ПС Верхоценская | ПС Верхоценская | ВЛ 10 кВ № 09 ПС Верхоценская | ПАО "Россети Центр"-"Тамбовэнерго" | Сампурский РЭС | Сампурский р-н | 10/0,4 | 0.16 | 0.014 | 0.14291
3942 | КТП 226 ВЛ 10 кВ № 09 ПС Верхоценская | ПС Верхоценская | ВЛ 10 кВ № 09 ПС Верхоценская | ПАО "Россети Центр"-"Тамбовэнерго" | Сампурский РЭС | Сампурский р-н | 10/0,4 | 0.25 | 0.018 | 0.2269
3943 | КТП 228 ВЛ 10 кВ № 09 ПС Верхоценская | ПС Верхоценская | ВЛ 10 кВ № 09 ПС Верхоценская | ПАО "Россети Центр"-"Тамбовэнерго" | Сампурский РЭС | Сампурский р-н | 10/0,4 | 0.06 | 0.011 | 0.048256
3944 | КТП 229 ВЛ 10 кВ № 09 ПС Верхоценская | ПС Верхоценская | ВЛ 10 кВ № 09 ПС Верхоценская | ПАО "Россети Центр"-"Тамбовэнерго" | Сампурский РЭС | Сампурский р-н | 10/0,4 | 0.16 | 0.011 | 0.1457
3945 | КТП 232 ВЛ 10 кВ № 03 ПС Верхоценская | ПС Верхоценская | ВЛ 10 кВ № 03 ПС Верхоценская | ПАО "Россети Центр"-"Тамбовэнерго" | Сампурский РЭС | Сампурский р-н | 10/0,4 | 0.16 | 0.001 | 0.15498
3946 | КТП 233 ВЛ 10 кВ № 03 ПС Верхоценская | ПС Верхоценская | ВЛ 10 кВ № 03 ПС Верхоценская | ПАО "Россети Центр"-"Тамбовэнерго" | Сампурский РЭС | Сампурский р-н | 10/0,4 | 0.16 | 0.009 | 0.14755
3947 | КТП 235 ВЛ 10 кВ № 03 ПС Верхоценская | ПС Верхоценская | ВЛ 10 кВ № 03 ПС Верхоценская | ПАО "Россети Центр"-"Тамбовэнерго" | Сампурский РЭС | Сампурский р-н | 10/0,4 | 0.1 | 0.012 | 0.086304
3948 | КТП 234 ВЛ 10 кВ № 03 ПС Верхоценская | ПС Верхоценская | ВЛ 10 кВ № 03 ПС Верхоценская | ПАО "Россети Центр"-"Тамбовэнерго" | Сампурский РЭС | Сампурский р-н | 10/0,4 | 0.25 | 0.007 | 0.2371
3949 | СТП 561 ВЛ 10 кВ № 13 ПС Верхоценская | ПС Верхоценская | ВЛ 10 кВ № 13 ПС Верхоценская | ПАО "Россети Центр"-"Тамбовэнерго" | Сампурский РЭС | Сампурский р-н | 10/0,4 | 0.025 | 0.003 | 0.021576
3950 | КТП 258 ВЛ 10 кВ № 8 ПС Знаменская | ПС Знаменская | ВЛ 10 кВ № 8 ПС Знаменская | ПАО "Россети Центр"-"Тамбовэнерго" | Сампурский РЭС | Знаменский р-н | 10/0,4 | 0.063 | 0.012 | 0.050251
3951 | КТП 315 ВЛ 10 кВ № 4 ПС Знаменская | ПС Знаменская | ВЛ 10 кВ № 4 ПС Знаменская | ПАО "Россети Центр"-"Тамбовэнерго" | Сампурский РЭС | Знаменский р-н | 10/0,4 | 0.16 | 0.027 | 0.13085
3952 | КТП 266 ВЛ 10 кВ № 1 ПС Знаменская | ПС Знаменская | ВЛ 10 кВ № 1 ПС Знаменская | ПАО "Россети Центр"-"Тамбовэнерго" | Сампурский РЭС | Знаменский р-н | 10/0,4 | 0.16 | 0.005 | 0.15126
3953 | КТП 267 ВЛ 10 кВ № 1 ПС Знаменская | ПС Знаменская | ВЛ 10 кВ № 1 ПС Знаменская | ПАО "Россети Центр"-"Тамбовэнерго" | Сампурский РЭС | Знаменский р-н | 10/0,4 | 0.16 | 0.021 | 0.13642
3954 | КТП 276 ВЛ 10 кВ № 2 ПС Знаменская | ПС Знаменская | ВЛ 10 кВ № 2 ПС Знаменская | ПАО "Россети Центр"-"Тамбовэнерго" | Сампурский РЭС | Знаменский р-н | 10/0,4 | 0.25 | 0.001 | 0.24267
3955 | КТП 539 ВЛ 10 кВ № 9 ПС Знаменская | ПС Знаменская | ВЛ 10 кВ № 9 ПС Знаменская | ПАО "Россети Центр"-"Тамбовэнерго" | Сампурский РЭС | Знаменский р-н | 10/0,4 | 0.16 | 0.006 | 0.15034
3956 | КТП 362 ВЛ 10 кВ № 9 ПС Знаменская | ПС Знаменская | ВЛ 10 кВ № 9 ПС Знаменская | ПАО "Россети Центр"-"Тамбовэнерго" | Сампурский РЭС | Знаменский р-н | 10/0,4 | 0.25 | 0.002 | 0.24174
3957 | КТП 356 ВЛ 10 кВ № 9 ПС Знаменская | ПС Знаменская | ВЛ 10 кВ № 9 ПС Знаменская | ПАО "Россети Центр"-"Тамбовэнерго" | Сампурский РЭС | Знаменский р-н | 10/0,4 | 0.1 | 0.002 | 0.095584
3958 | КТП 294 ВЛ 10 кВ № 3 ПС Знаменская | ПС Знаменская | ВЛ 10 кВ № 3 ПС Знаменская | ПАО "Россети Центр"-"Тамбовэнерго" | Сампурский РЭС | Знаменский р-н | 10/0,4 | 0.25 | 0.014 | 0.23061
3959 | КТП 284 ВЛ 10 кВ № 2 ПС Знаменская | ПС Знаменская | ВЛ 10 кВ № 2 ПС Знаменская | ПАО "Россети Центр"-"Тамбовэнерго" | Сампурский РЭС | Знаменский р-н | 10/0,4 | 0.1 | 0.047 | 0.053824
3960 | КТП 289 ВЛ 10 кВ № 2 ПС Знаменская | ПС Знаменская | ВЛ 10 кВ № 2 ПС Знаменская | ПАО "Россети Центр"-"Тамбовэнерго" | Сампурский РЭС | Знаменский р-н | 10/0,4 | 0.063 | 0.003 | 0.058603
3961 | КТП 285 ВЛ 10 кВ № 2 ПС Знаменская | ПС Знаменская | ВЛ 10 кВ № 2 ПС Знаменская | ПАО "Россети Центр"-"Тамбовэнерго" | Сампурский РЭС | Знаменский р-н | 10/0,4 | 0.25 | 0.008 | 0.23618
3962 | КТП 311 ВЛ 10 кВ № 3 ПС Знаменская | ПС Знаменская | ВЛ 10 кВ № 3 ПС Знаменская | ПАО "Россети Центр"-"Тамбовэнерго" | Сампурский РЭС | Знаменский р-н | 10/0,4 | 0.1 | 0.003 | 0.094656
3963 | МТП 310 ВЛ 10 кВ № 3 ПС Знаменская | ПС Знаменская | ВЛ 10 кВ № 3 ПС Знаменская | ПАО "Россети Центр"-"Тамбовэнерго" | Сампурский РЭС | Знаменский р-н | 10/0,4 | 0.025 | 0.005 | 0.01972
3964 | КТП 309 ВЛ 10 кВ № 3 ПС Знаменская | ПС Знаменская | ВЛ 10 кВ № 3 ПС Знаменская | ПАО "Россети Центр"-"Тамбовэнерго" | Сампурский РЭС | Знаменский р-н | 10/0,4 | 0.1 | 0.03 | 0.0696
3965 | СТП 308 ВЛ 10 кВ № 3 ПС Знаменская | ПС Знаменская | ВЛ 10 кВ № 3 ПС Знаменская | ПАО "Россети Центр"-"Тамбовэнерго" | Сампурский РЭС | Знаменский р-н | 10/0,4 | 0.01 | 0.005 | 0.005104
3966 | КТП 306 ВЛ 10 кВ № 3 ПС Знаменская | ПС Знаменская | ВЛ 10 кВ № 3 ПС Знаменская | ПАО "Россети Центр"-"Тамбовэнерго" | Сампурский РЭС | Знаменский р-н | 10/0,4 | 0.4 | 0.002 | 0.3879
3967 | КТП 305 ВЛ 10 кВ № 3 ПС Знаменская | ПС Знаменская | ВЛ 10 кВ № 3 ПС Знаменская | ПАО "Россети Центр"-"Тамбовэнерго" | Сампурский РЭС | Знаменский р-н | 10/0,4 | 0.4 | 0.001 | 0.38883
3968 | КТП 304 ВЛ 10 кВ № 3 ПС Знаменская | ПС Знаменская | ВЛ 10 кВ № 3 ПС Знаменская | ПАО "Россети Центр"-"Тамбовэнерго" | Сампурский РЭС | Знаменский р-н | 10/0,4 | 0.05 | 0.005 | 0.04408
3969 | КТП 299 ВЛ 10 кВ № 3 ПС Знаменская | ПС Знаменская | ВЛ 10 кВ № 3 ПС Знаменская | ПАО "Россети Центр"-"Тамбовэнерго" | Сампурский РЭС | Знаменский р-н | 10/0,4 | 0.16 | 0.095 | 0.067744
3970 | КТП 314 ВЛ 10 кВ № 4 ПС Знаменская | ПС Знаменская | ВЛ 10 кВ № 4 ПС Знаменская | ПАО "Россети Центр"-"Тамбовэнерго" | Сампурский РЭС | Знаменский р-н | 10/0,4 | 0.1 | 0.013 | 0.085376
3971 | КТП 318 ВЛ 10 кВ № 6 ПС Знаменская | ПС Знаменская | ВЛ 10 кВ № 6 ПС Знаменская | ПАО "Россети Центр"-"Тамбовэнерго" | Сампурский РЭС | Знаменский р-н | 10/0,4 | 0.1 | 0.001 | 0.096512
3972 | КТП 321 ВЛ 10 кВ № 6 ПС Знаменская | ПС Знаменская | ВЛ 10 кВ № 6 ПС Знаменская | ПАО "Россети Центр"-"Тамбовэнерго" | Сампурский РЭС | Знаменский р-н | 10/0,4 | 0.1 | 0.007 | 0.090944
3973 | КТП 322 ВЛ 10 кВ № 6 ПС Знаменская | ПС Знаменская | ВЛ 10 кВ № 6 ПС Знаменская | ПАО "Россети Центр"-"Тамбовэнерго" | Сампурский РЭС | Знаменский р-н | 10/0,4 | 0.16 | 0.018 | 0.1392
3974 | КТП 323 ВЛ 10 кВ № 6 ПС Знаменская | ПС Знаменская | ВЛ 10 кВ № 6 ПС Знаменская | ПАО "Россети Центр"-"Тамбовэнерго" | Сампурский РЭС | Знаменский р-н | 10/0,4 | 0.1 | 0.002 | 0.095584
3975 | КТП 324 ВЛ 10 кВ № 6 ПС Знаменская | ПС Знаменская | ВЛ 10 кВ № 6 ПС Знаменская | ПАО "Россети Центр"-"Тамбовэнерго" | Сампурский РЭС | Знаменский р-н | 10/0,4 | 0.1 | 0.002 | 0.095584
3976 | КТП 320 ВЛ 10 кВ № 6 ПС Знаменская | ПС Знаменская | ВЛ 10 кВ № 6 ПС Знаменская | ПАО "Россети Центр"-"Тамбовэнерго" | Сампурский РЭС | Знаменский р-н | 10/0,4 | 0.25 | 0.018 | 0.2269
3977 | КТП 326 ВЛ 10 кВ № 6 ПС Знаменская | ПС Знаменская | ВЛ 10 кВ № 6 ПС Знаменская | ПАО "Россети Центр"-"Тамбовэнерго" | Сампурский РЭС | Знаменский р-н | 10/0,4 | 0.25 | 0.023 | 0.22226
3978 | СТП 328 ВЛ 10 кВ № 6 ПС Знаменская | ПС Знаменская | ВЛ 10 кВ № 6 ПС Знаменская | ПАО "Россети Центр"-"Тамбовэнерго" | Сампурский РЭС | Знаменский р-н | 10/0,4 | 0.063 | 0.03 | 0.033547
3979 | КТП 327 ВЛ 10 кВ № 6 ПС Знаменская | ПС Знаменская | ВЛ 10 кВ № 6 ПС Знаменская | ПАО "Россети Центр"-"Тамбовэнерго" | Сампурский РЭС | Знаменский р-н | 10/0,4 | 0.063 | 0.042 | 0.022411
3980 | СТП 329 ВЛ 10 кВ № 6 ПС Знаменская | ПС Знаменская | ВЛ 10 кВ № 6 ПС Знаменская | ПАО "Россети Центр"-"Тамбовэнерго" | Сампурский РЭС | Знаменский р-н | 10/0,4 | 0.063 | 0.015 | 0.047467
3981 | КТП 339 ВЛ 10 кВ № 7 ПС Знаменская | ПС Знаменская | ВЛ 10 кВ № 7 ПС Знаменская | ПАО "Россети Центр"-"Тамбовэнерго" | Сампурский РЭС | Знаменский р-н | 10/0,4 | 0.1 | 0.039 | 0.061248
3982 | КТП 338 ВЛ 10 кВ № 7 ПС Знаменская | ПС Знаменская | ВЛ 10 кВ № 7 ПС Знаменская | ПАО "Россети Центр"-"Тамбовэнерго" | Сампурский РЭС | Знаменский р-н | 10/0,4 | 0.1 | 0.013 | 0.085376
3983 | КТП 337 ВЛ 10 кВ № 7 ПС Знаменская | ПС Знаменская | ВЛ 10 кВ № 7 ПС Знаменская | ПАО "Россети Центр"-"Тамбовэнерго" | Сампурский РЭС | Знаменский р-н | 10/0,4 | 0.1 | 0.011 | 0.087232
3984 | КТП 331 ВЛ 10 кВ № 7 ПС Знаменская | ПС Знаменская | ВЛ 10 кВ № 7 ПС Знаменская | ПАО "Россети Центр"-"Тамбовэнерго" | Сампурский РЭС | Знаменский р-н | 10/0,4 | 0.4 | 0.052 | 0.3415
3985 | КТП 344 ВЛ 10 кВ № 8 ПС Знаменская | ПС Знаменская | ВЛ 10 кВ № 8 ПС Знаменская | ПАО "Россети Центр"-"Тамбовэнерго" | Сампурский РЭС | Знаменский р-н | 10/0,4 | 0.16 | 0.008 | 0.14848
3986 | КТП 348 ВЛ 10 кВ № 8 ПС Знаменская | ПС Знаменская | ВЛ 10 кВ № 8 ПС Знаменская | ПАО "Россети Центр"-"Тамбовэнерго" | Сампурский РЭС | Знаменский р-н | 10/0,4 | 0.4 | 0.118 | 0.28026
3987 | КТП 346 ВЛ 10 кВ № 8 ПС Знаменская | ПС Знаменская | ВЛ 10 кВ № 8 ПС Знаменская | ПАО "Россети Центр"-"Тамбовэнерго" | Сампурский РЭС | Знаменский р-н | 10/0,4 | 0.16 | 0.025 | 0.1327
3988 | КТП 347 ВЛ 10 кВ № 8 ПС Знаменская | ПС Знаменская | ВЛ 10 кВ № 8 ПС Знаменская | ПАО "Россети Центр"-"Тамбовэнерго" | Сампурский РЭС | Знаменский р-н | 10/0,4 | 0.25 | 0.001 | 0.24267
3989 | КТП 350 ВЛ 10 кВ № 8 ПС Знаменская | ПС Знаменская | ВЛ 10 кВ № 8 ПС Знаменская | ПАО "Россети Центр"-"Тамбовэнерго" | Сампурский РЭС | Знаменский р-н | 10/0,4 | 0.16 | 0.008 | 0.14848
3990 | КТП 351 ВЛ 10 кВ № 8 ПС Знаменская | ПС Знаменская | ВЛ 10 кВ № 8 ПС Знаменская | ПАО "Россети Центр"-"Тамбовэнерго" | Сампурский РЭС | Знаменский р-н | 10/0,4 | 0.1 | 0 | 0.09744
3991 | КТП 301 ВЛ 10 кВ № 3 ПС Знаменская | ПС Знаменская | ВЛ 10 кВ № 3 ПС Знаменская | ПАО "Россети Центр"-"Тамбовэнерго" | Сампурский РЭС | Знаменский р-н | 10/0,4 | 0.16 | 0.017 | 0.14013
3992 | КТП 303 ВЛ 10 кВ № 3 ПС Знаменская | ПС Знаменская | ВЛ 10 кВ № 3 ПС Знаменская | ПАО "Россети Центр"-"Тамбовэнерго" | Сампурский РЭС | Знаменский р-н | 10/0,4 | 0.16 | 0.017 | 0.14013
3993 | КТП 325 ВЛ 10 кВ № 6 ПС Знаменская | ПС Знаменская | ВЛ 10 кВ № 6 ПС Знаменская | ПАО "Россети Центр"-"Тамбовэнерго" | Сампурский РЭС | Знаменский р-н | 10/0,4 | 0.16 | 0.076 | 0.085376
3994 | КТП 293 ВЛ 10 кВ № 7 ПС Знаменская | ПС Знаменская | ВЛ 10 кВ № 7 ПС Знаменская | ПАО "Россети Центр"-"Тамбовэнерго" | Сампурский РЭС | Знаменский р-н | 10/0,4 | 0.25 | 0 | 0.2436
3995 | КТП 343 ВЛ 10 кВ № 8 ПС Знаменская | ПС Знаменская | ВЛ 10 кВ № 8 ПС Знаменская | ПАО "Россети Центр"-"Тамбовэнерго" | Сампурский РЭС | Знаменский р-н | 10/0,4 | 0.16 | 0.016 | 0.14106
3996 | СТП 489 ВЛ 10 кВ № 3 ПС Знаменская | ПС Знаменская | ВЛ 10 кВ № 3 ПС Знаменская | ПАО "Россети Центр"-"Тамбовэнерго" | Сампурский РЭС | Знаменский р-н | 10/0,4 | 0.025 | 0.006 | 0.018792
3997 | СТП 490 ВЛ 10 кВ № 3 ПС Знаменская | ПС Знаменская | ВЛ 10 кВ № 3 ПС Знаменская | ПАО "Россети Центр"-"Тамбовэнерго" | Сампурский РЭС | Знаменский р-н | 10/0,4 | 0.063 | 0.063 | 0.0029232
3998 | КТП 513 ВЛ 10 кВ № 10; № 11 ПС Знаменская | ПС Знаменская | ВЛ 10 кВ № 10; № 11 ПС Знаменская | ПАО "Россети Центр"-"Тамбовэнерго" | Сампурский РЭС | Знаменский р-н | 10/0,4 | 1.26 | 0.068 | 1.1646
3999 | КТП 514 ВЛ 10 кВ № 10; № 11 ПС Знаменская | ПС Знаменская | ВЛ 10 кВ № 10; № 11 ПС Знаменская | ПАО "Россети Центр"-"Тамбовэнерго" | Сампурский РЭС | Знаменский р-н | 10/0,4 | 1.26 | 0.009 | 1.2194
4000 | КТП 515 ВЛ 10 кВ № 10; № 11 ПС Знаменская | ПС Знаменская | ВЛ 10 кВ № 10; № 11 ПС Знаменская | ПАО "Россети Центр"-"Тамбовэнерго" | Сампурский РЭС | Знаменский р-н | 10/0,4 | 1.26 | 0.006 | 1.2222
4001 | КТП 516 ВЛ 10 кВ № 10; № 11 ПС Знаменская | ПС Знаменская | ВЛ 10 кВ № 10; № 11 ПС Знаменская | ПАО "Россети Центр"-"Тамбовэнерго" | Сампурский РЭС | Знаменский р-н | 10/0,4 | 1.26 | 0.002 | 1.2259
4002 | КТП 532 ВЛ 10 кВ № 2 ПС Знаменская | ПС Знаменская | ВЛ 10 кВ № 2 ПС Знаменская | ПАО "Россети Центр"-"Тамбовэнерго" | Сампурский РЭС | Знаменский р-н | 10/0,4 | 0.16 | 0.014 | 0.14291
4003 | СТП 540 ВЛ 10 кВ № 10 ПС Знаменская | ПС Знаменская | ВЛ 10 кВ № 10 ПС Знаменская | ПАО "Россети Центр"-"Тамбовэнерго" | Сампурский РЭС | Знаменский р-н | 10/0,4 | 0.063 | 0.011 | 0.051179
4004 | КТП 541 ВЛ 10 кВ № 10 ПС Знаменская | ПС Знаменская | ВЛ 10 кВ № 10 ПС Знаменская | ПАО "Россети Центр"-"Тамбовэнерго" | Сампурский РЭС | Знаменский р-н | 10/0,4 | 0.16 | 0 | 0.1559
4005 | КТП 548 ВЛ 10 кВ № 7 ПС Знаменская | ПС Знаменская | ВЛ 10 кВ № 7 ПС Знаменская | ПАО "Россети Центр"-"Тамбовэнерго" | Сампурский РЭС | Знаменский р-н | 10/0,4 | 0.16 | 0.013 | 0.14384
4006 | КТП 544 ВЛ 10 кВ № 7 ПС Знаменская | ПС Знаменская | ВЛ 10 кВ № 7 ПС Знаменская | ПАО "Россети Центр"-"Тамбовэнерго" | Сампурский РЭС | Знаменский р-н | 10/0,4 | 0.4 | 0.008 | 0.38234
4007 | СТП 559 ВЛ 10 кВ № 3 ПС Знаменская | ПС Знаменская | ВЛ 10 кВ № 3 ПС Знаменская | ПАО "Россети Центр"-"Тамбовэнерго" | Сампурский РЭС | Знаменский р-н | 10/0,4 | 0.025 | 0.006 | 0.018792
4008 | КТП 236 ВЛ 10 кВ № 15 ПС Кузьминская | ПС Кузьминская | ВЛ 10 кВ № 15 ПС Кузьминская | ПАО "Россети Центр"-"Тамбовэнерго" | Сампурский РЭС | Знаменский р-н | 10/0,4 | 0.16 | 0.044 | 0.11507
4009 | КТП 242 ВЛ 10 кВ № 07 ПС Кузьминская | ПС Кузьминская | ВЛ 10 кВ № 07 ПС Кузьминская | ПАО "Россети Центр"-"Тамбовэнерго" | Сампурский РЭС | Знаменский р-н | 10/0,4 | 0.25 | 0.003 | 0.24082
4010 | КТП 237 ВЛ 10 кВ № 15 ПС Кузьминская | ПС Кузьминская | ВЛ 10 кВ № 15 ПС Кузьминская | ПАО "Россети Центр"-"Тамбовэнерго" | Сампурский РЭС | Знаменский р-н | 10/0,4 | 0.1 | 0.002 | 0.095584
4011 | КТП 238 ВЛ 10 кВ № 15 ПС Кузьминская | ПС Кузьминская | ВЛ 10 кВ № 15 ПС Кузьминская | ПАО "Россети Центр"-"Тамбовэнерго" | Сампурский РЭС | Знаменский р-н | 10/0,4 | 0.25 | 0.001 | 0.24267
4012 | КТП 239 ВЛ 10 кВ № 15 ПС Кузьминская | ПС Кузьминская | ВЛ 10 кВ № 15 ПС Кузьминская | ПАО "Россети Центр"-"Тамбовэнерго" | Сампурский РЭС | Знаменский р-н | 10/0,4 | 0.1 | 0 | 0.09744
4013 | КТП 240 ВЛ 10 кВ № 15 ПС Кузьминская | ПС Кузьминская | ВЛ 10 кВ № 15 ПС Кузьминская | ПАО "Россети Центр"-"Тамбовэнерго" | Сампурский РЭС | Знаменский р-н | 10/0,4 | 0.1 | 0.006 | 0.091872
4014 | КТП 243 ВЛ 10 кВ № 07 ПС Кузьминская | ПС Кузьминская | ВЛ 10 кВ № 07 ПС Кузьминская | ПАО "Россети Центр"-"Тамбовэнерго" | Сампурский РЭС | Знаменский р-н | 10/0,4 | 0.4 | 0.002 | 0.3879
4015 | КТП 244 ВЛ 10 кВ № 07 ПС Кузьминская | ПС Кузьминская | ВЛ 10 кВ № 07 ПС Кузьминская | ПАО "Россети Центр"-"Тамбовэнерго" | Сампурский РЭС | Знаменский р-н | 10/0,4 | 0.1 | 0.003 | 0.094656
4016 | КТП 245 ВЛ 10 кВ № 07 ПС Кузьминская | ПС Кузьминская | ВЛ 10 кВ № 07 ПС Кузьминская | ПАО "Россети Центр"-"Тамбовэнерго" | Сампурский РЭС | Знаменский р-н | 10/0,4 | 0.1 | 0.01 | 0.08816
4017 | КТП 246 ВЛ 10 кВ № 07 ПС Кузьминская | ПС Кузьминская | ВЛ 10 кВ № 07 ПС Кузьминская | ПАО "Россети Центр"-"Тамбовэнерго" | Сампурский РЭС | Знаменский р-н | 10/0,4 | 0.16 | 0.022 | 0.13549
4018 | КТП 247 ВЛ 10 кВ № 07 ПС Кузьминская | ПС Кузьминская | ВЛ 10 кВ № 07 ПС Кузьминская | ПАО "Россети Центр"-"Тамбовэнерго" | Сампурский РЭС | Знаменский р-н | 10/0,4 | 0.06 | 0.001 | 0.057536
4019 | КТП 241 ВЛ 10 кВ № 07 ПС Кузьминская | ПС Кузьминская | ВЛ 10 кВ № 07 ПС Кузьминская | ПАО "Россети Центр"-"Тамбовэнерго" | Сампурский РЭС | Знаменский р-н | 10/0,4 | 0.4 | 0.014 | 0.37677
4020 | КТП 248 ВЛ 10 кВ № 07 ПС Кузьминская | ПС Кузьминская | ВЛ 10 кВ № 07 ПС Кузьминская | ПАО "Россети Центр"-"Тамбовэнерго" | Сампурский РЭС | Знаменский р-н | 10/0,4 | 0.1 | 0.001 | 0.096512
4021 | КТП 250 ВЛ 10 кВ № 07 ПС Кузьминская | ПС Кузьминская | ВЛ 10 кВ № 07 ПС Кузьминская | ПАО "Россети Центр"-"Тамбовэнерго" | Сампурский РЭС | Знаменский р-н | 10/0,4 | 0.063 | 0.025 | 0.038187
4022 | КТП 251 ВЛ 10 кВ № 03 ПС Кузьминская | ПС Кузьминская | ВЛ 10 кВ № 03 ПС Кузьминская | ПАО "Россети Центр"-"Тамбовэнерго" | Сампурский РЭС | Знаменский р-н | 10/0,4 | 0.25 | 0.002 | 0.24174
4023 | КТП 253 ВЛ 10 кВ № 4 ПС Кузьминская | ПС Кузьминская | ВЛ 10 кВ № 4 ПС Кузьминская | ПАО "Россети Центр"-"Тамбовэнерго" | Сампурский РЭС | Знаменский р-н | 10/0,4 | 0.16 | 0.001 | 0.15498
4024 | КТП 254 ВЛ 10 кВ № 04 ПС Кузьминская | ПС Кузьминская | ВЛ 10 кВ № 04 ПС Кузьминская | ПАО "Россети Центр"-"Тамбовэнерго" | Сампурский РЭС | Знаменский р-н | 10/0,4 | 0.63 | 0.008 | 0.60645
4025 | КТП 255 ВЛ 10 кВ № 04 ПС Кузьминская | ПС Кузьминская | ВЛ 10 кВ № 04 ПС Кузьминская | ПАО "Россети Центр"-"Тамбовэнерго" | Сампурский РЭС | Знаменский р-н | 10/0,4 | 0.25 | 0.01 | 0.23432
4026 | КТП 256 ВЛ 10 кВ № 04 ПС Кузьминская | ПС Кузьминская | ВЛ 10 кВ № 04 ПС Кузьминская | ПАО "Россети Центр"-"Тамбовэнерго" | Сампурский РЭС | Знаменский р-н | 10/0,4 | 0.06 | 0.002 | 0.056608
4027 | КТП 257 ВЛ 10 кВ № 04 ПС Кузьминская | ПС Кузьминская | ВЛ 10 кВ № 04 ПС Кузьминская | ПАО "Россети Центр"-"Тамбовэнерго" | Сампурский РЭС | Знаменский р-н | 10/0,4 | 0.1 | 0.002 | 0.095584
4028 | СТП 259 ВЛ 10 кВ № 12 ПС Кузьминская | ПС Кузьминская | ВЛ 10 кВ № 12 ПС Кузьминская | ПАО "Россети Центр"-"Тамбовэнерго" | Сампурский РЭС | Знаменский р-н | 10/0,4 | 0.01 | 0.002 | 0.007888
4029 | КТП 264 ВЛ 10 кВ № 12 ПС Кузьминская | ПС Кузьминская | ВЛ 10 кВ № 12 ПС Кузьминская | ПАО "Россети Центр"-"Тамбовэнерго" | Сампурский РЭС | Знаменский р-н | 10/0,4 | 0.1 | 0.025 | 0.07424
4030 | КТП 261 ВЛ 10 кВ № 12 ПС Кузьминская | ПС Кузьминская | ВЛ 10 кВ № 12 ПС Кузьминская | ПАО "Россети Центр"-"Тамбовэнерго" | Сампурский РЭС | Знаменский р-н | 10/0,4 | 0.1 | 0.005 | 0.0928
4031 | СТП 260 ВЛ 10 кВ № 12 ПС Кузьминская | ПС Кузьминская | ВЛ 10 кВ № 12 ПС Кузьминская | ПАО "Россети Центр"-"Тамбовэнерго" | Сампурский РЭС | Знаменский р-н | 10/0,4 | 0.1 | 0.015 | 0.08352
4032 | КТП 263 ВЛ 10 кВ № 12 ПС Кузьминская | ПС Кузьминская | ВЛ 10 кВ № 12 ПС Кузьминская | ПАО "Россети Центр"-"Тамбовэнерго" | Сампурский РЭС | Знаменский р-н | 10/0,4 | 0.1 | 0.012 | 0.086304
4033 | КТП 249 ВЛ 10 кВ № 07 ПС Кузьминская | ПС Кузьминская | ВЛ 10 кВ № 07 ПС Кузьминская | ПАО "Россети Центр"-"Тамбовэнерго" | Сампурский РЭС | Знаменский р-н | 10/0,4 | 0.1 | 0.017 | 0.081664
4034 | КТП 485 ВЛ 10 кВ № 07 ПС Кузьминская | ПС Кузьминская | ВЛ 10 кВ № 07 ПС Кузьминская | ПАО "Россети Центр"-"Тамбовэнерго" | Сампурский РЭС | Сампурский р-н | 10/0,4 | 0.16 | 0.012 | 0.14477
4035 | КТП 483 ВЛ 10 кВ № 07 ПС Кузьминская | ПС Кузьминская | ВЛ 10 кВ № 07 ПС Кузьминская | ПАО "Россети Центр"-"Тамбовэнерго" | Сампурский РЭС | Знаменский р-н | 10/0,4 | 2 | 0.011 | 1.9386
4036 | КТП 367 ВЛ 10 кВ № 1 ПС П.Марфинская | ПС П.Марфинская | ВЛ 10 кВ № 1 ПС П.Марфинская | ПАО "Россети Центр"-"Тамбовэнерго" | Сампурский РЭС | Знаменский р-н | 10/0,4 | 0.16 | 0.007 | 0.14941
4037 | КТП 369 ВЛ 10 кВ № 1 ПС П.Марфинская | ПС П.Марфинская | ВЛ 10 кВ № 1 ПС П.Марфинская | ПАО "Россети Центр"-"Тамбовэнерго" | Сампурский РЭС | Знаменский р-н | 10/0,4 | 0.25 | 0.026 | 0.21947
4038 | КТП 370 ВЛ 10 кВ № 1 ПС П.Марфинская | ПС П.Марфинская | ВЛ 10 кВ № 1 ПС П.Марфинская | ПАО "Россети Центр"-"Тамбовэнерго" | Сампурский РЭС | Знаменский р-н | 10/0,4 | 0.16 | 0.003 | 0.15312
4039 | КТП 371 ВЛ 10 кВ № 1 ПС П.Марфинская | ПС П.Марфинская | ВЛ 10 кВ № 1 ПС П.Марфинская | ПАО "Россети Центр"-"Тамбовэнерго" | Сампурский РЭС | Знаменский р-н | 10/0,4 | 0.1 | 0.003 | 0.094656
4040 | КТП 373 ВЛ 10 кВ № 1 ПС П.Марфинская | ПС П.Марфинская | ВЛ 10 кВ № 1 ПС П.Марфинская | ПАО "Россети Центр"-"Тамбовэнерго" | Сампурский РЭС | Знаменский р-н | 10/0,4 | 0.06 | 0.013 | 0.0464
4041 | КТП 375 ВЛ 10 кВ № 1 ПС П.Марфинская | ПС П.Марфинская | ВЛ 10 кВ № 1 ПС П.Марфинская | ПАО "Россети Центр"-"Тамбовэнерго" | Сампурский РЭС | Знаменский р-н | 10/0,4 | 0.25 | 0.044 | 0.20277
4042 | КТП 376 ВЛ 10 кВ № 1 ПС П.Марфинская | ПС П.Марфинская | ВЛ 10 кВ № 1 ПС П.Марфинская | ПАО "Россети Центр"-"Тамбовэнерго" | Сампурский РЭС | Знаменский р-н | 10/0,4 | 0.1 | 0.008 | 0.090016
4043 | КТП 377 ВЛ 10 кВ № 1 ПС П.Марфинская | ПС П.Марфинская | ВЛ 10 кВ № 1 ПС П.Марфинская | ПАО "Россети Центр"-"Тамбовэнерго" | Сампурский РЭС | Знаменский р-н | 10/0,4 | 0.25 | 0.003 | 0.24082
4044 | КТП 387 ВЛ 10 кВ № 2 ПС П.Марфинская | ПС П.Марфинская | ВЛ 10 кВ № 2 ПС П.Марфинская | ПАО "Россети Центр"-"Тамбовэнерго" | Сампурский РЭС | Знаменский р-н | 10/0,4 | 0.16 | 0.001 | 0.15498
4045 | КТП 386 ВЛ 10 кВ № 2 ПС П.Марфинская | ПС П.Марфинская | ВЛ 10 кВ № 2 ПС П.Марфинская | ПАО "Россети Центр"-"Тамбовэнерго" | Сампурский РЭС | Знаменский р-н | 10/0,4 | 0.1 | 0.001 | 0.096512
4046 | КТП 382 ВЛ 10 кВ № 2 ПС П.Марфинская | ПС П.Марфинская | ВЛ 10 кВ № 2 ПС П.Марфинская | ПАО "Россети Центр"-"Тамбовэнерго" | Сампурский РЭС | Знаменский р-н | 10/0,4 | 0.1 | 0.006 | 0.091872
4047 | КТП 385 ВЛ 10 кВ № 2 ПС П.Марфинская | ПС П.Марфинская | ВЛ 10 кВ № 2 ПС П.Марфинская | ПАО "Россети Центр"-"Тамбовэнерго" | Сампурский РЭС | Знаменский р-н | 10/0,4 | 0.16 | 0 | 0.1559
4048 | КТП 384 ВЛ 10 кВ № 2 ПС П.Марфинская | ПС П.Марфинская | ВЛ 10 кВ № 2 ПС П.Марфинская | ПАО "Россети Центр"-"Тамбовэнерго" | Сампурский РЭС | Знаменский р-н | 10/0,4 | 0.16 | 0.001 | 0.15498
4049 | КТП 390 ВЛ 10 кВ № 2 ПС П.Марфинская | ПС П.Марфинская | ВЛ 10 кВ № 2 ПС П.Марфинская | ПАО "Россети Центр"-"Тамбовэнерго" | Сампурский РЭС | Знаменский р-н | 10/0,4 | 0.4 | 0.002 | 0.3879
4050 | КТП 392 ВЛ 10 кВ № 2 ПС П.Марфинская | ПС П.Марфинская | ВЛ 10 кВ № 2 ПС П.Марфинская | ПАО "Россети Центр"-"Тамбовэнерго" | Сампурский РЭС | Знаменский р-н | 10/0,4 | 0.16 | 0.052 | 0.10765
4051 | КТП 391 ВЛ 10 кВ № 2 ПС П.Марфинская | ПС П.Марфинская | ВЛ 10 кВ № 2 ПС П.Марфинская | ПАО "Россети Центр"-"Тамбовэнерго" | Сампурский РЭС | Знаменский р-н | 10/0,4 | 0.25 | 0.014 | 0.23061
4052 | СТП 389 ВЛ 10 кВ № 2 ПС П.Марфинская | ПС П.Марфинская | ВЛ 10 кВ № 2 ПС П.Марфинская | ПАО "Россети Центр"-"Тамбовэнерго" | Сампурский РЭС | Знаменский р-н | 10/0,4 | 0.06 | 0.017 | 0.042688
4053 | КТП 388 ВЛ 10 кВ № 2 ПС П.Марфинская | ПС П.Марфинская | ВЛ 10 кВ № 2 ПС П.Марфинская | ПАО "Россети Центр"-"Тамбовэнерго" | Сампурский РЭС | Знаменский р-н | 10/0,4 | 0.1 | 0.002 | 0.095584
4054 | КТП 381 ВЛ 10 кВ № 2 ПС П.Марфинская | ПС П.Марфинская | ВЛ 10 кВ № 2 ПС П.Марфинская | ПАО "Россети Центр"-"Тамбовэнерго" | Сампурский РЭС | Знаменский р-н | 10/0,4 | 0.25 | 0.035 | 0.21112
4055 | КТП 379 ВЛ 10 кВ № 2 ПС П.Марфинская | ПС П.Марфинская | ВЛ 10 кВ № 2 ПС П.Марфинская | ПАО "Россети Центр"-"Тамбовэнерго" | Сампурский РЭС | Знаменский р-н | 10/0,4 | 0.4 | 0.011 | 0.37955
4056 | КТП 378 ВЛ 10 кВ № 2 ПС П.Марфинская | ПС П.Марфинская | ВЛ 10 кВ № 2 ПС П.Марфинская | ПАО "Россети Центр"-"Тамбовэнерго" | Сампурский РЭС | Знаменский р-н | 10/0,4 | 0.25 | 0.004 | 0.23989
4057 | КТП 393 ВЛ 10 кВ № 5 ПС П.Марфинская | ПС П.Марфинская | ВЛ 10 кВ № 5 ПС П.Марфинская | ПАО "Россети Центр"-"Тамбовэнерго" | Сампурский РЭС | Знаменский р-н | 10/0,4 | 0.16 | 0.006 | 0.15034
4058 | КТП 394 ВЛ 10 кВ № 5 ПС П.Марфинская | ПС П.Марфинская | ВЛ 10 кВ № 5 ПС П.Марфинская | ПАО "Россети Центр"-"Тамбовэнерго" | Сампурский РЭС | Знаменский р-н | 10/0,4 | 0.16 | 0.002 | 0.15405
4059 | КТП 395 ВЛ 10 кВ № 5 ПС П.Марфинская | ПС П.Марфинская | ВЛ 10 кВ № 5 ПС П.Марфинская | ПАО "Россети Центр"-"Тамбовэнерго" | Сампурский РЭС | Знаменский р-н | 10/0,4 | 0.1 | 0.003 | 0.094656
4060 | КТП 396 ВЛ 10 кВ № 5 ПС П.Марфинская | ПС П.Марфинская | ВЛ 10 кВ № 5 ПС П.Марфинская | ПАО "Россети Центр"-"Тамбовэнерго" | Сампурский РЭС | Знаменский р-н | 10/0,4 | 0.1 | 0.01 | 0.08816
4061 | КТП 397 ВЛ 10 кВ № 5 ПС П.Марфинская | ПС П.Марфинская | ВЛ 10 кВ № 5 ПС П.Марфинская | ПАО "Россети Центр"-"Тамбовэнерго" | Сампурский РЭС | Знаменский р-н | 10/0,4 | 0.4 | 0.018 | 0.37306
4062 | СТП 398 ВЛ 10 кВ № 5 ПС П.Марфинская | ПС П.Марфинская | ВЛ 10 кВ № 5 ПС П.Марфинская | ПАО "Россети Центр"-"Тамбовэнерго" | Сампурский РЭС | Знаменский р-н | 10/0,4 | 0.063 | 0.003 | 0.058603
4063 | КТП 399 ВЛ 10 кВ № 5 ПС П.Марфинская | ПС П.Марфинская | ВЛ 10 кВ № 5 ПС П.Марфинская | ПАО "Россети Центр"-"Тамбовэнерго" | Сампурский РЭС | Знаменский р-н | 10/0,4 | 0.05 | 0 | 0.04872
4064 | СТП 401 ВЛ 10 кВ № 2 ПС П.Марфинская | ПС П.Марфинская | ВЛ 10 кВ № 2 ПС П.Марфинская | ПАО "Россети Центр"-"Тамбовэнерго" | Сампурский РЭС | Знаменский р-н | 10/0,4 | 0.1 | 0.034 | 0.065888
4065 | КТП 400 ВЛ 10 кВ № 5 ПС П.Марфинская | ПС П.Марфинская | ВЛ 10 кВ № 5 ПС П.Марфинская | ПАО "Россети Центр"-"Тамбовэнерго" | Сампурский РЭС | Знаменский р-н | 10/0,4 | 0.063 | 0.008 | 0.053963
4066 | КТП 402 ВЛ 10 кВ № 2 ПС П.Марфинская | ПС П.Марфинская | ВЛ 10 кВ № 2 ПС П.Марфинская | ПАО "Россети Центр"-"Тамбовэнерго" | Сампурский РЭС | Знаменский р-н | 10/0,4 | 0.16 | 0.005 | 0.15126
4067 | КТП 403 ВЛ 10 кВ № 6 ПС П.Марфинская | ПС П.Марфинская | ВЛ 10 кВ № 6 ПС П.Марфинская | ПАО "Россети Центр"-"Тамбовэнерго" | Сампурский РЭС | Знаменский р-н | 10/0,4 | 0.16 | 0.003 | 0.15312
4068 | СТП 404 ВЛ 10 кВ № 6 ПС П.Марфинская | ПС П.Марфинская | ВЛ 10 кВ № 6 ПС П.Марфинская | ПАО "Россети Центр"-"Тамбовэнерго" | Сампурский РЭС | Знаменский р-н | 10/0,4 | 0.25 | 0.001 | 0.24267
4069 | КТП 405 ВЛ 10 кВ № 6 ПС П.Марфинская | ПС П.Марфинская | ВЛ 10 кВ № 6 ПС П.Марфинская | ПАО "Россети Центр"-"Тамбовэнерго" | Сампурский РЭС | Знаменский р-н | 10/0,4 | 0.06 | 0.002 | 0.056608
4070 | КТП 406 ВЛ 10 кВ № 6 ПС П.Марфинская | ПС П.Марфинская | ВЛ 10 кВ № 6 ПС П.Марфинская | ПАО "Россети Центр"-"Тамбовэнерго" | Сампурский РЭС | Знаменский р-н | 10/0,4 | 0.063 | 0.002 | 0.059531
4071 | СТП 408 ВЛ 10 кВ № 6 ПС П.Марфинская | ПС П.Марфинская | ВЛ 10 кВ № 6 ПС П.Марфинская | ПАО "Россети Центр"-"Тамбовэнерго" | Сампурский РЭС | Знаменский р-н | 10/0,4 | 0.063 | 0.037 | 0.027051
4072 | КТП 409 ВЛ 10 кВ № 6 ПС П.Марфинская | ПС П.Марфинская | ВЛ 10 кВ № 6 ПС П.Марфинская | ПАО "Россети Центр"-"Тамбовэнерго" | Сампурский РЭС | Знаменский р-н | 10/0,4 | 0.4 | 0.086 | 0.30995
4073 | СТП 413 ВЛ 10 кВ № 7 ПС П.Марфинская | ПС П.Марфинская | ВЛ 10 кВ № 7 ПС П.Марфинская | ПАО "Россети Центр"-"Тамбовэнерго" | Сампурский РЭС | Знаменский р-н | 10/0,4 | 0.01 | 0.002 | 0.007888
4074 | КТП 412 ВЛ 10 кВ № 7 ПС П.Марфинская | ПС П.Марфинская | ВЛ 10 кВ № 7 ПС П.Марфинская | ПАО "Россети Центр"-"Тамбовэнерго" | Сампурский РЭС | Знаменский р-н | 10/0,4 | 0.063 | 0.002 | 0.059531
4075 | КТП 410 ВЛ 10 кВ № 7 ПС П.Марфинская | ПС П.Марфинская | ВЛ 10 кВ № 7 ПС П.Марфинская | ПАО "Россети Центр"-"Тамбовэнерго" | Сампурский РЭС | Знаменский р-н | 10/0,4 | 0.1 | 0.004 | 0.093728
4076 | КТП 411 ВЛ 10 кВ № 7 ПС П.Марфинская | ПС П.Марфинская | ВЛ 10 кВ № 7 ПС П.Марфинская | ПАО "Россети Центр"-"Тамбовэнерго" | Сампурский РЭС | Знаменский р-н | 10/0,4 | 0.16 | 0.002 | 0.15405
4077 | КТП 380 ВЛ 10 кВ № 2 ПС П.Марфинская | ПС П.Марфинская | ВЛ 10 кВ № 2 ПС П.Марфинская | ПАО "Россети Центр"-"Тамбовэнерго" | Сампурский РЭС | Знаменский р-н | 10/0,4 | 0.16 | 0.019 | 0.13827
4078 | КТП 527 ВЛ 10 кВ № 1 ПС П.Марфинская | ПС П.Марфинская | ВЛ 10 кВ № 1 ПС П.Марфинская | ПАО "Россети Центр"-"Тамбовэнерго" | Сампурский РЭС | Сампурский р-н | 10/0,4 | 0.16 | 0.006 | 0.15034
4079 | СТП 533 ВЛ 10 кВ № 2 ПС П.Марфинская | ПС П.Марфинская | ВЛ 10 кВ № 2 ПС П.Марфинская | ПАО "Россети Центр"-"Тамбовэнерго" | Сампурский РЭС | Знаменский р-н | 10/0,4 | 0.1 | 0.059 | 0.042688
4080 | СТП 549 ВЛ 10 кВ № 1 ПС П.Марфинская | ПС П.Марфинская | ВЛ 10 кВ № 1 ПС П.Марфинская | ПАО "Россети Центр"-"Тамбовэнерго" | Сампурский РЭС | Знаменский р-н | 10/0,4 | 0.063 | 0.021 | 0.041899
4081 | КТП 002 ВЛ 10 кВ № 1 ПС Сампурская | ПС Сампурская | ВЛ 10 кВ № 1 ПС Сампурская | ПАО "Россети Центр"-"Тамбовэнерго" | Сампурский РЭС | Сампурский р-н | 10/0,4 | 0.16 | 0.046 | 0.11322
4082 | КТП 003 ВЛ 10 кВ № 1 ПС Сампурская | ПС Сампурская | ВЛ 10 кВ № 1 ПС Сампурская | ПАО "Россети Центр"-"Тамбовэнерго" | Сампурский РЭС | Сампурский р-н | 10/0,4 | 0.25 | 0.007 | 0.2371
4083 | КТП 004 ВЛ 10 кВ № 1 ПС Сампурская | ПС Сампурская | ВЛ 10 кВ № 1 ПС Сампурская | ПАО "Россети Центр"-"Тамбовэнерго" | Сампурский РЭС | Сампурский р-н | 10/0,4 | 0.16 | 0.058 | 0.10208
4084 | КТП 005 ВЛ 10 кВ № 1 ПС Сампурская | ПС Сампурская | ВЛ 10 кВ № 1 ПС Сампурская | ПАО "Россети Центр"-"Тамбовэнерго" | Сампурский РЭС | Сампурский р-н | 10/0,4 | 0.315 | 0.005 | 0.3023
4085 | КТП 011 ВЛ 10 кВ № 2 ПС Сампурская | ПС Сампурская | ВЛ 10 кВ № 2 ПС Сампурская | ПАО "Россети Центр"-"Тамбовэнерго" | Сампурский РЭС | Сампурский р-н | 10/0,4 | 0.063 | 0.057 | 0.0084912
4086 | СТП 012 ВЛ 10 кВ № 2 ПС Сампурская | ПС Сампурская | ВЛ 10 кВ № 2 ПС Сампурская | ПАО "Россети Центр"-"Тамбовэнерго" | Сампурский РЭС | Сампурский р-н | 10/0,4 | 0.063 | 0 | 0.061387
4087 | КТП 013 ВЛ 10 кВ № 3 ПС Сампурская | ПС Сампурская | ВЛ 10 кВ № 3 ПС Сампурская | ПАО "Россети Центр"-"Тамбовэнерго" | Сампурский РЭС | Сампурский р-н | 10/0,4 | 0.16 | 0.008 | 0.14848
4088 | ЗТП 016 ВЛ 10 кВ № 3 ПС Сампурская | ПС Сампурская | ВЛ 10 кВ № 3 ПС Сампурская | ПАО "Россети Центр"-"Тамбовэнерго" | Сампурский РЭС | Сампурский р-н | 10/0,4 | 0.8 | 0.004 | 0.77581
4089 | КТП 017 ВЛ 10 кВ № 3 ПС Сампурская | ПС Сампурская | ВЛ 10 кВ № 3 ПС Сампурская | ПАО "Россети Центр"-"Тамбовэнерго" | Сампурский РЭС | Сампурский р-н | 10/0,4 | 0.16 | 0.001 | 0.15498
4090 | КТП 018 ВЛ 10 кВ № 3 ПС Сампурская | ПС Сампурская | ВЛ 10 кВ № 3 ПС Сампурская | ПАО "Россети Центр"-"Тамбовэнерго" | Сампурский РЭС | Сампурский р-н | 10/0,4 | 0.1 | 0.002 | 0.095584
4091 | КТП 021 ВЛ 10 кВ № 3 ПС Сампурская | ПС Сампурская | ВЛ 10 кВ № 3 ПС Сампурская | ПАО "Россети Центр"-"Тамбовэнерго" | Сампурский РЭС | Сампурский р-н | 10/0,4 | 0.4 | 0.006 | 0.38419
4092 | КТП 020 ВЛ 10 кВ № 3 ПС Сампурская | ПС Сампурская | ВЛ 10 кВ № 3 ПС Сампурская | ПАО "Россети Центр"-"Тамбовэнерго" | Сампурский РЭС | Сампурский р-н | 10/0,4 | 0.25 | 0.008 | 0.23618
4093 | КТП 019 ВЛ 10 кВ № 3 ПС Сампурская | ПС Сампурская | ВЛ 10 кВ № 3 ПС Сампурская | ПАО "Россети Центр"-"Тамбовэнерго" | Сампурский РЭС | Сампурский р-н | 10/0,4 | 0.25 | 0.01 | 0.23432
4094 | МТП 014 ВЛ 10 кВ № 6 ПС Сампурская | ПС Сампурская | ВЛ 10 кВ № 6 ПС Сампурская | ПАО "Россети Центр"-"Тамбовэнерго" | Сампурский РЭС | Сампурский р-н | 10/0,4 | 0.1 | 0.004 | 0.093728
4095 | КТП 030 ВЛ 10 кВ № 6 ПС Сампурская | ПС Сампурская | ВЛ 10 кВ № 6 ПС Сампурская | ПАО "Россети Центр"-"Тамбовэнерго" | Сампурский РЭС | Сампурский р-н | 10/0,4 | 0.1 | 0.08 | 0.0232
4096 | СТП 032 ВЛ 10 кВ № 6 ПС Сампурская | ПС Сампурская | ВЛ 10 кВ № 6 ПС Сампурская | ПАО "Россети Центр"-"Тамбовэнерго" | Сампурский РЭС | Сампурский р-н | 10/0,4 | 0.01 | 0.006 | 0.004176
4097 | КТП 033 ВЛ 10 кВ № 8 ПС Сампурская | ПС Сампурская | ВЛ 10 кВ № 8 ПС Сампурская | ПАО "Россети Центр"-"Тамбовэнерго" | Сампурский РЭС | Сампурский р-н | 10/0,4 | 0.4 | 0.022 | 0.36934
4098 | КТП 034 ВЛ 10 кВ № 8 ПС Сампурская | ПС Сампурская | ВЛ 10 кВ № 8 ПС Сампурская | ПАО "Россети Центр"-"Тамбовэнерго" | Сампурский РЭС | Сампурский р-н | 10/0,4 | 0.063 | 0.014 | 0.048395
4099 | КТП 035 ВЛ 10 кВ № 8 ПС Сампурская | ПС Сампурская | ВЛ 10 кВ № 8 ПС Сампурская | ПАО "Россети Центр"-"Тамбовэнерго" | Сампурский РЭС | Сампурский р-н | 10/0,4 | 0.1 | 0.024 | 0.075168
4100 | КТП 037 ВЛ 10 кВ № 8 ПС Сампурская | ПС Сампурская | ВЛ 10 кВ № 8 ПС Сампурская | ПАО "Россети Центр"-"Тамбовэнерго" | Сампурский РЭС | Сампурский р-н | 10/0,4 | 0.4 | 0.04 | 0.35264
4101 | КТП 039 ВЛ 10 кВ № 8 ПС Сампурская | ПС Сампурская | ВЛ 10 кВ № 8 ПС Сампурская | ПАО "Россети Центр"-"Тамбовэнерго" | Сампурский РЭС | Сампурский р-н | 10/0,4 | 0.16 | 0.001 | 0.15498
4102 | КТП 038 ВЛ 10 кВ № 8 ПС Сампурская | ПС Сампурская | ВЛ 10 кВ № 8 ПС Сампурская | ПАО "Россети Центр"-"Тамбовэнерго" | Сампурский РЭС | Сампурский р-н | 10/0,4 | 0.25 | 0.029 | 0.21669
4103 | КТП 040 ВЛ 10 кВ № 8 ПС Сампурская | ПС Сампурская | ВЛ 10 кВ № 8 ПС Сампурская | ПАО "Россети Центр"-"Тамбовэнерго" | Сампурский РЭС | Сампурский р-н | 10/0,4 | 0.06 | 0.026 | 0.034336
4104 | КТП 044 ВЛ 10 кВ № 8 ПС Сампурская | ПС Сампурская | ВЛ 10 кВ № 8 ПС Сампурская | ПАО "Россети Центр"-"Тамбовэнерго" | Сампурский РЭС | Сампурский р-н | 10/0,4 | 0.1 | 0.021 | 0.077952
4105 | КТП 045 ВЛ 10 кВ № 8 ПС Сампурская | ПС Сампурская | ВЛ 10 кВ № 8 ПС Сампурская | ПАО "Россети Центр"-"Тамбовэнерго" | Сампурский РЭС | Сампурский р-н | 10/0,4 | 0.1 | 0.02 | 0.07888
4106 | КТП 041 ВЛ 10 кВ № 8 ПС Сампурская | ПС Сампурская | ВЛ 10 кВ № 8 ПС Сампурская | ПАО "Россети Центр"-"Тамбовэнерго" | Сампурский РЭС | Сампурский р-н | 10/0,4 | 0.1 | 0.027 | 0.072384
4107 | КТП 042 ВЛ 10 кВ № 8 ПС Сампурская | ПС Сампурская | ВЛ 10 кВ № 8 ПС Сампурская | ПАО "Россети Центр"-"Тамбовэнерго" | Сампурский РЭС | Сампурский р-н | 10/0,4 | 0.1 | 0.011 | 0.087232
4108 | КТП 052 ВЛ 10 кВ № 10 ПС Сампурская | ПС Сампурская | ВЛ 10 кВ № 10 ПС Сампурская | ПАО "Россети Центр"-"Тамбовэнерго" | Сампурский РЭС | Сампурский р-н | 10/0,4 | 0.25 | 0.005 | 0.23896
4109 | КТП 054 ВЛ 10 кВ № 10 ПС Сампурская | ПС Сампурская | ВЛ 10 кВ № 10 ПС Сампурская | ПАО "Россети Центр"-"Тамбовэнерго" | Сампурский РЭС | Сампурский р-н | 10/0,4 | 0.1 | 0.055 | 0.0464
4110 | КТП 055 ВЛ 10 кВ № 10 ПС Сампурская | ПС Сампурская | ВЛ 10 кВ № 10 ПС Сампурская | ПАО "Россети Центр"-"Тамбовэнерго" | Сампурский РЭС | Сампурский р-н | 10/0,4 | 0.16 | 0.011 | 0.1457
4111 | КТП 031 ВЛ 10 кВ № 6 ПС Сампурская | ПС Сампурская | ВЛ 10 кВ № 6 ПС Сампурская | ПАО "Россети Центр"-"Тамбовэнерго" | Сампурский РЭС | Сампурский р-н | 10/0,4 | 0.1 | 0.015 | 0.08352
4112 | СТП 497 ВЛ 10 кВ № 8 ПС Сампурская | ПС Сампурская | ВЛ 10 кВ № 8 ПС Сампурская | ПАО "Россети Центр"-"Тамбовэнерго" | Сампурский РЭС | Сампурский р-н | 10/0,4 | 0.16 | 0.029 | 0.12899
4113 | КТП 008 ВЛ 10 кВ № 2 ПС Сампурская | ПС Сампурская | ВЛ 10 кВ № 2 ПС Сампурская | ПАО "Россети Центр"-"Тамбовэнерго" | Сампурский РЭС | Сампурский р-н | 10/0,4 | 0.1 | 0 | 0.09744
4114 | КТП 557 ВЛ 10 кВ № 1 ПС Сампурская | ПС Сампурская | ВЛ 10 кВ № 1 ПС Сампурская | ПАО "Россети Центр"-"Тамбовэнерго" | Сампурский РЭС | Сампурский р-н | 10/0,4 | 0.25 | 0.03 | 0.21576
4115 | КТП 517 ВЛ 10 кВ № 4 ПС Сампурская; № 10 ПС Бахаревская | ПС Сампурская; № 10 ПС Бахаревская | ВЛ 10 кВ № 4 ПС Сампурская; № 10 ПС Бахаревская | ПАО "Россети Центр"-"Тамбовэнерго" | Сампурский РЭС | Сампурский р-н | 10/0,4 | 1.26 | 0.06 | 1.1721
4116 | КТП 519 ВЛ 10 кВ № 4 ПС Сампурская; № 10 ПС Бахаревская | ПС Сампурская; № 10 ПС Бахаревская | ВЛ 10 кВ № 4 ПС Сампурская; № 10 ПС Бахаревская | ПАО "Россети Центр"-"Тамбовэнерго" | Сампурский РЭС | Сампурский р-н | 10/0,4 | 1.26 | 0.01 | 1.2185
4117 | КТП 518 ВЛ 10 кВ № 4 ПС Сампурская; № 10 ПС Бахаревская | ПС Сампурская; № 10 ПС Бахаревская | ВЛ 10 кВ № 4 ПС Сампурская; № 10 ПС Бахаревская | ПАО "Россети Центр"-"Тамбовэнерго" | Сампурский РЭС | Сампурский р-н | 10/0,4 | 1.26 | 0.005 | 1.2231
4118 | КТП 511 ВЛ 10 кВ № 11 ПС Сампурская; № 5 ПС Александровская | ПС Сампурская; № 5 ПС Александровская | ВЛ 10 кВ № 11 ПС Сампурская; № 5 ПС Александровская | ПАО "Россети Центр"-"Тамбовэнерго" | Сампурский РЭС | Знаменский р-н | 10/0,4 | 1.26 | 0.016 | 1.2129
4119 | КТП 512 ВЛ 10 кВ № 11 ПС Сампурская; № 5 ПС Александровская | ПС Сампурская; № 5 ПС Александровская | ВЛ 10 кВ № 11 ПС Сампурская; № 5 ПС Александровская | ПАО "Россети Центр"-"Тамбовэнерго" | Сампурский РЭС | Знаменский р-н | 10/0,4 | 1.26 | 0.014 | 1.2148
4120 | КТП 508 ВЛ 10 кВ № 7 ПС Сампурская; № 9 ПС Бахаревская | ПС Сампурская; № 9 ПС Бахаревская | ВЛ 10 кВ № 7 ПС Сампурская; № 9 ПС Бахаревская | ПАО "Россети Центр"-"Тамбовэнерго" | Сампурский РЭС | Сампурский р-н | 10/0,4 | 1.26 | 0.008 | 1.2203
4121 | КТП 509 ВЛ 10 кВ № 7 ПС Сампурская; № 9 ПС Бахаревская | ПС Сампурская; № 9 ПС Бахаревская | ВЛ 10 кВ № 7 ПС Сампурская; № 9 ПС Бахаревская | ПАО "Россети Центр"-"Тамбовэнерго" | Сампурский РЭС | Сампурский р-н | 10/0,4 | 1.26 | 0.006 | 1.2222
4122 | КТП 510 ВЛ 10 кВ № 7 ПС Сампурская; № 9 ПС Бахаревская | ПС Сампурская; № 9 ПС Бахаревская | ВЛ 10 кВ № 7 ПС Сампурская; № 9 ПС Бахаревская | ПАО "Россети Центр"-"Тамбовэнерго" | Сампурский РЭС | Сампурский р-н | 10/0,4 | 1.26 | 0.001 | 1.2268
4123 | КТП 047 КЛ 10 кВ № 9 ПС Сампурская; ВЛ 10 кВ № 10 ПС Сампурская | ПС Сампурская; ВЛ 10 кВ № 10 ПС Сампурская | ВЛ 10 кВ № 10 ПС Сампурская | ПАО "Россети Центр"-"Тамбовэнерго" | Сампурский РЭС | Сампурский р-н | 10/0,4 | 0.4 | 0.008 | 0.38234
4124 | КТП 479 ВЛ 10 кВ № 4 ПС Серебряковская | ПС Серебряковская | ВЛ 10 кВ № 4 ПС Серебряковская | ПАО "Россети Центр"-"Тамбовэнерго" | Сампурский РЭС | Сампурский р-н | 10/0,4 | 0.25 | 0.003 | 0.24082
4125 | КТП 481 ВЛ 10 кВ № 4 ПС Серебряковская | ПС Серебряковская | ВЛ 10 кВ № 4 ПС Серебряковская | ПАО "Россети Центр"-"Тамбовэнерго" | Сампурский РЭС | Сампурский р-н | 10/0,4 | 0.04 | 0.037 | 0.00464
4126 | КТП 318 ВЛ 10 кВ № 4 ПС Серебряковская | ПС Серебряковская | ВЛ 10 кВ № 4 ПС Серебряковская | ПАО "Россети Центр"-"Тамбовэнерго" | Сампурский РЭС | Сампурский р-н | 10/0,4 | 0.1 | 0.016 | 0.082592
4127 | КТП 534 ВЛ 10 кВ № 4 ПС Серебряковская | ПС Серебряковская | ВЛ 10 кВ № 4 ПС Серебряковская | ПАО "Россети Центр"-"Тамбовэнерго" | Сампурский РЭС | Знаменский р-н | 10/0,4 | 0.16 | 0.068 | 0.0928
4128 | КТП 066 ВЛ 10 кВ № 09 ПС Степная | ПС Степная | ВЛ 10 кВ № 09 ПС Степная | ПАО "Россети Центр"-"Тамбовэнерго" | Сампурский РЭС | Сампурский р-н | 10/0,4 | 0.1 | 0.011 | 0.087232
4129 | КТП 067 ВЛ 10 кВ № 09 ПС Степная | ПС Степная | ВЛ 10 кВ № 09 ПС Степная | ПАО "Россети Центр"-"Тамбовэнерго" | Сампурский РЭС | Сампурский р-н | 10/0,4 | 0.16 | 0.018 | 0.1392
4130 | КТП 068 ВЛ 10 кВ № 09 ПС Степная | ПС Степная | ВЛ 10 кВ № 09 ПС Степная | ПАО "Россети Центр"-"Тамбовэнерго" | Сампурский РЭС | Сампурский р-н | 10/0,4 | 0.16 | 0.04 | 0.11878
4131 | КТП 070 ВЛ 10 кВ № 09 ПС Степная | ПС Степная | ВЛ 10 кВ № 09 ПС Степная | ПАО "Россети Центр"-"Тамбовэнерго" | Сампурский РЭС | Сампурский р-н | 10/0,4 | 0.1 | 0.019 | 0.079808
4132 | КТП 071 ВЛ 10 кВ № 09 ПС Степная | ПС Степная | ВЛ 10 кВ № 09 ПС Степная | ПАО "Россети Центр"-"Тамбовэнерго" | Сампурский РЭС | Сампурский р-н | 10/0,4 | 0.16 | 0.018 | 0.1392
4133 | КТП 072 ВЛ 10 кВ № 09 ПС Степная | ПС Степная | ВЛ 10 кВ № 09 ПС Степная | ПАО "Россети Центр"-"Тамбовэнерго" | Сампурский РЭС | Сампурский р-н | 10/0,4 | 0.16 | 0.019 | 0.13827
4134 | КТП 073 ВЛ 10 кВ № 09 ПС Степная | ПС Степная | ВЛ 10 кВ № 09 ПС Степная | ПАО "Россети Центр"-"Тамбовэнерго" | Сампурский РЭС | Сампурский р-н | 10/0,4 | 0.16 | 0.059 | 0.10115
4135 | КТП 074 ВЛ 10 кВ № 09 ПС Степная | ПС Степная | ВЛ 10 кВ № 09 ПС Степная | ПАО "Россети Центр"-"Тамбовэнерго" | Сампурский РЭС | Сампурский р-н | 10/0,4 | 0.1 | 0.008 | 0.090016
4136 | КТП 081 ВЛ 10 кВ № 04 ПС Степная | ПС Степная | ВЛ 10 кВ № 04 ПС Степная | ПАО "Россети Центр"-"Тамбовэнерго" | Сампурский РЭС | Сампурский р-н | 10/0,4 | 0.4 | 0.022 | 0.36934
4137 | КТП 082 ВЛ 10 кВ № 04 ПС Степная | ПС Степная | ВЛ 10 кВ № 04 ПС Степная | ПАО "Россети Центр"-"Тамбовэнерго" | Сампурский РЭС | Сампурский р-н | 10/0,4 | 0.25 | 0.145 | 0.10904
4138 | КТП 083 ВЛ 10 кВ № 04 ПС Степная | ПС Степная | ВЛ 10 кВ № 04 ПС Степная | ПАО "Россети Центр"-"Тамбовэнерго" | Сампурский РЭС | Сампурский р-н | 10/0,4 | 0.63 | 0.001 | 0.61294
4139 | КТП 086 ВЛ 10 кВ № 04 ПС Степная | ПС Степная | ВЛ 10 кВ № 04 ПС Степная | ПАО "Россети Центр"-"Тамбовэнерго" | Сампурский РЭС | Сампурский р-н | 10/0,4 | 0.4 | 0.016 | 0.37491
4140 | КТП 084 ВЛ 10 кВ № 04 ПС Степная | ПС Степная | ВЛ 10 кВ № 04 ПС Степная | ПАО "Россети Центр"-"Тамбовэнерго" | Сампурский РЭС | Сампурский р-н | 10/0,4 | 0.25 | 0.013 | 0.23154
4141 | КТП 088 ВЛ 10 кВ № 04 ПС Степная | ПС Степная | ВЛ 10 кВ № 04 ПС Степная | ПАО "Россети Центр"-"Тамбовэнерго" | Сампурский РЭС | Сампурский р-н | 10/0,4 | 0.4 | 0.014 | 0.37677
4142 | КТП 089 ВЛ 10 кВ № 4 ПС Степная | ПС Степная | ВЛ 10 кВ № 4 ПС Степная | ПАО "Россети Центр"-"Тамбовэнерго" | Сампурский РЭС | Сампурский р-н | 10/0,4 | 0.4 | 0.007 | 0.38326
4143 | КТП 090 ВЛ 10 кВ № 04 ПС Степная | ПС Степная | ВЛ 10 кВ № 04 ПС Степная | ПАО "Россети Центр"-"Тамбовэнерго" | Сампурский РЭС | Сампурский р-н | 10/0,4 | 0.25 | 0.056 | 0.19163
4144 | СТП 091 ВЛ 10 кВ № 10 ПС Степная | ПС Степная | ВЛ 10 кВ № 10 ПС Степная | ПАО "Россети Центр"-"Тамбовэнерго" | Сампурский РЭС | Сампурский р-н | 10/0,4 | 0.01 | 0.009 | 0.001392
4145 | КТП 094 ВЛ 10 кВ № 10 ПС Степная | ПС Степная | ВЛ 10 кВ № 10 ПС Степная | ПАО "Россети Центр"-"Тамбовэнерго" | Сампурский РЭС | Сампурский р-н | 10/0,4 | 0.1 | 0.012 | 0.086304
4146 | КТП 104 ВЛ 10 кВ № 10 ПС Степная | ПС Степная | ВЛ 10 кВ № 10 ПС Степная | ПАО "Россети Центр"-"Тамбовэнерго" | Сампурский РЭС | Сампурский р-н | 10/0,4 | 0.25 | 0.017 | 0.22782
4147 | КТП 117 ВЛ 10 кВ № 15 ПС Степная | ПС Степная | ВЛ 10 кВ № 15 ПС Степная | ПАО "Россети Центр"-"Тамбовэнерго" | Сампурский РЭС | Сампурский р-н | 10/0,4 | 0.1 | 0.036 | 0.064032
4148 | КТП 118 ВЛ 10 кВ № 15 ПС Степная | ПС Степная | ВЛ 10 кВ № 15 ПС Степная | ПАО "Россети Центр"-"Тамбовэнерго" | Сампурский РЭС | Сампурский р-н | 10/0,4 | 0.16 | 0.002 | 0.15405
4149 | КТП 119 ВЛ 10 кВ № 15 ПС Степная | ПС Степная | ВЛ 10 кВ № 15 ПС Степная | ПАО "Россети Центр"-"Тамбовэнерго" | Сампурский РЭС | Сампурский р-н | 10/0,4 | 0.16 | 0.019 | 0.13827
4150 | КТП 120 ВЛ 10 кВ № 15 ПС Степная | ПС Степная | ВЛ 10 кВ № 15 ПС Степная | ПАО "Россети Центр"-"Тамбовэнерго" | Сампурский РЭС | Сампурский р-н | 10/0,4 | 0.1 | 0.011 | 0.087232
4151 | КТП 121 ВЛ 10 кВ № 15 ПС Степная | ПС Степная | ВЛ 10 кВ № 15 ПС Степная | ПАО "Россети Центр"-"Тамбовэнерго" | Сампурский РЭС | Сампурский р-н | 10/0,4 | 0.1 | 0.008 | 0.090016
4152 | КТП 122 ВЛ 10 кВ № 16 ПС Степная | ПС Степная | ВЛ 10 кВ № 16 ПС Степная | ПАО "Россети Центр"-"Тамбовэнерго" | Сампурский РЭС | Сампурский р-н | 10/0,4 | 0.1 | 0.04 | 0.06032
4153 | КТП 123 ВЛ 10 кВ № 16 ПС Степная | ПС Степная | ВЛ 10 кВ № 16 ПС Степная | ПАО "Россети Центр"-"Тамбовэнерго" | Сампурский РЭС | Сампурский р-н | 10/0,4 | 0.1 | 0.009 | 0.089088
4154 | КТП 124 ВЛ 10 кВ № 16 ПС Степная | ПС Степная | ВЛ 10 кВ № 16 ПС Степная | ПАО "Россети Центр"-"Тамбовэнерго" | Сампурский РЭС | Сампурский р-н | 10/0,4 | 0.1 | 0.078 | 0.025056
4155 | КТП 126 ВЛ 10 кВ № 16 ПС Степная | ПС Степная | ВЛ 10 кВ № 16 ПС Степная | ПАО "Россети Центр"-"Тамбовэнерго" | Сампурский РЭС | Сампурский р-н | 10/0,4 | 0.1 | 0.002 | 0.095584
4156 | КТП 125 ВЛ 10 кВ № 16 ПС Степная | ПС Степная | ВЛ 10 кВ № 16 ПС Степная | ПАО "Россети Центр"-"Тамбовэнерго" | Сампурский РЭС | Сампурский р-н | 10/0,4 | 0.1 | 0.014 | 0.084448
4157 | КТП 128 ВЛ 10 кВ № 16 ПС Степная | ПС Степная | ВЛ 10 кВ № 16 ПС Степная | ПАО "Россети Центр"-"Тамбовэнерго" | Сампурский РЭС | Сампурский р-н | 10/0,4 | 0.1 | 0.001 | 0.096512
4158 | КТП 130 ВЛ 10 кВ № 16 ПС Степная | ПС Степная | ВЛ 10 кВ № 16 ПС Степная | ПАО "Россети Центр"-"Тамбовэнерго" | Сампурский РЭС | Сампурский р-н | 10/0,4 | 0.1 | 0.002 | 0.095584
4159 | КТП 131 ВЛ 10 кВ № 16 ПС Степная | ПС Степная | ВЛ 10 кВ № 16 ПС Степная | ПАО "Россети Центр"-"Тамбовэнерго" | Сампурский РЭС | Сампурский р-н | 10/0,4 | 0.1 | 0.052 | 0.049184
4160 | КТП 132 ВЛ 10 кВ № 16 ПС Степная | ПС Степная | ВЛ 10 кВ № 16 ПС Степная | ПАО "Россети Центр"-"Тамбовэнерго" | Сампурский РЭС | Сампурский р-н | 10/0,4 | 0.063 | 0.054 | 0.011275
4161 | КТП 133 ВЛ 10 кВ № 16 ПС Степная | ПС Степная | ВЛ 10 кВ № 16 ПС Степная | ПАО "Россети Центр"-"Тамбовэнерго" | Сампурский РЭС | Сампурский р-н | 10/0,4 | 0.16 | 0.001 | 0.15498
4162 | КТП 087 ВЛ 10 кВ № 4 ПС Степная | ПС Степная | ВЛ 10 кВ № 4 ПС Степная | ПАО "Россети Центр"-"Тамбовэнерго" | Сампурский РЭС | Сампурский р-н | 10/0,4 | 0.16 | 0.003 | 0.15312
4163 | КТП 105 ВЛ 10 кВ № 10 ПС Степная | ПС Степная | ВЛ 10 кВ № 10 ПС Степная | ПАО "Россети Центр"-"Тамбовэнерго" | Сампурский РЭС | Сампурский р-н | 10/0,4 | 0.4 | 0.001 | 0.38883
4164 | КТП 129 ВЛ 10 кВ № 16 ПС Степная | ПС Степная | ВЛ 10 кВ № 16 ПС Степная | ПАО "Россети Центр"-"Тамбовэнерго" | Сампурский РЭС | Сампурский р-н | 10/0,4 | 0.1 | 0.015 | 0.08352
4165 | СТП 562 ВЛ 10 кВ № 15 ПС Степная | ПС Степная | ВЛ 10 кВ № 15 ПС Степная | ПАО "Россети Центр"-"Тамбовэнерго" | Сампурский РЭС | Сампурский р-н | 10/0,4 | 0.025 | 0.005 | 0.01972
4166 | КТП 520 ВЛ 10 кВ № 15 ПС Степная ; № 13 ПС Верхоценская | ПС Степная ; № 13 ПС Верхоценская | ВЛ 10 кВ № 15 ПС Степная ; № 13 ПС Верхоценская | ПАО "Россети Центр"-"Тамбовэнерго" | Сампурский РЭС | Сампурский р-н | 10/0,4 | 0.8 | 0.008 | 0.7721
4167 | КТП 521 ВЛ 10 кВ № 15 ПС Степная ; № 13 ПС Верхоценская | ПС Степная ; № 13 ПС Верхоценская | ВЛ 10 кВ № 15 ПС Степная ; № 13 ПС Верхоценская | ПАО "Россети Центр"-"Тамбовэнерго" | Сампурский РЭС | Сампурский р-н | 10/0,4 | 1.26 | 0.009 | 1.2194
4168 | КТП 415 ВЛ 10 кВ № 17 ПС Сухотинская | ПС Сухотинская | ВЛ 10 кВ № 17 ПС Сухотинская | ПАО "Россети Центр"-"Тамбовэнерго" | Сампурский РЭС | Знаменский р-н | 10/0,4 | 0.04 | 0.005 | 0.034336
4169 | КТП 414 ВЛ 10 кВ № 17 ПС Сухотинская | ПС Сухотинская | ВЛ 10 кВ № 17 ПС Сухотинская | ПАО "Россети Центр"-"Тамбовэнерго" | Сампурский РЭС | Знаменский р-н | 10/0,4 | 0.1 | 0.003 | 0.094656
4170 | КТП 433 ВЛ 10 кВ № 11 ПС Сухотинская | ПС Сухотинская | ВЛ 10 кВ № 11 ПС Сухотинская | ПАО "Россети Центр"-"Тамбовэнерго" | Сампурский РЭС | Знаменский р-н | 10/0,4 | 0.063 | 0.017 | 0.045611
4171 | КТП 416 ВЛ 10 кВ № 17 ПС Сухотинская | ПС Сухотинская | ВЛ 10 кВ № 17 ПС Сухотинская | ПАО "Россети Центр"-"Тамбовэнерго" | Сампурский РЭС | Знаменский р-н | 10/0,4 | 0.063 | 0.013 | 0.049323
4172 | КТП 417 ВЛ 10 кВ № 17 ПС Сухотинская | ПС Сухотинская | ВЛ 10 кВ № 17 ПС Сухотинская | ПАО "Россети Центр"-"Тамбовэнерго" | Сампурский РЭС | Знаменский р-н | 10/0,4 | 0.1 | 0.008 | 0.090016
4173 | КТП 418 ВЛ 10 кВ № 15 ПС Сухотинская | ПС Сухотинская | ВЛ 10 кВ № 15 ПС Сухотинская | ПАО "Россети Центр"-"Тамбовэнерго" | Сампурский РЭС | Знаменский р-н | 10/0,4 | 0.04 | 0.002 | 0.03712
4174 | КТП 419 ВЛ 10 кВ № 15 ПС Сухотинская | ПС Сухотинская | ВЛ 10 кВ № 15 ПС Сухотинская | ПАО "Россети Центр"-"Тамбовэнерго" | Сампурский РЭС | Знаменский р-н | 10/0,4 | 0.16 | 0.057 | 0.10301
4175 | КТП 420 ВЛ 10 кВ № 15 ПС Сухотинская | ПС Сухотинская | ВЛ 10 кВ № 15 ПС Сухотинская | ПАО "Россети Центр"-"Тамбовэнерго" | Сампурский РЭС | Знаменский р-н | 10/0,4 | 0.063 | 0.013 | 0.049323
4176 | КТП 425 ВЛ 10 кВ № 01 ПС Сухотинская | ПС Сухотинская | ВЛ 10 кВ № 01 ПС Сухотинская | ПАО "Россети Центр"-"Тамбовэнерго" | Сампурский РЭС | Знаменский р-н | 10/0,4 | 0.16 | 0.011 | 0.1457
4177 | КТП 426 ВЛ 10 кВ № 01 ПС Сухотинская | ПС Сухотинская | ВЛ 10 кВ № 01 ПС Сухотинская | ПАО "Россети Центр"-"Тамбовэнерго" | Сампурский РЭС | Знаменский р-н | 10/0,4 | 0.25 | 0.001 | 0.24267
4178 | КТП 427 ВЛ 10 кВ № 01 ПС Сухотинская | ПС Сухотинская | ВЛ 10 кВ № 01 ПС Сухотинская | ПАО "Россети Центр"-"Тамбовэнерго" | Сампурский РЭС | Знаменский р-н | 10/0,4 | 0.16 | 0.002 | 0.15405
4179 | КТП 428 ВЛ 10 кВ № 11 ПС Сухотинская | ПС Сухотинская | ВЛ 10 кВ № 11 ПС Сухотинская | ПАО "Россети Центр"-"Тамбовэнерго" | Сампурский РЭС | Знаменский р-н | 10/0,4 | 0.25 | 0.004 | 0.23989
4180 | КТП 430 ВЛ 10 кВ № 11 ПС Сухотинская | ПС Сухотинская | ВЛ 10 кВ № 11 ПС Сухотинская | ПАО "Россети Центр"-"Тамбовэнерго" | Сампурский РЭС | Знаменский р-н | 10/0,4 | 0.16 | 0.014 | 0.14291
4181 | КТП 432 ВЛ 10 кВ № 11 ПС Сухотинская | ПС Сухотинская | ВЛ 10 кВ № 11 ПС Сухотинская | ПАО "Россети Центр"-"Тамбовэнерго" | Сампурский РЭС | Знаменский р-н | 10/0,4 | 0.063 | 0.016 | 0.046539
4182 | КТП 435 ВЛ 10 кВ № 11 ПС Сухотинская | ПС Сухотинская | ВЛ 10 кВ № 11 ПС Сухотинская | ПАО "Россети Центр"-"Тамбовэнерго" | Сампурский РЭС | Знаменский р-н | 10/0,4 | 0.16 | 0.05 | 0.1095
4183 | КТП 438 ВЛ 10 кВ № 05 ПС Сухотинская | ПС Сухотинская | ВЛ 10 кВ № 05 ПС Сухотинская | ПАО "Россети Центр"-"Тамбовэнерго" | Сампурский РЭС | Знаменский р-н | 10/0,4 | 0.1 | 0.017 | 0.081664
4184 | КТП 439 ВЛ 10 кВ № 05 ПС Сухотинская | ПС Сухотинская | ВЛ 10 кВ № 05 ПС Сухотинская | ПАО "Россети Центр"-"Тамбовэнерго" | Сампурский РЭС | Знаменский р-н | 10/0,4 | 0.063 | 0.011 | 0.051179
4185 | КТП 437 ВЛ 10 кВ № 05 ПС Сухотинская | ПС Сухотинская | ВЛ 10 кВ № 05 ПС Сухотинская | ПАО "Россети Центр"-"Тамбовэнерго" | Сампурский РЭС | Знаменский р-н | 10/0,4 | 0.16 | 0.015 | 0.14198
4186 | СТП 440 ВЛ 10 кВ № 05 ПС Сухотинская | ПС Сухотинская | ВЛ 10 кВ № 05 ПС Сухотинская | ПАО "Россети Центр"-"Тамбовэнерго" | Сампурский РЭС | Знаменский р-н | 10/0,4 | 0.063 | 0.015 | 0.047467
4187 | КТП 441 ВЛ 10 кВ № 15 ПС Сухотинская | ПС Сухотинская | ВЛ 10 кВ № 15 ПС Сухотинская | ПАО "Россети Центр"-"Тамбовэнерго" | Сампурский РЭС | Знаменский р-н | 10/0,4 | 0.063 | 0.063 | 0.0029232
4188 | КТП 494 ВЛ 10 кВ № 15 ПС Сухотинская | ПС Сухотинская | ВЛ 10 кВ № 15 ПС Сухотинская | ПАО "Россети Центр"-"Тамбовэнерго" | Сампурский РЭС | Знаменский р-н | 10/0,4 | 0.16 | 0.014 | 0.14291
4189 | СТП 542 ВЛ 10 кВ № 15 ПС Сухотинская | ПС Сухотинская | ВЛ 10 кВ № 15 ПС Сухотинская | ПАО "Россети Центр"-"Тамбовэнерго" | Сампурский РЭС | Знаменский р-н | 10/0,4 | 0.063 | 0.036 | 0.027979
4190 | СТП 552 ВЛ 10 кВ № 17 ПС Сухотинская | ПС Сухотинская | ВЛ 10 кВ № 17 ПС Сухотинская | ПАО "Россети Центр"-"Тамбовэнерго" | Сампурский РЭС | Знаменский р-н | 10/0,4 | 0.063 | 0.03 | 0.033547
4191 | СТП 553 ВЛ 10 кВ № 01 ПС Сухотинская | ПС Сухотинская | ВЛ 10 кВ № 01 ПС Сухотинская | ПАО "Россети Центр"-"Тамбовэнерго" | Сампурский РЭС | Знаменский р-н | 10/0,4 | 0.063 | 0.021 | 0.041899
4192 | СТП 558 ВЛ 10 кВ № 15 ПС Сухотинская | ПС Сухотинская | ВЛ 10 кВ № 15 ПС Сухотинская | ПАО "Россети Центр"-"Тамбовэнерго" | Сампурский РЭС | Знаменский р-н | 10/0,4 | 0.025 | 0.01 | 0.01508
4193 | КТП 783 ВЛ 10 кВ № 13 ПС Б.Дорога | ПС Б.Дорога | ВЛ 10 кВ № 13 ПС Б.Дорога | ПАО "Россети Центр"-"Тамбовэнерго" | Северный РЭС | Староюрьевский р-н | 10/0,4 | 0.063 | 0.001 | 0.060459
4194 | КТП 601 ВЛ 10 кВ № 07 ПС Б.Дорога | ПС Б.Дорога | ВЛ 10 кВ № 07 ПС Б.Дорога | ПАО "Россети Центр"-"Тамбовэнерго" | Северный РЭС | Староюрьевский р-н | 10/0,4 | 0.063 | 0.007 | 0.054891
4195 | КТП 1002 ВЛ 10 кВ № 07 ПС Б.Дорога | ПС Б.Дорога | ВЛ 10 кВ № 07 ПС Б.Дорога | ПАО "Россети Центр"-"Тамбовэнерго" | Северный РЭС | Староюрьевский р-н | 10/0,4 | 0.1 | 0.008 | 0.090016
4196 | КТП 603 ВЛ 10 кВ № 07 ПС Б.Дорога | ПС Б.Дорога | ВЛ 10 кВ № 07 ПС Б.Дорога | ПАО "Россети Центр"-"Тамбовэнерго" | Северный РЭС | Староюрьевский р-н | 10/0,4 | 0.063 | 0.014 | 0.048395
4197 | КТП 763 ВЛ 10 кВ № 07 ПС Б.Дорога | ПС Б.Дорога | ВЛ 10 кВ № 07 ПС Б.Дорога | ПАО "Россети Центр"-"Тамбовэнерго" | Северный РЭС | Староюрьевский р-н | 10/0,4 | 0.1 | 0.016 | 0.082592
4198 | КТП 606 ВЛ 10 кВ № 07 ПС Б.Дорога | ПС Б.Дорога | ВЛ 10 кВ № 07 ПС Б.Дорога | ПАО "Россети Центр"-"Тамбовэнерго" | Северный РЭС | Староюрьевский р-н | 10/0,4 | 0.1 | 0.01 | 0.08816
4199 | КТП 759 ВЛ 10 кВ № 07 ПС Б.Дорога | ПС Б.Дорога | ВЛ 10 кВ № 07 ПС Б.Дорога | ПАО "Россети Центр"-"Тамбовэнерго" | Северный РЭС | Староюрьевский р-н | 10/0,4 | 0.1 | 0.007 | 0.090944
4200 | КТП 1055 ВЛ 10 кВ № 07 ПС Б.Дорога | ПС Б.Дорога | ВЛ 10 кВ № 07 ПС Б.Дорога | ПАО "Россети Центр"-"Тамбовэнерго" | Северный РЭС | Староюрьевский р-н | 10/0,4 | 0.1 | 0.018 | 0.080736
4201 | КТП 757 ВЛ 10 кВ № 07 ПС Б.Дорога | ПС Б.Дорога | ВЛ 10 кВ № 07 ПС Б.Дорога | ПАО "Россети Центр"-"Тамбовэнерго" | Северный РЭС | Староюрьевский р-н | 10/0,4 | 0.063 | 0.007 | 0.054891
4202 | КТП 1021 ВЛ 10 кВ № 07 ПС Б.Дорога | ПС Б.Дорога | ВЛ 10 кВ № 07 ПС Б.Дорога | ПАО "Россети Центр"-"Тамбовэнерго" | Северный РЭС | Староюрьевский р-н | 10/0,4 | 0.063 | 0.013 | 0.049323
4203 | КТП 607 ВЛ 10 кВ № 07 ПС Б.Дорога | ПС Б.Дорога | ВЛ 10 кВ № 07 ПС Б.Дорога | ПАО "Россети Центр"-"Тамбовэнерго" | Северный РЭС | Староюрьевский р-н | 10/0,4 | 0.04 | 0.015 | 0.025056
4204 | КТП 933 ВЛ 10 кВ № 07 ПС Б.Дорога | ПС Б.Дорога | ВЛ 10 кВ № 07 ПС Б.Дорога | ПАО "Россети Центр"-"Тамбовэнерго" | Северный РЭС | Староюрьевский р-н | 10/0,4 | 0.1 | 0.011 | 0.087232
4205 | КТП 608 ВЛ 10 кВ № 07 ПС Б.Дорога | ПС Б.Дорога | ВЛ 10 кВ № 07 ПС Б.Дорога | ПАО "Россети Центр"-"Тамбовэнерго" | Северный РЭС | Староюрьевский р-н | 10/0,4 | 0.1 | 0.011 | 0.087232
4206 | КТП 821 ВЛ 10 кВ № 03 ПС Б.Дорога | ПС Б.Дорога | ВЛ 10 кВ № 03 ПС Б.Дорога | ПАО "Россети Центр"-"Тамбовэнерго" | Северный РЭС | Староюрьевский р-н | 10/0,4 | 0.25 | 0.046 | 0.20091
4207 | КТП 600 ВЛ 10 кВ № 03 ПС Б.Дорога | ПС Б.Дорога | ВЛ 10 кВ № 03 ПС Б.Дорога | ПАО "Россети Центр"-"Тамбовэнерго" | Северный РЭС | Староюрьевский р-н | 10/0,4 | 0.063 | 0.007 | 0.054891
4208 | КТП 599 ВЛ 10 кВ № 03 ПС Б.Дорога | ПС Б.Дорога | ВЛ 10 кВ № 03 ПС Б.Дорога | ПАО "Россети Центр"-"Тамбовэнерго" | Северный РЭС | Староюрьевский р-н | 10/0,4 | 0.1 | 0.007 | 0.090944
4209 | КТП 1099 ВЛ 10 кВ № 06 ПС Б.Дорога | ПС Б.Дорога | ВЛ 10 кВ № 06 ПС Б.Дорога | ПАО "Россети Центр"-"Тамбовэнерго" | Северный РЭС | Староюрьевский р-н | 10/0,4 | 0.25 | 0.012 | 0.23246
4210 | КТП 1357 ВЛ 10 кВ № 06 ПС Б.Дорога | ПС Б.Дорога | ВЛ 10 кВ № 06 ПС Б.Дорога | ПАО "Россети Центр"-"Тамбовэнерго" | Северный РЭС | Староюрьевский р-н | 10/0,4 | 0.1 | 0.011 | 0.087232
4211 | КТП 594 ВЛ 10 кВ № 06 ПС Б.Дорога | ПС Б.Дорога | ВЛ 10 кВ № 06 ПС Б.Дорога | ПАО "Россети Центр"-"Тамбовэнерго" | Северный РЭС | Староюрьевский р-н | 10/0,4 | 0.16 | 0.01 | 0.14662
4212 | КТП 989 ВЛ 10 кВ № 06 ПС Б.Дорога | ПС Б.Дорога | ВЛ 10 кВ № 06 ПС Б.Дорога | ПАО "Россети Центр"-"Тамбовэнерго" | Северный РЭС | Староюрьевский р-н | 10/0,4 | 0.1 | 0.007 | 0.090944
4213 | КТП 698 ВЛ 10 кВ № 06 ПС Б.Дорога | ПС Б.Дорога | ВЛ 10 кВ № 06 ПС Б.Дорога | ПАО "Россети Центр"-"Тамбовэнерго" | Северный РЭС | Староюрьевский р-н | 10/0,4 | 0.063 | 0.01 | 0.052107
4214 | КТП 593 ВЛ 10 кВ № 06 ПС Б.Дорога | ПС Б.Дорога | ВЛ 10 кВ № 06 ПС Б.Дорога | ПАО "Россети Центр"-"Тамбовэнерго" | Северный РЭС | Староюрьевский р-н | 10/0,4 | 0.06 | 0.001 | 0.057536
4215 | КТП 591 ВЛ 10 кВ № 06 ПС Б.Дорога | ПС Б.Дорога | ВЛ 10 кВ № 06 ПС Б.Дорога | ПАО "Россети Центр"-"Тамбовэнерго" | Северный РЭС | Староюрьевский р-н | 10/0,4 | 0.16 | 0.017 | 0.14013
4216 | КТП 925 ВЛ 10 кВ № 06 ПС Б.Дорога | ПС Б.Дорога | ВЛ 10 кВ № 06 ПС Б.Дорога | ПАО "Россети Центр"-"Тамбовэнерго" | Северный РЭС | Староюрьевский р-н | 10/0,4 | 0.1 | 0.012 | 0.086304
4217 | МТП 592 ВЛ 10 кВ № 06 ПС Б.Дорога | ПС Б.Дорога | ВЛ 10 кВ № 06 ПС Б.Дорога | ПАО "Россети Центр"-"Тамбовэнерго" | Северный РЭС | Староюрьевский р-н | 10/0,4 | 0.25 | 0.001 | 0.24267
4218 | КТП 444 ВЛ 10 кВ № 07 ПС Б.Дорога | ПС Б.Дорога | ВЛ 10 кВ № 07 ПС Б.Дорога | ПАО "Россети Центр"-"Тамбовэнерго" | Северный РЭС | Староюрьевский р-н | 10/0,4 | 0.16 | 0.003 | 0.15312
4219 | КТП 656 ВЛ 10 кВ № 1 ПС Вишневская | ПС Вишневская | ВЛ 10 кВ № 1 ПС Вишневская | ПАО "Россети Центр"-"Тамбовэнерго" | Северный РЭС | Староюрьевский р-н | 10/0,4 | 0.06 | 0.003 | 0.05568
4220 | КТП 657 ВЛ 10 кВ № 1 ПС Вишневская | ПС Вишневская | ВЛ 10 кВ № 1 ПС Вишневская | ПАО "Россети Центр"-"Тамбовэнерго" | Северный РЭС | Староюрьевский р-н | 10/0,4 | 0.063 | 0.01 | 0.052107
4221 | КТП 655 ВЛ 10 кВ № 1 ПС Вишневская | ПС Вишневская | ВЛ 10 кВ № 1 ПС Вишневская | ПАО "Россети Центр"-"Тамбовэнерго" | Северный РЭС | Староюрьевский р-н | 10/0,4 | 0.063 | 0.027 | 0.036331
4222 | КТП 926 ВЛ 10 кВ № 2 ПС Вишневская | ПС Вишневская | ВЛ 10 кВ № 2 ПС Вишневская | ПАО "Россети Центр"-"Тамбовэнерго" | Северный РЭС | Староюрьевский р-н | 10/0,4 | 0.16 | 0.013 | 0.14384
4223 | КТП 1116 ВЛ 10 кВ № 2 ПС Вишневская | ПС Вишневская | ВЛ 10 кВ № 2 ПС Вишневская | ПАО "Россети Центр"-"Тамбовэнерго" | Северный РЭС | Староюрьевский р-н | 10/0,4 | 0.4 | 0.046 | 0.34707
4224 | КТП 665 ВЛ 10 кВ № 2 ПС Вишневская | ПС Вишневская | ВЛ 10 кВ № 2 ПС Вишневская | ПАО "Россети Центр"-"Тамбовэнерго" | Северный РЭС | Староюрьевский р-н | 10/0,4 | 0.25 | 0.027 | 0.21854
4225 | КТП 761 ВЛ 10 кВ № 2 ПС Вишневская | ПС Вишневская | ВЛ 10 кВ № 2 ПС Вишневская | ПАО "Россети Центр"-"Тамбовэнерго" | Северный РЭС | Староюрьевский р-н | 10/0,4 | 0.16 | 0.01 | 0.14662
4226 | КТП 661 ВЛ 10 кВ № 3 ПС Вишневская | ПС Вишневская | ВЛ 10 кВ № 3 ПС Вишневская | ПАО "Россети Центр"-"Тамбовэнерго" | Северный РЭС | Староюрьевский р-н | 10/0,4 | 0.1 | 0.002 | 0.095584
4227 | КТП 660 ВЛ 10 кВ № 3 ПС Вишневская | ПС Вишневская | ВЛ 10 кВ № 3 ПС Вишневская | ПАО "Россети Центр"-"Тамбовэнерго" | Северный РЭС | Староюрьевский р-н | 10/0,4 | 0.16 | 0.001 | 0.15498
4228 | КТП 658 ВЛ 10 кВ № 3 ПС Вишневская | ПС Вишневская | ВЛ 10 кВ № 3 ПС Вишневская | ПАО "Россети Центр"-"Тамбовэнерго" | Северный РЭС | Староюрьевский р-н | 10/0,4 | 0.16 | 0.009 | 0.14755
4229 | КТП 650 ВЛ 10 кВ № 3 ПС Вишневская | ПС Вишневская | ВЛ 10 кВ № 3 ПС Вишневская | ПАО "Россети Центр"-"Тамбовэнерго" | Северный РЭС | Староюрьевский р-н | 10/0,4 | 0.063 | 0 | 0.061387
4230 | КТП 1558 ВЛ 10 кВ № 3 ПС Вишневская | ПС Вишневская | ВЛ 10 кВ № 3 ПС Вишневская | ПАО "Россети Центр"-"Тамбовэнерго" | Северный РЭС | Староюрьевский р-н | 10/0,4 | 0.1 | 0.008 | 0.090016
4231 | КТП 975 ВЛ 10 кВ № 3 ПС Вишневская | ПС Вишневская | ВЛ 10 кВ № 3 ПС Вишневская | ПАО "Россети Центр"-"Тамбовэнерго" | Северный РЭС | Староюрьевский р-н | 10/0,4 | 0.4 | 0.004 | 0.38605
4232 | КТП 659 ВЛ 10 кВ № 3 ПС Вишневская | ПС Вишневская | ВЛ 10 кВ № 3 ПС Вишневская | ПАО "Россети Центр"-"Тамбовэнерго" | Северный РЭС | Староюрьевский р-н | 10/0,4 | 0.1 | 0.014 | 0.084448
4233 | КТП 977 ВЛ 10 кВ № 3 ПС Вишневская | ПС Вишневская | ВЛ 10 кВ № 3 ПС Вишневская | ПАО "Россети Центр"-"Тамбовэнерго" | Северный РЭС | Староюрьевский р-н | 10/0,4 | 0.1 | 0.002 | 0.095584
4234 | КТП 666 ВЛ 10 кВ № 4 ПС Вишневская | ПС Вишневская | ВЛ 10 кВ № 4 ПС Вишневская | ПАО "Россети Центр"-"Тамбовэнерго" | Северный РЭС | Староюрьевский р-н | 10/0,4 | 0.16 | 0.008 | 0.14848
4235 | КТП 664 ВЛ 10 кВ № 4 ПС Вишневская | ПС Вишневская | ВЛ 10 кВ № 4 ПС Вишневская | ПАО "Россети Центр"-"Тамбовэнерго" | Северный РЭС | Староюрьевский р-н | 10/0,4 | 0.16 | 0.002 | 0.15405
4236 | СТП 662 ВЛ 10 кВ № 3 ПС Вишневская | ПС Вишневская | ВЛ 10 кВ № 3 ПС Вишневская | ПАО "Россети Центр"-"Тамбовэнерго" | Северный РЭС | Староюрьевский р-н | 10/0,4 | 0.04 | 0.036 | 0.005568
4237 | СТП 667 ВЛ 10 кВ № 3 ПС Вишневская | ПС Вишневская | ВЛ 10 кВ № 3 ПС Вишневская | ПАО "Россети Центр"-"Тамбовэнерго" | Северный РЭС | Староюрьевский р-н | 10/0,4 | 0.016 | 0.006 | 0.010022
4238 | КТП 208 ВЛ 10 кВ № 04, № 13 ПС Иловайская | ПС Иловайская | ВЛ 10 кВ № 04, № 13 ПС Иловайская | ПАО "Россети Центр"-"Тамбовэнерго" | Северный РЭС | Первомайский р-н | 10/0,4 | 1.26 | 0.002 | 1.2259
4239 | КТП 209 ВЛ 10 кВ № 04, № 13 ПС Иловайская | ПС Иловайская | ВЛ 10 кВ № 04, № 13 ПС Иловайская | ПАО "Россети Центр"-"Тамбовэнерго" | Северный РЭС | Первомайский р-н | 10/0,4 | 1.26 | 0 | 1.2277
4240 | КТП 553 ВЛ 10 кВ № 13 ПС Иловайская | ПС Иловайская | ВЛ 10 кВ № 13 ПС Иловайская | ПАО "Россети Центр"-"Тамбовэнерго" | Северный РЭС | Первомайский р-н | 10/0,4 | 0.16 | 0.02 | 0.13734
4241 | КТП 547 ВЛ 10 кВ № 04 ПС Кленская | ПС Кленская | ВЛ 10 кВ № 04 ПС Кленская | ПАО "Россети Центр"-"Тамбовэнерго" | Северный РЭС | Первомайский р-н | 10/0,4 | 0.063 | 0.007 | 0.054891
4242 | КТП 510 ВЛ 10 кВ № 04 ПС Кленская | ПС Кленская | ВЛ 10 кВ № 04 ПС Кленская | ПАО "Россети Центр"-"Тамбовэнерго" | Северный РЭС | Первомайский р-н | 10/0,4 | 0.1 | 0 | 0.09744
4243 | КТП 1559 ВЛ 10 кВ № 04 ПС Кленская | ПС Кленская | ВЛ 10 кВ № 04 ПС Кленская | ПАО "Россети Центр"-"Тамбовэнерго" | Северный РЭС | Первомайский р-н | 10/0,4 | 0.25 | 0.036 | 0.21019
4244 | КТП 772 ВЛ 10 кВ № 04 ПС Кленская | ПС Кленская | ВЛ 10 кВ № 04 ПС Кленская | ПАО "Россети Центр"-"Тамбовэнерго" | Северный РЭС | Первомайский р-н | 10/0,4 | 0.25 | 0.156 | 0.098832
4245 | КТП 512 ВЛ 10 кВ № 04 ПС Кленская | ПС Кленская | ВЛ 10 кВ № 04 ПС Кленская | ПАО "Россети Центр"-"Тамбовэнерго" | Северный РЭС | Первомайский р-н | 10/0,4 | 0.063 | 0.014 | 0.048395
4246 | КТП 895 ВЛ 10 кВ № 04 ПС Кленская | ПС Кленская | ВЛ 10 кВ № 04 ПС Кленская | ПАО "Россети Центр"-"Тамбовэнерго" | Северный РЭС | Первомайский р-н | 10/0,4 | 0.1 | 0.017 | 0.081664
4247 | КТП 882 ВЛ 10 кВ № 10 ПС Кленская | ПС Кленская | ВЛ 10 кВ № 10 ПС Кленская | ПАО "Россети Центр"-"Тамбовэнерго" | Северный РЭС | Первомайский р-н | 10/0,4 | 0.06 | 0.03 | 0.030624
4248 | КТП 881 ВЛ 10 кВ № 10 ПС Кленская | ПС Кленская | ВЛ 10 кВ № 10 ПС Кленская | ПАО "Россети Центр"-"Тамбовэнерго" | Северный РЭС | Первомайский р-н | 10/0,4 | 0.1 | 0.001 | 0.096512
4249 | КТП 499 ВЛ 10 кВ № 10 ПС Кленская | ПС Кленская | ВЛ 10 кВ № 10 ПС Кленская | ПАО "Россети Центр"-"Тамбовэнерго" | Северный РЭС | Первомайский р-н | 10/0,4 | 0.1 | 0.011 | 0.087232
4250 | КТП 508 ВЛ 10 кВ № 10 ПС Кленская | ПС Кленская | ВЛ 10 кВ № 10 ПС Кленская | ПАО "Россети Центр"-"Тамбовэнерго" | Северный РЭС | Первомайский р-н | 10/0,4 | 0.063 | 0.007 | 0.054891
4251 | КТП 616 ВЛ 10 кВ № 10 ПС Кленская | ПС Кленская | ВЛ 10 кВ № 10 ПС Кленская | ПАО "Россети Центр"-"Тамбовэнерго" | Северный РЭС | Первомайский р-н | 10/0,4 | 0.25 | 0.008 | 0.23618
4252 | КТП 509 ВЛ 10 кВ № 10 ПС Кленская | ПС Кленская | ВЛ 10 кВ № 10 ПС Кленская | ПАО "Россети Центр"-"Тамбовэнерго" | Северный РЭС | Первомайский р-н | 10/0,4 | 0.06 | 0.012 | 0.047328
4253 | СТП 504 ВЛ 10 кВ № 04 ПС Кленская | ПС Кленская | ВЛ 10 кВ № 04 ПС Кленская | ПАО "Россети Центр"-"Тамбовэнерго" | Северный РЭС | Первомайский р-н | 10/0,4 | 0.1 | 0.004 | 0.093728
4254 | КТП 468 ВЛ 10 кВ № 05 ПС Кленская | ПС Кленская | ВЛ 10 кВ № 05 ПС Кленская | ПАО "Россети Центр"-"Тамбовэнерго" | Северный РЭС | Первомайский р-н | 10/0,4 | 0.16 | 0.026 | 0.13178
4255 | КТП 214 ВЛ 10 кВ № 13 ПС Кленская, № 6 ПС Козьм. | ПС Кленская, № 6 ПС Козьм. | ВЛ 10 кВ № 13 ПС Кленская, № 6 ПС Козьм. | ПАО "Россети Центр"-"Тамбовэнерго" | Северный РЭС | Первомайский р-н | 10/0,4 | 0.5 | 0.001 | 0.48627
4256 | КТП 211 ВЛ 10 кВ № 13 ПС Кленская, № 6 ПС Козьм. | ПС Кленская, № 6 ПС Козьм. | ВЛ 10 кВ № 13 ПС Кленская, № 6 ПС Козьм. | ПАО "Россети Центр"-"Тамбовэнерго" | Северный РЭС | Первомайский р-н | 10/0,4 | 0.5 | 0.011 | 0.47699
4257 | КТП 212 ВЛ 10 кВ № 13 ПС Кленская, № 6 ПС Козьм. | ПС Кленская, № 6 ПС Козьм. | ВЛ 10 кВ № 13 ПС Кленская, № 6 ПС Козьм. | ПАО "Россети Центр"-"Тамбовэнерго" | Северный РЭС | Первомайский р-н | 10/0,4 | 0.5 | 0.007 | 0.4807
4258 | КТП 213 ВЛ 10 кВ № 13 ПС Кленская, № 6 ПС Козьм. | ПС Кленская, № 6 ПС Козьм. | ВЛ 10 кВ № 13 ПС Кленская, № 6 ПС Козьм. | ПАО "Россети Центр"-"Тамбовэнерго" | Северный РЭС | Первомайский р-н | 10/0,4 | 0.5 | 0 | 0.4872
4259 | КТП 722 ВЛ 10 кВ № 2 ПС Козьмодемьяновская | ПС Козьмодемьяновская | ВЛ 10 кВ № 2 ПС Козьмодемьяновская | ПАО "Россети Центр"-"Тамбовэнерго" | Северный РЭС | Первомайский р-н | 10/0,4 | 0.16 | 0.005 | 0.15126
4260 | КТП 536 ВЛ 10 кВ № 2 ПС Козьмодемьяновская | ПС Козьмодемьяновская | ВЛ 10 кВ № 2 ПС Козьмодемьяновская | ПАО "Россети Центр"-"Тамбовэнерго" | Северный РЭС | Первомайский р-н | 10/0,4 | 0.1 | 0.041 | 0.059392
4261 | КТП 537 ВЛ 10 кВ № 2 ПС Козьмодемьяновская | ПС Козьмодемьяновская | ВЛ 10 кВ № 2 ПС Козьмодемьяновская | ПАО "Россети Центр"-"Тамбовэнерго" | Северный РЭС | Первомайский р-н | 10/0,4 | 0.063 | 0.023 | 0.040043
4262 | КТП 1277 ВЛ 10 кВ № 2 ПС Козьмодемьяновская | ПС Козьмодемьяновская | ВЛ 10 кВ № 2 ПС Козьмодемьяновская | ПАО "Россети Центр"-"Тамбовэнерго" | Северный РЭС | Первомайский р-н | 10/0,4 | 0.1 | 0.007 | 0.090944
4263 | КТП 543 ВЛ 10 кВ № 2 ПС Козьмодемьяновская | ПС Козьмодемьяновская | ВЛ 10 кВ № 2 ПС Козьмодемьяновская | ПАО "Россети Центр"-"Тамбовэнерго" | Северный РЭС | Первомайский р-н | 10/0,4 | 0.16 | 0.041 | 0.11786
4264 | КТП 88 ВЛ 10 кВ № 2 ПС Козьмодемьяновская | ПС Козьмодемьяновская | ВЛ 10 кВ № 2 ПС Козьмодемьяновская | ПАО "Россети Центр"-"Тамбовэнерго" | Северный РЭС | Первомайский р-н | 10/0,4 | 0.063 | 0.013 | 0.049323
4265 | КТП 535 ВЛ 10 кВ № 3 ПС Козьмодемьяновская | ПС Козьмодемьяновская | ВЛ 10 кВ № 3 ПС Козьмодемьяновская | ПАО "Россети Центр"-"Тамбовэнерго" | Северный РЭС | Первомайский р-н | 10/0,4 | 0.16 | 0.002 | 0.15405
4266 | КТП 539 ВЛ 10 кВ № 3 ПС Козьмодемьяновская | ПС Козьмодемьяновская | ВЛ 10 кВ № 3 ПС Козьмодемьяновская | ПАО "Россети Центр"-"Тамбовэнерго" | Северный РЭС | Первомайский р-н | 10/0,4 | 0.1 | 0.044 | 0.056608
4267 | КТП 969 ВЛ 10 кВ № 3 ПС Козьмодемьяновская | ПС Козьмодемьяновская | ВЛ 10 кВ № 3 ПС Козьмодемьяновская | ПАО "Россети Центр"-"Тамбовэнерго" | Северный РЭС | Первомайский р-н | 10/0,4 | 0.06 | 0.017 | 0.042688
4268 | КТП 511 ВЛ 10 кВ № 3 ПС Козьмодемьяновская | ПС Козьмодемьяновская | ВЛ 10 кВ № 3 ПС Козьмодемьяновская | ПАО "Россети Центр"-"Тамбовэнерго" | Северный РЭС | Первомайский р-н | 10/0,4 | 0.1 | 0.007 | 0.090944
4269 | КТП 541 ВЛ 10 кВ № 3 ПС Козьмодемьяновская | ПС Козьмодемьяновская | ВЛ 10 кВ № 3 ПС Козьмодемьяновская | ПАО "Россети Центр"-"Тамбовэнерго" | Северный РЭС | Первомайский р-н | 10/0,4 | 0.1 | 0.012 | 0.086304
4270 | КТП 542 ВЛ 10 кВ № 3 ПС Козьмодемьяновская | ПС Козьмодемьяновская | ВЛ 10 кВ № 3 ПС Козьмодемьяновская | ПАО "Россети Центр"-"Тамбовэнерго" | Северный РЭС | Первомайский р-н | 10/0,4 | 0.1 | 0.011 | 0.087232
4271 | КТП 533 ВЛ 10 кВ № 4 ПС Козьмодемьяновская | ПС Козьмодемьяновская | ВЛ 10 кВ № 4 ПС Козьмодемьяновская | ПАО "Россети Центр"-"Тамбовэнерго" | Северный РЭС | Первомайский р-н | 10/0,4 | 0.063 | 0.001 | 0.060459
4272 | КТП 534 ВЛ 10 кВ № 4 ПС Козьмодемьяновская | ПС Козьмодемьяновская | ВЛ 10 кВ № 4 ПС Козьмодемьяновская | ПАО "Россети Центр"-"Тамбовэнерго" | Северный РЭС | Первомайский р-н | 10/0,4 | 0.25 | 0.002 | 0.24174
4273 | КТП 990 ВЛ 10 кВ № 4 ПС Козьмодемьяновская | ПС Козьмодемьяновская | ВЛ 10 кВ № 4 ПС Козьмодемьяновская | ПАО "Россети Центр"-"Тамбовэнерго" | Северный РЭС | Первомайский р-н | 10/0,4 | 0.1 | 0.006 | 0.091872
4274 | КТП 532 ВЛ 10 кВ № 4 ПС Козьмодемьяновская | ПС Козьмодемьяновская | ВЛ 10 кВ № 4 ПС Козьмодемьяновская | ПАО "Россети Центр"-"Тамбовэнерго" | Северный РЭС | Первомайский р-н | 10/0,4 | 0.06 | 0.014 | 0.045472
4275 | КТП 210 ВЛ 10 кВ № 5, № 6 ПС Козьмодемьяновская | ПС Козьмодемьяновская | ВЛ 10 кВ № 5, № 6 ПС Козьмодемьяновская | ПАО "Россети Центр"-"Тамбовэнерго" | Северный РЭС | Первомайский р-н | 10/0,4 | 2 | 0.001 | 1.9479
4276 | СТП 991 ВЛ 10 кВ № 6 ПС Козьмодемьяновская | ПС Козьмодемьяновская | ВЛ 10 кВ № 6 ПС Козьмодемьяновская | ПАО "Россети Центр"-"Тамбовэнерго" | Северный РЭС | Первомайский р-н | 10/0,4 | 0.016 | 0.016 | 0.0007424
4277 | СТП 703 ВЛ 10 кВ № 6 ПС Козьмодемьяновская | ПС Козьмодемьяновская | ВЛ 10 кВ № 6 ПС Козьмодемьяновская | ПАО "Россети Центр"-"Тамбовэнерго" | Северный РЭС | Первомайский р-н | 10/0,4 | 0.025 | 0.021 | 0.004872
4278 | СТП 231 ВЛ 10 кВ № 6 ПС Козьмодемьяновская | ПС Козьмодемьяновская | ВЛ 10 кВ № 6 ПС Козьмодемьяновская | ПАО "Россети Центр"-"Тамбовэнерго" | Северный РЭС | Первомайский р-н | 10/0,4 | 0.04 | 0.002 | 0.03712
4279 | СТП 551 ВЛ 10 кВ № 4 ПС Козьмодемьяновская | ПС Козьмодемьяновская | ВЛ 10 кВ № 4 ПС Козьмодемьяновская | ПАО "Россети Центр"-"Тамбовэнерго" | Северный РЭС | Первомайский р-н | 10/0,4 | 0.025 | 0.01 | 0.01508
4280 | СТП 232 ВЛ 10 кВ № 6 ПС Козьмодемьяновская | ПС Козьмодемьяновская | ВЛ 10 кВ № 6 ПС Козьмодемьяновская | ПАО "Россети Центр"-"Тамбовэнерго" | Северный РЭС | Первомайский р-н | 10/0,4 | 0.025 | 0.012 | 0.013224
4281 | КТП 867 ВЛ 10 кВ № 1 ПС Н.Архангельская | ПС Н.Архангельская | ВЛ 10 кВ № 1 ПС Н.Архангельская | ПАО "Россети Центр"-"Тамбовэнерго" | Северный РЭС | Первомайский р-н | 10/0,4 | 0.25 | 0.01 | 0.23432
4282 | МТП 562 ВЛ 10 кВ № 2 ПС Н.Архангельская | ПС Н.Архангельская | ВЛ 10 кВ № 2 ПС Н.Архангельская | ПАО "Россети Центр"-"Тамбовэнерго" | Северный РЭС | Первомайский р-н | 10/0,4 | 0.06 | 0.02 | 0.039904
4283 | КТП 564 ВЛ 10 кВ № 2 ПС Н.Архангельская | ПС Н.Архангельская | ВЛ 10 кВ № 2 ПС Н.Архангельская | ПАО "Россети Центр"-"Тамбовэнерго" | Северный РЭС | Первомайский р-н | 10/0,4 | 0.16 | 0.019 | 0.13827
4284 | КТП 74 ВЛ 10 кВ № 2 ПС Н.Архангельская | ПС Н.Архангельская | ВЛ 10 кВ № 2 ПС Н.Архангельская | ПАО "Россети Центр"-"Тамбовэнерго" | Северный РЭС | Первомайский р-н | 10/0,4 | 0.1 | 0.008 | 0.090016
4285 | КТП 565 ВЛ 10 кВ № 2 ПС Н.Архангельская | ПС Н.Архангельская | ВЛ 10 кВ № 2 ПС Н.Архангельская | ПАО "Россети Центр"-"Тамбовэнерго" | Северный РЭС | Первомайский р-н | 10/0,4 | 0.1 | 0.005 | 0.0928
4286 | КТП 566 ВЛ 10 кВ № 2 ПС Н.Архангельская | ПС Н.Архангельская | ВЛ 10 кВ № 2 ПС Н.Архангельская | ПАО "Россети Центр"-"Тамбовэнерго" | Северный РЭС | Первомайский р-н | 10/0,4 | 0.1 | 0.013 | 0.085376
4287 | КТП 929 ВЛ 10 кВ № 2 ПС Н.Архангельская | ПС Н.Архангельская | ВЛ 10 кВ № 2 ПС Н.Архангельская | ПАО "Россети Центр"-"Тамбовэнерго" | Северный РЭС | Первомайский р-н | 10/0,4 | 0.25 | 0.008 | 0.23618
4288 | КТП 1007 ВЛ 10 кВ № 2 ПС Н.Архангельская | ПС Н.Архангельская | ВЛ 10 кВ № 2 ПС Н.Архангельская | ПАО "Россети Центр"-"Тамбовэнерго" | Северный РЭС | Первомайский р-н | 10/0,4 | 0.1 | 0.005 | 0.0928
4289 | КТП 568 ВЛ 10 кВ № 2 ПС Н.Архангельская | ПС Н.Архангельская | ВЛ 10 кВ № 2 ПС Н.Архангельская | ПАО "Россети Центр"-"Тамбовэнерго" | Северный РЭС | Первомайский р-н | 10/0,4 | 0.1 | 0.008 | 0.090016
4290 | СТП 563 ВЛ 10 кВ № 4 ПС Н.Архангельская | ПС Н.Архангельская | ВЛ 10 кВ № 4 ПС Н.Архангельская | ПАО "Россети Центр"-"Тамбовэнерго" | Северный РЭС | Первомайский р-н | 10/0,4 | 0.025 | 0.003 | 0.021576
4291 | КТП 470 ВЛ 10 кВ № 19 ПС Н.Сеславинская | ПС Н.Сеславинская | ВЛ 10 кВ № 19 ПС Н.Сеславинская | ПАО "Россети Центр"-"Тамбовэнерго" | Северный РЭС | Первомайский р-н | 10/0,4 | 0.1 | 0.032 | 0.067744
4292 | КТП 475 ВЛ 10 кВ № 05 ПС Н.Сеславинская | ПС Н.Сеславинская | ВЛ 10 кВ № 05 ПС Н.Сеславинская | ПАО "Россети Центр"-"Тамбовэнерго" | Северный РЭС | Первомайский р-н | 10/0,4 | 0.01 | 0.006 | 0.004176
4293 | КТП 555 ВЛ 10 кВ № 05 ПС Н.Сеславинская | ПС Н.Сеславинская | ВЛ 10 кВ № 05 ПС Н.Сеславинская | ПАО "Россети Центр"-"Тамбовэнерго" | Северный РЭС | Первомайский р-н | 10/0,4 | 0.25 | 0.006 | 0.23803
4294 | КТП 765 ВЛ 10 кВ № 05 ПС Н.Сеславинская | ПС Н.Сеславинская | ВЛ 10 кВ № 05 ПС Н.Сеславинская | ПАО "Россети Центр"-"Тамбовэнерго" | Северный РЭС | Первомайский р-н | 10/0,4 | 0.063 | 0.007 | 0.054891
4295 | КТП 554 ВЛ 10 кВ № 05 ПС Н.Сеславинская | ПС Н.Сеславинская | ВЛ 10 кВ № 05 ПС Н.Сеславинская | ПАО "Россети Центр"-"Тамбовэнерго" | Северный РЭС | Первомайский р-н | 10/0,4 | 0.063 | 0.011 | 0.051179
4296 | КТП 557 ВЛ 10 кВ № 05 ПС Н.Сеславинская | ПС Н.Сеславинская | ВЛ 10 кВ № 05 ПС Н.Сеславинская | ПАО "Россети Центр"-"Тамбовэнерго" | Северный РЭС | Первомайский р-н | 10/0,4 | 0.16 | 0.002 | 0.15405
4297 | КТП 550 ВЛ 10 кВ № 05 ПС Н.Сеславинская | ПС Н.Сеславинская | ВЛ 10 кВ № 05 ПС Н.Сеславинская | ПАО "Россети Центр"-"Тамбовэнерго" | Северный РЭС | Первомайский р-н | 10/0,4 | 0.1 | 0.001 | 0.096512
4298 | КТП 556 ВЛ 10 кВ № 05 ПС Н.Сеславинская | ПС Н.Сеславинская | ВЛ 10 кВ № 05 ПС Н.Сеславинская | ПАО "Россети Центр"-"Тамбовэнерго" | Северный РЭС | Первомайский р-н | 10/0,4 | 0.1 | 0.002 | 0.095584
4299 | КТП 1297 ВЛ 10 кВ № 05 ПС Н.Сеславинская | ПС Н.Сеславинская | ВЛ 10 кВ № 05 ПС Н.Сеславинская | ПАО "Россети Центр"-"Тамбовэнерго" | Северный РЭС | Первомайский р-н | 10/0,4 | 0.063 | 0.01 | 0.052107
4300 | КТП 766 ВЛ 10 кВ № 05 ПС Н.Сеславинская | ПС Н.Сеславинская | ВЛ 10 кВ № 05 ПС Н.Сеславинская | ПАО "Россети Центр"-"Тамбовэнерго" | Северный РЭС | Первомайский р-н | 10/0,4 | 0.063 | 0.002 | 0.059531
4301 | КТП 764 ВЛ 10 кВ № 05 ПС Н.Сеславинская | ПС Н.Сеславинская | ВЛ 10 кВ № 05 ПС Н.Сеславинская | ПАО "Россети Центр"-"Тамбовэнерго" | Северный РЭС | Первомайский р-н | 10/0,4 | 0.063 | 0.004 | 0.057675
4302 | КТП 558 ВЛ 10 кВ № 19 ПС Н.Сеславинская | ПС Н.Сеславинская | ВЛ 10 кВ № 19 ПС Н.Сеславинская | ПАО "Россети Центр"-"Тамбовэнерго" | Северный РЭС | Первомайский р-н | 10/0,4 | 0.1 | 0.016 | 0.082592
4303 | КТП 1062 ВЛ 10 кВ № 19 ПС Н.Сеславинская | ПС Н.Сеславинская | ВЛ 10 кВ № 19 ПС Н.Сеславинская | ПАО "Россети Центр"-"Тамбовэнерго" | Северный РЭС | Первомайский р-н | 10/0,4 | 0.1 | 0.052 | 0.049184
4304 | КТП 552 ВЛ 10 кВ № 19 ПС Н.Сеславинская | ПС Н.Сеславинская | ВЛ 10 кВ № 19 ПС Н.Сеславинская | ПАО "Россети Центр"-"Тамбовэнерго" | Северный РЭС | Первомайский р-н | 10/0,4 | 0.1 | 0.079 | 0.024128
4305 | КТП 767 ВЛ 10 кВ № 19 ПС Н.Сеславинская | ПС Н.Сеславинская | ВЛ 10 кВ № 19 ПС Н.Сеславинская | ПАО "Россети Центр"-"Тамбовэнерго" | Северный РЭС | Первомайский р-н | 10/0,4 | 0.1 | 0.042 | 0.058464
4306 | КТП 473 ВЛ 10 кВ № 19 ПС Н.Сеславинская | ПС Н.Сеславинская | ВЛ 10 кВ № 19 ПС Н.Сеславинская | ПАО "Россети Центр"-"Тамбовэнерго" | Северный РЭС | Первомайский р-н | 10/0,4 | 0.1 | 0.015 | 0.08352
4307 | КТП 1317 ВЛ 10 кВ № 19 ПС Н.Сеславинская | ПС Н.Сеславинская | ВЛ 10 кВ № 19 ПС Н.Сеславинская | ПАО "Россети Центр"-"Тамбовэнерго" | Северный РЭС | Первомайский р-н | 10/0,4 | 0.1 | 0.006 | 0.091872
4308 | КТП 1017 ВЛ 10 кВ № 19 ПС Н.Сеславинская | ПС Н.Сеславинская | ВЛ 10 кВ № 19 ПС Н.Сеславинская | ПАО "Россети Центр"-"Тамбовэнерго" | Северный РЭС | Первомайский р-н | 10/0,4 | 0.063 | 0.008 | 0.053963
4309 | КТП 645 ВЛ 10 кВ № 19 ПС Н.Сеславинская | ПС Н.Сеславинская | ВЛ 10 кВ № 19 ПС Н.Сеславинская | ПАО "Россети Центр"-"Тамбовэнерго" | Северный РЭС | Первомайский р-н | 10/0,4 | 0.1 | 0.013 | 0.085376
4310 | КТП 1296 ВЛ 10 кВ № 05 ПС Н.Сеславинская | ПС Н.Сеславинская | ВЛ 10 кВ № 05 ПС Н.Сеславинская | ПАО "Россети Центр"-"Тамбовэнерго" | Северный РЭС | Первомайский р-н | 10/0,4 | 0.063 | 0.061 | 0.0047792
4311 | СТП 966 ВЛ 10 кВ № 19 ПС Н.Сеславинская | ПС Н.Сеславинская | ВЛ 10 кВ № 19 ПС Н.Сеславинская | ПАО "Россети Центр"-"Тамбовэнерго" | Северный РЭС | Первомайский р-н | 10/0,4 | 0.025 | 0.003 | 0.021576
4312 | КТП 1114 ВЛ 10 кВ № 2 ПС Н.Юрьевская | ПС Н.Юрьевская | ВЛ 10 кВ № 2 ПС Н.Юрьевская | ПАО "Россети Центр"-"Тамбовэнерго" | Северный РЭС | Староюрьевский р-н | 10/0,4 | 0.4 | 0.022 | 0.36934
4313 | КТП 581 ВЛ 10 кВ № 1 ПС Н.Юрьевская | ПС Н.Юрьевская | ВЛ 10 кВ № 1 ПС Н.Юрьевская | ПАО "Россети Центр"-"Тамбовэнерго" | Северный РЭС | Староюрьевский р-н | 10/0,4 | 0.25 | 0.008 | 0.23618
4314 | КТП 578 ВЛ 10 кВ № 1 ПС Н.Юрьевская | ПС Н.Юрьевская | ВЛ 10 кВ № 1 ПС Н.Юрьевская | ПАО "Россети Центр"-"Тамбовэнерго" | Северный РЭС | Староюрьевский р-н | 10/0,4 | 0.1 | 0.007 | 0.090944
4315 | КТП 570 ВЛ 10 кВ № 1 ПС Н.Юрьевская | ПС Н.Юрьевская | ВЛ 10 кВ № 1 ПС Н.Юрьевская | ПАО "Россети Центр"-"Тамбовэнерго" | Северный РЭС | Староюрьевский р-н | 10/0,4 | 0.063 | 0.011 | 0.051179
4316 | КТП 579 ВЛ 10 кВ № 1 ПС Н.Юрьевская | ПС Н.Юрьевская | ВЛ 10 кВ № 1 ПС Н.Юрьевская | ПАО "Россети Центр"-"Тамбовэнерго" | Северный РЭС | Староюрьевский р-н | 10/0,4 | 0.16 | 0.005 | 0.15126
4317 | КТП 992 ВЛ 10 кВ № 1 ПС Н.Юрьевская | ПС Н.Юрьевская | ВЛ 10 кВ № 1 ПС Н.Юрьевская | ПАО "Россети Центр"-"Тамбовэнерго" | Северный РЭС | Староюрьевский р-н | 10/0,4 | 0.063 | 0.011 | 0.051179
4318 | КТП 577 ВЛ 10 кВ № 1 ПС Н.Юрьевская | ПС Н.Юрьевская | ВЛ 10 кВ № 1 ПС Н.Юрьевская | ПАО "Россети Центр"-"Тамбовэнерго" | Северный РЭС | Староюрьевский р-н | 10/0,4 | 0.1 | 0.017 | 0.081664
4319 | КТП 956 ВЛ 10 кВ № 2 ПС Н.Юрьевская | ПС Н.Юрьевская | ВЛ 10 кВ № 2 ПС Н.Юрьевская | ПАО "Россети Центр"-"Тамбовэнерго" | Северный РЭС | Староюрьевский р-н | 10/0,4 | 0.16 | 0.032 | 0.12621
4320 | КТП 585 ВЛ 10 кВ № 2 ПС Н.Юрьевская | ПС Н.Юрьевская | ВЛ 10 кВ № 2 ПС Н.Юрьевская | ПАО "Россети Центр"-"Тамбовэнерго" | Северный РЭС | Староюрьевский р-н | 10/0,4 | 0.25 | 0.048 | 0.19906
4321 | КТП 586 ВЛ 10 кВ № 2 ПС Н.Юрьевская | ПС Н.Юрьевская | ВЛ 10 кВ № 2 ПС Н.Юрьевская | ПАО "Россети Центр"-"Тамбовэнерго" | Северный РЭС | Староюрьевский р-н | 10/0,4 | 0.16 | 0.026 | 0.13178
4322 | КТП 1329 ВЛ 10 кВ № 3 ПС Н.Юрьевская | ПС Н.Юрьевская | ВЛ 10 кВ № 3 ПС Н.Юрьевская | ПАО "Россети Центр"-"Тамбовэнерго" | Северный РЭС | Староюрьевский р-н | 10/0,4 | 0.25 | 0.014 | 0.23061
4323 | КТП 1346 ВЛ 10 кВ № 3 ПС Н.Юрьевская | ПС Н.Юрьевская | ВЛ 10 кВ № 3 ПС Н.Юрьевская | ПАО "Россети Центр"-"Тамбовэнерго" | Северный РЭС | Староюрьевский р-н | 10/0,4 | 0.063 | 0.03 | 0.033547
4324 | КТП 589 ВЛ 10 кВ № 3 ПС Н.Юрьевская | ПС Н.Юрьевская | ВЛ 10 кВ № 3 ПС Н.Юрьевская | ПАО "Россети Центр"-"Тамбовэнерго" | Северный РЭС | Староюрьевский р-н | 10/0,4 | 0.1 | 0.031 | 0.068672
4325 | КТП 587 ВЛ 10 кВ № 3 ПС Н.Юрьевская | ПС Н.Юрьевская | ВЛ 10 кВ № 3 ПС Н.Юрьевская | ПАО "Россети Центр"-"Тамбовэнерго" | Северный РЭС | Староюрьевский р-н | 10/0,4 | 0.16 | 0.034 | 0.12435
4326 | КТП 758 ВЛ 10 кВ № 3 ПС Н.Юрьевская | ПС Н.Юрьевская | ВЛ 10 кВ № 3 ПС Н.Юрьевская | ПАО "Россети Центр"-"Тамбовэнерго" | Северный РЭС | Староюрьевский р-н | 10/0,4 | 0.063 | 0.012 | 0.050251
4327 | КТП 590 ВЛ 10 кВ № 3 ПС Н.Юрьевская | ПС Н.Юрьевская | ВЛ 10 кВ № 3 ПС Н.Юрьевская | ПАО "Россети Центр"-"Тамбовэнерго" | Северный РЭС | Староюрьевский р-н | 10/0,4 | 0.16 | 0.02 | 0.13734
4328 | КТП 1078 ВЛ 10 кВ № 4 ПС Н.Юрьевская | ПС Н.Юрьевская | ВЛ 10 кВ № 4 ПС Н.Юрьевская | ПАО "Россети Центр"-"Тамбовэнерго" | Северный РЭС | Староюрьевский р-н | 10/0,4 | 0.063 | 0.005 | 0.056747
4329 | КТП 584 ВЛ 10 кВ № 4 ПС Н.Юрьевская | ПС Н.Юрьевская | ВЛ 10 кВ № 4 ПС Н.Юрьевская | ПАО "Россети Центр"-"Тамбовэнерго" | Северный РЭС | Староюрьевский р-н | 10/0,4 | 0.1 | 0.015 | 0.08352
4330 | КТП 923 ВЛ 10 кВ № 4 ПС Н.Юрьевская | ПС Н.Юрьевская | ВЛ 10 кВ № 4 ПС Н.Юрьевская | ПАО "Россети Центр"-"Тамбовэнерго" | Северный РЭС | Староюрьевский р-н | 10/0,4 | 0.1 | 0.008 | 0.090016
4331 | СТП 588 ВЛ 10 кВ № 4 ПС Н.Юрьевская | ПС Н.Юрьевская | ВЛ 10 кВ № 4 ПС Н.Юрьевская | ПАО "Россети Центр"-"Тамбовэнерго" | Северный РЭС | Староюрьевский р-н | 10/0,4 | 0.01 | 0.001 | 0.008816
4332 | СТП 663 ВЛ 10 кВ № 1 ПС Н.Юрьевская | ПС Н.Юрьевская | ВЛ 10 кВ № 1 ПС Н.Юрьевская | ПАО "Россети Центр"-"Тамбовэнерго" | Северный РЭС | Староюрьевский р-н | 10/0,4 | 0.063 | 0.026 | 0.037259
4333 | СТП 595 ВЛ 10 кВ № 3 ПС Н.Юрьевская | ПС Н.Юрьевская | ВЛ 10 кВ № 3 ПС Н.Юрьевская | ПАО "Россети Центр"-"Тамбовэнерго" | Северный РЭС | Староюрьевский р-н | 10/0,4 | 0.025 | 0.005 | 0.01972
4334 | ЗТП 1437 ВЛ ГАЗ-1, ГАЗ-2 ПС Первомайская | ПС Первомайская | ВЛ ГАЗ-1, ГАЗ-2 ПС Первомайская | ПАО "Россети Центр"-"Тамбовэнерго" | Северный РЭС | Первомайский р-н | 6/0,4 | 0.8 | 0.016 | 0.76467
4335 | ЗТП 1435 ВЛ ГАЗ-1 ПС Первомайская | ПС Первомайская | ВЛ ГАЗ-1 ПС Первомайская | ПАО "Россети Центр"-"Тамбовэнерго" | Северный РЭС | Первомайский р-н | 6/0,4 | 0.5 | 0.039 | 0.45101
4336 | ЗТП 1439 ВЛ ГАЗ-1, ГАЗ-2 ПС Первомайская | ПС Первомайская | ВЛ ГАЗ-1, ГАЗ-2 ПС Первомайская | ПАО "Россети Центр"-"Тамбовэнерго" | Северный РЭС | Первомайский р-н | 6/0,4 | 1.26 | 0.053 | 1.1786
4337 | ЗТП 1434 ВЛ ГАЗ-1, ГАЗ-2 ПС Первомайская | ПС Первомайская | ВЛ ГАЗ-1, ГАЗ-2 ПС Первомайская | ПАО "Россети Центр"-"Тамбовэнерго" | Северный РЭС | Первомайский р-н | 6/0,4 | 0.5 | 0.182 | 0.3183
4338 | ЗТП 1440 ВЛ ГАЗ-1, ГАЗ-2 ПС Первомайская | ПС Первомайская | ВЛ ГАЗ-1, ГАЗ-2 ПС Первомайская | ПАО "Россети Центр"-"Тамбовэнерго" | Северный РЭС | Первомайский р-н | 6/0,4 | 0.8 | 0.122 | 0.6663
4339 | ЗТП 1438 ВЛ ГАЗ-1, ГАЗ-2 ПС Первомайская | ПС Первомайская | ВЛ ГАЗ-1, ГАЗ-2 ПС Первомайская | ПАО "Россети Центр"-"Тамбовэнерго" | Северный РЭС | Первомайский р-н | 6/0,4 | 0.8 | 0.016 | 0.76467
4340 | КТП 538 ВЛ Комхоз-1 ПС Первомайская | ПС Первомайская | ВЛ Комхоз-1 ПС Первомайская | ПАО "Россети Центр"-"Тамбовэнерго" | Северный РЭС | Первомайский р-н | 6/0,4 | 0.1 | 0.02 | 0.07888
4341 | КТП 530 ВЛ Комхоз-1 ПС Первомайская | ПС Первомайская | ВЛ Комхоз-1 ПС Первомайская | ПАО "Россети Центр"-"Тамбовэнерго" | Северный РЭС | Первомайский р-н | 6/0,4 | 0.1 | 0.018 | 0.080736
4342 | КТП 814 ВЛ Комхоз-1 ПС Первомайская | ПС Первомайская | ВЛ Комхоз-1 ПС Первомайская | ПАО "Россети Центр"-"Тамбовэнерго" | Северный РЭС | Первомайский р-н | 6/0,4 | 0.25 | 0.027 | 0.21854
4343 | ЗТП 0-223 ВЛ Комхоз-1 ПС Первомайская | ПС Первомайская | ВЛ Комхоз-1 ПС Первомайская | ПАО "Россети Центр"-"Тамбовэнерго" | Северный РЭС | Первомайский р-н | 6/0,4 | 0.63 | 0.015 | 0.59995
4344 | КТП 546 ВЛ Комхоз-1 ПС Первомайская | ПС Первомайская | ВЛ Комхоз-1 ПС Первомайская | ПАО "Россети Центр"-"Тамбовэнерго" | Северный РЭС | Первомайский р-н | 6/0,4 | 0.1 | 0.032 | 0.067744
4345 | КТП 518 ВЛ Комхоз-1 ПС Первомайская | ПС Первомайская | ВЛ Комхоз-1 ПС Первомайская | ПАО "Россети Центр"-"Тамбовэнерго" | Северный РЭС | Первомайский р-н | 6/0,4 | 0.16 | 0.075 | 0.086304
4346 | КТП 515 ВЛ Комхоз-1 ПС Первомайская | ПС Первомайская | ВЛ Комхоз-1 ПС Первомайская | ПАО "Россети Центр"-"Тамбовэнерго" | Северный РЭС | Первомайский р-н | 6/0,4 | 0.25 | 0.015 | 0.22968
4347 | КТП 514 ВЛ Комхоз-1 ПС Первомайская | ПС Первомайская | ВЛ Комхоз-1 ПС Первомайская | ПАО "Россети Центр"-"Тамбовэнерго" | Северный РЭС | Первомайский р-н | 6/0,4 | 0.4 | 0.033 | 0.35914
4348 | КТП 521 ВЛ Комхоз-1 ПС Первомайская | ПС Первомайская | ВЛ Комхоз-1 ПС Первомайская | ПАО "Россети Центр"-"Тамбовэнерго" | Северный РЭС | Первомайский р-н | 6/0,4 | 0.16 | 0.018 | 0.1392
4349 | КТП 567 ВЛ Комхоз-1 ПС Первомайская | ПС Первомайская | ВЛ Комхоз-1 ПС Первомайская | ПАО "Россети Центр"-"Тамбовэнерго" | Северный РЭС | Первомайский р-н | 6/0,4 | 0.16 | 0.035 | 0.12342
4350 | КТП 529 ВЛ Комхоз-3 ПС Первомайская | ПС Первомайская | ВЛ Комхоз-3 ПС Первомайская | ПАО "Россети Центр"-"Тамбовэнерго" | Северный РЭС | Первомайский р-н | 6/0,4 | 0.25 | 0.031 | 0.21483
4351 | КТП 513 ВЛ Комхоз-3 ПС Первомайская | ПС Первомайская | ВЛ Комхоз-3 ПС Первомайская | ПАО "Россети Центр"-"Тамбовэнерго" | Северный РЭС | Первомайский р-н | 6/0,4 | 0.4 | 0.044 | 0.34893
4352 | КТП 524 ВЛ Комхоз-3 ПС Первомайская | ПС Первомайская | ВЛ Комхоз-3 ПС Первомайская | ПАО "Россети Центр"-"Тамбовэнерго" | Северный РЭС | Первомайский р-н | 6/0,4 | 0.25 | 0.161 | 0.094192
4353 | ЗТП 898 ВЛ Комхоз-3, Комхоз-2 ПС Первомайская | ПС Первомайская | ВЛ Комхоз-3, Комхоз-2 ПС Первомайская | ПАО "Россети Центр"-"Тамбовэнерго" | Северный РЭС | Первомайский р-н | 6/0,4 | 1.03 | 0.03 | 0.97579
4354 | КТП 801 ВЛ Комхоз-2 ПС Первомайская | ПС Первомайская | ВЛ Комхоз-2 ПС Первомайская | ПАО "Россети Центр"-"Тамбовэнерго" | Северный РЭС | Первомайский р-н | 6/0,4 | 0.16 | 0.04 | 0.11878
4355 | КТП 897 ВЛ Комхоз-2 ПС Первомайская | ПС Первомайская | ВЛ Комхоз-2 ПС Первомайская | ПАО "Россети Центр"-"Тамбовэнерго" | Северный РЭС | Первомайский р-н | 6/0,4 | 0.4 | 0.067 | 0.32758
4356 | ЗТП 892 ВЛ Комхоз-2 ПС Первомайская | ПС Первомайская | ВЛ Комхоз-2 ПС Первомайская | ПАО "Россети Центр"-"Тамбовэнерго" | Северный РЭС | Первомайский р-н | 6/0,4 | 0.5 | 0.008 | 0.47978
4357 | КТП 893 ВЛ Комхоз-2 ПС Первомайская | ПС Первомайская | ВЛ Комхоз-2 ПС Первомайская | ПАО "Россети Центр"-"Тамбовэнерго" | Северный РЭС | Первомайский р-н | 6/0,4 | 0.63 | 0.042 | 0.5749
4358 | КТП 901 ВЛ Комхоз-2 ПС Первомайская | ПС Первомайская | ВЛ Комхоз-2 ПС Первомайская | ПАО "Россети Центр"-"Тамбовэнерго" | Северный РЭС | Первомайский р-н | 6/0,4 | 0.25 | 0.014 | 0.23061
4359 | КТП 802 ВЛ Комхоз-2 ПС Первомайская | ПС Первомайская | ВЛ Комхоз-2 ПС Первомайская | ПАО "Россети Центр"-"Тамбовэнерго" | Северный РЭС | Первомайский р-н | 6/0,4 | 0.1 | 0.044 | 0.056608
4360 | КТП 822 ВЛ Комхоз-2 ПС Первомайская | ПС Первомайская | ВЛ Комхоз-2 ПС Первомайская | ПАО "Россети Центр"-"Тамбовэнерго" | Северный РЭС | Первомайский р-н | 6/0,4 | 0.25 | 0.023 | 0.22226
4361 | КТП 899 ВЛ Комхоз-2 ПС Первомайская | ПС Первомайская | ВЛ Комхоз-2 ПС Первомайская | ПАО "Россети Центр"-"Тамбовэнерго" | Северный РЭС | Первомайский р-н | 6/0,4 | 0.25 | 0.092 | 0.15822
4362 | КТП 972 ВЛ Комхоз-4 ПС Первомайская | ПС Первомайская | ВЛ Комхоз-4 ПС Первомайская | ПАО "Россети Центр"-"Тамбовэнерго" | Северный РЭС | Первомайский р-н | 6/0,4 | 0.1 | 0.038 | 0.062176
4363 | КТП 976 ВЛ Комхоз-4 ПС Первомайская | ПС Первомайская | ВЛ Комхоз-4 ПС Первомайская | ПАО "Россети Центр"-"Тамбовэнерго" | Северный РЭС | Первомайский р-н | 6/0,4 | 0.1 | 0.095 | 0.00928
4364 | КТП 111 ВЛ Комхоз-1 ПС Первомайская | ПС Первомайская | ВЛ Комхоз-1 ПС Первомайская | ПАО "Россети Центр"-"Тамбовэнерго" | Северный РЭС | Первомайский р-н | 6/0,4 | 0.1 | 0.028 | 0.071456
4365 | КТП 333 ВЛ Комхоз-2 ПС Первомайская | ПС Первомайская | ВЛ Комхоз-2 ПС Первомайская | ПАО "Россети Центр"-"Тамбовэнерго" | Северный РЭС | Первомайский р-н | 6/0,4 | 0.25 | 0.06 | 0.18792
4366 | КТП 201 ВЛ 6 кВ № 07, № 24 ПС Первомайская | ПС Первомайская | ВЛ 6 кВ № 07, № 24 ПС Первомайская | ПАО "Россети Центр"-"Тамбовэнерго" | Северный РЭС | Первомайский р-н | 6/0,4 | 1.26 | 0.98 | 0.3183
4367 | КТП 202 ВЛ 6 кВ № 07, № 24 ПС Первомайская | ПС Первомайская | ВЛ 6 кВ № 07, № 24 ПС Первомайская | ПАО "Россети Центр"-"Тамбовэнерго" | Северный РЭС | Первомайский р-н | 6/0,4 | 1.26 | 0.842 | 0.44637
4368 | КТП 215 ВЛ 6 кВ № 10, № 13 ПС Первомайская | ПС Первомайская | ВЛ 6 кВ № 10, № 13 ПС Первомайская | ПАО "Россети Центр"-"Тамбовэнерго" | Северный РЭС | Первомайский р-н | 6/0,4 | 5 | 0.013 | 4.8599
4369 | КТП 216 ВЛ 6 кВ № 10, № 13 ПС Первомайская | ПС Первомайская | ВЛ 6 кВ № 10, № 13 ПС Первомайская | ПАО "Россети Центр"-"Тамбовэнерго" | Северный РЭС | Первомайский р-н | 6/0,4 | 5 | 0.211 | 4.6762
4370 | СТП 800 ВЛ Комхоз-4 ПС Первомайская | ПС Первомайская | ВЛ Комхоз-4 ПС Первомайская | ПАО "Россети Центр"-"Тамбовэнерго" | Северный РЭС | Первомайский р-н | 6/0,4 | 0.1 | 0.005 | 0.0928
4371 | КТП 217 ВЛ 6 кВ № 27, № 30 ПС Первомайская | ПС Первомайская | ВЛ 6 кВ № 27, № 30 ПС Первомайская | ПАО "Россети Центр"-"Тамбовэнерго" | Северный РЭС | Первомайский р-н | 6/0,4 | 3.2 | 0.022 | 3.0977
4372 | КТП 218 ВЛ 6 кВ № 27, № 30 ПС Первомайская | ПС Первомайская | ВЛ 6 кВ № 27, № 30 ПС Первомайская | ПАО "Россети Центр"-"Тамбовэнерго" | Северный РЭС | Первомайский р-н | 6/0,4 | 2 | 0.001 | 1.9479
4373 | КТП 219 ВЛ 6 кВ № 27, № 30 ПС Первомайская | ПС Первомайская | ВЛ 6 кВ № 27, № 30 ПС Первомайская | ПАО "Россети Центр"-"Тамбовэнерго" | Северный РЭС | Первомайский р-н | 6/0,4 | 3.2 | 0.005 | 3.1134
4374 | КТП 303 ВЛ Комхоз-2 ПС Первомайская | ПС Первомайская | ВЛ Комхоз-2 ПС Первомайская | ПАО "Россети Центр"-"Тамбовэнерго" | Северный РЭС | Первомайский р-н | 6/0,4 | 0.16 | 0.02 | 0.13734
4375 | КТП 804 ВЛ Комхоз-2 ПС Первомайская | ПС Первомайская | ВЛ Комхоз-2 ПС Первомайская | ПАО "Россети Центр"-"Тамбовэнерго" | Северный РЭС | Первомайский р-н | 6/0,4 | 0.16 | 0.02 | 0.13734
4376 | КТП 815 ВЛ Комхоз-1 ПС Первомайская | ПС Первомайская | ВЛ Комхоз-1 ПС Первомайская | ПАО "Россети Центр"-"Тамбовэнерго" | Северный РЭС | Первомайский р-н | 6/0,4 | 0.16 | 0.121 | 0.043616
4377 | СТП 583 ВЛ ГАЗ-2 ПС Первомайская | ПС Первомайская | ВЛ ГАЗ-2 ПС Первомайская | ПАО "Россети Центр"-"Тамбовэнерго" | Северный РЭС | Первомайский р-н | 6/0,4 | 0.063 | 0.019 | 0.043755
4378 | КТП 596 ВЛ ГАЗ-2 ПС Первомайская | ПС Первомайская | ВЛ ГАЗ-2 ПС Первомайская | ПАО "Россети Центр"-"Тамбовэнерго" | Северный РЭС | Первомайский р-н | 6/0,4 | 0.25 | 0.01 | 0.23432
4379 | СТП 805 ВЛ Комхоз-2 ПС Первомайская | ПС Первомайская | ВЛ Комхоз-2 ПС Первомайская | ПАО "Россети Центр"-"Тамбовэнерго" | Северный РЭС | Первомайский р-н | 6/0,4 | 0.1 | 0.012 | 0.086304
4380 | КТП 0-338 ВЛ 6 кВ Комхоз-2 ПС Первомайская | ПС Первомайская | ВЛ 6 кВ Комхоз-2 ПС Первомайская | ПАО "Россети Центр"-"Тамбовэнерго" | Северный РЭС | Первомайский р-н | 6/0,4 | 0.04 | 0.022 | 0.01856
4381 | КТП 806 ВЛ Комхоз-2 ПС Первомайская | ПС Первомайская | ВЛ Комхоз-2 ПС Первомайская | ПАО "Россети Центр"-"Тамбовэнерго" | Северный РЭС | Первомайский р-н | 6/0,4 | 0.1 | 0.073 | 0.029696
4382 | КТП 540 ВЛ 10 кВ № 5 ПС Первомайская | ПС Первомайская | ВЛ 10 кВ № 5 ПС Первомайская | ПАО "Россети Центр"-"Тамбовэнерго" | Северный РЭС | Первомайский р-н | 10/0,4 | 0.25 | 0.005 | 0.23896
4383 | КТП 1229 ВЛ 10 кВ № 5 ПС Первомайская | ПС Первомайская | ВЛ 10 кВ № 5 ПС Первомайская | ПАО "Россети Центр"-"Тамбовэнерго" | Северный РЭС | Первомайский р-н | 10/0,4 | 0.4 | 0.018 | 0.37306
4384 | КТП 1044 ВЛ 10 кВ № 1 ПС Первомайская | ПС Первомайская | ВЛ 10 кВ № 1 ПС Первомайская | ПАО "Россети Центр"-"Тамбовэнерго" | Северный РЭС | Первомайский р-н | 10/0,4 | 0.063 | 0.006 | 0.055819
4385 | КТП 497 ВЛ 10 кВ № 1 ПС Первомайская | ПС Первомайская | ВЛ 10 кВ № 1 ПС Первомайская | ПАО "Россети Центр"-"Тамбовэнерго" | Северный РЭС | Первомайский р-н | 10/0,4 | 0.1 | 0.003 | 0.094656
4386 | КТП 495 ВЛ 10 кВ № 1 ПС Первомайская | ПС Первомайская | ВЛ 10 кВ № 1 ПС Первомайская | ПАО "Россети Центр"-"Тамбовэнерго" | Северный РЭС | Первомайский р-н | 10/0,4 | 0.1 | 0.012 | 0.086304
4387 | КТП 496 ВЛ 10 кВ № 1 ПС Первомайская | ПС Первомайская | ВЛ 10 кВ № 1 ПС Первомайская | ПАО "Россети Центр"-"Тамбовэнерго" | Северный РЭС | Первомайский р-н | 10/0,4 | 0.1 | 0.011 | 0.087232
4388 | КТП 494 ВЛ 10 кВ № 5 ПС Первомайская | ПС Первомайская | ВЛ 10 кВ № 5 ПС Первомайская | ПАО "Россети Центр"-"Тамбовэнерго" | Северный РЭС | Первомайский р-н | 10/0,4 | 0.1 | 0.004 | 0.093728
4389 | КТП 823 ВЛ 10 кВ № 5 ПС Первомайская | ПС Первомайская | ВЛ 10 кВ № 5 ПС Первомайская | ПАО "Россети Центр"-"Тамбовэнерго" | Северный РЭС | Первомайский р-н | 10/0,4 | 0.1 | 0.041 | 0.059392
4390 | КТП 493 ВЛ 10 кВ № 5 ПС Первомайская | ПС Первомайская | ВЛ 10 кВ № 5 ПС Первомайская | ПАО "Россети Центр"-"Тамбовэнерго" | Северный РЭС | Первомайский р-н | 10/0,4 | 0.16 | 0.001 | 0.15498
4391 | КТП 492 ВЛ 10 кВ № 5 ПС Первомайская | ПС Первомайская | ВЛ 10 кВ № 5 ПС Первомайская | ПАО "Россети Центр"-"Тамбовэнерго" | Северный РЭС | Первомайский р-н | 10/0,4 | 0.25 | 0.023 | 0.22226
4392 | КТП 798 ВЛ 10 кВ № 2 ПС Первомайская | ПС Первомайская | ВЛ 10 кВ № 2 ПС Первомайская | ПАО "Россети Центр"-"Тамбовэнерго" | Северный РЭС | Первомайский р-н | 10/0,4 | 0.16 | 0.034 | 0.12435
4393 | КТП 506 ВЛ 10 кВ № 2 ПС Первомайская | ПС Первомайская | ВЛ 10 кВ № 2 ПС Первомайская | ПАО "Россети Центр"-"Тамбовэнерго" | Северный РЭС | Первомайский р-н | 10/0,4 | 0.16 | 0.011 | 0.1457
4394 | КТП 517 ВЛ 10 кВ № 2 ПС Первомайская | ПС Первомайская | ВЛ 10 кВ № 2 ПС Первомайская | ПАО "Россети Центр"-"Тамбовэнерго" | Северный РЭС | Первомайский р-н | 10/0,4 | 0.063 | 0.027 | 0.036331
4395 | КТП 1059 ВЛ 10 кВ № 2 ПС Первомайская | ПС Первомайская | ВЛ 10 кВ № 2 ПС Первомайская | ПАО "Россети Центр"-"Тамбовэнерго" | Северный РЭС | Первомайский р-н | 10/0,4 | 0.25 | 0.129 | 0.12389
4396 | КТП 519 ВЛ 10 кВ № 2 ПС Первомайская | ПС Первомайская | ВЛ 10 кВ № 2 ПС Первомайская | ПАО "Россети Центр"-"Тамбовэнерго" | Северный РЭС | Первомайский р-н | 10/0,4 | 0.1 | 0.019 | 0.079808
4397 | КТП 522 ВЛ 10 кВ № 2 ПС Первомайская | ПС Первомайская | ВЛ 10 кВ № 2 ПС Первомайская | ПАО "Россети Центр"-"Тамбовэнерго" | Северный РЭС | Первомайский р-н | 10/0,4 | 0.16 | 0.008 | 0.14848
4398 | КТП 1076 ВЛ 10 кВ № 2 ПС Первомайская | ПС Первомайская | ВЛ 10 кВ № 2 ПС Первомайская | ПАО "Россети Центр"-"Тамбовэнерго" | Северный РЭС | Первомайский р-н | 10/0,4 | 0.25 | 0.017 | 0.22782
4399 | КТП 520 ВЛ 10 кВ № 2 ПС Первомайская | ПС Первомайская | ВЛ 10 кВ № 2 ПС Первомайская | ПАО "Россети Центр"-"Тамбовэнерго" | Северный РЭС | Первомайский р-н | 10/0,4 | 0.16 | 0.007 | 0.14941
4400 | КТП 1220 ВЛ 10 кВ № 2 ПС Первомайская | ПС Первомайская | ВЛ 10 кВ № 2 ПС Первомайская | ПАО "Россети Центр"-"Тамбовэнерго" | Северный РЭС | Первомайский р-н | 10/0,4 | 0.16 | 0.003 | 0.15312
4401 | КТП 523 ВЛ 10 кВ № 2 ПС Первомайская | ПС Первомайская | ВЛ 10 кВ № 2 ПС Первомайская | ПАО "Россети Центр"-"Тамбовэнерго" | Северный РЭС | Первомайский р-н | 10/0,4 | 0.1 | 0.029 | 0.070528
4402 | КТП 771 ВЛ 10 кВ № 2 ПС Первомайская | ПС Первомайская | ВЛ 10 кВ № 2 ПС Первомайская | ПАО "Россети Центр"-"Тамбовэнерго" | Северный РЭС | Первомайский р-н | 10/0,4 | 0.06 | 0.011 | 0.048256
4403 | КТП 525 ВЛ 10 кВ № 2 ПС Первомайская | ПС Первомайская | ВЛ 10 кВ № 2 ПС Первомайская | ПАО "Россети Центр"-"Тамбовэнерго" | Северный РЭС | Первомайский р-н | 10/0,4 | 0.1 | 0.007 | 0.090944
4404 | КТП 526 ВЛ 10 кВ № 2 ПС Первомайская | ПС Первомайская | ВЛ 10 кВ № 2 ПС Первомайская | ПАО "Россети Центр"-"Тамбовэнерго" | Северный РЭС | Первомайский р-н | 10/0,4 | 0.16 | 0.029 | 0.12899
4405 | КТП 896 ВЛ 10 кВ № 2 ПС Первомайская | ПС Первомайская | ВЛ 10 кВ № 2 ПС Первомайская | ПАО "Россети Центр"-"Тамбовэнерго" | Северный РЭС | Первомайский р-н | 10/0,4 | 0.1 | 0.067 | 0.035264
4406 | КТП 527 ВЛ 10 кВ № 2 ПС Первомайская | ПС Первомайская | ВЛ 10 кВ № 2 ПС Первомайская | ПАО "Россети Центр"-"Тамбовэнерго" | Северный РЭС | Первомайский р-н | 10/0,4 | 0.063 | 0.014 | 0.048395
4407 | КТП 528 ВЛ 10 кВ № 2 ПС Первомайская | ПС Первомайская | ВЛ 10 кВ № 2 ПС Первомайская | ПАО "Россети Центр"-"Тамбовэнерго" | Северный РЭС | Первомайский р-н | 10/0,4 | 0.1 | 0.002 | 0.095584
4408 | КТП 1080 ВЛ 10 кВ № 2 ПС Первомайская | ПС Первомайская | ВЛ 10 кВ № 2 ПС Первомайская | ПАО "Россети Центр"-"Тамбовэнерго" | Северный РЭС | Первомайский р-н | 10/0,4 | 0.1 | 0.008 | 0.090016
4409 | КТП 500 ВЛ 10 кВ № 2 ПС Первомайская | ПС Первомайская | ВЛ 10 кВ № 2 ПС Первомайская | ПАО "Россети Центр"-"Тамбовэнерго" | Северный РЭС | Первомайский р-н | 10/0,4 | 0.1 | 0.022 | 0.077024
4410 | КТП 825 ВЛ 10 кВ № 2 ПС Первомайская | ПС Первомайская | ВЛ 10 кВ № 2 ПС Первомайская | ПАО "Россети Центр"-"Тамбовэнерго" | Северный РЭС | Первомайский р-н | 10/0,4 | 0.1 | 0.011 | 0.087232
4411 | КТП 1124 ВЛ 10 кВ № 2 ПС Первомайская | ПС Первомайская | ВЛ 10 кВ № 2 ПС Первомайская | ПАО "Россети Центр"-"Тамбовэнерго" | Северный РЭС | Первомайский р-н | 10/0,4 | 0.16 | 0.018 | 0.1392
4412 | КТП 531 ВЛ 10 кВ № 2 ПС Первомайская | ПС Первомайская | ВЛ 10 кВ № 2 ПС Первомайская | ПАО "Россети Центр"-"Тамбовэнерго" | Северный РЭС | Первомайский р-н | 10/0,4 | 0.1 | 0.001 | 0.096512
4413 | КТП 826 ВЛ 10 кВ № 2 ПС Первомайская | ПС Первомайская | ВЛ 10 кВ № 2 ПС Первомайская | ПАО "Россети Центр"-"Тамбовэнерго" | Северный РЭС | Первомайский р-н | 10/0,4 | 0.063 | 0.008 | 0.053963
4414 | КТП 824 ВЛ 10 кВ № 2 ПС Первомайская | ПС Первомайская | ВЛ 10 кВ № 2 ПС Первомайская | ПАО "Россети Центр"-"Тамбовэнерго" | Северный РЭС | Первомайский р-н | 10/0,4 | 0.16 | 0.006 | 0.15034
4415 | ЗТП 965 ВЛ 10 кВ № 2 ПС Первомайская | ПС Первомайская | ВЛ 10 кВ № 2 ПС Первомайская | ПАО "Россети Центр"-"Тамбовэнерго" | Северный РЭС | Первомайский р-н | 10/0,4 | 0.16 | 0.002 | 0.15405
4416 | КТП 1202 ВЛ 10 кВ № 2 ПС Первомайская | ПС Первомайская | ВЛ 10 кВ № 2 ПС Первомайская | ПАО "Россети Центр"-"Тамбовэнерго" | Северный РЭС | Первомайский р-н | 10/0,4 | 0.063 | 0.01 | 0.052107
4417 | КТП 544 ВЛ 10 кВ № 4 ПС Первомайская | ПС Первомайская | ВЛ 10 кВ № 4 ПС Первомайская | ПАО "Россети Центр"-"Тамбовэнерго" | Северный РЭС | Первомайский р-н | 10/0,4 | 0.1 | 0.015 | 0.08352
4418 | КТП 561 ВЛ 10 кВ № 4 ПС Первомайская | ПС Первомайская | ВЛ 10 кВ № 4 ПС Первомайская | ПАО "Россети Центр"-"Тамбовэнерго" | Северный РЭС | Первомайский р-н | 10/0,4 | 0.16 | 0.004 | 0.15219
4419 | КТП 646 ВЛ 10 кВ № 4 ПС Первомайская | ПС Первомайская | ВЛ 10 кВ № 4 ПС Первомайская | ПАО "Россети Центр"-"Тамбовэнерго" | Северный РЭС | Первомайский р-н | 10/0,4 | 0.1 | 0.002 | 0.095584
4420 | КТП 1039 ВЛ 10 кВ № 4 ПС Первомайская | ПС Первомайская | ВЛ 10 кВ № 4 ПС Первомайская | ПАО "Россети Центр"-"Тамбовэнерго" | Северный РЭС | Первомайский р-н | 10/0,4 | 0.06 | 0.015 | 0.044544
4421 | КТП 768 ВЛ 10 кВ № 4 ПС Первомайская | ПС Первомайская | ВЛ 10 кВ № 4 ПС Первомайская | ПАО "Россети Центр"-"Тамбовэнерго" | Северный РЭС | Первомайский р-н | 10/0,4 | 0.1 | 0.008 | 0.090016
4422 | КТП 894 ВЛ 10 кВ № 4 ПС Первомайская | ПС Первомайская | ВЛ 10 кВ № 4 ПС Первомайская | ПАО "Россети Центр"-"Тамбовэнерго" | Северный РЭС | Первомайский р-н | 10/0,4 | 0.1 | 0.015 | 0.08352
4423 | КТП 560 ВЛ 10 кВ № 4 ПС Первомайская | ПС Первомайская | ВЛ 10 кВ № 4 ПС Первомайская | ПАО "Россети Центр"-"Тамбовэнерго" | Северный РЭС | Первомайский р-н | 10/0,4 | 0.063 | 0.01 | 0.052107
4424 | КТП 1554 ВЛ 10 кВ № 3 ПС Первомайская | ПС Первомайская | ВЛ 10 кВ № 3 ПС Первомайская | ПАО "Россети Центр"-"Тамбовэнерго" | Северный РЭС | Первомайский р-н | 10/0,4 | 0.16 | 0.042 | 0.11693
4425 | КТП 545 ВЛ 10 кВ № 3 ПС Первомайская | ПС Первомайская | ВЛ 10 кВ № 3 ПС Первомайская | ПАО "Россети Центр"-"Тамбовэнерго" | Северный РЭС | Первомайский р-н | 10/0,4 | 0.1 | 0.053 | 0.048256
4426 | КТП 1130 ВЛ 10 кВ № 3 ПС Первомайская | ПС Первомайская | ВЛ 10 кВ № 3 ПС Первомайская | ПАО "Россети Центр"-"Тамбовэнерго" | Северный РЭС | Первомайский р-н | 10/0,4 | 0.06 | 0.011 | 0.048256
4427 | КТП 6 ВЛ 10 кВ № 3 ПС Первомайская | ПС Первомайская | ВЛ 10 кВ № 3 ПС Первомайская | ПАО "Россети Центр"-"Тамбовэнерго" | Северный РЭС | Первомайский р-н | 10/0,4 | 0.1 | 0.019 | 0.079808
4428 | КТП 813 ВЛ 10 кВ № 3 ПС Первомайская | ПС Первомайская | ВЛ 10 кВ № 3 ПС Первомайская | ПАО "Россети Центр"-"Тамбовэнерго" | Северный РЭС | Первомайский р-н | 10/0,4 | 0.06 | 0.01 | 0.049184
4429 | КТП 548 ВЛ 10 кВ № 3 ПС Первомайская | ПС Первомайская | ВЛ 10 кВ № 3 ПС Первомайская | ПАО "Россети Центр"-"Тамбовэнерго" | Северный РЭС | Первомайский р-н | 10/0,4 | 0.1 | 0.01 | 0.08816
4430 | КТП 549 ВЛ 10 кВ № 3 ПС Первомайская | ПС Первомайская | ВЛ 10 кВ № 3 ПС Первомайская | ПАО "Россети Центр"-"Тамбовэнерго" | Северный РЭС | Первомайский р-н | 10/0,4 | 0.04 | 0.002 | 0.03712
4431 | КТП 0-337 ВЛ 6 кВ ГАЗ-1 ПС Первомайская | ПС Первомайская | ВЛ 6 кВ ГАЗ-1 ПС Первомайская | ПАО "Россети Центр"-"Тамбовэнерго" | Северный РЭС | Первомайский р-н | 10/0,4 | 0.25 | 0.008 | 0.23618
4432 | СТП 498 ВЛ 10 кВ № 1 ПС Первомайская | ПС Первомайская | ВЛ 10 кВ № 1 ПС Первомайская | ПАО "Россети Центр"-"Тамбовэнерго" | Северный РЭС | Первомайский р-н | 10/0,4 | 0.025 | 0.015 | 0.01044
4433 | КТП 206 ВЛ 10 кВ № 6 ПС Первомайская, № 07 ПС Н.Архангельская | ПС Первомайская, № 07 ПС Н.Архангельская | ВЛ 10 кВ № 6 ПС Первомайская, № 07 ПС Н.Архангельская | ПАО "Россети Центр"-"Тамбовэнерго" | Северный РЭС | Первомайский р-н | 10/0,4 | 1.26 | 0.003 | 1.225
4434 | КТП 207 ВЛ 10 кВ № 6 ПС Первомайская, № 07 ПС Н.Архангельская | ПС Первомайская, № 07 ПС Н.Архангельская | ВЛ 10 кВ № 6 ПС Первомайская, № 07 ПС Н.Архангельская | ПАО "Россети Центр"-"Тамбовэнерго" | Северный РЭС | Первомайский р-н | 10/0,4 | 1.26 | 0.049 | 1.1823
4435 | КТП 203 ВЛ 10 кВ № 11 ПС Первомайская, № 4 ПС Н.Архангельская | ПС Первомайская, № 4 ПС Н.Архангельская | ВЛ 10 кВ № 11 ПС Первомайская, № 4 ПС Н.Архангельская | ПАО "Россети Центр"-"Тамбовэнерго" | Северный РЭС | Первомайский р-н | 10/0,4 | 1.26 | 0 | 1.2277
4436 | КТП 204 ВЛ 10 кВ № 11 ПС Первомайская, № 4 ПС Н.Архангельская | ПС Первомайская, № 4 ПС Н.Архангельская | ВЛ 10 кВ № 11 ПС Первомайская, № 4 ПС Н.Архангельская | ПАО "Россети Центр"-"Тамбовэнерго" | Северный РЭС | Первомайский р-н | 10/0,4 | 1.26 | 0.026 | 1.2036
4437 | КТП 205 ВЛ 10 кВ № 11 ПС Первомайская, № 4 ПС Н.Архангельская | ПС Первомайская, № 4 ПС Н.Архангельская | ВЛ 10 кВ № 11 ПС Первомайская, № 4 ПС Н.Архангельская | ПАО "Россети Центр"-"Тамбовэнерго" | Северный РЭС | Первомайский р-н | 10/0,4 | 1.26 | 0.003 | 1.225
4438 | ЗТП 0-334 ВЛ 6 кВ ГАЗ-1,Комхоз-2 ПС Первомайская | ПС Первомайская | ВЛ 6 кВ ГАЗ-1,Комхоз-2 ПС Первомайская | ПАО "Россети Центр"-"Тамбовэнерго" | Северный РЭС | Первомайский р-н | 6/0,4 | 0.56 | 0.456 | 0.1225
4439 | КТП 999 ВЛ Комхоз-1, Комхоз-2 ПС Первомайская | ПС Первомайская | ВЛ Комхоз-1, Комхоз-2 ПС Первомайская | ПАО "Россети Центр"-"Тамбовэнерго" | Северный РЭС | Первомайский р-н | 6/0,4 | 0.32 | 0.001 | 0.31088
4440 | КТП 0-330 ВЛ 6 кВ ГАЗ-1,Комхоз-2 ПС Первомайская | ПС Первомайская | ВЛ 6 кВ ГАЗ-1,Комхоз-2 ПС Первомайская | ПАО "Россети Центр"-"Тамбовэнерго" | Северный РЭС | Первомайский р-н | 6/0,4 | 0.8 | 0.006 | 0.77395
4441 | ЗТП 0-332 ВЛ 6 кВ ГАЗ-1,Комхоз-2 ПС Первомайская | ПС Первомайская | ВЛ 6 кВ ГАЗ-1,Комхоз-2 ПС Первомайская | ПАО "Россети Центр"-"Тамбовэнерго" | Северный РЭС | Первомайский р-н | 6/0,4 | 0.8 | 0.013 | 0.76746
4442 | КТП 0-335 ВЛ 6 кВ Комхоз-2 ПС Первомайская | ПС Первомайская | ВЛ 6 кВ Комхоз-2 ПС Первомайская | ПАО "Россети Центр"-"Тамбовэнерго" | Северный РЭС | Первомайский р-н | 6/0,4 | 0.1 | 0.011 | 0.087232
4443 | КТП 158 ВЛ 10 кВ № 1 ПС Скобелевская | ПС Скобелевская | ВЛ 10 кВ № 1 ПС Скобелевская | ПАО "Россети Центр"-"Тамбовэнерго" | Северный РЭС | Староюрьевский р-н | 10/0,4 | 0.063 | 0.01 | 0.052107
4444 | КТП 1345 ВЛ 10 кВ № 1 ПС Скобелевская | ПС Скобелевская | ВЛ 10 кВ № 1 ПС Скобелевская | ПАО "Россети Центр"-"Тамбовэнерго" | Северный РЭС | Староюрьевский р-н | 10/0,4 | 0.063 | 0.01 | 0.052107
4445 | КТП 634 ВЛ 10 кВ № 2 ПС Скобелевская | ПС Скобелевская | ВЛ 10 кВ № 2 ПС Скобелевская | ПАО "Россети Центр"-"Тамбовэнерго" | Северный РЭС | Староюрьевский р-н | 10/0,4 | 0.16 | 0.025 | 0.1327
4446 | КТП 1252 ВЛ 10 кВ № 2 ПС Скобелевская | ПС Скобелевская | ВЛ 10 кВ № 2 ПС Скобелевская | ПАО "Россети Центр"-"Тамбовэнерго" | Северный РЭС | Староюрьевский р-н | 10/0,4 | 0.16 | 0.007 | 0.14941
4447 | КТП 964 ВЛ 10 кВ № 2 ПС Скобелевская | ПС Скобелевская | ВЛ 10 кВ № 2 ПС Скобелевская | ПАО "Россети Центр"-"Тамбовэнерго" | Северный РЭС | Староюрьевский р-н | 10/0,4 | 0.1 | 0.004 | 0.093728
4448 | КТП 1322 ВЛ 10 кВ № 2 ПС Скобелевская | ПС Скобелевская | ВЛ 10 кВ № 2 ПС Скобелевская | ПАО "Россети Центр"-"Тамбовэнерго" | Северный РЭС | Староюрьевский р-н | 10/0,4 | 0.1 | 0.005 | 0.0928
4449 | КТП 636 ВЛ 10 кВ № 2 ПС Скобелевская | ПС Скобелевская | ВЛ 10 кВ № 2 ПС Скобелевская | ПАО "Россети Центр"-"Тамбовэнерго" | Северный РЭС | Староюрьевский р-н | 10/0,4 | 0.16 | 0.03 | 0.12806
4450 | ЗТП 1115 ВЛ 10 кВ № 3 ПС Скобелевская | ПС Скобелевская | ВЛ 10 кВ № 3 ПС Скобелевская | ПАО "Россети Центр"-"Тамбовэнерго" | Северный РЭС | Староюрьевский р-н | 10/0,4 | 0.16 | 0.002 | 0.15405
4451 | КТП 633 ВЛ 10 кВ № 3 ПС Скобелевская | ПС Скобелевская | ВЛ 10 кВ № 3 ПС Скобелевская | ПАО "Россети Центр"-"Тамбовэнерго" | Северный РЭС | Староюрьевский р-н | 10/0,4 | 0.25 | 0.008 | 0.23618
4452 | КТП 632 ВЛ 10 кВ № 3 ПС Скобелевская | ПС Скобелевская | ВЛ 10 кВ № 3 ПС Скобелевская | ПАО "Россети Центр"-"Тамбовэнерго" | Северный РЭС | Староюрьевский р-н | 10/0,4 | 0.16 | 0.013 | 0.14384
4453 | КТП 637 ВЛ 10 кВ № 3 ПС Скобелевская | ПС Скобелевская | ВЛ 10 кВ № 3 ПС Скобелевская | ПАО "Россети Центр"-"Тамбовэнерго" | Северный РЭС | Староюрьевский р-н | 10/0,4 | 0.063 | 0.013 | 0.049323
4454 | КТП 635 ВЛ 10 кВ № 3 ПС Скобелевская | ПС Скобелевская | ВЛ 10 кВ № 3 ПС Скобелевская | ПАО "Россети Центр"-"Тамбовэнерго" | Северный РЭС | Староюрьевский р-н | 10/0,4 | 0.16 | 0.015 | 0.14198
4455 | КТП 629 ВЛ 10 кВ № 4 ПС Скобелевская | ПС Скобелевская | ВЛ 10 кВ № 4 ПС Скобелевская | ПАО "Россети Центр"-"Тамбовэнерго" | Северный РЭС | Староюрьевский р-н | 10/0,4 | 0.04 | 0.02 | 0.020416
4456 | КТП 628 ВЛ 10 кВ № 4 ПС Скобелевская | ПС Скобелевская | ВЛ 10 кВ № 4 ПС Скобелевская | ПАО "Россети Центр"-"Тамбовэнерго" | Северный РЭС | Староюрьевский р-н | 10/0,4 | 0.06 | 0.024 | 0.036192
4457 | КТП 988 ВЛ 10 кВ № 2 ПС Скобелевская | ПС Скобелевская | ВЛ 10 кВ № 2 ПС Скобелевская | ПАО "Россети Центр"-"Тамбовэнерго" | Северный РЭС | Староюрьевский р-н | 10/0,4 | 0.16 | 0.029 | 0.12899
4458 | СТП 638 ВЛ 10 кВ № 3 ПС Скобелевская | ПС Скобелевская | ВЛ 10 кВ № 3 ПС Скобелевская | ПАО "Россети Центр"-"Тамбовэнерго" | Северный РЭС | Староюрьевский р-н | 10/0,4 | 0.063 | 0.009 | 0.053035
4459 | КТП 1083 ВЛ 10 кВ № 10 ПС Староюрьевская | ПС Староюрьевская | ВЛ 10 кВ № 10 ПС Староюрьевская | ПАО "Россети Центр"-"Тамбовэнерго" | Северный РЭС | Староюрьевский р-н | 10/0,4 | 0.1 | 0.016 | 0.082592
4460 | КТП 754 ВЛ 10 кВ № 10 ПС Староюрьевская | ПС Староюрьевская | ВЛ 10 кВ № 10 ПС Староюрьевская | ПАО "Россети Центр"-"Тамбовэнерго" | Северный РЭС | Староюрьевский р-н | 10/0,4 | 0.1 | 0.015 | 0.08352
4461 | КТП 621 ВЛ 10 кВ № 10 ПС Староюрьевская | ПС Староюрьевская | ВЛ 10 кВ № 10 ПС Староюрьевская | ПАО "Россети Центр"-"Тамбовэнерго" | Северный РЭС | Староюрьевский р-н | 10/0,4 | 0.1 | 0.068 | 0.034336
4462 | КТП 1179 ВЛ 10 кВ № 10 ПС Староюрьевская | ПС Староюрьевская | ВЛ 10 кВ № 10 ПС Староюрьевская | ПАО "Россети Центр"-"Тамбовэнерго" | Северный РЭС | Староюрьевский р-н | 10/0,4 | 0.25 | 0.011 | 0.23339
4463 | КТП 619 ВЛ 10 кВ № 10 ПС Староюрьевская | ПС Староюрьевская | ВЛ 10 кВ № 10 ПС Староюрьевская | ПАО "Россети Центр"-"Тамбовэнерго" | Северный РЭС | Староюрьевский р-н | 10/0,4 | 0.25 | 0.018 | 0.2269
4464 | КТП 651 ВЛ 10 кВ № 10 ПС Староюрьевская | ПС Староюрьевская | ВЛ 10 кВ № 10 ПС Староюрьевская | ПАО "Россети Центр"-"Тамбовэнерго" | Северный РЭС | Староюрьевский р-н | 10/0,4 | 0.063 | 0.008 | 0.053963
4465 | КТП 625 ВЛ 10 кВ № 10 ПС Староюрьевская | ПС Староюрьевская | ВЛ 10 кВ № 10 ПС Староюрьевская | ПАО "Россети Центр"-"Тамбовэнерго" | Северный РЭС | Староюрьевский р-н | 10/0,4 | 0.1 | 0.016 | 0.082592
4466 | КТП 622 ВЛ 10 кВ № 3 ПС Староюрьевская | ПС Староюрьевская | ВЛ 10 кВ № 3 ПС Староюрьевская | ПАО "Россети Центр"-"Тамбовэнерго" | Северный РЭС | Староюрьевский р-н | 10/0,4 | 0.06 | 0.002 | 0.056608
4467 | КТП 1344 ВЛ 10 кВ № 10 ПС Староюрьевская | ПС Староюрьевская | ВЛ 10 кВ № 10 ПС Староюрьевская | ПАО "Россети Центр"-"Тамбовэнерго" | Северный РЭС | Староюрьевский р-н | 10/0,4 | 0.16 | 0.017 | 0.14013
4468 | КТП 464 ВЛ 10 кВ № 10 ПС Староюрьевская | ПС Староюрьевская | ВЛ 10 кВ № 10 ПС Староюрьевская | ПАО "Россети Центр"-"Тамбовэнерго" | Северный РЭС | Староюрьевский р-н | 10/0,4 | 0.1 | 0.014 | 0.084448
4469 | КТП 627 ВЛ 10 кВ № 10 ПС Староюрьевская | ПС Староюрьевская | ВЛ 10 кВ № 10 ПС Староюрьевская | ПАО "Россети Центр"-"Тамбовэнерго" | Северный РЭС | Староюрьевский р-н | 10/0,4 | 0.25 | 0.023 | 0.22226
4470 | КТП 626 ВЛ 10 кВ № 10 ПС Староюрьевская | ПС Староюрьевская | ВЛ 10 кВ № 10 ПС Староюрьевская | ПАО "Россети Центр"-"Тамбовэнерго" | Северный РЭС | Староюрьевский р-н | 10/0,4 | 0.06 | 0.004 | 0.054752
4471 | КТП 1404 ВЛ 10 кВ № 3 ПС Староюрьевская | ПС Староюрьевская | ВЛ 10 кВ № 3 ПС Староюрьевская | ПАО "Россети Центр"-"Тамбовэнерго" | Северный РЭС | Староюрьевский р-н | 10/0,4 | 0.1 | 0.001 | 0.096512
4472 | КТП 1084 ВЛ 10 кВ № 3 ПС Староюрьевская | ПС Староюрьевская | ВЛ 10 кВ № 3 ПС Староюрьевская | ПАО "Россети Центр"-"Тамбовэнерго" | Северный РЭС | Староюрьевский р-н | 10/0,4 | 0.16 | 0.017 | 0.14013
4473 | КТП 423 ВЛ 10 кВ № 3 ПС Староюрьевская | ПС Староюрьевская | ВЛ 10 кВ № 3 ПС Староюрьевская | ПАО "Россети Центр"-"Тамбовэнерго" | Северный РЭС | Староюрьевский р-н | 10/0,4 | 0.1 | 0.054 | 0.047328
4474 | КТП 613 ВЛ 10 кВ № 3 ПС Староюрьевская | ПС Староюрьевская | ВЛ 10 кВ № 3 ПС Староюрьевская | ПАО "Россети Центр"-"Тамбовэнерго" | Северный РЭС | Староюрьевский р-н | 10/0,4 | 0.16 | 0.008 | 0.14848
4475 | КТП 615 ВЛ 10 кВ № 3 ПС Староюрьевская | ПС Староюрьевская | ВЛ 10 кВ № 3 ПС Староюрьевская | ПАО "Россети Центр"-"Тамбовэнерго" | Северный РЭС | Староюрьевский р-н | 10/0,4 | 0.16 | 0.001 | 0.15498
4476 | КТП 958 ВЛ 10 кВ № 3 ПС Староюрьевская | ПС Староюрьевская | ВЛ 10 кВ № 3 ПС Староюрьевская | ПАО "Россети Центр"-"Тамбовэнерго" | Северный РЭС | Староюрьевский р-н | 10/0,4 | 0.16 | 0.002 | 0.15405
4477 | КТП 1395 ВЛ 10 кВ № 3 ПС Староюрьевская | ПС Староюрьевская | ВЛ 10 кВ № 3 ПС Староюрьевская | ПАО "Россети Центр"-"Тамбовэнерго" | Северный РЭС | Староюрьевский р-н | 10/0,4 | 0.16 | 0.012 | 0.14477
4478 | КТП 1311 ВЛ 10 кВ № 3 ПС Староюрьевская | ПС Староюрьевская | ВЛ 10 кВ № 3 ПС Староюрьевская | ПАО "Россети Центр"-"Тамбовэнерго" | Северный РЭС | Староюрьевский р-н | 10/0,4 | 0.16 | 0.024 | 0.13363
4479 | КТП 1423 ВЛ 10 кВ № 3 ПС Староюрьевская | ПС Староюрьевская | ВЛ 10 кВ № 3 ПС Староюрьевская | ПАО "Россети Центр"-"Тамбовэнерго" | Северный РЭС | Староюрьевский р-н | 10/0,4 | 0.16 | 0.029 | 0.12899
4480 | ЗТП 1398 ВЛ 10 кВ № 3 ПС Староюрьевская | ПС Староюрьевская | ВЛ 10 кВ № 3 ПС Староюрьевская | ПАО "Россети Центр"-"Тамбовэнерго" | Северный РЭС | Староюрьевский р-н | 10/0,4 | 0.4 | 0.035 | 0.35728
4481 | КТП 1402 ВЛ 10 кВ № 3 ПС Староюрьевская | ПС Староюрьевская | ВЛ 10 кВ № 3 ПС Староюрьевская | ПАО "Россети Центр"-"Тамбовэнерго" | Северный РЭС | Староюрьевский р-н | 10/0,4 | 0.1 | 0.016 | 0.082592
4482 | КТП 1399 ВЛ 10 кВ № 3 ПС Староюрьевская | ПС Староюрьевская | ВЛ 10 кВ № 3 ПС Староюрьевская | ПАО "Россети Центр"-"Тамбовэнерго" | Северный РЭС | Староюрьевский р-н | 10/0,4 | 0.16 | 0.008 | 0.14848
4483 | КТП 1403 ВЛ 10 кВ № 3 ПС Староюрьевская | ПС Староюрьевская | ВЛ 10 кВ № 3 ПС Староюрьевская | ПАО "Россети Центр"-"Тамбовэнерго" | Северный РЭС | Староюрьевский р-н | 10/0,4 | 0.25 | 0.009 | 0.23525
4484 | КТП 1427 ВЛ 10 кВ № 3 ПС Староюрьевская | ПС Староюрьевская | ВЛ 10 кВ № 3 ПС Староюрьевская | ПАО "Россети Центр"-"Тамбовэнерго" | Северный РЭС | Староюрьевский р-н | 10/0,4 | 0.16 | 0.01 | 0.14662
4485 | КТП 1415 ВЛ 10 кВ № 4 ПС Староюрьевская | ПС Староюрьевская | ВЛ 10 кВ № 4 ПС Староюрьевская | ПАО "Россети Центр"-"Тамбовэнерго" | Северный РЭС | Староюрьевский р-н | 10/0,4 | 0.1 | 0.01 | 0.08816
4486 | КТП 1003 ВЛ 10 кВ № 3 ПС Староюрьевская | ПС Староюрьевская | ВЛ 10 кВ № 3 ПС Староюрьевская | ПАО "Россети Центр"-"Тамбовэнерго" | Северный РЭС | Староюрьевский р-н | 10/0,4 | 0.16 | 0.018 | 0.1392
4487 | КТП 697 ВЛ 10 кВ № 3 ПС Староюрьевская | ПС Староюрьевская | ВЛ 10 кВ № 3 ПС Староюрьевская | ПАО "Россети Центр"-"Тамбовэнерго" | Северный РЭС | Староюрьевский р-н | 10/0,4 | 0.063 | 0.007 | 0.054891
4488 | КТП 624 ВЛ 10 кВ № 3 ПС Староюрьевская | ПС Староюрьевская | ВЛ 10 кВ № 3 ПС Староюрьевская | ПАО "Россети Центр"-"Тамбовэнерго" | Северный РЭС | Староюрьевский р-н | 10/0,4 | 0.16 | 0.001 | 0.15498
4489 | КТП 623 ВЛ 10 кВ № 3 ПС Староюрьевская | ПС Староюрьевская | ВЛ 10 кВ № 3 ПС Староюрьевская | ПАО "Россети Центр"-"Тамбовэнерго" | Северный РЭС | Староюрьевский р-н | 10/0,4 | 0.1 | 0.01 | 0.08816
4490 | КТП 970 ВЛ 10 кВ № 3 ПС Староюрьевская | ПС Староюрьевская | ВЛ 10 кВ № 3 ПС Староюрьевская | ПАО "Россети Центр"-"Тамбовэнерго" | Северный РЭС | Староюрьевский р-н | 10/0,4 | 0.25 | 0.007 | 0.2371
4491 | КТП 1418 ВЛ 10 кВ № 4 ПС Староюрьевская | ПС Староюрьевская | ВЛ 10 кВ № 4 ПС Староюрьевская | ПАО "Россети Центр"-"Тамбовэнерго" | Северный РЭС | Староюрьевский р-н | 10/0,4 | 0.16 | 0.013 | 0.14384
4492 | КТП 1274 ВЛ 10 кВ № 4 ПС Староюрьевская | ПС Староюрьевская | ВЛ 10 кВ № 4 ПС Староюрьевская | ПАО "Россети Центр"-"Тамбовэнерго" | Северный РЭС | Староюрьевский р-н | 10/0,4 | 0.25 | 0.025 | 0.2204
4493 | КТП 640 ВЛ 10 кВ № 4 ПС Староюрьевская | ПС Староюрьевская | ВЛ 10 кВ № 4 ПС Староюрьевская | ПАО "Россети Центр"-"Тамбовэнерго" | Северный РЭС | Староюрьевский р-н | 10/0,4 | 0.25 | 0.019 | 0.22597
4494 | КТП 1396 ВЛ 10 кВ № 4 ПС Староюрьевская | ПС Староюрьевская | ВЛ 10 кВ № 4 ПС Староюрьевская | ПАО "Россети Центр"-"Тамбовэнерго" | Северный РЭС | Староюрьевский р-н | 10/0,4 | 0.16 | 0.013 | 0.14384
4495 | КТП 1397 ВЛ 10 кВ № 4 ПС Староюрьевская | ПС Староюрьевская | ВЛ 10 кВ № 4 ПС Староюрьевская | ПАО "Россети Центр"-"Тамбовэнерго" | Северный РЭС | Староюрьевский р-н | 10/0,4 | 0.4 | 0.034 | 0.35821
4496 | КТП 639 ВЛ 10 кВ № 4 ПС Староюрьевская | ПС Староюрьевская | ВЛ 10 кВ № 4 ПС Староюрьевская | ПАО "Россети Центр"-"Тамбовэнерго" | Северный РЭС | Староюрьевский р-н | 10/0,4 | 0.16 | 0.036 | 0.1225
4497 | КТП 1000 ВЛ 10 кВ № 4 ПС Староюрьевская | ПС Староюрьевская | ВЛ 10 кВ № 4 ПС Староюрьевская | ПАО "Россети Центр"-"Тамбовэнерго" | Северный РЭС | Староюрьевский р-н | 10/0,4 | 0.16 | 0.072 | 0.089088
4498 | КТП 1426 ВЛ 10 кВ № 4 ПС Староюрьевская | ПС Староюрьевская | ВЛ 10 кВ № 4 ПС Староюрьевская | ПАО "Россети Центр"-"Тамбовэнерго" | Северный РЭС | Староюрьевский р-н | 10/0,4 | 0.16 | 0.031 | 0.12714
4499 | КТП 1480 ВЛ 10 кВ № 4 ПС Староюрьевская | ПС Староюрьевская | ВЛ 10 кВ № 4 ПС Староюрьевская | ПАО "Россети Центр"-"Тамбовэнерго" | Северный РЭС | Староюрьевский р-н | 10/0,4 | 0.16 | 0.023 | 0.13456
4500 | КТП 1414 ВЛ 10 кВ № 3 ПС Староюрьевская | ПС Староюрьевская | ВЛ 10 кВ № 3 ПС Староюрьевская | ПАО "Россети Центр"-"Тамбовэнерго" | Северный РЭС | Староюрьевский р-н | 10/0,4 | 0.16 | 0.02 | 0.13734
4501 | КТП 647 ВЛ 10 кВ № 4 ПС Староюрьевская | ПС Староюрьевская | ВЛ 10 кВ № 4 ПС Староюрьевская | ПАО "Россети Центр"-"Тамбовэнерго" | Северный РЭС | Староюрьевский р-н | 10/0,4 | 0.1 | 0.054 | 0.047328
4502 | КТП 156 ВЛ 10 кВ № 4 ПС Староюрьевская | ПС Староюрьевская | ВЛ 10 кВ № 4 ПС Староюрьевская | ПАО "Россети Центр"-"Тамбовэнерго" | Северный РЭС | Староюрьевский р-н | 10/0,4 | 0.25 | 0.014 | 0.23061
4503 | ЗТП 1425 ВЛ 10 кВ № 4 ПС Староюрьевская | ПС Староюрьевская | ВЛ 10 кВ № 4 ПС Староюрьевская | ПАО "Россети Центр"-"Тамбовэнерго" | Северный РЭС | Староюрьевский р-н | 10/0,4 | 0.63 | 0.031 | 0.5851
4504 | КТП 862 ВЛ 10 кВ № 5 ПС Староюрьевская | ПС Староюрьевская | ВЛ 10 кВ № 5 ПС Староюрьевская | ПАО "Россети Центр"-"Тамбовэнерго" | Северный РЭС | Староюрьевский р-н | 10/0,4 | 0.063 | 0.021 | 0.041899
4505 | КТП 648 ВЛ 10 кВ № 5 ПС Староюрьевская | ПС Староюрьевская | ВЛ 10 кВ № 5 ПС Староюрьевская | ПАО "Россети Центр"-"Тамбовэнерго" | Северный РЭС | Староюрьевский р-н | 10/0,4 | 0.16 | 0.038 | 0.12064
4506 | МТП 1120 ВЛ 10 кВ № 5 ПС Староюрьевская | ПС Староюрьевская | ВЛ 10 кВ № 5 ПС Староюрьевская | ПАО "Россети Центр"-"Тамбовэнерго" | Северный РЭС | Староюрьевский р-н | 10/0,4 | 0.063 | 0.049 | 0.015915
4507 | КТП 773 ВЛ 10 кВ № 5 ПС Староюрьевская | ПС Староюрьевская | ВЛ 10 кВ № 5 ПС Староюрьевская | ПАО "Россети Центр"-"Тамбовэнерго" | Северный РЭС | Староюрьевский р-н | 10/0,4 | 0.1 | 0.002 | 0.095584
4508 | МТП 1245 ВЛ 10 кВ № 5 ПС Староюрьевская | ПС Староюрьевская | ВЛ 10 кВ № 5 ПС Староюрьевская | ПАО "Россети Центр"-"Тамбовэнерго" | Северный РЭС | Староюрьевский р-н | 10/0,4 | 0.1 | 0.017 | 0.081664
4509 | МТП 1121 ВЛ 10 кВ № 5 ПС Староюрьевская | ПС Староюрьевская | ВЛ 10 кВ № 5 ПС Староюрьевская | ПАО "Россети Центр"-"Тамбовэнерго" | Северный РЭС | Староюрьевский р-н | 10/0,4 | 0.1 | 0.009 | 0.089088
4510 | КТП 779 ВЛ 10 кВ № 5 ПС Староюрьевская | ПС Староюрьевская | ВЛ 10 кВ № 5 ПС Староюрьевская | ПАО "Россети Центр"-"Тамбовэнерго" | Северный РЭС | Староюрьевский р-н | 10/0,4 | 0.1 | 0.019 | 0.079808
4511 | КТП 973 ВЛ 10 кВ № 5 ПС Староюрьевская | ПС Староюрьевская | ВЛ 10 кВ № 5 ПС Староюрьевская | ПАО "Россети Центр"-"Тамбовэнерго" | Северный РЭС | Староюрьевский р-н | 10/0,4 | 0.1 | 0.003 | 0.094656
4512 | КТП 1328 ВЛ 10 кВ № 5 ПС Староюрьевская | ПС Староюрьевская | ВЛ 10 кВ № 5 ПС Староюрьевская | ПАО "Россети Центр"-"Тамбовэнерго" | Северный РЭС | Староюрьевский р-н | 10/0,4 | 0.1 | 0.002 | 0.095584
4513 | КТП 652 ВЛ 10 кВ № 5 ПС Староюрьевская | ПС Староюрьевская | ВЛ 10 кВ № 5 ПС Староюрьевская | ПАО "Россети Центр"-"Тамбовэнерго" | Северный РЭС | Староюрьевский р-н | 10/0,4 | 0.25 | 0.045 | 0.20184
4514 | КТП 755 ВЛ 10 кВ № 5 ПС Староюрьевская | ПС Староюрьевская | ВЛ 10 кВ № 5 ПС Староюрьевская | ПАО "Россети Центр"-"Тамбовэнерго" | Северный РЭС | Староюрьевский р-н | 10/0,4 | 0.025 | 0.009 | 0.016008
4515 | КТП 653 ВЛ 10 кВ № 5 ПС Староюрьевская | ПС Староюрьевская | ВЛ 10 кВ № 5 ПС Староюрьевская | ПАО "Россети Центр"-"Тамбовэнерго" | Северный РЭС | Староюрьевский р-н | 10/0,4 | 0.1 | 0.002 | 0.095584
4516 | КТП 618 ВЛ 10 кВ № 5 ПС Староюрьевская | ПС Староюрьевская | ВЛ 10 кВ № 5 ПС Староюрьевская | ПАО "Россети Центр"-"Тамбовэнерго" | Северный РЭС | Староюрьевский р-н | 10/0,4 | 0.1 | 0.02 | 0.07888
4517 | КТП 890 ВЛ 10 кВ № 5 ПС Староюрьевская | ПС Староюрьевская | ВЛ 10 кВ № 5 ПС Староюрьевская | ПАО "Россети Центр"-"Тамбовэнерго" | Северный РЭС | Староюрьевский р-н | 10/0,4 | 0.16 | 0.052 | 0.10765
4518 | КТП 891 ВЛ 10 кВ № 5 ПС Староюрьевская | ПС Староюрьевская | ВЛ 10 кВ № 5 ПС Староюрьевская | ПАО "Россети Центр"-"Тамбовэнерго" | Северный РЭС | Староюрьевский р-н | 10/0,4 | 0.4 | 0.055 | 0.33872
4519 | КТП 191 ВЛ 10 кВ № 5 ПС Староюрьевская | ПС Староюрьевская | ВЛ 10 кВ № 5 ПС Староюрьевская | ПАО "Россети Центр"-"Тамбовэнерго" | Северный РЭС | Староюрьевский р-н | 10/0,4 | 0.1 | 0.01 | 0.08816
4520 | КТП 193 ВЛ 10 кВ № 5 ПС Староюрьевская | ПС Староюрьевская | ВЛ 10 кВ № 5 ПС Староюрьевская | ПАО "Россети Центр"-"Тамбовэнерго" | Северный РЭС | Староюрьевский р-н | 10/0,4 | 0.063 | 0.008 | 0.053963
4521 | КТП 1276 ВЛ 10 кВ № 5 ПС Староюрьевская | ПС Староюрьевская | ВЛ 10 кВ № 5 ПС Староюрьевская | ПАО "Россети Центр"-"Тамбовэнерго" | Северный РЭС | Староюрьевский р-н | 10/0,4 | 0.1 | 0.011 | 0.087232
4522 | КТП 192 ВЛ 10 кВ № 5 ПС Староюрьевская | ПС Староюрьевская | ВЛ 10 кВ № 5 ПС Староюрьевская | ПАО "Россети Центр"-"Тамбовэнерго" | Северный РЭС | Староюрьевский р-н | 10/0,4 | 0.1 | 0.014 | 0.084448
4523 | КТП 1394 ВЛ 10 кВ № 6 ПС Староюрьевская | ПС Староюрьевская | ВЛ 10 кВ № 6 ПС Староюрьевская | ПАО "Россети Центр"-"Тамбовэнерго" | Северный РЭС | Староюрьевский р-н | 10/0,4 | 0.25 | 0.028 | 0.21762
4524 | КТП 1411 ВЛ 10 кВ № 6 ПС Староюрьевская | ПС Староюрьевская | ВЛ 10 кВ № 6 ПС Староюрьевская | ПАО "Россети Центр"-"Тамбовэнерго" | Северный РЭС | Староюрьевский р-н | 10/0,4 | 0.16 | 0.002 | 0.15405
4525 | КТП 155 ВЛ 10 кВ № 6 ПС Староюрьевская | ПС Староюрьевская | ВЛ 10 кВ № 6 ПС Староюрьевская | ПАО "Россети Центр"-"Тамбовэнерго" | Северный РЭС | Староюрьевский р-н | 10/0,4 | 0.25 | 0.003 | 0.24082
4526 | КТП 1417 ВЛ 10 кВ № 6 ПС Староюрьевская | ПС Староюрьевская | ВЛ 10 кВ № 6 ПС Староюрьевская | ПАО "Россети Центр"-"Тамбовэнерго" | Северный РЭС | Староюрьевский р-н | 10/0,4 | 0.25 | 0.096 | 0.15451
4527 | КТП 1409 ВЛ 10 кВ № 6 ПС Староюрьевская | ПС Староюрьевская | ВЛ 10 кВ № 6 ПС Староюрьевская | ПАО "Россети Центр"-"Тамбовэнерго" | Северный РЭС | Староюрьевский р-н | 10/0,4 | 0.25 | 0.001 | 0.24267
4528 | КТП 1416 ВЛ 10 кВ № 6 ПС Староюрьевская | ПС Староюрьевская | ВЛ 10 кВ № 6 ПС Староюрьевская | ПАО "Россети Центр"-"Тамбовэнерго" | Северный РЭС | Староюрьевский р-н | 10/0,4 | 0.16 | 0.017 | 0.14013
4529 | КТП 1419 ВЛ 10 кВ № 6 ПС Староюрьевская | ПС Староюрьевская | ВЛ 10 кВ № 6 ПС Староюрьевская | ПАО "Россети Центр"-"Тамбовэнерго" | Северный РЭС | Староюрьевский р-н | 10/0,4 | 0.16 | 0.014 | 0.14291
4530 | КТП 1407 ВЛ 10 кВ № 6 ПС Староюрьевская | ПС Староюрьевская | ВЛ 10 кВ № 6 ПС Староюрьевская | ПАО "Россети Центр"-"Тамбовэнерго" | Северный РЭС | Староюрьевский р-н | 10/0,4 | 0.16 | 0.023 | 0.13456
4531 | КТП 1420 ВЛ 10 кВ № 6 ПС Староюрьевская | ПС Староюрьевская | ВЛ 10 кВ № 6 ПС Староюрьевская | ПАО "Россети Центр"-"Тамбовэнерго" | Северный РЭС | Староюрьевский р-н | 10/0,4 | 0.16 | 0.011 | 0.1457
4532 | КТП 1422 ВЛ 10 кВ № 6 ПС Староюрьевская | ПС Староюрьевская | ВЛ 10 кВ № 6 ПС Староюрьевская | ПАО "Россети Центр"-"Тамбовэнерго" | Северный РЭС | Староюрьевский р-н | 10/0,4 | 0.16 | 0.001 | 0.15498
4533 | КТП 1408 ВЛ 10 кВ № 6 ПС Староюрьевская | ПС Староюрьевская | ВЛ 10 кВ № 6 ПС Староюрьевская | ПАО "Россети Центр"-"Тамбовэнерго" | Северный РЭС | Староюрьевский р-н | 10/0,4 | 0.16 | 0.003 | 0.15312
4534 | КТП 1412 ВЛ 10 кВ № 6 ПС Староюрьевская | ПС Староюрьевская | ВЛ 10 кВ № 6 ПС Староюрьевская | ПАО "Россети Центр"-"Тамбовэнерго" | Северный РЭС | Староюрьевский р-н | 10/0,4 | 0.16 | 0.004 | 0.15219
4535 | КТП 1421 ВЛ 10 кВ № 6 ПС Староюрьевская | ПС Староюрьевская | ВЛ 10 кВ № 6 ПС Староюрьевская | ПАО "Россети Центр"-"Тамбовэнерго" | Северный РЭС | Староюрьевский р-н | 10/0,4 | 0.16 | 0.051 | 0.10858
4536 | КТП 1413 ВЛ 10 кВ № 6 ПС Староюрьевская | ПС Староюрьевская | ВЛ 10 кВ № 6 ПС Староюрьевская | ПАО "Россети Центр"-"Тамбовэнерго" | Северный РЭС | Староюрьевский р-н | 10/0,4 | 0.16 | 0.015 | 0.14198
4537 | КТП 582 ВЛ 10 кВ № 7 ПС Староюрьевская | ПС Староюрьевская | ВЛ 10 кВ № 7 ПС Староюрьевская | ПАО "Россети Центр"-"Тамбовэнерго" | Северный РЭС | Староюрьевский р-н | 10/0,4 | 0.16 | 0.003 | 0.15312
4538 | КТП 643 ВЛ 10 кВ № 7 ПС Староюрьевская | ПС Староюрьевская | ВЛ 10 кВ № 7 ПС Староюрьевская | ПАО "Россети Центр"-"Тамбовэнерго" | Северный РЭС | Староюрьевский р-н | 10/0,4 | 0.4 | 0.006 | 0.38419
4539 | КТП 1209 ВЛ 10 кВ № 7 ПС Староюрьевская | ПС Староюрьевская | ВЛ 10 кВ № 7 ПС Староюрьевская | ПАО "Россети Центр"-"Тамбовэнерго" | Северный РЭС | Староюрьевский р-н | 10/0,4 | 0.063 | 0.002 | 0.059531
4540 | КТП 803 ВЛ 10 кВ № 8 ПС Староюрьевская | ПС Староюрьевская | ВЛ 10 кВ № 8 ПС Староюрьевская | ПАО "Россети Центр"-"Тамбовэнерго" | Северный РЭС | Староюрьевский р-н | 10/0,4 | 0.1 | 0.021 | 0.077952
4541 | КТП 710 ВЛ 10 кВ № 8 ПС Староюрьевская | ПС Староюрьевская | ВЛ 10 кВ № 8 ПС Староюрьевская | ПАО "Россети Центр"-"Тамбовэнерго" | Северный РЭС | Староюрьевский р-н | 10/0,4 | 0.06 | 0.019 | 0.040832
4542 | КТП 762 ВЛ 10 кВ № 8 ПС Староюрьевская | ПС Староюрьевская | ВЛ 10 кВ № 8 ПС Староюрьевская | ПАО "Россети Центр"-"Тамбовэнерго" | Северный РЭС | Староюрьевский р-н | 10/0,4 | 0.16 | 0.038 | 0.12064
4543 | КТП 922 ВЛ 10 кВ № 8 ПС Староюрьевская | ПС Староюрьевская | ВЛ 10 кВ № 8 ПС Староюрьевская | ПАО "Россети Центр"-"Тамбовэнерго" | Северный РЭС | Староюрьевский р-н | 10/0,4 | 0.25 | 0.001 | 0.24267
4544 | СТП 573 ВЛ 10 кВ № 8 ПС Староюрьевская | ПС Староюрьевская | ВЛ 10 кВ № 8 ПС Староюрьевская | ПАО "Россети Центр"-"Тамбовэнерго" | Северный РЭС | Староюрьевский р-н | 10/0,4 | 0.025 | 0.013 | 0.012296
4545 | КТП 574 ВЛ 10 кВ № 8 ПС Староюрьевская | ПС Староюрьевская | ВЛ 10 кВ № 8 ПС Староюрьевская | ПАО "Россети Центр"-"Тамбовэнерго" | Северный РЭС | Староюрьевский р-н | 10/0,4 | 0.1 | 0.024 | 0.075168
4546 | КТП 571 ВЛ 10 кВ № 8 ПС Староюрьевская | ПС Староюрьевская | ВЛ 10 кВ № 8 ПС Староюрьевская | ПАО "Россети Центр"-"Тамбовэнерго" | Северный РЭС | Староюрьевский р-н | 10/0,4 | 0.1 | 0.013 | 0.085376
4547 | КТП 921 ВЛ 10 кВ № 8 ПС Староюрьевская | ПС Староюрьевская | ВЛ 10 кВ № 8 ПС Староюрьевская | ПАО "Россети Центр"-"Тамбовэнерго" | Северный РЭС | Староюрьевский р-н | 10/0,4 | 0.18 | 0.006 | 0.16982
4548 | КТП 1270 ВЛ 10 кВ № 8 ПС Староюрьевская | ПС Староюрьевская | ВЛ 10 кВ № 8 ПС Староюрьевская | ПАО "Россети Центр"-"Тамбовэнерго" | Северный РЭС | Староюрьевский р-н | 10/0,4 | 0.16 | 0.019 | 0.13827
4549 | КТП 572 ВЛ 10 кВ № 8 ПС Староюрьевская | ПС Староюрьевская | ВЛ 10 кВ № 8 ПС Староюрьевская | ПАО "Россети Центр"-"Тамбовэнерго" | Северный РЭС | Староюрьевский р-н | 10/0,4 | 0.063 | 0.014 | 0.048395
4550 | КТП 576 ВЛ 10 кВ № 8 ПС Староюрьевская | ПС Староюрьевская | ВЛ 10 кВ № 8 ПС Староюрьевская | ПАО "Россети Центр"-"Тамбовэнерго" | Северный РЭС | Староюрьевский р-н | 10/0,4 | 0.1 | 0.02 | 0.07888
4551 | КТП 778 ВЛ 10 кВ № 8 ПС Староюрьевская | ПС Староюрьевская | ВЛ 10 кВ № 8 ПС Староюрьевская | ПАО "Россети Центр"-"Тамбовэнерго" | Северный РЭС | Староюрьевский р-н | 10/0,4 | 0.1 | 0.004 | 0.093728
4552 | КТП 1016 ВЛ 10 кВ № 8 ПС Староюрьевская | ПС Староюрьевская | ВЛ 10 кВ № 8 ПС Староюрьевская | ПАО "Россети Центр"-"Тамбовэнерго" | Северный РЭС | Староюрьевский р-н | 10/0,4 | 0.16 | 0.026 | 0.13178
4553 | КТП 777 ВЛ 10 кВ № 8 ПС Староюрьевская | ПС Староюрьевская | ВЛ 10 кВ № 8 ПС Староюрьевская | ПАО "Россети Центр"-"Тамбовэнерго" | Северный РЭС | Староюрьевский р-н | 10/0,4 | 0.25 | 0.011 | 0.23339
4554 | КТП 575 ВЛ 10 кВ № 8 ПС Староюрьевская | ПС Староюрьевская | ВЛ 10 кВ № 8 ПС Староюрьевская | ПАО "Россети Центр"-"Тамбовэнерго" | Северный РЭС | Староюрьевский р-н | 10/0,4 | 0.4 | 0.017 | 0.37398
4555 | КТП 1400 ВЛ 10 кВ № 11 ПС Староюрьевская | ПС Староюрьевская | ВЛ 10 кВ № 11 ПС Староюрьевская | ПАО "Россети Центр"-"Тамбовэнерго" | Северный РЭС | Староюрьевский р-н | 10/0,4 | 0.4 | 0.008 | 0.38234
4556 | КТП 1272 ВЛ 10 кВ № 11 ПС Староюрьевская | ПС Староюрьевская | ВЛ 10 кВ № 11 ПС Староюрьевская | ПАО "Россети Центр"-"Тамбовэнерго" | Северный РЭС | Староюрьевский р-н | 10/0,4 | 0.16 | 0.003 | 0.15312
4557 | КТП 1406 ВЛ 10 кВ № 4 ПС Староюрьевская | ПС Староюрьевская | ВЛ 10 кВ № 4 ПС Староюрьевская | ПАО "Россети Центр"-"Тамбовэнерго" | Северный РЭС | Староюрьевский р-н | 10/0,4 | 0.16 | 0.025 | 0.1327
4558 | ЗТП 649 ВЛ 10 кВ № 5 ПС Староюрьевская | ПС Староюрьевская | ВЛ 10 кВ № 5 ПС Староюрьевская | ПАО "Россети Центр"-"Тамбовэнерго" | Северный РЭС | Староюрьевский р-н | 10/0,4 | 0.4 | 0.01 | 0.38048
4559 | КТП 1401 ВЛ 10 кВ № 3 ПС Староюрьевская | ПС Староюрьевская | ВЛ 10 кВ № 3 ПС Староюрьевская | ПАО "Россети Центр"-"Тамбовэнерго" | Северный РЭС | Староюрьевский р-н | 10/0,4 | 0.25 | 0.002 | 0.24174
4560 | ЗТП 620 ВЛ 10 кВ № 10 ПС Староюрьевская | ПС Староюрьевская | ВЛ 10 кВ № 10 ПС Староюрьевская | ПАО "Россети Центр"-"Тамбовэнерго" | Северный РЭС | Староюрьевский р-н | 10/0,4 | 0.315 | 0.008 | 0.29951
4561 | КТП 957 ВЛ 10 кВ № 4 ПС Староюрьевская | ПС Староюрьевская | ВЛ 10 кВ № 4 ПС Староюрьевская | ПАО "Россети Центр"-"Тамбовэнерго" | Северный РЭС | Староюрьевский р-н | 10/0,4 | 0.16 | 0.018 | 0.1392
4562 | КТП 686 ВЛ 10 кВ № 10 ПС Староюрьевская | ПС Староюрьевская | ВЛ 10 кВ № 10 ПС Староюрьевская | ПАО "Россети Центр"-"Тамбовэнерго" | Северный РЭС | Староюрьевский р-н | 10/0,4 | 0.16 | 0.02 | 0.13734
4563 | КТП 696 ВЛ 10 кВ № 10 ПС Староюрьевская | ПС Староюрьевская | ВЛ 10 кВ № 10 ПС Староюрьевская | ПАО "Россети Центр"-"Тамбовэнерго" | Северный РЭС | Староюрьевский р-н | 10/0,4 | 0.16 | 0.002 | 0.15405
4564 | СТП 889 ВЛ 10 кВ № 5 ПС Староюрьевская | ПС Староюрьевская | ВЛ 10 кВ № 5 ПС Староюрьевская | ПАО "Россети Центр"-"Тамбовэнерго" | Северный РЭС | Староюрьевский р-н | 10/0,4 | 0.1 | 0.015 | 0.08352
4565 | СТП 699 ВЛ 10 кВ № 10 ПС Староюрьевская | ПС Староюрьевская | ВЛ 10 кВ № 10 ПС Староюрьевская | ПАО "Россети Центр"-"Тамбовэнерго" | Северный РЭС | Староюрьевский р-н | 10/0,4 | 0.063 | 0.036 | 0.027979
4566 | СТП 166 ВЛ 10 кВ № 1 ПС Староюрьевская | ПС Староюрьевская | ВЛ 10 кВ № 1 ПС Староюрьевская | ПАО "Россети Центр"-"Тамбовэнерго" | Северный РЭС | Староюрьевский р-н | 10/0,4 | 0.1 | 0.01 | 0.08816
4567 | СТП 641 ВЛ 10 кВ № 4 ПС Староюрьевская | ПС Староюрьевская | ВЛ 10 кВ № 4 ПС Староюрьевская | ПАО "Россети Центр"-"Тамбовэнерго" | Северный РЭС | Староюрьевский р-н | 10/0,4 | 0.1 | 0.04 | 0.06032
4568 | КТП 0-165 ВЛ 10 кВ № 4 ПС Староюрьевская | ПС Староюрьевская | ВЛ 10 кВ № 4 ПС Староюрьевская | ПАО "Россети Центр"-"Тамбовэнерго" | Северный РЭС | Староюрьевский р-н | 10/0,4 | 0.025 | 0.017 | 0.008584
4569 | СТП 264 ВЛ 10 кВ № 04 ПС Хоботовская | ПС Хоботовская | ВЛ 10 кВ № 04 ПС Хоботовская | ПАО "Россети Центр"-"Тамбовэнерго" | Северный РЭС | Первомайский р-н | 10/0,4 | 0.06 | 0.019 | 0.040832
4570 | КТП 820 ВЛ 10 кВ № 15 ПС Хоботовская | ПС Хоботовская | ВЛ 10 кВ № 15 ПС Хоботовская | ПАО "Россети Центр"-"Тамбовэнерго" | Северный РЭС | Первомайский р-н | 10/0,4 | 0.16 | 0.009 | 0.14755
4571 | КТП 668 ВЛ 10 кВ № 15 ПС Хоботовская | ПС Хоботовская | ВЛ 10 кВ № 15 ПС Хоботовская | ПАО "Россети Центр"-"Тамбовэнерго" | Северный РЭС | Первомайский р-н | 10/0,4 | 0.04 | 0.014 | 0.025984
4572 | КТП 1512 ВЛ 10 кВ № 15 ПС Хоботовская | ПС Хоботовская | ВЛ 10 кВ № 15 ПС Хоботовская | ПАО "Россети Центр"-"Тамбовэнерго" | Северный РЭС | Первомайский р-н | 10/0,4 | 0.1 | 0.065 | 0.03712
4573 | КТП 934 ВЛ 10 кВ № 15 ПС Хоботовская | ПС Хоботовская | ВЛ 10 кВ № 15 ПС Хоботовская | ПАО "Россети Центр"-"Тамбовэнерго" | Северный РЭС | Первомайский р-н | 10/0,4 | 0.16 | 0.001 | 0.15498
4574 | КТП 809 ВЛ 10 кВ № 15 ПС Хоботовская | ПС Хоботовская | ВЛ 10 кВ № 15 ПС Хоботовская | ПАО "Россети Центр"-"Тамбовэнерго" | Северный РЭС | Первомайский р-н | 10/0,4 | 0.16 | 0.005 | 0.15126
4575 | КТП 742 ВЛ 10 кВ № 15 ПС Хоботовская | ПС Хоботовская | ВЛ 10 кВ № 15 ПС Хоботовская | ПАО "Россети Центр"-"Тамбовэнерго" | Северный РЭС | Первомайский р-н | 10/0,4 | 0.1 | 0.01 | 0.08816
4576 | КТП 1513 ВЛ 10 кВ № 15 ПС Хоботовская | ПС Хоботовская | ВЛ 10 кВ № 15 ПС Хоботовская | ПАО "Россети Центр"-"Тамбовэнерго" | Северный РЭС | Первомайский р-н | 10/0,4 | 0.1 | 0.015 | 0.08352
4577 | КТП 612 ВЛ 10 кВ № 15 ПС Хоботовская | ПС Хоботовская | ВЛ 10 кВ № 15 ПС Хоботовская | ПАО "Россети Центр"-"Тамбовэнерго" | Северный РЭС | Первомайский р-н | 10/0,4 | 0.063 | 0.016 | 0.046539
4578 | КТП 808 ВЛ 10 кВ № 15 ПС Хоботовская | ПС Хоботовская | ВЛ 10 кВ № 15 ПС Хоботовская | ПАО "Россети Центр"-"Тамбовэнерго" | Северный РЭС | Первомайский р-н | 10/0,4 | 0.1 | 0.03 | 0.0696
4579 | КТП 707 ВЛ 10 кВ № 15 ПС Хоботовская | ПС Хоботовская | ВЛ 10 кВ № 15 ПС Хоботовская | ПАО "Россети Центр"-"Тамбовэнерго" | Северный РЭС | Первомайский р-н | 10/0,4 | 0.063 | 0.01 | 0.052107
4580 | КТП 708 ВЛ 10 кВ № 15 ПС Хоботовская | ПС Хоботовская | ВЛ 10 кВ № 15 ПС Хоботовская | ПАО "Россети Центр"-"Тамбовэнерго" | Северный РЭС | Первомайский р-н | 10/0,4 | 0.16 | 0.029 | 0.12899
4581 | КТП 706 ВЛ 10 кВ № 15 ПС Хоботовская | ПС Хоботовская | ВЛ 10 кВ № 15 ПС Хоботовская | ПАО "Россети Центр"-"Тамбовэнерго" | Северный РЭС | Первомайский р-н | 10/0,4 | 0.1 | 0.005 | 0.0928
4582 | КТП 704 ВЛ 10 кВ № 15 ПС Хоботовская | ПС Хоботовская | ВЛ 10 кВ № 15 ПС Хоботовская | ПАО "Россети Центр"-"Тамбовэнерго" | Северный РЭС | Первомайский р-н | 10/0,4 | 0.1 | 0.018 | 0.080736
4583 | КТП 1362 ВЛ 10 кВ № 15 ПС Хоботовская | ПС Хоботовская | ВЛ 10 кВ № 15 ПС Хоботовская | ПАО "Россети Центр"-"Тамбовэнерго" | Северный РЭС | Первомайский р-н | 10/0,4 | 0.16 | 0.018 | 0.1392
4584 | КТП 709 ВЛ 10 кВ № 15 ПС Хоботовская | ПС Хоботовская | ВЛ 10 кВ № 15 ПС Хоботовская | ПАО "Россети Центр"-"Тамбовэнерго" | Северный РЭС | Первомайский р-н | 10/0,4 | 0.063 | 0.056 | 0.0094192
4585 | КТП 705 ВЛ 10 кВ № 15 ПС Хоботовская | ПС Хоботовская | ВЛ 10 кВ № 15 ПС Хоботовская | ПАО "Россети Центр"-"Тамбовэнерго" | Северный РЭС | Первомайский р-н | 10/0,4 | 0.16 | 0.01 | 0.14662
4586 | КТП 811 ВЛ 10 кВ № 15 ПС Хоботовская | ПС Хоботовская | ВЛ 10 кВ № 15 ПС Хоботовская | ПАО "Россети Центр"-"Тамбовэнерго" | Северный РЭС | Первомайский р-н | 10/0,4 | 0.1 | 0.009 | 0.089088
4587 | КТП 980 ВЛ 10 кВ № 04 ПС Хоботовская | ПС Хоботовская | ВЛ 10 кВ № 04 ПС Хоботовская | ПАО "Россети Центр"-"Тамбовэнерго" | Северный РЭС | Первомайский р-н | 10/0,4 | 0.1 | 0.008 | 0.090016
4588 | КТП 507 ВЛ 10 кВ № 04 ПС Хоботовская | ПС Хоботовская | ВЛ 10 кВ № 04 ПС Хоботовская | ПАО "Россети Центр"-"Тамбовэнерго" | Северный РЭС | Первомайский р-н | 10/0,4 | 0.06 | 0.001 | 0.057536
4589 | КТП 770 ВЛ 10 кВ № 04 ПС Хоботовская | ПС Хоботовская | ВЛ 10 кВ № 04 ПС Хоботовская | ПАО "Россети Центр"-"Тамбовэнерго" | Северный РЭС | Первомайский р-н | 10/0,4 | 0.01 | 0.002 | 0.007888
4590 | КТП 501 ВЛ 10 кВ № 04 ПС Хоботовская | ПС Хоботовская | ВЛ 10 кВ № 04 ПС Хоботовская | ПАО "Россети Центр"-"Тамбовэнерго" | Северный РЭС | Первомайский р-н | 10/0,4 | 0.06 | 0.02 | 0.039904
4591 | КТП 1142 ВЛ 10 кВ № 04 ПС Хоботовская | ПС Хоботовская | ВЛ 10 кВ № 04 ПС Хоботовская | ПАО "Россети Центр"-"Тамбовэнерго" | Северный РЭС | Первомайский р-н | 10/0,4 | 0.1 | 0.013 | 0.085376
4592 | КТП 502 ВЛ 10 кВ № 04 ПС Хоботовская | ПС Хоботовская | ВЛ 10 кВ № 04 ПС Хоботовская | ПАО "Россети Центр"-"Тамбовэнерго" | Северный РЭС | Первомайский р-н | 10/0,4 | 0.1 | 0.008 | 0.090016
4593 | КТП 994 ВЛ 10 кВ № 04 ПС Хоботовская | ПС Хоботовская | ВЛ 10 кВ № 04 ПС Хоботовская | ПАО "Россети Центр"-"Тамбовэнерго" | Северный РЭС | Первомайский р-н | 10/0,4 | 0.315 | 0.007 | 0.30044
4594 | КТП 503 ВЛ 10 кВ № 04 ПС Хоботовская | ПС Хоботовская | ВЛ 10 кВ № 04 ПС Хоботовская | ПАО "Россети Центр"-"Тамбовэнерго" | Северный РЭС | Первомайский р-н | 10/0,4 | 0.06 | 0.014 | 0.045472
4595 | КТП 995 ВЛ 10 кВ № 04 ПС Хоботовская | ПС Хоботовская | ВЛ 10 кВ № 04 ПС Хоботовская | ПАО "Россети Центр"-"Тамбовэнерго" | Северный РЭС | Первомайский р-н | 10/0,4 | 0.063 | 0.039 | 0.025195
4596 | КТП 505 ВЛ 10 кВ № 04 ПС Хоботовская | ПС Хоботовская | ВЛ 10 кВ № 04 ПС Хоботовская | ПАО "Россети Центр"-"Тамбовэнерго" | Северный РЭС | Первомайский р-н | 10/0,4 | 0.1 | 0.014 | 0.084448
4597 | КТП 1218 ВЛ 10 кВ № 03 ПС Хоботовская | ПС Хоботовская | ВЛ 10 кВ № 03 ПС Хоботовская | ПАО "Россети Центр"-"Тамбовэнерго" | Северный РЭС | Первомайский р-н | 10/0,4 | 0.25 | 0.003 | 0.24082
4598 | КТП 1222 ВЛ 10 кВ № 03 ПС Хоботовская | ПС Хоботовская | ВЛ 10 кВ № 03 ПС Хоботовская | ПАО "Россети Центр"-"Тамбовэнерго" | Северный РЭС | Первомайский р-н | 10/0,4 | 0.16 | 0.005 | 0.15126
4599 | КТП 935 ВЛ 10 кВ № 03 ПС Хоботовская | ПС Хоботовская | ВЛ 10 кВ № 03 ПС Хоботовская | ПАО "Россети Центр"-"Тамбовэнерго" | Северный РЭС | Первомайский р-н | 10/0,4 | 0.063 | 0.007 | 0.054891
4600 | КТП 670 ВЛ 10 кВ № 03 ПС Хоботовская | ПС Хоботовская | ВЛ 10 кВ № 03 ПС Хоботовская | ПАО "Россети Центр"-"Тамбовэнерго" | Северный РЭС | Первомайский р-н | 10/0,4 | 0.1 | 0.049 | 0.051968
4601 | КТП 559 ВЛ 10 кВ № 20 ПС Хоботовская | ПС Хоботовская | ВЛ 10 кВ № 20 ПС Хоботовская | ПАО "Россети Центр"-"Тамбовэнерго" | Северный РЭС | Первомайский р-н | 10/0,4 | 0.16 | 0.003 | 0.15312
4602 | КТП 1510 ВЛЗ № 07 ПС Хоботовская | ПС Хоботовская | ВЛЗ № 07 ПС Хоботовская | ПАО "Россети Центр"-"Тамбовэнерго" | Северный РЭС | Первомайский р-н | 10/0,4 | 0.16 | 0.07 | 0.090944
4603 | КТП 1041 ВЛ 10 кВ № 20 ПС Хоботовская | ПС Хоботовская | ВЛ 10 кВ № 20 ПС Хоботовская | ПАО "Россети Центр"-"Тамбовэнерго" | Северный РЭС | Первомайский р-н | 10/0,4 | 0.1 | 0.072 | 0.030624
4604 | КТП 1042 ВЛ 10 кВ № 20 ПС Хоботовская | ПС Хоботовская | ВЛ 10 кВ № 20 ПС Хоботовская | ПАО "Россети Центр"-"Тамбовэнерго" | Северный РЭС | Первомайский р-н | 10/0,4 | 0.063 | 0.001 | 0.060459
4605 | СТП 743 ВЛ 10 кВ № 20 ПС Хоботовская | ПС Хоботовская | ВЛ 10 кВ № 20 ПС Хоботовская | ПАО "Россети Центр"-"Тамбовэнерго" | Северный РЭС | Первомайский р-н | 10/0,4 | 0.04 | 0.007 | 0.03248
4606 | КТП 1347 ВЛ 10 кВ № 20 ПС Хоботовская | ПС Хоботовская | ВЛ 10 кВ № 20 ПС Хоботовская | ПАО "Россети Центр"-"Тамбовэнерго" | Северный РЭС | Первомайский р-н | 10/0,4 | 0.06 | 0.025 | 0.035264
4607 | КТП 675 ВЛ 10 кВ № 20 ПС Хоботовская | ПС Хоботовская | ВЛ 10 кВ № 20 ПС Хоботовская | ПАО "Россети Центр"-"Тамбовэнерго" | Северный РЭС | Первомайский р-н | 10/0,4 | 0.1 | 0.011 | 0.087232
4608 | КТП 676 ВЛ 10 кВ № 20 ПС Хоботовская | ПС Хоботовская | ВЛ 10 кВ № 20 ПС Хоботовская | ПАО "Россети Центр"-"Тамбовэнерго" | Северный РЭС | Первомайский р-н | 10/0,4 | 0.06 | 0.013 | 0.0464
4609 | КТП 775 ВЛ 10 кВ № 20 ПС Хоботовская | ПС Хоботовская | ВЛ 10 кВ № 20 ПС Хоботовская | ПАО "Россети Центр"-"Тамбовэнерго" | Северный РЭС | Первомайский р-н | 10/0,4 | 0.1 | 0.007 | 0.090944
4610 | КТП 684 ВЛ 10 кВ № 20 ПС Хоботовская | ПС Хоботовская | ВЛ 10 кВ № 20 ПС Хоботовская | ПАО "Россети Центр"-"Тамбовэнерго" | Северный РЭС | Первомайский р-н | 10/0,4 | 0.25 | 0.012 | 0.23246
4611 | КТП 1066 ВЛ 10 кВ № 20 ПС Хоботовская | ПС Хоботовская | ВЛ 10 кВ № 20 ПС Хоботовская | ПАО "Россети Центр"-"Тамбовэнерго" | Северный РЭС | Первомайский р-н | 10/0,4 | 0.16 | 0.003 | 0.15312
4612 | КТП 744 ВЛ 10 кВ № 20 ПС Хоботовская | ПС Хоботовская | ВЛ 10 кВ № 20 ПС Хоботовская | ПАО "Россети Центр"-"Тамбовэнерго" | Северный РЭС | Первомайский р-н | 10/0,4 | 0.25 | 0.123 | 0.12946
4613 | КТП 611 ВЛ 10 кВ № 20 ПС Хоботовская | ПС Хоботовская | ВЛ 10 кВ № 20 ПС Хоботовская | ПАО "Россети Центр"-"Тамбовэнерго" | Северный РЭС | Первомайский р-н | 10/0,4 | 0.1 | 0.03 | 0.0696
4614 | КТП 1049 ВЛ 10 кВ № 20 ПС Хоботовская | ПС Хоботовская | ВЛ 10 кВ № 20 ПС Хоботовская | ПАО "Россети Центр"-"Тамбовэнерго" | Северный РЭС | Первомайский р-н | 10/0,4 | 0.1 | 0.029 | 0.070528
4615 | КТП 787 ВЛ 10 кВ № 20 ПС Хоботовская | ПС Хоботовская | ВЛ 10 кВ № 20 ПС Хоботовская | ПАО "Россети Центр"-"Тамбовэнерго" | Северный РЭС | Первомайский р-н | 10/0,4 | 0.16 | 0.01 | 0.14662
4616 | КТП 1511 ВЛ 10 кВ № 20 ПС Хоботовская | ПС Хоботовская | ВЛ 10 кВ № 20 ПС Хоботовская | ПАО "Россети Центр"-"Тамбовэнерго" | Северный РЭС | Первомайский р-н | 10/0,4 | 0.1 | 0.081 | 0.022272
4617 | МТП 68 ВЛ 10 кВ № 15 ПС Хоботовская | ПС Хоботовская | ВЛ 10 кВ № 15 ПС Хоботовская | ПАО "Россети Центр"-"Тамбовэнерго" | Северный РЭС | Первомайский р-н | 10/0,4 | 0.063 | 0.012 | 0.050251
4618 | СТП 788 ВЛ 10 кВ № 20 ПС Хоботовская | ПС Хоботовская | ВЛ 10 кВ № 20 ПС Хоботовская | ПАО "Россети Центр"-"Тамбовэнерго" | Северный РЭС | Первомайский р-н | 10/0,4 | 0.063 | 0.059 | 0.0066352
4619 | СТП 750 ВЛ 10 кВ № 20 ПС Хоботовская | ПС Хоботовская | ВЛ 10 кВ № 20 ПС Хоботовская | ПАО "Россети Центр"-"Тамбовэнерго" | Северный РЭС | Первомайский р-н | 10/0,4 | 0.06 | 0.025 | 0.035264
4620 | КТП 244 ВЛ 10 кВ № 1 ПС В.Ярославская | ПС В.Ярославская | ВЛ 10 кВ № 1 ПС В.Ярославская | ПАО "Россети Центр"-"Тамбовэнерго" | Сосновский РЭС | Сосновский р-н | 10/0,4 | 0.1 | 0.01 | 0.08816
4621 | КТП 245 ВЛ 10 кВ № 2 ПС В.Ярославская | ПС В.Ярославская | ВЛ 10 кВ № 2 ПС В.Ярославская | ПАО "Россети Центр"-"Тамбовэнерго" | Сосновский РЭС | Сосновский р-н | 10/0,4 | 0.16 | 0.003 | 0.15312
4622 | КТП 246 ВЛ 10 кВ № 2 ПС В.Ярославская | ПС В.Ярославская | ВЛ 10 кВ № 2 ПС В.Ярославская | ПАО "Россети Центр"-"Тамбовэнерго" | Сосновский РЭС | Сосновский р-н | 10/0,4 | 0.04 | 0.009 | 0.030624
4623 | КТП 247 ВЛ 10 кВ № 2 ПС В.Ярославская | ПС В.Ярославская | ВЛ 10 кВ № 2 ПС В.Ярославская | ПАО "Россети Центр"-"Тамбовэнерго" | Сосновский РЭС | Сосновский р-н | 10/0,4 | 0.063 | 0.009 | 0.053035
4624 | КТП 248 ВЛ 10 кВ № 2 ПС В.Ярославская | ПС В.Ярославская | ВЛ 10 кВ № 2 ПС В.Ярославская | ПАО "Россети Центр"-"Тамбовэнерго" | Сосновский РЭС | Сосновский р-н | 10/0,4 | 0.1 | 0.005 | 0.0928
4625 | КТП 17Л ВЛ 10 кВ № 3 ПС В.Ярославская | ПС В.Ярославская | ВЛ 10 кВ № 3 ПС В.Ярославская | ПАО "Россети Центр"-"Тамбовэнерго" | Сосновский РЭС | Сосновский р-н | 10/0,4 | 0.063 | 0.012 | 0.050251
4626 | КТП 249 ВЛ 10 кВ № 3 ПС В.Ярославская | ПС В.Ярославская | ВЛ 10 кВ № 3 ПС В.Ярославская | ПАО "Россети Центр"-"Тамбовэнерго" | Сосновский РЭС | Сосновский р-н | 10/0,4 | 0.1 | 0.01 | 0.08816
4627 | КТП 250 ВЛ 10 кВ № 3 ПС В.Ярославская | ПС В.Ярославская | ВЛ 10 кВ № 3 ПС В.Ярославская | ПАО "Россети Центр"-"Тамбовэнерго" | Сосновский РЭС | Сосновский р-н | 10/0,4 | 0.1 | 0.019 | 0.079808
4628 | КТП 253 ВЛ 10 кВ № 3 ПС В.Ярославская | ПС В.Ярославская | ВЛ 10 кВ № 3 ПС В.Ярославская | ПАО "Россети Центр"-"Тамбовэнерго" | Сосновский РЭС | Сосновский р-н | 10/0,4 | 0.25 | 0.011 | 0.23339
4629 | КТП 251 ВЛ 10 кВ № 3 ПС В.Ярославская | ПС В.Ярославская | ВЛ 10 кВ № 3 ПС В.Ярославская | ПАО "Россети Центр"-"Тамбовэнерго" | Сосновский РЭС | Сосновский р-н | 10/0,4 | 0.1 | 0.001 | 0.096512
4630 | КТП 260 ВЛ 10 кВ № 4 ПС В.Ярославская | ПС В.Ярославская | ВЛ 10 кВ № 4 ПС В.Ярославская | ПАО "Россети Центр"-"Тамбовэнерго" | Сосновский РЭС | Сосновский р-н | 10/0,4 | 0.04 | 0.036 | 0.005568
4631 | КТП 257 ВЛ 10 кВ № 4 ПС В.Ярославская | ПС В.Ярославская | ВЛ 10 кВ № 4 ПС В.Ярославская | ПАО "Россети Центр"-"Тамбовэнерго" | Сосновский РЭС | Сосновский р-н | 10/0,4 | 0.1 | 0.001 | 0.096512
4632 | КТП 254 ВЛ 10 кВ № 4 ПС В.Ярославская | ПС В.Ярославская | ВЛ 10 кВ № 4 ПС В.Ярославская | ПАО "Россети Центр"-"Тамбовэнерго" | Сосновский РЭС | Сосновский р-н | 10/0,4 | 0.16 | 0.003 | 0.15312
4633 | КТП 255 ВЛ 10 кВ № 4 ПС В.Ярославская | ПС В.Ярославская | ВЛ 10 кВ № 4 ПС В.Ярославская | ПАО "Россети Центр"-"Тамбовэнерго" | Сосновский РЭС | Сосновский р-н | 10/0,4 | 0.1 | 0.014 | 0.084448
4634 | КТП 9Л ВЛ 10 кВ № 4 ПС В.Ярославская | ПС В.Ярославская | ВЛ 10 кВ № 4 ПС В.Ярославская | ПАО "Россети Центр"-"Тамбовэнерго" | Сосновский РЭС | Сосновский р-н | 10/0,4 | 0.16 | 0.013 | 0.14384
4635 | ЗТП 258 ВЛ 10 кВ № 4 ПС В.Ярославская | ПС В.Ярославская | ВЛ 10 кВ № 4 ПС В.Ярославская | ПАО "Россети Центр"-"Тамбовэнерго" | Сосновский РЭС | Сосновский р-н | 10/0,4 | 0.25 | 0.052 | 0.19534
4636 | КТП 259 ВЛ 10 кВ № 4 ПС В.Ярославская | ПС В.Ярославская | ВЛ 10 кВ № 4 ПС В.Ярославская | ПАО "Россети Центр"-"Тамбовэнерго" | Сосновский РЭС | Сосновский р-н | 10/0,4 | 0.1 | 0.014 | 0.084448
4637 | КТП 094 ВЛ 10 кВ № 4 ПС Грязновская | ПС Грязновская | ВЛ 10 кВ № 4 ПС Грязновская | ПАО "Россети Центр"-"Тамбовэнерго" | Сосновский РЭС | Сосновский р-н | 10/0,4 | 0.063 | 0.001 | 0.060459
4638 | КТП 089 ВЛ 10 кВ № 4 ПС Грязновская | ПС Грязновская | ВЛ 10 кВ № 4 ПС Грязновская | ПАО "Россети Центр"-"Тамбовэнерго" | Сосновский РЭС | Сосновский р-н | 10/0,4 | 0.063 | 0.053 | 0.012203
4639 | КТП 090 ВЛ 10 кВ № 4 ПС Грязновская | ПС Грязновская | ВЛ 10 кВ № 4 ПС Грязновская | ПАО "Россети Центр"-"Тамбовэнерго" | Сосновский РЭС | Сосновский р-н | 10/0,4 | 0.1 | 0.008 | 0.090016
4640 | КТП 091 ВЛ 10 кВ № 4 ПС Грязновская | ПС Грязновская | ВЛ 10 кВ № 4 ПС Грязновская | ПАО "Россети Центр"-"Тамбовэнерго" | Сосновский РЭС | Сосновский р-н | 10/0,4 | 0.16 | 0.003 | 0.15312
4641 | КТП 095 ВЛ 10 кВ № 4 ПС Грязновская | ПС Грязновская | ВЛ 10 кВ № 4 ПС Грязновская | ПАО "Россети Центр"-"Тамбовэнерго" | Сосновский РЭС | Сосновский р-н | 10/0,4 | 0.1 | 0.021 | 0.077952
4642 | КТП 093 ВЛ 10 кВ № 4 ПС Грязновская | ПС Грязновская | ВЛ 10 кВ № 4 ПС Грязновская | ПАО "Россети Центр"-"Тамбовэнерго" | Сосновский РЭС | Сосновский р-н | 10/0,4 | 0.063 | 0.007 | 0.054891
4643 | КТП 092 ВЛ 10 кВ № 4 ПС Грязновская | ПС Грязновская | ВЛ 10 кВ № 4 ПС Грязновская | ПАО "Россети Центр"-"Тамбовэнерго" | Сосновский РЭС | Сосновский р-н | 10/0,4 | 0.06 | 0.003 | 0.05568
4644 | КТП 098 ВЛ 10 кВ № 5 ПС Грязновская | ПС Грязновская | ВЛ 10 кВ № 5 ПС Грязновская | ПАО "Россети Центр"-"Тамбовэнерго" | Сосновский РЭС | Сосновский р-н | 10/0,4 | 0.06 | 0.05 | 0.012064
4645 | КТП 097 ВЛ 10 кВ № 5 ПС Грязновская | ПС Грязновская | ВЛ 10 кВ № 5 ПС Грязновская | ПАО "Россети Центр"-"Тамбовэнерго" | Сосновский РЭС | Сосновский р-н | 10/0,4 | 0.1 | 0.002 | 0.095584
4646 | КТП 096 ВЛ 10 кВ № 5 ПС Грязновская | ПС Грязновская | ВЛ 10 кВ № 5 ПС Грязновская | ПАО "Россети Центр"-"Тамбовэнерго" | Сосновский РЭС | Сосновский р-н | 10/0,4 | 0.1 | 0.002 | 0.095584
4647 | КТП 099 ВЛ 10 кВ № 01 ПС Дегтянская | ПС Дегтянская | ВЛ 10 кВ № 01 ПС Дегтянская | ПАО "Россети Центр"-"Тамбовэнерго" | Сосновский РЭС | Сосновский р-н | 10/0,4 | 0.063 | 0.015 | 0.047467
4648 | КТП 101 ВЛ 10 кВ № 01 ПС Дегтянская | ПС Дегтянская | ВЛ 10 кВ № 01 ПС Дегтянская | ПАО "Россети Центр"-"Тамбовэнерго" | Сосновский РЭС | Сосновский р-н | 10/0,4 | 0.06 | 0.015 | 0.044544
4649 | КТП 104 ВЛ 10 кВ № 01 ПС Дегтянская | ПС Дегтянская | ВЛ 10 кВ № 01 ПС Дегтянская | ПАО "Россети Центр"-"Тамбовэнерго" | Сосновский РЭС | Сосновский р-н | 10/0,4 | 0.25 | 0.035 | 0.21112
4650 | КТП 105 ВЛ 10 кВ № 01 ПС Дегтянская | ПС Дегтянская | ВЛ 10 кВ № 01 ПС Дегтянская | ПАО "Россети Центр"-"Тамбовэнерго" | Сосновский РЭС | Сосновский р-н | 10/0,4 | 0.1 | 0.011 | 0.087232
4651 | СТП 106 ВЛ 10 кВ № 01 ПС Дегтянская | ПС Дегтянская | ВЛ 10 кВ № 01 ПС Дегтянская | ПАО "Россети Центр"-"Тамбовэнерго" | Сосновский РЭС | Сосновский р-н | 10/0,4 | 0.1 | 0.01 | 0.08816
4652 | КТП 113 ВЛ 10 кВ № 01 ПС Дегтянская | ПС Дегтянская | ВЛ 10 кВ № 01 ПС Дегтянская | ПАО "Россети Центр"-"Тамбовэнерго" | Сосновский РЭС | Сосновский р-н | 10/0,4 | 0.1 | 0.019 | 0.079808
4653 | КТП 100 ВЛ 10 кВ № 01 ПС Дегтянская | ПС Дегтянская | ВЛ 10 кВ № 01 ПС Дегтянская | ПАО "Россети Центр"-"Тамбовэнерго" | Сосновский РЭС | Сосновский р-н | 10/0,4 | 0.1 | 0.025 | 0.07424
4654 | КТП 103 ВЛ 10 кВ № 01 ПС Дегтянская | ПС Дегтянская | ВЛ 10 кВ № 01 ПС Дегтянская | ПАО "Россети Центр"-"Тамбовэнерго" | Сосновский РЭС | Сосновский р-н | 10/0,4 | 0.063 | 0.031 | 0.032619
4655 | КТП 102 ВЛ 10 кВ № 01 ПС Дегтянская | ПС Дегтянская | ВЛ 10 кВ № 01 ПС Дегтянская | ПАО "Россети Центр"-"Тамбовэнерго" | Сосновский РЭС | Сосновский р-н | 10/0,4 | 0.1 | 0.009 | 0.089088
4656 | КТП 114 ВЛ 10 кВ № 01 ПС Дегтянская | ПС Дегтянская | ВЛ 10 кВ № 01 ПС Дегтянская | ПАО "Россети Центр"-"Тамбовэнерго" | Сосновский РЭС | Сосновский р-н | 10/0,4 | 0.063 | 0.002 | 0.059531
4657 | КТП 111 ВЛ 10 кВ № 01 ПС Дегтянская | ПС Дегтянская | ВЛ 10 кВ № 01 ПС Дегтянская | ПАО "Россети Центр"-"Тамбовэнерго" | Сосновский РЭС | Сосновский р-н | 10/0,4 | 0.063 | 0.018 | 0.044683
4658 | КТП 107 ВЛ 10 кВ № 01 ПС Дегтянская | ПС Дегтянская | ВЛ 10 кВ № 01 ПС Дегтянская | ПАО "Россети Центр"-"Тамбовэнерго" | Сосновский РЭС | Сосновский р-н | 10/0,4 | 0.1 | 0.01 | 0.08816
4659 | КТП 112 ВЛ 10 кВ № 01 ПС Дегтянская | ПС Дегтянская | ВЛ 10 кВ № 01 ПС Дегтянская | ПАО "Россети Центр"-"Тамбовэнерго" | Сосновский РЭС | Сосновский р-н | 10/0,4 | 0.1 | 0.02 | 0.07888
4660 | КТП 108 ВЛ 10 кВ № 01 ПС Дегтянская | ПС Дегтянская | ВЛ 10 кВ № 01 ПС Дегтянская | ПАО "Россети Центр"-"Тамбовэнерго" | Сосновский РЭС | Сосновский р-н | 10/0,4 | 0.1 | 0.001 | 0.096512
4661 | КТП 109 ВЛ 10 кВ № 01 ПС Дегтянская | ПС Дегтянская | ВЛ 10 кВ № 01 ПС Дегтянская | ПАО "Россети Центр"-"Тамбовэнерго" | Сосновский РЭС | Сосновский р-н | 10/0,4 | 0.063 | 0.009 | 0.053035
4662 | КТП 110 ВЛ 10 кВ № 01 ПС Дегтянская | ПС Дегтянская | ВЛ 10 кВ № 01 ПС Дегтянская | ПАО "Россети Центр"-"Тамбовэнерго" | Сосновский РЭС | Сосновский р-н | 10/0,4 | 0.1 | 0.004 | 0.093728
4663 | КТП 115 ВЛ 10 кВ № 06 ПС Дегтянская | ПС Дегтянская | ВЛ 10 кВ № 06 ПС Дегтянская | ПАО "Россети Центр"-"Тамбовэнерго" | Сосновский РЭС | Сосновский р-н | 10/0,4 | 0.063 | 0.01 | 0.052107
4664 | КТП 127 ВЛ 10 кВ № 03 ПС Дегтянская | ПС Дегтянская | ВЛ 10 кВ № 03 ПС Дегтянская | ПАО "Россети Центр"-"Тамбовэнерго" | Сосновский РЭС | Сосновский р-н | 10/0,4 | 0.16 | 0.006 | 0.15034
4665 | КТП 118 ВЛ 10 кВ № 03 ПС Дегтянская | ПС Дегтянская | ВЛ 10 кВ № 03 ПС Дегтянская | ПАО "Россети Центр"-"Тамбовэнерго" | Сосновский РЭС | Сосновский р-н | 10/0,4 | 0.04 | 0.01 | 0.029696
4666 | КТП 120 ВЛ 10 кВ № 03 ПС Дегтянская | ПС Дегтянская | ВЛ 10 кВ № 03 ПС Дегтянская | ПАО "Россети Центр"-"Тамбовэнерго" | Сосновский РЭС | Сосновский р-н | 10/0,4 | 0.25 | 0.011 | 0.23339
4667 | КТП 125 ВЛ 10 кВ № 03 ПС Дегтянская | ПС Дегтянская | ВЛ 10 кВ № 03 ПС Дегтянская | ПАО "Россети Центр"-"Тамбовэнерго" | Сосновский РЭС | Сосновский р-н | 10/0,4 | 0.25 | 0.013 | 0.23154
4668 | КТП 126 ВЛ 10 кВ № 03 ПС Дегтянская | ПС Дегтянская | ВЛ 10 кВ № 03 ПС Дегтянская | ПАО "Россети Центр"-"Тамбовэнерго" | Сосновский РЭС | Сосновский р-н | 10/0,4 | 0.16 | 0.012 | 0.14477
4669 | КТП 123 ВЛ 10 кВ № 03 ПС Дегтянская | ПС Дегтянская | ВЛ 10 кВ № 03 ПС Дегтянская | ПАО "Россети Центр"-"Тамбовэнерго" | Сосновский РЭС | Сосновский р-н | 10/0,4 | 0.063 | 0.01 | 0.052107
4670 | КТП 116 ВЛ 10 кВ № 03 ПС Дегтянская | ПС Дегтянская | ВЛ 10 кВ № 03 ПС Дегтянская | ПАО "Россети Центр"-"Тамбовэнерго" | Сосновский РЭС | Сосновский р-н | 10/0,4 | 0.1 | 0.012 | 0.086304
4671 | КТП 119 ВЛ 10 кВ № 03 ПС Дегтянская | ПС Дегтянская | ВЛ 10 кВ № 03 ПС Дегтянская | ПАО "Россети Центр"-"Тамбовэнерго" | Сосновский РЭС | Сосновский р-н | 10/0,4 | 0.1 | 0.011 | 0.087232
4672 | КТП 117 ВЛ 10 кВ № 03 ПС Дегтянская | ПС Дегтянская | ВЛ 10 кВ № 03 ПС Дегтянская | ПАО "Россети Центр"-"Тамбовэнерго" | Сосновский РЭС | Сосновский р-н | 10/0,4 | 0.06 | 0.005 | 0.053824
4673 | КТП 121 ВЛ 10 кВ № 03 ПС Дегтянская | ПС Дегтянская | ВЛ 10 кВ № 03 ПС Дегтянская | ПАО "Россети Центр"-"Тамбовэнерго" | Сосновский РЭС | Сосновский р-н | 10/0,4 | 0.1 | 0.011 | 0.087232
4674 | КТП 122 ВЛ 10 кВ № 03 ПС Дегтянская | ПС Дегтянская | ВЛ 10 кВ № 03 ПС Дегтянская | ПАО "Россети Центр"-"Тамбовэнерго" | Сосновский РЭС | Сосновский р-н | 10/0,4 | 0.1 | 0.008 | 0.090016
4675 | КТП 124 ВЛ 10 кВ № 03 ПС Дегтянская | ПС Дегтянская | ВЛ 10 кВ № 03 ПС Дегтянская | ПАО "Россети Центр"-"Тамбовэнерго" | Сосновский РЭС | Сосновский р-н | 10/0,4 | 0.1 | 0.006 | 0.091872
4676 | КТП 130 ВЛ 10 кВ № 07 ПС Дегтянская | ПС Дегтянская | ВЛ 10 кВ № 07 ПС Дегтянская | ПАО "Россети Центр"-"Тамбовэнерго" | Сосновский РЭС | Сосновский р-н | 10/0,4 | 0.25 | 0.009 | 0.23525
4677 | КТП 131 ВЛ 10 кВ № 07 ПС Дегтянская | ПС Дегтянская | ВЛ 10 кВ № 07 ПС Дегтянская | ПАО "Россети Центр"-"Тамбовэнерго" | Сосновский РЭС | Сосновский р-н | 10/0,4 | 0.25 | 0.015 | 0.22968
4678 | КТП 140 ВЛ 10 кВ № 07 ПС Дегтянская | ПС Дегтянская | ВЛ 10 кВ № 07 ПС Дегтянская | ПАО "Россети Центр"-"Тамбовэнерго" | Сосновский РЭС | Сосновский р-н | 10/0,4 | 0.16 | 0.016 | 0.14106
4679 | КТП 133 ВЛ 10 кВ № 07 ПС Дегтянская | ПС Дегтянская | ВЛ 10 кВ № 07 ПС Дегтянская | ПАО "Россети Центр"-"Тамбовэнерго" | Сосновский РЭС | Сосновский р-н | 10/0,4 | 0.25 | 0.014 | 0.23061
4680 | КТП 128 ВЛ 10 кВ № 07 ПС Дегтянская | ПС Дегтянская | ВЛ 10 кВ № 07 ПС Дегтянская | ПАО "Россети Центр"-"Тамбовэнерго" | Сосновский РЭС | Сосновский р-н | 10/0,4 | 0.2 | 0.015 | 0.18096
4681 | КТП 141 ВЛ 10 кВ № 07 ПС Дегтянская | ПС Дегтянская | ВЛ 10 кВ № 07 ПС Дегтянская | ПАО "Россети Центр"-"Тамбовэнерго" | Сосновский РЭС | Сосновский р-н | 10/0,4 | 0.1 | 0.017 | 0.081664
4682 | КТП 137 ВЛ 10 кВ № 07 ПС Дегтянская | ПС Дегтянская | ВЛ 10 кВ № 07 ПС Дегтянская | ПАО "Россети Центр"-"Тамбовэнерго" | Сосновский РЭС | Сосновский р-н | 10/0,4 | 0.063 | 0.01 | 0.052107
4683 | КТП 135 ВЛ 10 кВ № 07 ПС Дегтянская | ПС Дегтянская | ВЛ 10 кВ № 07 ПС Дегтянская | ПАО "Россети Центр"-"Тамбовэнерго" | Сосновский РЭС | Сосновский р-н | 10/0,4 | 0.16 | 0.006 | 0.15034
4684 | КТП 138 ВЛ 10 кВ № 07 ПС Дегтянская | ПС Дегтянская | ВЛ 10 кВ № 07 ПС Дегтянская | ПАО "Россети Центр"-"Тамбовэнерго" | Сосновский РЭС | Сосновский р-н | 10/0,4 | 0.063 | 0.015 | 0.047467
4685 | КТП 129 ВЛ 10 кВ № 07 ПС Дегтянская | ПС Дегтянская | ВЛ 10 кВ № 07 ПС Дегтянская | ПАО "Россети Центр"-"Тамбовэнерго" | Сосновский РЭС | Сосновский р-н | 10/0,4 | 0.1 | 0.013 | 0.085376
4686 | КТП 132 ВЛ 10 кВ № 07 ПС Дегтянская | ПС Дегтянская | ВЛ 10 кВ № 07 ПС Дегтянская | ПАО "Россети Центр"-"Тамбовэнерго" | Сосновский РЭС | Сосновский р-н | 10/0,4 | 0.1 | 0.008 | 0.090016
4687 | КТП 139 ВЛ 10 кВ № 07 ПС Дегтянская | ПС Дегтянская | ВЛ 10 кВ № 07 ПС Дегтянская | ПАО "Россети Центр"-"Тамбовэнерго" | Сосновский РЭС | Сосновский р-н | 10/0,4 | 0.25 | 0.003 | 0.24082
4688 | КТП 134 ВЛ 10 кВ № 07 ПС Дегтянская | ПС Дегтянская | ВЛ 10 кВ № 07 ПС Дегтянская | ПАО "Россети Центр"-"Тамбовэнерго" | Сосновский РЭС | Сосновский р-н | 10/0,4 | 0.1 | 0.009 | 0.089088
4689 | КТП 136 ВЛ 10 кВ № 07 ПС Дегтянская | ПС Дегтянская | ВЛ 10 кВ № 07 ПС Дегтянская | ПАО "Россети Центр"-"Тамбовэнерго" | Сосновский РЭС | Сосновский р-н | 10/0,4 | 0.25 | 0.001 | 0.24267
4690 | КТП 146 ВЛ 10 кВ № 10 ПС Дегтянская | ПС Дегтянская | ВЛ 10 кВ № 10 ПС Дегтянская | ПАО "Россети Центр"-"Тамбовэнерго" | Сосновский РЭС | Сосновский р-н | 10/0,4 | 0.25 | 0.008 | 0.23618
4691 | КТП 145 ВЛ 10 кВ № 10 ПС Дегтянская | ПС Дегтянская | ВЛ 10 кВ № 10 ПС Дегтянская | ПАО "Россети Центр"-"Тамбовэнерго" | Сосновский РЭС | Сосновский р-н | 10/0,4 | 0.16 | 0.002 | 0.15405
4692 | КТП 142 ВЛ 10 кВ № 10 ПС Дегтянская | ПС Дегтянская | ВЛ 10 кВ № 10 ПС Дегтянская | ПАО "Россети Центр"-"Тамбовэнерго" | Сосновский РЭС | Сосновский р-н | 10/0,4 | 0.16 | 0.005 | 0.15126
4693 | КТП 147 ВЛ 10 кВ № 10 ПС Дегтянская | ПС Дегтянская | ВЛ 10 кВ № 10 ПС Дегтянская | ПАО "Россети Центр"-"Тамбовэнерго" | Сосновский РЭС | Сосновский р-н | 10/0,4 | 0.16 | 0.037 | 0.12157
4694 | КТП 143 ВЛ 10 кВ № 10 ПС Дегтянская | ПС Дегтянская | ВЛ 10 кВ № 10 ПС Дегтянская | ПАО "Россети Центр"-"Тамбовэнерго" | Сосновский РЭС | Сосновский р-н | 10/0,4 | 0.1 | 0.009 | 0.089088
4695 | КТП 144 ВЛ 10 кВ № 10 ПС Дегтянская | ПС Дегтянская | ВЛ 10 кВ № 10 ПС Дегтянская | ПАО "Россети Центр"-"Тамбовэнерго" | Сосновский РЭС | Сосновский р-н | 10/0,4 | 0.063 | 0.008 | 0.053963
4696 | КТП 148 ВЛ 10 кВ № 10 ПС Дегтянская | ПС Дегтянская | ВЛ 10 кВ № 10 ПС Дегтянская | ПАО "Россети Центр"-"Тамбовэнерго" | Сосновский РЭС | Сосновский р-н | 10/0,4 | 0.16 | 0.002 | 0.15405
4697 | КТП 152 ВЛ 10 кВ № 08 ПС Дегтянская | ПС Дегтянская | ВЛ 10 кВ № 08 ПС Дегтянская | ПАО "Россети Центр"-"Тамбовэнерго" | Сосновский РЭС | Сосновский р-н | 10/0,4 | 0.016 | 0.014 | 0.0025984
4698 | КТП 154 ВЛ 10 кВ № 08 ПС Дегтянская | ПС Дегтянская | ВЛ 10 кВ № 08 ПС Дегтянская | ПАО "Россети Центр"-"Тамбовэнерго" | Сосновский РЭС | Сосновский р-н | 10/0,4 | 0.1 | 0.009 | 0.089088
4699 | КТП 155 ВЛ 10 кВ № 08 ПС Дегтянская | ПС Дегтянская | ВЛ 10 кВ № 08 ПС Дегтянская | ПАО "Россети Центр"-"Тамбовэнерго" | Сосновский РЭС | Сосновский р-н | 10/0,4 | 0.06 | 0.007 | 0.051968
4700 | КТП 153 ВЛ 10 кВ № 08 ПС Дегтянская | ПС Дегтянская | ВЛ 10 кВ № 08 ПС Дегтянская | ПАО "Россети Центр"-"Тамбовэнерго" | Сосновский РЭС | Сосновский р-н | 10/0,4 | 0.063 | 0.013 | 0.049323
4701 | КТП 158 ВЛ 10 кВ № 08 ПС Дегтянская | ПС Дегтянская | ВЛ 10 кВ № 08 ПС Дегтянская | ПАО "Россети Центр"-"Тамбовэнерго" | Сосновский РЭС | Сосновский р-н | 10/0,4 | 0.25 | 0.005 | 0.23896
4702 | КТП 160 ВЛ 10 кВ № 08 ПС Дегтянская | ПС Дегтянская | ВЛ 10 кВ № 08 ПС Дегтянская | ПАО "Россети Центр"-"Тамбовэнерго" | Сосновский РЭС | Сосновский р-н | 10/0,4 | 0.1 | 0.015 | 0.08352
4703 | КТП 164 ВЛ 10 кВ № 08 ПС Дегтянская | ПС Дегтянская | ВЛ 10 кВ № 08 ПС Дегтянская | ПАО "Россети Центр"-"Тамбовэнерго" | Сосновский РЭС | Сосновский р-н | 10/0,4 | 0.063 | 0.027 | 0.036331
4704 | КТП 149 ВЛ 10 кВ № 08 ПС Дегтянская | ПС Дегтянская | ВЛ 10 кВ № 08 ПС Дегтянская | ПАО "Россети Центр"-"Тамбовэнерго" | Сосновский РЭС | Сосновский р-н | 10/0,4 | 0.16 | 0.002 | 0.15405
4705 | КТП 150 ВЛ 10 кВ № 08 ПС Дегтянская | ПС Дегтянская | ВЛ 10 кВ № 08 ПС Дегтянская | ПАО "Россети Центр"-"Тамбовэнерго" | Сосновский РЭС | Сосновский р-н | 10/0,4 | 0.063 | 0.001 | 0.060459
4706 | КТП 156 ВЛ 10 кВ № 08 ПС Дегтянская | ПС Дегтянская | ВЛ 10 кВ № 08 ПС Дегтянская | ПАО "Россети Центр"-"Тамбовэнерго" | Сосновский РЭС | Сосновский р-н | 10/0,4 | 0.063 | 0.006 | 0.055819
4707 | КТП 167 ВЛ 10 кВ № 08 ПС Дегтянская | ПС Дегтянская | ВЛ 10 кВ № 08 ПС Дегтянская | ПАО "Россети Центр"-"Тамбовэнерго" | Сосновский РЭС | Сосновский р-н | 10/0,4 | 0.25 | 0.021 | 0.22411
4708 | КТП 151 ВЛ 10 кВ № 08 ПС Дегтянская | ПС Дегтянская | ВЛ 10 кВ № 08 ПС Дегтянская | ПАО "Россети Центр"-"Тамбовэнерго" | Сосновский РЭС | Сосновский р-н | 10/0,4 | 0.16 | 0.01 | 0.14662
4709 | КТП 159 ВЛ 10 кВ № 08 ПС Дегтянская | ПС Дегтянская | ВЛ 10 кВ № 08 ПС Дегтянская | ПАО "Россети Центр"-"Тамбовэнерго" | Сосновский РЭС | Сосновский р-н | 10/0,4 | 0.16 | 0.001 | 0.15498
4710 | КТП 157 ВЛ 10 кВ № 08 ПС Дегтянская | ПС Дегтянская | ВЛ 10 кВ № 08 ПС Дегтянская | ПАО "Россети Центр"-"Тамбовэнерго" | Сосновский РЭС | Сосновский р-н | 10/0,4 | 0.16 | 0.003 | 0.15312
4711 | КТП 163 ВЛ 10 кВ № 08 ПС Дегтянская | ПС Дегтянская | ВЛ 10 кВ № 08 ПС Дегтянская | ПАО "Россети Центр"-"Тамбовэнерго" | Сосновский РЭС | Сосновский р-н | 10/0,4 | 0.1 | 0.016 | 0.082592
4712 | КТП 162 ВЛ 10 кВ № 08 ПС Дегтянская | ПС Дегтянская | ВЛ 10 кВ № 08 ПС Дегтянская | ПАО "Россети Центр"-"Тамбовэнерго" | Сосновский РЭС | Сосновский р-н | 10/0,4 | 0.1 | 0.022 | 0.077024
4713 | КТП 161 ВЛ 10 кВ № 08 ПС Дегтянская | ПС Дегтянская | ВЛ 10 кВ № 08 ПС Дегтянская | ПАО "Россети Центр"-"Тамбовэнерго" | Сосновский РЭС | Сосновский р-н | 10/0,4 | 0.063 | 0.013 | 0.049323
4714 | КТП 344 ВЛ 10 кВ № 10 ПС Дегтянская | ПС Дегтянская | ВЛ 10 кВ № 10 ПС Дегтянская | ПАО "Россети Центр"-"Тамбовэнерго" | Сосновский РЭС | Сосновский р-н | 10/0,4 | 1 | 0.009 | 0.96605
4715 | КТП 348 ВЛ 10 кВ № 10 ПС Дегтянская | ПС Дегтянская | ВЛ 10 кВ № 10 ПС Дегтянская | ПАО "Россети Центр"-"Тамбовэнерго" | Сосновский РЭС | Сосновский р-н | 10/0,4 | 0.63 | 0.059 | 0.55912
4716 | СТП 350 ВЛ 10 кВ № 08 ПС Дегтянская | ПС Дегтянская | ВЛ 10 кВ № 08 ПС Дегтянская | ПАО "Россети Центр"-"Тамбовэнерго" | Сосновский РЭС | Сосновский р-н | 10/0,4 | 0.04 | 0.022 | 0.01856
4717 | СТП 354 ВЛ 10 кВ № 08 ПС Дегтянская | ПС Дегтянская | ВЛ 10 кВ № 08 ПС Дегтянская | ПАО "Россети Центр"-"Тамбовэнерго" | Сосновский РЭС | Сосновский р-н | 10/0,4 | 0.063 | 0.022 | 0.040971
4718 | СТП 355 ВЛ 10 кВ № 03 ПС Дегтянская | ПС Дегтянская | ВЛ 10 кВ № 03 ПС Дегтянская | ПАО "Россети Центр"-"Тамбовэнерго" | Сосновский РЭС | Сосновский р-н | 10/0,4 | 0.063 | 0.013 | 0.049323
4719 | СТП 359 ВЛ 10 кВ № 01 ПС Дегтянская | ПС Дегтянская | ВЛ 10 кВ № 01 ПС Дегтянская | ПАО "Россети Центр"-"Тамбовэнерго" | Сосновский РЭС | Сосновский р-н | 10/0,4 | 0.025 | 0.006 | 0.018792
4720 | СТП 361 ВЛ 10 кВ № 03 ПС Дегтянская | ПС Дегтянская | ВЛ 10 кВ № 03 ПС Дегтянская | ПАО "Россети Центр"-"Тамбовэнерго" | Сосновский РЭС | Сосновский р-н | 10/0,4 | 0.063 | 0.002 | 0.059531
4721 | КТП 362 ВЛ 10 кВ № 07 ПС Дегтянская | ПС Дегтянская | ВЛ 10 кВ № 07 ПС Дегтянская | ПАО "Россети Центр"-"Тамбовэнерго" | Сосновский РЭС | Сосновский р-н | 10/0,4 | 0.16 | 0.046 | 0.11322
4722 | СТП 369 ВЛ 10 кВ № 08 ПС Дегтянская | ПС Дегтянская | ВЛ 10 кВ № 08 ПС Дегтянская | ПАО "Россети Центр"-"Тамбовэнерго" | Сосновский РЭС | Сосновский р-н | 10/0,4 | 0.063 | 0.01 | 0.052107
4723 | КТП 372 ВЛ 10 кВ № 07 ПС Дегтянская | ПС Дегтянская | ВЛ 10 кВ № 07 ПС Дегтянская | ПАО "Россети Центр"-"Тамбовэнерго" | Сосновский РЭС | Сосновский р-н | 10/0,4 | 0.16 | 0.04 | 0.11878
4724 | КТП 203 ВЛ 10 кВ № 1 ПС Зелёная | ПС Зелёная | ВЛ 10 кВ № 1 ПС Зелёная | ПАО "Россети Центр"-"Тамбовэнерго" | Сосновский РЭС | Сосновский р-н | 10/0,4 | 0.063 | 0.012 | 0.050251
4725 | КТП 204 ВЛ 10 кВ № 1 ПС Зелёная | ПС Зелёная | ВЛ 10 кВ № 1 ПС Зелёная | ПАО "Россети Центр"-"Тамбовэнерго" | Сосновский РЭС | Сосновский р-н | 10/0,4 | 0.063 | 0.013 | 0.049323
4726 | КТП 202 ВЛ 10 кВ № 1 ПС Зелёная | ПС Зелёная | ВЛ 10 кВ № 1 ПС Зелёная | ПАО "Россети Центр"-"Тамбовэнерго" | Сосновский РЭС | Сосновский р-н | 10/0,4 | 0.25 | 0.008 | 0.23618
4727 | КТП 201 ВЛ 10 кВ № 1 ПС Зелёная | ПС Зелёная | ВЛ 10 кВ № 1 ПС Зелёная | ПАО "Россети Центр"-"Тамбовэнерго" | Сосновский РЭС | Сосновский р-н | 10/0,4 | 0.1 | 0.017 | 0.081664
4728 | КТП 200 ВЛ 10 кВ № 1 ПС Зелёная | ПС Зелёная | ВЛ 10 кВ № 1 ПС Зелёная | ПАО "Россети Центр"-"Тамбовэнерго" | Сосновский РЭС | Сосновский р-н | 10/0,4 | 0.1 | 0.008 | 0.090016
4729 | КТП 199 ВЛ 10 кВ № 1 ПС Зелёная | ПС Зелёная | ВЛ 10 кВ № 1 ПС Зелёная | ПАО "Россети Центр"-"Тамбовэнерго" | Сосновский РЭС | Сосновский р-н | 10/0,4 | 0.25 | 0.02 | 0.22504
4730 | КТП 198 ВЛ 10 кВ № 1 ПС Зелёная | ПС Зелёная | ВЛ 10 кВ № 1 ПС Зелёная | ПАО "Россети Центр"-"Тамбовэнерго" | Сосновский РЭС | Сосновский р-н | 10/0,4 | 0.063 | 0.01 | 0.052107
4731 | КТП 210 ВЛ 10 кВ № 2 ПС Зелёная | ПС Зелёная | ВЛ 10 кВ № 2 ПС Зелёная | ПАО "Россети Центр"-"Тамбовэнерго" | Сосновский РЭС | Сосновский р-н | 10/0,4 | 0.04 | 0.013 | 0.026912
4732 | КТП 208 ВЛ 10 кВ № 2 ПС Зелёная | ПС Зелёная | ВЛ 10 кВ № 2 ПС Зелёная | ПАО "Россети Центр"-"Тамбовэнерго" | Сосновский РЭС | Сосновский р-н | 10/0,4 | 0.16 | 0.003 | 0.15312
4733 | КТП 207 ВЛ 10 кВ № 2 ПС Зелёная | ПС Зелёная | ВЛ 10 кВ № 2 ПС Зелёная | ПАО "Россети Центр"-"Тамбовэнерго" | Сосновский РЭС | Сосновский р-н | 10/0,4 | 0.1 | 0.014 | 0.084448
4734 | КТП 205 ВЛ 10 кВ № 2 ПС Зелёная | ПС Зелёная | ВЛ 10 кВ № 2 ПС Зелёная | ПАО "Россети Центр"-"Тамбовэнерго" | Сосновский РЭС | Сосновский р-н | 10/0,4 | 0.063 | 0.018 | 0.044683
4735 | КТП 209 ВЛ 10 кВ № 2 ПС Зелёная | ПС Зелёная | ВЛ 10 кВ № 2 ПС Зелёная | ПАО "Россети Центр"-"Тамбовэнерго" | Сосновский РЭС | Сосновский р-н | 10/0,4 | 0.04 | 0.013 | 0.026912
4736 | КТП 206 ВЛ 10 кВ № 2 ПС Зелёная | ПС Зелёная | ВЛ 10 кВ № 2 ПС Зелёная | ПАО "Россети Центр"-"Тамбовэнерго" | Сосновский РЭС | Сосновский р-н | 10/0,4 | 0.1 | 0.008 | 0.090016
4737 | КТП 211 ВЛ 10 кВ № 3 ПС Зелёная | ПС Зелёная | ВЛ 10 кВ № 3 ПС Зелёная | ПАО "Россети Центр"-"Тамбовэнерго" | Сосновский РЭС | Сосновский р-н | 10/0,4 | 0.063 | 0.004 | 0.057675
4738 | КТП 218 ВЛ 10 кВ № 3 ПС Зелёная | ПС Зелёная | ВЛ 10 кВ № 3 ПС Зелёная | ПАО "Россети Центр"-"Тамбовэнерго" | Сосновский РЭС | Сосновский р-н | 10/0,4 | 0.063 | 0.007 | 0.054891
4739 | КТП 217 ВЛ 10 кВ № 3 ПС Зелёная | ПС Зелёная | ВЛ 10 кВ № 3 ПС Зелёная | ПАО "Россети Центр"-"Тамбовэнерго" | Сосновский РЭС | Сосновский р-н | 10/0,4 | 0.1 | 0.002 | 0.095584
4740 | КТП 214 ВЛ 10 кВ № 3 ПС Зелёная | ПС Зелёная | ВЛ 10 кВ № 3 ПС Зелёная | ПАО "Россети Центр"-"Тамбовэнерго" | Сосновский РЭС | Сосновский р-н | 10/0,4 | 0.1 | 0.019 | 0.079808
4741 | КТП 216 ВЛ 10 кВ № 3 ПС Зелёная | ПС Зелёная | ВЛ 10 кВ № 3 ПС Зелёная | ПАО "Россети Центр"-"Тамбовэнерго" | Сосновский РЭС | Сосновский р-н | 10/0,4 | 0.063 | 0.01 | 0.052107
4742 | КТП 213 ВЛ 10 кВ № 3 ПС Зелёная | ПС Зелёная | ВЛ 10 кВ № 3 ПС Зелёная | ПАО "Россети Центр"-"Тамбовэнерго" | Сосновский РЭС | Сосновский р-н | 10/0,4 | 0.063 | 0.01 | 0.052107
4743 | КТП 212 ВЛ 10 кВ № 3 ПС Зелёная | ПС Зелёная | ВЛ 10 кВ № 3 ПС Зелёная | ПАО "Россети Центр"-"Тамбовэнерго" | Сосновский РЭС | Сосновский р-н | 10/0,4 | 0.16 | 0.008 | 0.14848
4744 | КТП 223 ВЛ 10 кВ № 4 ПС Зелёная | ПС Зелёная | ВЛ 10 кВ № 4 ПС Зелёная | ПАО "Россети Центр"-"Тамбовэнерго" | Сосновский РЭС | Сосновский р-н | 10/0,4 | 0.063 | 0.011 | 0.051179
4745 | КТП 224 ВЛ 10 кВ № 4 ПС Зелёная | ПС Зелёная | ВЛ 10 кВ № 4 ПС Зелёная | ПАО "Россети Центр"-"Тамбовэнерго" | Сосновский РЭС | Сосновский р-н | 10/0,4 | 0.1 | 0.013 | 0.085376
4746 | КТП 225 ВЛ 10 кВ № 4 ПС Зелёная | ПС Зелёная | ВЛ 10 кВ № 4 ПС Зелёная | ПАО "Россети Центр"-"Тамбовэнерго" | Сосновский РЭС | Сосновский р-н | 10/0,4 | 0.063 | 0.001 | 0.060459
4747 | КТП 222 ВЛ 10 кВ № 4 ПС Зелёная | ПС Зелёная | ВЛ 10 кВ № 4 ПС Зелёная | ПАО "Россети Центр"-"Тамбовэнерго" | Сосновский РЭС | Сосновский р-н | 10/0,4 | 0.25 | 0.012 | 0.23246
4748 | КТП 226 ВЛ 10 кВ № 4 ПС Зелёная | ПС Зелёная | ВЛ 10 кВ № 4 ПС Зелёная | ПАО "Россети Центр"-"Тамбовэнерго" | Сосновский РЭС | Сосновский р-н | 10/0,4 | 0.16 | 0.005 | 0.15126
4749 | КТП 221 ВЛ 10 кВ № 4 ПС Зелёная | ПС Зелёная | ВЛ 10 кВ № 4 ПС Зелёная | ПАО "Россети Центр"-"Тамбовэнерго" | Сосновский РЭС | Сосновский р-н | 10/0,4 | 0.1 | 0.014 | 0.084448
4750 | КТП 220 ВЛ 10 кВ № 4 ПС Зелёная | ПС Зелёная | ВЛ 10 кВ № 4 ПС Зелёная | ПАО "Россети Центр"-"Тамбовэнерго" | Сосновский РЭС | Сосновский р-н | 10/0,4 | 0.1 | 0.014 | 0.084448
4751 | КТП 219 ВЛ 10 кВ № 4 ПС Зелёная | ПС Зелёная | ВЛ 10 кВ № 4 ПС Зелёная | ПАО "Россети Центр"-"Тамбовэнерго" | Сосновский РЭС | Сосновский р-н | 10/0,4 | 0.063 | 0.014 | 0.048395
4752 | КТП 195 ВЛ 10 кВ № 07 ПС Кулеватовская | ПС Кулеватовская | ВЛ 10 кВ № 07 ПС Кулеватовская | ПАО "Россети Центр"-"Тамбовэнерго" | Сосновский РЭС | Сосновский р-н | 10/0,4 | 0.063 | 0.001 | 0.060459
4753 | КТП 262 ВЛ 10 кВ № 15 ПС Кулеватовская | ПС Кулеватовская | ВЛ 10 кВ № 15 ПС Кулеватовская | ПАО "Россети Центр"-"Тамбовэнерго" | Сосновский РЭС | Сосновский р-н | 10/0,4 | 0.16 | 0.008 | 0.14848
4754 | КТП 261 ВЛ 10 кВ № 15 ПС Кулеватовская | ПС Кулеватовская | ВЛ 10 кВ № 15 ПС Кулеватовская | ПАО "Россети Центр"-"Тамбовэнерго" | Сосновский РЭС | Сосновский р-н | 10/0,4 | 0.1 | 0.001 | 0.096512
4755 | КТП 298 ВЛ 10 кВ № 12 ПС Кулеватовская | ПС Кулеватовская | ВЛ 10 кВ № 12 ПС Кулеватовская | ПАО "Россети Центр"-"Тамбовэнерго" | Сосновский РЭС | Сосновский р-н | 10/0,4 | 0.1 | 0.023 | 0.076096
4756 | КТП 299 ВЛ 10 кВ № 12 ПС Кулеватовская | ПС Кулеватовская | ВЛ 10 кВ № 12 ПС Кулеватовская | ПАО "Россети Центр"-"Тамбовэнерго" | Сосновский РЭС | Сосновский р-н | 10/0,4 | 0.063 | 0.004 | 0.057675
4757 | КТП 263 ВЛ 10 кВ № 15 ПС Кулеватовская | ПС Кулеватовская | ВЛ 10 кВ № 15 ПС Кулеватовская | ПАО "Россети Центр"-"Тамбовэнерго" | Сосновский РЭС | Сосновский р-н | 10/0,4 | 0.1 | 0.057 | 0.044544
4758 | КТП 269 ВЛ 10 кВ № 15 ПС Кулеватовская | ПС Кулеватовская | ВЛ 10 кВ № 15 ПС Кулеватовская | ПАО "Россети Центр"-"Тамбовэнерго" | Сосновский РЭС | Сосновский р-н | 10/0,4 | 0.063 | 0.014 | 0.048395
4759 | КТП 264 ВЛ 10 кВ № 15 ПС Кулеватовская | ПС Кулеватовская | ВЛ 10 кВ № 15 ПС Кулеватовская | ПАО "Россети Центр"-"Тамбовэнерго" | Сосновский РЭС | Сосновский р-н | 10/0,4 | 0.16 | 0.011 | 0.1457
4760 | КТП 266 ВЛ 10 кВ № 15 ПС Кулеватовская | ПС Кулеватовская | ВЛ 10 кВ № 15 ПС Кулеватовская | ПАО "Россети Центр"-"Тамбовэнерго" | Сосновский РЭС | Сосновский р-н | 10/0,4 | 0.1 | 0.015 | 0.08352
4761 | КТП 265 ВЛ 10 кВ № 15 ПС Кулеватовская | ПС Кулеватовская | ВЛ 10 кВ № 15 ПС Кулеватовская | ПАО "Россети Центр"-"Тамбовэнерго" | Сосновский РЭС | Сосновский р-н | 10/0,4 | 0.25 | 0.004 | 0.23989
4762 | КТП 274 ВЛ 10 кВ № 15 ПС Кулеватовская | ПС Кулеватовская | ВЛ 10 кВ № 15 ПС Кулеватовская | ПАО "Россети Центр"-"Тамбовэнерго" | Сосновский РЭС | Сосновский р-н | 10/0,4 | 0.4 | 0.005 | 0.38512
4763 | КТП 267 ВЛ 10 кВ № 15 ПС Кулеватовская | ПС Кулеватовская | ВЛ 10 кВ № 15 ПС Кулеватовская | ПАО "Россети Центр"-"Тамбовэнерго" | Сосновский РЭС | Сосновский р-н | 10/0,4 | 0.1 | 0.023 | 0.076096
4764 | ЗТП 268 ВЛ 10 кВ № 15 ПС Кулеватовская | ПС Кулеватовская | ВЛ 10 кВ № 15 ПС Кулеватовская | ПАО "Россети Центр"-"Тамбовэнерго" | Сосновский РЭС | Сосновский р-н | 10/0,4 | 0.4 | 0.008 | 0.38234
4765 | КТП 275 ВЛ 10 кВ № 15 ПС Кулеватовская | ПС Кулеватовская | ВЛ 10 кВ № 15 ПС Кулеватовская | ПАО "Россети Центр"-"Тамбовэнерго" | Сосновский РЭС | Сосновский р-н | 10/0,4 | 0.063 | 0.041 | 0.023339
4766 | КТП 273 ВЛ 10 кВ № 15 ПС Кулеватовская | ПС Кулеватовская | ВЛ 10 кВ № 15 ПС Кулеватовская | ПАО "Россети Центр"-"Тамбовэнерго" | Сосновский РЭС | Сосновский р-н | 10/0,4 | 0.1 | 0.003 | 0.094656
4767 | КТП 272 ВЛ 10 кВ № 15 ПС Кулеватовская | ПС Кулеватовская | ВЛ 10 кВ № 15 ПС Кулеватовская | ПАО "Россети Центр"-"Тамбовэнерго" | Сосновский РЭС | Сосновский р-н | 10/0,4 | 0.16 | 0.013 | 0.14384
4768 | КТП 270 ВЛ 10 кВ № 15 ПС Кулеватовская | ПС Кулеватовская | ВЛ 10 кВ № 15 ПС Кулеватовская | ПАО "Россети Центр"-"Тамбовэнерго" | Сосновский РЭС | Сосновский р-н | 10/0,4 | 0.1 | 0.015 | 0.08352
4769 | КТП 271 ВЛ 10 кВ № 15 ПС Кулеватовская | ПС Кулеватовская | ВЛ 10 кВ № 15 ПС Кулеватовская | ПАО "Россети Центр"-"Тамбовэнерго" | Сосновский РЭС | Сосновский р-н | 10/0,4 | 0.1 | 0.021 | 0.077952
4770 | КТП 356 ВЛ 10 кВ № 03 ПС Кулеватовская | ПС Кулеватовская | ВЛ 10 кВ № 03 ПС Кулеватовская | ПАО "Россети Центр"-"Тамбовэнерго" | Сосновский РЭС | Сосновский р-н | 10/0,4 | 0.1 | 0.006 | 0.091872
4771 | КТП 278 ВЛ 10 кВ № 03 ПС Кулеватовская | ПС Кулеватовская | ВЛ 10 кВ № 03 ПС Кулеватовская | ПАО "Россети Центр"-"Тамбовэнерго" | Сосновский РЭС | Сосновский р-н | 10/0,4 | 0.1 | 0.011 | 0.087232
4772 | КТП 277 ВЛ 10 кВ № 03 ПС Кулеватовская | ПС Кулеватовская | ВЛ 10 кВ № 03 ПС Кулеватовская | ПАО "Россети Центр"-"Тамбовэнерго" | Сосновский РЭС | Сосновский р-н | 10/0,4 | 0.063 | 0.009 | 0.053035
4773 | КТП 279 ВЛ 10 кВ № 08 ПС Кулеватовская | ПС Кулеватовская | ВЛ 10 кВ № 08 ПС Кулеватовская | ПАО "Россети Центр"-"Тамбовэнерго" | Сосновский РЭС | Сосновский р-н | 10/0,4 | 0.1 | 0.031 | 0.068672
4774 | КТП 281 ВЛ 10 кВ № 08 ПС Кулеватовская | ПС Кулеватовская | ВЛ 10 кВ № 08 ПС Кулеватовская | ПАО "Россети Центр"-"Тамбовэнерго" | Сосновский РЭС | Сосновский р-н | 10/0,4 | 0.063 | 0.034 | 0.029835
4775 | КТП 283 ВЛ 10 кВ № 08 ПС Кулеватовская | ПС Кулеватовская | ВЛ 10 кВ № 08 ПС Кулеватовская | ПАО "Россети Центр"-"Тамбовэнерго" | Сосновский РЭС | Сосновский р-н | 10/0,4 | 0.315 | 0.008 | 0.29951
4776 | КТП 290 ВЛ 10 кВ № 08 ПС Кулеватовская | ПС Кулеватовская | ВЛ 10 кВ № 08 ПС Кулеватовская | ПАО "Россети Центр"-"Тамбовэнерго" | Сосновский РЭС | Сосновский р-н | 10/0,4 | 0.063 | 0.022 | 0.040971
4777 | КТП 289 ВЛ 10 кВ № 08 ПС Кулеватовская | ПС Кулеватовская | ВЛ 10 кВ № 08 ПС Кулеватовская | ПАО "Россети Центр"-"Тамбовэнерго" | Сосновский РЭС | Сосновский р-н | 10/0,4 | 0.1 | 0.002 | 0.095584
4778 | КТП 288 ВЛ 10 кВ № 08 ПС Кулеватовская | ПС Кулеватовская | ВЛ 10 кВ № 08 ПС Кулеватовская | ПАО "Россети Центр"-"Тамбовэнерго" | Сосновский РЭС | Сосновский р-н | 10/0,4 | 0.16 | 0.015 | 0.14198
4779 | КТП 291 ВЛ 10 кВ № 08 ПС Кулеватовская | ПС Кулеватовская | ВЛ 10 кВ № 08 ПС Кулеватовская | ПАО "Россети Центр"-"Тамбовэнерго" | Сосновский РЭС | Сосновский р-н | 10/0,4 | 0.063 | 0.002 | 0.059531
4780 | КТП 280 ВЛ 10 кВ № 08 ПС Кулеватовская | ПС Кулеватовская | ВЛ 10 кВ № 08 ПС Кулеватовская | ПАО "Россети Центр"-"Тамбовэнерго" | Сосновский РЭС | Сосновский р-н | 10/0,4 | 0.1 | 0.011 | 0.087232
4781 | КТП 286 ВЛ 10 кВ № 08 ПС Кулеватовская | ПС Кулеватовская | ВЛ 10 кВ № 08 ПС Кулеватовская | ПАО "Россети Центр"-"Тамбовэнерго" | Сосновский РЭС | Сосновский р-н | 10/0,4 | 0.25 | 0.008 | 0.23618
4782 | КТП 287 ВЛ 10 кВ № 08 ПС Кулеватовская | ПС Кулеватовская | ВЛ 10 кВ № 08 ПС Кулеватовская | ПАО "Россети Центр"-"Тамбовэнерго" | Сосновский РЭС | Сосновский р-н | 10/0,4 | 0.16 | 0.012 | 0.14477
4783 | КТП 285 ВЛ 10 кВ № 08 ПС Кулеватовская | ПС Кулеватовская | ВЛ 10 кВ № 08 ПС Кулеватовская | ПАО "Россети Центр"-"Тамбовэнерго" | Сосновский РЭС | Сосновский р-н | 10/0,4 | 0.063 | 0.036 | 0.027979
4784 | КТП 284 ВЛ 10 кВ № 08 ПС Кулеватовская | ПС Кулеватовская | ВЛ 10 кВ № 08 ПС Кулеватовская | ПАО "Россети Центр"-"Тамбовэнерго" | Сосновский РЭС | Сосновский р-н | 10/0,4 | 0.1 | 0.01 | 0.08816
4785 | КТП 282 ВЛ 10 кВ № 08 ПС Кулеватовская | ПС Кулеватовская | ВЛ 10 кВ № 08 ПС Кулеватовская | ПАО "Россети Центр"-"Тамбовэнерго" | Сосновский РЭС | Сосновский р-н | 10/0,4 | 0.25 | 0.004 | 0.23989
4786 | КТП 292 ВЛ 10 кВ № 07 ПС Кулеватовская | ПС Кулеватовская | ВЛ 10 кВ № 07 ПС Кулеватовская | ПАО "Россети Центр"-"Тамбовэнерго" | Сосновский РЭС | Сосновский р-н | 10/0,4 | 0.16 | 0.005 | 0.15126
4787 | КТП 293 ВЛ 10 кВ № 07 ПС Кулеватовская | ПС Кулеватовская | ВЛ 10 кВ № 07 ПС Кулеватовская | ПАО "Россети Центр"-"Тамбовэнерго" | Сосновский РЭС | Сосновский р-н | 10/0,4 | 0.1 | 0.014 | 0.084448
4788 | КТП 297 ВЛ 10 кВ № 12 ПС Кулеватовская | ПС Кулеватовская | ВЛ 10 кВ № 12 ПС Кулеватовская | ПАО "Россети Центр"-"Тамбовэнерго" | Сосновский РЭС | Сосновский р-н | 10/0,4 | 0.25 | 0.017 | 0.22782
4789 | КТП 301 ВЛ 10 кВ № 12 ПС Кулеватовская | ПС Кулеватовская | ВЛ 10 кВ № 12 ПС Кулеватовская | ПАО "Россети Центр"-"Тамбовэнерго" | Сосновский РЭС | Сосновский р-н | 10/0,4 | 0.2 | 0.028 | 0.1689
4790 | КТП 296 ВЛ 10 кВ № 12 ПС Кулеватовская | ПС Кулеватовская | ВЛ 10 кВ № 12 ПС Кулеватовская | ПАО "Россети Центр"-"Тамбовэнерго" | Сосновский РЭС | Сосновский р-н | 10/0,4 | 0.16 | 0.009 | 0.14755
4791 | КТП 300 ВЛ 10 кВ № 12 ПС Кулеватовская | ПС Кулеватовская | ВЛ 10 кВ № 12 ПС Кулеватовская | ПАО "Россети Центр"-"Тамбовэнерго" | Сосновский РЭС | Сосновский р-н | 10/0,4 | 0.2 | 0.02 | 0.17632
4792 | КТП 308 ВЛ 10 кВ № 10 ПС Кулеватовская | ПС Кулеватовская | ВЛ 10 кВ № 10 ПС Кулеватовская | ПАО "Россети Центр"-"Тамбовэнерго" | Сосновский РЭС | Сосновский р-н | 10/0,4 | 0.1 | 0.014 | 0.084448
4793 | КТП 307 ВЛ 10 кВ № 10 ПС Кулеватовская | ПС Кулеватовская | ВЛ 10 кВ № 10 ПС Кулеватовская | ПАО "Россети Центр"-"Тамбовэнерго" | Сосновский РЭС | Сосновский р-н | 10/0,4 | 0.1 | 0.007 | 0.090944
4794 | КТП 306 ВЛ 10 кВ № 10 ПС Кулеватовская | ПС Кулеватовская | ВЛ 10 кВ № 10 ПС Кулеватовская | ПАО "Россети Центр"-"Тамбовэнерго" | Сосновский РЭС | Сосновский р-н | 10/0,4 | 0.25 | 0.002 | 0.24174
4795 | КТП 304 ВЛ 10 кВ № 10 ПС Кулеватовская | ПС Кулеватовская | ВЛ 10 кВ № 10 ПС Кулеватовская | ПАО "Россети Центр"-"Тамбовэнерго" | Сосновский РЭС | Сосновский р-н | 10/0,4 | 0.25 | 0.012 | 0.23246
4796 | КТП 303 ВЛ 10 кВ № 10 ПС Кулеватовская | ПС Кулеватовская | ВЛ 10 кВ № 10 ПС Кулеватовская | ПАО "Россети Центр"-"Тамбовэнерго" | Сосновский РЭС | Сосновский р-н | 10/0,4 | 0.16 | 0.023 | 0.13456
4797 | КТП 302 ВЛ 10 кВ № 10 ПС Кулеватовская | ПС Кулеватовская | ВЛ 10 кВ № 10 ПС Кулеватовская | ПАО "Россети Центр"-"Тамбовэнерго" | Сосновский РЭС | Сосновский р-н | 10/0,4 | 0.16 | 0.002 | 0.15405
4798 | КТП 305 ВЛ 10 кВ № 10 ПС Кулеватовская | ПС Кулеватовская | ВЛ 10 кВ № 10 ПС Кулеватовская | ПАО "Россети Центр"-"Тамбовэнерго" | Сосновский РЭС | Сосновский р-н | 10/0,4 | 0.1 | 0.002 | 0.095584
4799 | КТП 314 ВЛ 10 кВ № 14 ПС Кулеватовская | ПС Кулеватовская | ВЛ 10 кВ № 14 ПС Кулеватовская | ПАО "Россети Центр"-"Тамбовэнерго" | Сосновский РЭС | Сосновский р-н | 10/0,4 | 0.25 | 0.034 | 0.21205
4800 | КТП 312 ВЛ 10 кВ № 14 ПС Кулеватовская | ПС Кулеватовская | ВЛ 10 кВ № 14 ПС Кулеватовская | ПАО "Россети Центр"-"Тамбовэнерго" | Сосновский РЭС | Сосновский р-н | 10/0,4 | 0.16 | 0.019 | 0.13827
4801 | КТП 313 ВЛ 10 кВ № 14 ПС Кулеватовская | ПС Кулеватовская | ВЛ 10 кВ № 14 ПС Кулеватовская | ПАО "Россети Центр"-"Тамбовэнерго" | Сосновский РЭС | Сосновский р-н | 10/0,4 | 0.18 | 0.027 | 0.15034
4802 | КТП 311 ВЛ 10 кВ № 14 ПС Кулеватовская | ПС Кулеватовская | ВЛ 10 кВ № 14 ПС Кулеватовская | ПАО "Россети Центр"-"Тамбовэнерго" | Сосновский РЭС | Сосновский р-н | 10/0,4 | 0.315 | 0.004 | 0.30322
4803 | КТП 276 ВЛ 10 кВ № 15 ПС Кулеватовская | ПС Кулеватовская | ВЛ 10 кВ № 15 ПС Кулеватовская | ПАО "Россети Центр"-"Тамбовэнерго" | Сосновский РЭС | Сосновский р-н | 10/0,4 | 0.1 | 0.012 | 0.086304
4804 | КТП 215 ВЛ 10 кВ № 03 ПС Кулеватовская | ПС Кулеватовская | ВЛ 10 кВ № 03 ПС Кулеватовская | ПАО "Россети Центр"-"Тамбовэнерго" | Сосновский РЭС | Сосновский р-н | 10/0,4 | 0.4 | 0.036 | 0.35635
4805 | КТП 309 ВЛ 10 кВ № 10 ПС Кулеватовская | ПС Кулеватовская | ВЛ 10 кВ № 10 ПС Кулеватовская | ПАО "Россети Центр"-"Тамбовэнерго" | Сосновский РЭС | Сосновский р-н | 10/0,4 | 0.063 | 0.023 | 0.040043
4806 | КТП 310 ВЛ 10 кВ № 10 ПС Кулеватовская | ПС Кулеватовская | ВЛ 10 кВ № 10 ПС Кулеватовская | ПАО "Россети Центр"-"Тамбовэнерго" | Сосновский РЭС | Сосновский р-н | 10/0,4 | 0.16 | 0.143 | 0.0232
4807 | КТП 295 ВЛ 10 кВ № 07 ПС Кулеватовская | ПС Кулеватовская | ВЛ 10 кВ № 07 ПС Кулеватовская | ПАО "Россети Центр"-"Тамбовэнерго" | Сосновский РЭС | Сосновский р-н | 10/0,4 | 0.04 | 0.01 | 0.029696
4808 | СТП 349 ВЛ 10 кВ № 03 ПС Кулеватовская | ПС Кулеватовская | ВЛ 10 кВ № 03 ПС Кулеватовская | ПАО "Россети Центр"-"Тамбовэнерго" | Сосновский РЭС | Сосновский р-н | 10/0,4 | 0.063 | 0.01 | 0.052107
4809 | СТП 366 ВЛ 10 кВ № 03 ПС Кулеватовская | ПС Кулеватовская | ВЛ 10 кВ № 03 ПС Кулеватовская | ПАО "Россети Центр"-"Тамбовэнерго" | Сосновский РЭС | Сосновский р-н | 10/0,4 | 0.063 | 0.028 | 0.035403
4810 | СТП 370 ВЛ 10 кВ № 14 ПС Кулеватовская | ПС Кулеватовская | ВЛ 10 кВ № 14 ПС Кулеватовская | ПАО "Россети Центр"-"Тамбовэнерго" | Сосновский РЭС | Сосновский р-н | 10/0,4 | 0.063 | 0.002 | 0.059531
4811 | СТП 374 ВЛ 10 кВ № 08 ПС Кулеватовская | ПС Кулеватовская | ВЛ 10 кВ № 08 ПС Кулеватовская | ПАО "Россети Центр"-"Тамбовэнерго" | Сосновский РЭС | Сосновский р-н | 10/0,4 | 0.063 | 0.02 | 0.042827
4812 | КТП 381 ВЛ 10 кВ № 07 ПС Кулеватовская | ПС Кулеватовская | ВЛ 10 кВ № 07 ПС Кулеватовская | ПАО "Россети Центр"-"Тамбовэнерго" | Сосновский РЭС | Сосновский р-н | 10/0,4 | 0.63 | 0.13 | 0.49323
4813 | КТП 230 ВЛ 10 кВ № 02 ПС Ламская | ПС Ламская | ВЛ 10 кВ № 02 ПС Ламская | ПАО "Россети Центр"-"Тамбовэнерго" | Сосновский РЭС | Сосновский р-н | 10/0,4 | 0.1 | 0.013 | 0.085376
4814 | КТП 175 ВЛ 10 кВ № 11 ПС Ламская | ПС Ламская | ВЛ 10 кВ № 11 ПС Ламская | ПАО "Россети Центр"-"Тамбовэнерго" | Сосновский РЭС | Сосновский р-н | 10/0,4 | 0.4 | 0.031 | 0.36099
4815 | КТП 176 ВЛ 10 кВ № 11 ПС Ламская | ПС Ламская | ВЛ 10 кВ № 11 ПС Ламская | ПАО "Россети Центр"-"Тамбовэнерго" | Сосновский РЭС | Сосновский р-н | 10/0,4 | 0.063 | 0.033 | 0.030763
4816 | КТП 177 ВЛ 10 кВ № 13 ПС Ламская | ПС Ламская | ВЛ 10 кВ № 13 ПС Ламская | ПАО "Россети Центр"-"Тамбовэнерго" | Сосновский РЭС | Сосновский р-н | 10/0,4 | 0.063 | 0.007 | 0.054891
4817 | КТП 194 ВЛ 10 кВ № 15 ПС Ламская | ПС Ламская | ВЛ 10 кВ № 15 ПС Ламская | ПАО "Россети Центр"-"Тамбовэнерго" | Сосновский РЭС | Сосновский р-н | 10/0,4 | 0.1 | 0.012 | 0.086304
4818 | КТП 197 ВЛ 10 кВ № 15 ПС Ламская | ПС Ламская | ВЛ 10 кВ № 15 ПС Ламская | ПАО "Россети Центр"-"Тамбовэнерго" | Сосновский РЭС | Сосновский р-н | 10/0,4 | 0.25 | 0.014 | 0.23061
4819 | КТП 192 ВЛ 10 кВ № 15 ПС Ламская | ПС Ламская | ВЛ 10 кВ № 15 ПС Ламская | ПАО "Россети Центр"-"Тамбовэнерго" | Сосновский РЭС | Сосновский р-н | 10/0,4 | 0.16 | 0.011 | 0.1457
4820 | КТП 193 ВЛ 10 кВ № 15 ПС Ламская | ПС Ламская | ВЛ 10 кВ № 15 ПС Ламская | ПАО "Россети Центр"-"Тамбовэнерго" | Сосновский РЭС | Сосновский р-н | 10/0,4 | 0.1 | 0.002 | 0.095584
4821 | КТП 191 ВЛ 10 кВ № 15 ПС Ламская | ПС Ламская | ВЛ 10 кВ № 15 ПС Ламская | ПАО "Россети Центр"-"Тамбовэнерго" | Сосновский РЭС | Сосновский р-н | 10/0,4 | 0.1 | 0.028 | 0.071456
4822 | КТП 196 ВЛ 10 кВ № 15 ПС Ламская | ПС Ламская | ВЛ 10 кВ № 15 ПС Ламская | ПАО "Россети Центр"-"Тамбовэнерго" | Сосновский РЭС | Сосновский р-н | 10/0,4 | 0.1 | 0.014 | 0.084448
4823 | КТП 168 ВЛ 10 кВ № 02 ПС Ламская | ПС Ламская | ВЛ 10 кВ № 02 ПС Ламская | ПАО "Россети Центр"-"Тамбовэнерго" | Сосновский РЭС | Сосновский р-н | 10/0,4 | 0.1 | 0.001 | 0.096512
4824 | КТП 171 ВЛ 10 кВ № 02 ПС Ламская | ПС Ламская | ВЛ 10 кВ № 02 ПС Ламская | ПАО "Россети Центр"-"Тамбовэнерго" | Сосновский РЭС | Сосновский р-н | 10/0,4 | 0.063 | 0.003 | 0.058603
4825 | КТП 172 ВЛ 10 кВ № 02 ПС Ламская | ПС Ламская | ВЛ 10 кВ № 02 ПС Ламская | ПАО "Россети Центр"-"Тамбовэнерго" | Сосновский РЭС | Сосновский р-н | 10/0,4 | 0.25 | 0.001 | 0.24267
4826 | КТП 170 ВЛ 10 кВ № 02 ПС Ламская | ПС Ламская | ВЛ 10 кВ № 02 ПС Ламская | ПАО "Россети Центр"-"Тамбовэнерго" | Сосновский РЭС | Сосновский р-н | 10/0,4 | 0.16 | 0.009 | 0.14755
4827 | КТП 173 ВЛ 10 кВ № 02 ПС Ламская | ПС Ламская | ВЛ 10 кВ № 02 ПС Ламская | ПАО "Россети Центр"-"Тамбовэнерго" | Сосновский РЭС | Сосновский р-н | 10/0,4 | 0.1 | 0.06 | 0.04176
4828 | КТП 174 ВЛ 10 кВ № 02 ПС Ламская | ПС Ламская | ВЛ 10 кВ № 02 ПС Ламская | ПАО "Россети Центр"-"Тамбовэнерго" | Сосновский РЭС | Сосновский р-н | 10/0,4 | 0.16 | 0.043 | 0.116
4829 | КТП 190 ВЛ 10 кВ № 10 ПС Ламская | ПС Ламская | ВЛ 10 кВ № 10 ПС Ламская | ПАО "Россети Центр"-"Тамбовэнерго" | Сосновский РЭС | Сосновский р-н | 10/0,4 | 0.25 | 0.011 | 0.23339
4830 | КТП 184 ВЛ 10 кВ № 10 ПС Ламская | ПС Ламская | ВЛ 10 кВ № 10 ПС Ламская | ПАО "Россети Центр"-"Тамбовэнерго" | Сосновский РЭС | Сосновский р-н | 10/0,4 | 0.063 | 0.006 | 0.055819
4831 | КТП 185 ВЛ 10 кВ № 10 ПС Ламская | ПС Ламская | ВЛ 10 кВ № 10 ПС Ламская | ПАО "Россети Центр"-"Тамбовэнерго" | Сосновский РЭС | Сосновский р-н | 10/0,4 | 0.063 | 0.002 | 0.059531
4832 | КТП 180 ВЛ 10 кВ № 10 ПС Ламская | ПС Ламская | ВЛ 10 кВ № 10 ПС Ламская | ПАО "Россети Центр"-"Тамбовэнерго" | Сосновский РЭС | Сосновский р-н | 10/0,4 | 0.063 | 0.01 | 0.052107
4833 | КТП 181 ВЛ 10 кВ № 10 ПС Ламская | ПС Ламская | ВЛ 10 кВ № 10 ПС Ламская | ПАО "Россети Центр"-"Тамбовэнерго" | Сосновский РЭС | Сосновский р-н | 10/0,4 | 0.01 | 0.001 | 0.008816
4834 | КТП 182 ВЛ 10 кВ № 10 ПС Ламская | ПС Ламская | ВЛ 10 кВ № 10 ПС Ламская | ПАО "Россети Центр"-"Тамбовэнерго" | Сосновский РЭС | Сосновский р-н | 10/0,4 | 0.063 | 0.016 | 0.046539
4835 | КТП 179 ВЛ 10 кВ № 10 ПС Ламская | ПС Ламская | ВЛ 10 кВ № 10 ПС Ламская | ПАО "Россети Центр"-"Тамбовэнерго" | Сосновский РЭС | Сосновский р-н | 10/0,4 | 0.063 | 0.002 | 0.059531
4836 | КТП 189 ВЛ 10 кВ № 10 ПС Ламская | ПС Ламская | ВЛ 10 кВ № 10 ПС Ламская | ПАО "Россети Центр"-"Тамбовэнерго" | Сосновский РЭС | Сосновский р-н | 10/0,4 | 0.16 | 0.001 | 0.15498
4837 | КТП 178 ВЛ 10 кВ № 10 ПС Ламская | ПС Ламская | ВЛ 10 кВ № 10 ПС Ламская | ПАО "Россети Центр"-"Тамбовэнерго" | Сосновский РЭС | Сосновский р-н | 10/0,4 | 0.063 | 0.011 | 0.051179
4838 | КТП 183 ВЛ 10 кВ № 10 ПС Ламская | ПС Ламская | ВЛ 10 кВ № 10 ПС Ламская | ПАО "Россети Центр"-"Тамбовэнерго" | Сосновский РЭС | Сосновский р-н | 10/0,4 | 0.25 | 0.035 | 0.21112
4839 | КТП 186 ВЛ 10 кВ № 10 ПС Ламская | ПС Ламская | ВЛ 10 кВ № 10 ПС Ламская | ПАО "Россети Центр"-"Тамбовэнерго" | Сосновский РЭС | Сосновский р-н | 10/0,4 | 0.1 | 0.043 | 0.057536
4840 | КТП 187 ВЛ 10 кВ № 10 ПС Ламская | ПС Ламская | ВЛ 10 кВ № 10 ПС Ламская | ПАО "Россети Центр"-"Тамбовэнерго" | Сосновский РЭС | Сосновский р-н | 10/0,4 | 0.1 | 0.022 | 0.077024
4841 | КТП 188 ВЛ 10 кВ № 10 ПС Ламская | ПС Ламская | ВЛ 10 кВ № 10 ПС Ламская | ПАО "Россети Центр"-"Тамбовэнерго" | Сосновский РЭС | Сосновский р-н | 10/0,4 | 0.25 | 0.01 | 0.23432
4842 | КТП 321 ВЛ 10 кВ № 07 ПС Отъясская | ПС Отъясская | ВЛ 10 кВ № 07 ПС Отъясская | ПАО "Россети Центр"-"Тамбовэнерго" | Сосновский РЭС | Сосновский р-н | 10/0,4 | 0.063 | 0.024 | 0.039115
4843 | КТП 317 ВЛ 10 кВ № 07 ПС Отъясская | ПС Отъясская | ВЛ 10 кВ № 07 ПС Отъясская | ПАО "Россети Центр"-"Тамбовэнерго" | Сосновский РЭС | Сосновский р-н | 10/0,4 | 0.1 | 0.046 | 0.054752
4844 | КТП 315 ВЛ 10 кВ № 07 ПС Отъясская | ПС Отъясская | ВЛ 10 кВ № 07 ПС Отъясская | ПАО "Россети Центр"-"Тамбовэнерго" | Сосновский РЭС | Сосновский р-н | 10/0,4 | 0.25 | 0.068 | 0.1805
4845 | КТП 334 ВЛ 10 кВ № 07 ПС Отъясская | ПС Отъясская | ВЛ 10 кВ № 07 ПС Отъясская | ПАО "Россети Центр"-"Тамбовэнерго" | Сосновский РЭС | Сосновский р-н | 10/0,4 | 0.1 | 0.019 | 0.079808
4846 | КТП 316 ВЛ 10 кВ № 07 ПС Отъясская | ПС Отъясская | ВЛ 10 кВ № 07 ПС Отъясская | ПАО "Россети Центр"-"Тамбовэнерго" | Сосновский РЭС | Сосновский р-н | 10/0,4 | 0.1 | 0.031 | 0.068672
4847 | КТП 318 ВЛ 10 кВ № 07 ПС Отъясская | ПС Отъясская | ВЛ 10 кВ № 07 ПС Отъясская | ПАО "Россети Центр"-"Тамбовэнерго" | Сосновский РЭС | Сосновский р-н | 10/0,4 | 0.1 | 0.018 | 0.080736
4848 | КТП 327 ВЛ 10 кВ № 07 ПС Отъясская | ПС Отъясская | ВЛ 10 кВ № 07 ПС Отъясская | ПАО "Россети Центр"-"Тамбовэнерго" | Сосновский РЭС | Сосновский р-н | 10/0,4 | 0.1 | 0.013 | 0.085376
4849 | КТП 328 ВЛ 10 кВ № 07 ПС Отъясская | ПС Отъясская | ВЛ 10 кВ № 07 ПС Отъясская | ПАО "Россети Центр"-"Тамбовэнерго" | Сосновский РЭС | Сосновский р-н | 10/0,4 | 0.063 | 0.012 | 0.050251
4850 | КТП 319 ВЛ 10 кВ № 07 ПС Отъясская | ПС Отъясская | ВЛ 10 кВ № 07 ПС Отъясская | ПАО "Россети Центр"-"Тамбовэнерго" | Сосновский РЭС | Сосновский р-н | 10/0,4 | 0.06 | 0.021 | 0.038976
4851 | КТП 322 ВЛ 10 кВ № 07 ПС Отъясская | ПС Отъясская | ВЛ 10 кВ № 07 ПС Отъясская | ПАО "Россети Центр"-"Тамбовэнерго" | Сосновский РЭС | Сосновский р-н | 10/0,4 | 0.06 | 0.038 | 0.0232
4852 | КТП 333 ВЛ 10 кВ № 07 ПС Отъясская | ПС Отъясская | ВЛ 10 кВ № 07 ПС Отъясская | ПАО "Россети Центр"-"Тамбовэнерго" | Сосновский РЭС | Сосновский р-н | 10/0,4 | 0.25 | 0.027 | 0.21854
4853 | КТП 324 ВЛ 10 кВ № 07 ПС Отъясская | ПС Отъясская | ВЛ 10 кВ № 07 ПС Отъясская | ПАО "Россети Центр"-"Тамбовэнерго" | Сосновский РЭС | Сосновский р-н | 10/0,4 | 0.1 | 0.034 | 0.065888
4854 | КТП 320 ВЛ 10 кВ № 07 ПС Отъясская | ПС Отъясская | ВЛ 10 кВ № 07 ПС Отъясская | ПАО "Россети Центр"-"Тамбовэнерго" | Сосновский РЭС | Сосновский р-н | 10/0,4 | 0.25 | 0.001 | 0.24267
4855 | КТП 323 ВЛ 10 кВ № 07 ПС Отъясская | ПС Отъясская | ВЛ 10 кВ № 07 ПС Отъясская | ПАО "Россети Центр"-"Тамбовэнерго" | Сосновский РЭС | Сосновский р-н | 10/0,4 | 0.25 | 0.035 | 0.21112
4856 | КТП 332 ВЛ 10 кВ № 07 ПС Отъясская | ПС Отъясская | ВЛ 10 кВ № 07 ПС Отъясская | ПАО "Россети Центр"-"Тамбовэнерго" | Сосновский РЭС | Сосновский р-н | 10/0,4 | 0.063 | 0.013 | 0.049323
4857 | КТП 325 ВЛ 10 кВ № 07 ПС Отъясская | ПС Отъясская | ВЛ 10 кВ № 07 ПС Отъясская | ПАО "Россети Центр"-"Тамбовэнерго" | Сосновский РЭС | Сосновский р-н | 10/0,4 | 0.1 | 0.005 | 0.0928
4858 | КТП 326 ВЛ 10 кВ № 07 ПС Отъясская | ПС Отъясская | ВЛ 10 кВ № 07 ПС Отъясская | ПАО "Россети Центр"-"Тамбовэнерго" | Сосновский РЭС | Сосновский р-н | 10/0,4 | 0.1 | 0.009 | 0.089088
4859 | КТП 330 ВЛ 10 кВ № 07 ПС Отъясская | ПС Отъясская | ВЛ 10 кВ № 07 ПС Отъясская | ПАО "Россети Центр"-"Тамбовэнерго" | Сосновский РЭС | Сосновский р-н | 10/0,4 | 0.02 | 0.001 | 0.01856
4860 | КТП 331 ВЛ 10 кВ № 07 ПС Отъясская | ПС Отъясская | ВЛ 10 кВ № 07 ПС Отъясская | ПАО "Россети Центр"-"Тамбовэнерго" | Сосновский РЭС | Сосновский р-н | 10/0,4 | 0.1 | 0.036 | 0.064032
4861 | КТП 329 ВЛ 10 кВ № 07 ПС Отъясская | ПС Отъясская | ВЛ 10 кВ № 07 ПС Отъясская | ПАО "Россети Центр"-"Тамбовэнерго" | Сосновский РЭС | Сосновский р-н | 10/0,4 | 0.16 | 0.002 | 0.15405
4862 | КТП 335 ВЛ 10 кВ № 07 ПС Отъясская | ПС Отъясская | ВЛ 10 кВ № 07 ПС Отъясская | ПАО "Россети Центр"-"Тамбовэнерго" | Сосновский РЭС | Сосновский р-н | 10/0,4 | 0.16 | 0.027 | 0.13085
4863 | КТП 337 ВЛ 10 кВ № 03 ПС Отъясская | ПС Отъясская | ВЛ 10 кВ № 03 ПС Отъясская | ПАО "Россети Центр"-"Тамбовэнерго" | Сосновский РЭС | Сосновский р-н | 10/0,4 | 0.1 | 0.016 | 0.082592
4864 | КТП 338 ВЛ 10 кВ № 03 ПС Отъясская | ПС Отъясская | ВЛ 10 кВ № 03 ПС Отъясская | ПАО "Россети Центр"-"Тамбовэнерго" | Сосновский РЭС | Сосновский р-н | 10/0,4 | 0.063 | 0.001 | 0.060459
4865 | КТП 340 ВЛ 10 кВ № 03 ПС Отъясская | ПС Отъясская | ВЛ 10 кВ № 03 ПС Отъясская | ПАО "Россети Центр"-"Тамбовэнерго" | Сосновский РЭС | Сосновский р-н | 10/0,4 | 0.63 | 0.021 | 0.59438
4866 | КТП 339 ВЛ 10 кВ № 03 ПС Отъясская | ПС Отъясская | ВЛ 10 кВ № 03 ПС Отъясская | ПАО "Россети Центр"-"Тамбовэнерго" | Сосновский РЭС | Сосновский р-н | 10/0,4 | 0.16 | 0.013 | 0.14384
4867 | КТП 341 ВЛ 10 кВ № 06 ПС Отъясская | ПС Отъясская | ВЛ 10 кВ № 06 ПС Отъясская | ПАО "Россети Центр"-"Тамбовэнерго" | Сосновский РЭС | Сосновский р-н | 10/0,4 | 0.25 | 0.02 | 0.22504
4868 | СТП 363 ВЛ 10 кВ № 03 ПС Отъясская | ПС Отъясская | ВЛ 10 кВ № 03 ПС Отъясская | ПАО "Россети Центр"-"Тамбовэнерго" | Сосновский РЭС | Сосновский р-н | 10/0,4 | 0.063 | 0.009 | 0.053035
4869 | КТП 380 ВЛ 10 кВ № 07 ПС Отъясская | ПС Отъясская | ВЛ 10 кВ № 07 ПС Отъясская | ПАО "Россети Центр"-"Тамбовэнерго" | Сосновский РЭС | Сосновский р-н | 10/0,4 | 0.63 | 0 | 0.61387
4870 | КТП 227 ВЛ 10 кВ № 3 ПС П.Васильевская | ПС П.Васильевская | ВЛ 10 кВ № 3 ПС П.Васильевская | ПАО "Россети Центр"-"Тамбовэнерго" | Сосновский РЭС | Сосновский р-н | 10/0,4 | 0.16 | 0.001 | 0.15498
4871 | КТП 228 ВЛ 10 кВ № 2 ПС П.Васильевская | ПС П.Васильевская | ВЛ 10 кВ № 2 ПС П.Васильевская | ПАО "Россети Центр"-"Тамбовэнерго" | Сосновский РЭС | Сосновский р-н | 10/0,4 | 0.063 | 0.014 | 0.048395
4872 | КТП 229 ВЛ 10 кВ № 2 ПС П.Васильевская | ПС П.Васильевская | ВЛ 10 кВ № 2 ПС П.Васильевская | ПАО "Россети Центр"-"Тамбовэнерго" | Сосновский РЭС | Сосновский р-н | 10/0,4 | 0.1 | 0.061 | 0.040832
4873 | КТП 231 ВЛ 10 кВ № 2 ПС П.Васильевская | ПС П.Васильевская | ВЛ 10 кВ № 2 ПС П.Васильевская | ПАО "Россети Центр"-"Тамбовэнерго" | Сосновский РЭС | Сосновский р-н | 10/0,4 | 0.1 | 0.023 | 0.076096
4874 | КТП 234 ВЛ 10 кВ № 3 ПС П.Васильевская | ПС П.Васильевская | ВЛ 10 кВ № 3 ПС П.Васильевская | ПАО "Россети Центр"-"Тамбовэнерго" | Сосновский РЭС | Сосновский р-н | 10/0,4 | 0.1 | 0.01 | 0.08816
4875 | КТП 233 ВЛ 10 кВ № 3 ПС П.Васильевская | ПС П.Васильевская | ВЛ 10 кВ № 3 ПС П.Васильевская | ПАО "Россети Центр"-"Тамбовэнерго" | Сосновский РЭС | Сосновский р-н | 10/0,4 | 0.1 | 0.01 | 0.08816
4876 | КТП 232 ВЛ 10 кВ № 3 ПС П.Васильевская | ПС П.Васильевская | ВЛ 10 кВ № 3 ПС П.Васильевская | ПАО "Россети Центр"-"Тамбовэнерго" | Сосновский РЭС | Сосновский р-н | 10/0,4 | 0.1 | 0.02 | 0.07888
4877 | КТП 50Л ВЛ 10 кВ № 4 ПС П.Васильевская | ПС П.Васильевская | ВЛ 10 кВ № 4 ПС П.Васильевская | ПАО "Россети Центр"-"Тамбовэнерго" | Сосновский РЭС | Сосновский р-н | 10/0,4 | 0.04 | 0.012 | 0.02784
4878 | КТП 236 ВЛ 10 кВ № 4 ПС П.Васильевская | ПС П.Васильевская | ВЛ 10 кВ № 4 ПС П.Васильевская | ПАО "Россети Центр"-"Тамбовэнерго" | Сосновский РЭС | Сосновский р-н | 10/0,4 | 0.1 | 0.001 | 0.096512
4879 | КТП 238 ВЛ 10 кВ № 4 ПС П.Васильевская | ПС П.Васильевская | ВЛ 10 кВ № 4 ПС П.Васильевская | ПАО "Россети Центр"-"Тамбовэнерго" | Сосновский РЭС | Сосновский р-н | 10/0,4 | 0.1 | 0.006 | 0.091872
4880 | КТП 237 ВЛ 10 кВ № 4 ПС П.Васильевская | ПС П.Васильевская | ВЛ 10 кВ № 4 ПС П.Васильевская | ПАО "Россети Центр"-"Тамбовэнерго" | Сосновский РЭС | Сосновский р-н | 10/0,4 | 0.04 | 0.007 | 0.03248
4881 | КТП 240 ВЛ 10 кВ № 4 ПС П.Васильевская | ПС П.Васильевская | ВЛ 10 кВ № 4 ПС П.Васильевская | ПАО "Россети Центр"-"Тамбовэнерго" | Сосновский РЭС | Сосновский р-н | 10/0,4 | 0.1 | 0.001 | 0.096512
4882 | КТП 239 ВЛ 10 кВ № 4 ПС П.Васильевская | ПС П.Васильевская | ВЛ 10 кВ № 4 ПС П.Васильевская | ПАО "Россети Центр"-"Тамбовэнерго" | Сосновский РЭС | Сосновский р-н | 10/0,4 | 0.063 | 0.037 | 0.027051
4883 | КТП 241 ВЛ 10 кВ № 4 ПС П.Васильевская | ПС П.Васильевская | ВЛ 10 кВ № 4 ПС П.Васильевская | ПАО "Россети Центр"-"Тамбовэнерго" | Сосновский РЭС | Сосновский р-н | 10/0,4 | 0.1 | 0.009 | 0.089088
4884 | КТП 243 ВЛ 10 кВ № 6 ПС П.Васильевская | ПС П.Васильевская | ВЛ 10 кВ № 6 ПС П.Васильевская | ПАО "Россети Центр"-"Тамбовэнерго" | Сосновский РЭС | Сосновский р-н | 10/0,4 | 0.063 | 0.023 | 0.040043
4885 | КТП 242 ВЛ 10 кВ № 6 ПС П.Васильевская | ПС П.Васильевская | ВЛ 10 кВ № 6 ПС П.Васильевская | ПАО "Россети Центр"-"Тамбовэнерго" | Сосновский РЭС | Сосновский р-н | 10/0,4 | 0.04 | 0.009 | 0.030624
4886 | КТП 025 ВЛ 10 кВ № 15 ПС Подлесная | ПС Подлесная | ВЛ 10 кВ № 15 ПС Подлесная | ПАО "Россети Центр"-"Тамбовэнерго" | Сосновский РЭС | Сосновский р-н | 10/0,4 | 0.1 | 0.027 | 0.072384
4887 | КТП 034 ВЛ 10 кВ № 07 ПС Подлесная | ПС Подлесная | ВЛ 10 кВ № 07 ПС Подлесная | ПАО "Россети Центр"-"Тамбовэнерго" | Сосновский РЭС | Сосновский р-н | 10/0,4 | 0.063 | 0.029 | 0.034475
4888 | КТП 029 ВЛ 10 кВ № 07 ПС Подлесная | ПС Подлесная | ВЛ 10 кВ № 07 ПС Подлесная | ПАО "Россети Центр"-"Тамбовэнерго" | Сосновский РЭС | Сосновский р-н | 10/0,4 | 0.25 | 0.001 | 0.24267
4889 | КТП 027 ВЛ 10 кВ № 07 ПС Подлесная | ПС Подлесная | ВЛ 10 кВ № 07 ПС Подлесная | ПАО "Россети Центр"-"Тамбовэнерго" | Сосновский РЭС | Сосновский р-н | 10/0,4 | 0.2 | 0.003 | 0.1921
4890 | КТП 035 ВЛ 10 кВ № 07 ПС Подлесная | ПС Подлесная | ВЛ 10 кВ № 07 ПС Подлесная | ПАО "Россети Центр"-"Тамбовэнерго" | Сосновский РЭС | Сосновский р-н | 10/0,4 | 0.04 | 0.015 | 0.025056
4891 | КТП 030 ВЛ 10 кВ № 07 ПС Подлесная | ПС Подлесная | ВЛ 10 кВ № 07 ПС Подлесная | ПАО "Россети Центр"-"Тамбовэнерго" | Сосновский РЭС | Сосновский р-н | 10/0,4 | 0.16 | 0.015 | 0.14198
4892 | КТП 032 ВЛ 10 кВ № 07 ПС Подлесная | ПС Подлесная | ВЛ 10 кВ № 07 ПС Подлесная | ПАО "Россети Центр"-"Тамбовэнерго" | Сосновский РЭС | Сосновский р-н | 10/0,4 | 0.1 | 0.036 | 0.064032
4893 | КТП 031 ВЛ 10 кВ № 07 ПС Подлесная | ПС Подлесная | ВЛ 10 кВ № 07 ПС Подлесная | ПАО "Россети Центр"-"Тамбовэнерго" | Сосновский РЭС | Сосновский р-н | 10/0,4 | 0.1 | 0.003 | 0.094656
4894 | КТП 033 ВЛ 10 кВ № 07 ПС Подлесная | ПС Подлесная | ВЛ 10 кВ № 07 ПС Подлесная | ПАО "Россети Центр"-"Тамбовэнерго" | Сосновский РЭС | Сосновский р-н | 10/0,4 | 0.1 | 0.024 | 0.075168
4895 | КТП 028 ВЛ 10 кВ № 07 ПС Подлесная | ПС Подлесная | ВЛ 10 кВ № 07 ПС Подлесная | ПАО "Россети Центр"-"Тамбовэнерго" | Сосновский РЭС | Сосновский р-н | 10/0,4 | 0.25 | 0.003 | 0.24082
4896 | КТП 038 ВЛ 10 кВ № 03 ПС Подлесная | ПС Подлесная | ВЛ 10 кВ № 03 ПС Подлесная | ПАО "Россети Центр"-"Тамбовэнерго" | Сосновский РЭС | Сосновский р-н | 10/0,4 | 0.063 | 0.001 | 0.060459
4897 | КТП 036 ВЛ 10 кВ № 03 ПС Подлесная | ПС Подлесная | ВЛ 10 кВ № 03 ПС Подлесная | ПАО "Россети Центр"-"Тамбовэнерго" | Сосновский РЭС | Сосновский р-н | 10/0,4 | 0.25 | 0.008 | 0.23618
4898 | КТП 037 ВЛ 10 кВ № 03 ПС Подлесная | ПС Подлесная | ВЛ 10 кВ № 03 ПС Подлесная | ПАО "Россети Центр"-"Тамбовэнерго" | Сосновский РЭС | Сосновский р-н | 10/0,4 | 0.1 | 0.002 | 0.095584
4899 | КТП 050 ВЛ 10 кВ № 08 ПС Подлесная | ПС Подлесная | ВЛ 10 кВ № 08 ПС Подлесная | ПАО "Россети Центр"-"Тамбовэнерго" | Сосновский РЭС | Сосновский р-н | 10/0,4 | 0.1 | 0.002 | 0.095584
4900 | КТП 048 ВЛ 10 кВ № 08 ПС Подлесная | ПС Подлесная | ВЛ 10 кВ № 08 ПС Подлесная | ПАО "Россети Центр"-"Тамбовэнерго" | Сосновский РЭС | Сосновский р-н | 10/0,4 | 0.1 | 0.005 | 0.0928
4901 | КТП 042 ВЛ 10 кВ № 08 ПС Подлесная | ПС Подлесная | ВЛ 10 кВ № 08 ПС Подлесная | ПАО "Россети Центр"-"Тамбовэнерго" | Сосновский РЭС | Сосновский р-н | 10/0,4 | 0.1 | 0.002 | 0.095584
4902 | КТП 043 ВЛ 10 кВ № 08 ПС Подлесная | ПС Подлесная | ВЛ 10 кВ № 08 ПС Подлесная | ПАО "Россети Центр"-"Тамбовэнерго" | Сосновский РЭС | Сосновский р-н | 10/0,4 | 0.16 | 0.002 | 0.15405
4903 | КТП 039 ВЛ 10 кВ № 08 ПС Подлесная | ПС Подлесная | ВЛ 10 кВ № 08 ПС Подлесная | ПАО "Россети Центр"-"Тамбовэнерго" | Сосновский РЭС | Сосновский р-н | 10/0,4 | 0.1 | 0.008 | 0.090016
4904 | КТП 046 ВЛ 10 кВ № 08 ПС Подлесная | ПС Подлесная | ВЛ 10 кВ № 08 ПС Подлесная | ПАО "Россети Центр"-"Тамбовэнерго" | Сосновский РЭС | Сосновский р-н | 10/0,4 | 0.1 | 0.002 | 0.095584
4905 | КТП 045 ВЛ 10 кВ № 08 ПС Подлесная | ПС Подлесная | ВЛ 10 кВ № 08 ПС Подлесная | ПАО "Россети Центр"-"Тамбовэнерго" | Сосновский РЭС | Сосновский р-н | 10/0,4 | 0.1 | 0.025 | 0.07424
4906 | КТП 047 ВЛ 10 кВ № 08 ПС Подлесная | ПС Подлесная | ВЛ 10 кВ № 08 ПС Подлесная | ПАО "Россети Центр"-"Тамбовэнерго" | Сосновский РЭС | Сосновский р-н | 10/0,4 | 0.063 | 0.013 | 0.049323
4907 | КТП 044 ВЛ 10 кВ № 08 ПС Подлесная | ПС Подлесная | ВЛ 10 кВ № 08 ПС Подлесная | ПАО "Россети Центр"-"Тамбовэнерго" | Сосновский РЭС | Сосновский р-н | 10/0,4 | 0.16 | 0.017 | 0.14013
4908 | КТП 049 ВЛ 10 кВ № 08 ПС Подлесная | ПС Подлесная | ВЛ 10 кВ № 08 ПС Подлесная | ПАО "Россети Центр"-"Тамбовэнерго" | Сосновский РЭС | Сосновский р-н | 10/0,4 | 0.063 | 0.012 | 0.050251
4909 | КТП 040 ВЛ 10 кВ № 08 ПС Подлесная | ПС Подлесная | ВЛ 10 кВ № 08 ПС Подлесная | ПАО "Россети Центр"-"Тамбовэнерго" | Сосновский РЭС | Сосновский р-н | 10/0,4 | 0.25 | 0.075 | 0.174
4910 | КТП 041 ВЛ 10 кВ № 08 ПС Подлесная | ПС Подлесная | ВЛ 10 кВ № 08 ПС Подлесная | ПАО "Россети Центр"-"Тамбовэнерго" | Сосновский РЭС | Сосновский р-н | 10/0,4 | 0.25 | 0.008 | 0.23618
4911 | КТП 006 ВЛ 10 кВ № 08 ПС Подлесная | ПС Подлесная | ВЛ 10 кВ № 08 ПС Подлесная | ПАО "Россети Центр"-"Тамбовэнерго" | Сосновский РЭС | Сосновский р-н | 10/0,4 | 0.063 | 0.002 | 0.059531
4912 | КТП 020 ВЛ 10 кВ № 08 ПС Подлесная | ПС Подлесная | ВЛ 10 кВ № 08 ПС Подлесная | ПАО "Россети Центр"-"Тамбовэнерго" | Сосновский РЭС | Сосновский р-н | 10/0,4 | 0.06 | 0.036 | 0.025056
4913 | КТП 026 ВЛ 10 кВ № 07 ПС Подлесная | ПС Подлесная | ВЛ 10 кВ № 07 ПС Подлесная | ПАО "Россети Центр"-"Тамбовэнерго" | Сосновский РЭС | Сосновский р-н | 10/0,4 | 0.1 | 0.006 | 0.091872
4914 | КТП 351 ВЛ 10 кВ № 03 ПС Подлесная | ПС Подлесная | ВЛ 10 кВ № 03 ПС Подлесная | ПАО "Россети Центр"-"Тамбовэнерго" | Сосновский РЭС | Сосновский р-н | 10/0,4 | 0.4 | 0.001 | 0.38883
4915 | КТП 371 ВЛ 10 кВ № 03 ПС Подлесная | ПС Подлесная | ВЛ 10 кВ № 03 ПС Подлесная | ПАО "Россети Центр"-"Тамбовэнерго" | Сосновский РЭС | Сосновский р-н | 10/0,4 | 0.25 | 0.04 | 0.20648
4916 | СТП 373 ВЛ 10 кВ № 08 ПС Подлесная | ПС Подлесная | ВЛ 10 кВ № 08 ПС Подлесная | ПАО "Россети Центр"-"Тамбовэнерго" | Сосновский РЭС | Сосновский р-н | 10/0,4 | 0.1 | 0.001 | 0.096512
4917 | КТП 379 ВЛ 10 кВ № 04 ПС Подлесная | ПС Подлесная | ВЛ 10 кВ № 04 ПС Подлесная | ПАО "Россети Центр"-"Тамбовэнерго" | Сосновский РЭС | Сосновский р-н | 10/0,4 | 0.63 | 0.27 | 0.36331
4918 | КТП 063 ВЛ 10 кВ № 24 ПС Сосновская | ПС Сосновская | ВЛ 10 кВ № 24 ПС Сосновская | ПАО "Россети Центр"-"Тамбовэнерго" | Сосновский РЭС | Сосновский р-н | 10/0,4 | 0.04 | 0.013 | 0.026912
4919 | КТП 003 ВЛ 10 кВ № 16 ПС Сосновская | ПС Сосновская | ВЛ 10 кВ № 16 ПС Сосновская | ПАО "Россети Центр"-"Тамбовэнерго" | Сосновский РЭС | Сосновский р-н | 10/0,4 | 0.4 | 0.013 | 0.3777
4920 | ЗТП 002 ВЛ 10 кВ № 16 ПС Сосновская | ПС Сосновская | ВЛ 10 кВ № 16 ПС Сосновская | ПАО "Россети Центр"-"Тамбовэнерго" | Сосновский РЭС | Сосновский р-н | 10/0,4 | 0.25 | 0.029 | 0.21669
4921 | КТП 353 ВЛ 10 кВ № 16 ПС Сосновская | ПС Сосновская | ВЛ 10 кВ № 16 ПС Сосновская | ПАО "Россети Центр"-"Тамбовэнерго" | Сосновский РЭС | Сосновский р-н | 10/0,4 | 0.25 | 0.054 | 0.19349
4922 | КТП 004 ВЛ 10 кВ № 16 ПС Сосновская | ПС Сосновская | ВЛ 10 кВ № 16 ПС Сосновская | ПАО "Россети Центр"-"Тамбовэнерго" | Сосновский РЭС | Сосновский р-н | 10/0,4 | 0.1 | 0.034 | 0.065888
4923 | КТП 001 ВЛ 10 кВ № 16 ПС Сосновская | ПС Сосновская | ВЛ 10 кВ № 16 ПС Сосновская | ПАО "Россети Центр"-"Тамбовэнерго" | Сосновский РЭС | Сосновский р-н | 10/0,4 | 0.4 | 0.042 | 0.35078
4924 | КТП 005 ВЛ 10 кВ № 16 ПС Сосновская | ПС Сосновская | ВЛ 10 кВ № 16 ПС Сосновская | ПАО "Россети Центр"-"Тамбовэнерго" | Сосновский РЭС | Сосновский р-н | 10/0,4 | 0.25 | 0.042 | 0.20462
4925 | КТП 360 ВЛ 10 кВ № 18 ПС Сосновская | ПС Сосновская | ВЛ 10 кВ № 18 ПС Сосновская | ПАО "Россети Центр"-"Тамбовэнерго" | Сосновский РЭС | Сосновский р-н | 10/0,4 | 0.063 | 0.017 | 0.045611
4926 | КТП 010 ВЛ 10 кВ № 18 ПС Сосновская | ПС Сосновская | ВЛ 10 кВ № 18 ПС Сосновская | ПАО "Россети Центр"-"Тамбовэнерго" | Сосновский РЭС | Сосновский р-н | 10/0,4 | 0.063 | 0.006 | 0.055819
4927 | КТП 008 ВЛ 10 кВ № 18 ПС Сосновская | ПС Сосновская | ВЛ 10 кВ № 18 ПС Сосновская | ПАО "Россети Центр"-"Тамбовэнерго" | Сосновский РЭС | Сосновский р-н | 10/0,4 | 0.1 | 0.003 | 0.094656
4928 | КТП 352 ВЛ 10 кВ № 18 ПС Сосновская | ПС Сосновская | ВЛ 10 кВ № 18 ПС Сосновская | ПАО "Россети Центр"-"Тамбовэнерго" | Сосновский РЭС | Сосновский р-н | 10/0,4 | 0.16 | 0.026 | 0.13178
4929 | КТП 007 ВЛ 10 кВ № 18 ПС Сосновская | ПС Сосновская | ВЛ 10 кВ № 18 ПС Сосновская | ПАО "Россети Центр"-"Тамбовэнерго" | Сосновский РЭС | Сосновский р-н | 10/0,4 | 0.16 | 0.049 | 0.11043
4930 | КТП 009 ВЛ 10 кВ № 18 ПС Сосновская | ПС Сосновская | ВЛ 10 кВ № 18 ПС Сосновская | ПАО "Россети Центр"-"Тамбовэнерго" | Сосновский РЭС | Сосновский р-н | 10/0,4 | 0.16 | 0.038 | 0.12064
4931 | КТП 011 ВЛ 10 кВ № 22 ПС Сосновская | ПС Сосновская | ВЛ 10 кВ № 22 ПС Сосновская | ПАО "Россети Центр"-"Тамбовэнерго" | Сосновский РЭС | Сосновский р-н | 10/0,4 | 0.16 | 0.011 | 0.1457
4932 | КТП 019 ВЛ 10 кВ № 24 ПС Сосновская | ПС Сосновская | ВЛ 10 кВ № 24 ПС Сосновская | ПАО "Россети Центр"-"Тамбовэнерго" | Сосновский РЭС | Сосновский р-н | 10/0,4 | 0.1 | 0.017 | 0.081664
4933 | КТП 345 ВЛ 10 кВ № 24 ПС Сосновская | ПС Сосновская | ВЛ 10 кВ № 24 ПС Сосновская | ПАО "Россети Центр"-"Тамбовэнерго" | Сосновский РЭС | Сосновский р-н | 10/0,4 | 0.063 | 0.016 | 0.046539
4934 | КТП 013 ВЛ 10 кВ № 24 ПС Сосновская | ПС Сосновская | ВЛ 10 кВ № 24 ПС Сосновская | ПАО "Россети Центр"-"Тамбовэнерго" | Сосновский РЭС | Сосновский р-н | 10/0,4 | 0.063 | 0.028 | 0.035403
4935 | КТП 014 ВЛ 10 кВ № 24 ПС Сосновская | ПС Сосновская | ВЛ 10 кВ № 24 ПС Сосновская | ПАО "Россети Центр"-"Тамбовэнерго" | Сосновский РЭС | Сосновский р-н | 10/0,4 | 0.25 | 0.017 | 0.22782
4936 | КТП 016 ВЛ 10 кВ № 24 ПС Сосновская | ПС Сосновская | ВЛ 10 кВ № 24 ПС Сосновская | ПАО "Россети Центр"-"Тамбовэнерго" | Сосновский РЭС | Сосновский р-н | 10/0,4 | 0.1 | 0.011 | 0.087232
4937 | КТП 018 ВЛ 10 кВ № 24 ПС Сосновская | ПС Сосновская | ВЛ 10 кВ № 24 ПС Сосновская | ПАО "Россети Центр"-"Тамбовэнерго" | Сосновский РЭС | Сосновский р-н | 10/0,4 | 0.1 | 0.017 | 0.081664
4938 | КТП 017 ВЛ 10 кВ № 24 ПС Сосновская | ПС Сосновская | ВЛ 10 кВ № 24 ПС Сосновская | ПАО "Россети Центр"-"Тамбовэнерго" | Сосновский РЭС | Сосновский р-н | 10/0,4 | 0.063 | 0.006 | 0.055819
4939 | КТП 015 ВЛ 10 кВ № 24 ПС Сосновская | ПС Сосновская | ВЛ 10 кВ № 24 ПС Сосновская | ПАО "Россети Центр"-"Тамбовэнерго" | Сосновский РЭС | Сосновский р-н | 10/0,4 | 0.16 | 0.007 | 0.14941
4940 | КТП 012 ВЛ 10 кВ № 24 ПС Сосновская | ПС Сосновская | ВЛ 10 кВ № 24 ПС Сосновская | ПАО "Россети Центр"-"Тамбовэнерго" | Сосновский РЭС | Сосновский р-н | 10/0,4 | 0.1 | 0.019 | 0.079808
4941 | КТП 023 ВЛ 10 кВ № 20 ПС Сосновская | ПС Сосновская | ВЛ 10 кВ № 20 ПС Сосновская | ПАО "Россети Центр"-"Тамбовэнерго" | Сосновский РЭС | Сосновский р-н | 10/0,4 | 0.1 | 0.012 | 0.086304
4942 | КТП 022 ВЛ 10 кВ № 20 ПС Сосновская | ПС Сосновская | ВЛ 10 кВ № 20 ПС Сосновская | ПАО "Россети Центр"-"Тамбовэнерго" | Сосновский РЭС | Сосновский р-н | 10/0,4 | 0.1 | 0.005 | 0.0928
4943 | КТП 021 ВЛ 10 кВ № 20 ПС Сосновская | ПС Сосновская | ВЛ 10 кВ № 20 ПС Сосновская | ПАО "Россети Центр"-"Тамбовэнерго" | Сосновский РЭС | Сосновский р-н | 10/0,4 | 0.1 | 0.007 | 0.090944
4944 | КТП 024 ВЛ 10 кВ № 07 ПС Сосновская | ПС Сосновская | ВЛ 10 кВ № 07 ПС Сосновская | ПАО "Россети Центр"-"Тамбовэнерго" | Сосновский РЭС | Сосновский р-н | 10/0,4 | 0.25 | 0.13 | 0.12296
4945 | КТП 343 ВЛ 10 кВ № 18 ПС Сосновская | ПС Сосновская | ВЛ 10 кВ № 18 ПС Сосновская | ПАО "Россети Центр"-"Тамбовэнерго" | Сосновский РЭС | Сосновский р-н | 10/0,4 | 0.16 | 0.029 | 0.12899
4946 | СТП 346 ВЛ 10 кВ № 19 ПС Сосновская | ПС Сосновская | ВЛ 10 кВ № 19 ПС Сосновская | ПАО "Россети Центр"-"Тамбовэнерго" | Сосновский РЭС | Сосновский р-н | 10/0,4 | 0.063 | 0.042 | 0.022411
4947 | СТП 347 ВЛ 10 кВ № 18 ПС Сосновская | ПС Сосновская | ВЛ 10 кВ № 18 ПС Сосновская | ПАО "Россети Центр"-"Тамбовэнерго" | Сосновский РЭС | Сосновский р-н | 10/0,4 | 0.063 | 0.009 | 0.053035
4948 | СТП 357 ВЛ 10 кВ № 20 ПС Сосновская | ПС Сосновская | ВЛ 10 кВ № 20 ПС Сосновская | ПАО "Россети Центр"-"Тамбовэнерго" | Сосновский РЭС | Сосновский р-н | 10/0,4 | 0.025 | 0.019 | 0.006728
4949 | СТП 358 ВЛ 10 кВ № 24 ПС Сосновская | ПС Сосновская | ВЛ 10 кВ № 24 ПС Сосновская | ПАО "Россети Центр"-"Тамбовэнерго" | Сосновский РЭС | Сосновский р-н | 10/0,4 | 0.016 | 0.007 | 0.0090944
4950 | СТП 365 ВЛ 10 кВ № 16 ПС Сосновская | ПС Сосновская | ВЛ 10 кВ № 16 ПС Сосновская | ПАО "Россети Центр"-"Тамбовэнерго" | Сосновский РЭС | Сосновский р-н | 10/0,4 | 0.04 | 0.001 | 0.038048
4951 | КТП 367 ВЛ 10 кВ № 18 ПС Сосновская | ПС Сосновская | ВЛ 10 кВ № 18 ПС Сосновская | ПАО "Россети Центр"-"Тамбовэнерго" | Сосновский РЭС | Сосновский р-н | 10/0,4 | 0.16 | 0.001 | 0.15498
4952 | СТП 368 ВЛ 10 кВ № 16 ПС Сосновская | ПС Сосновская | ВЛ 10 кВ № 16 ПС Сосновская | ПАО "Россети Центр"-"Тамбовэнерго" | Сосновский РЭС | Сосновский р-н | 10/0,4 | 0.025 | 0.006 | 0.018792
4953 | КТП 376 ВЛ 10 кВ № 22 ПС Сосновская | ПС Сосновская | ВЛ 10 кВ № 22 ПС Сосновская | ПАО "Россети Центр"-"Тамбовэнерго" | Сосновский РЭС | Сосновский р-н | 10/0,4 | 0.1 | 0.06 | 0.04176
4954 | КТП 051 ВЛ 10 кВ № 15 ПС Троицкая | ПС Троицкая | ВЛ 10 кВ № 15 ПС Троицкая | ПАО "Россети Центр"-"Тамбовэнерго" | Сосновский РЭС | Сосновский р-н | 10/0,4 | 0.25 | 0.008 | 0.23618
4955 | КТП 052 ВЛ 10 кВ № 15 ПС Троицкая | ПС Троицкая | ВЛ 10 кВ № 15 ПС Троицкая | ПАО "Россети Центр"-"Тамбовэнерго" | Сосновский РЭС | Сосновский р-н | 10/0,4 | 0.063 | 0.005 | 0.056747
4956 | КТП 053 ВЛ 10 кВ № 15 ПС Троицкая | ПС Троицкая | ВЛ 10 кВ № 15 ПС Троицкая | ПАО "Россети Центр"-"Тамбовэнерго" | Сосновский РЭС | Сосновский р-н | 10/0,4 | 0.1 | 0.002 | 0.095584
4957 | КТП 065 ВЛ 10 кВ № 15 ПС Троицкая | ПС Троицкая | ВЛ 10 кВ № 15 ПС Троицкая | ПАО "Россети Центр"-"Тамбовэнерго" | Сосновский РЭС | Сосновский р-н | 10/0,4 | 0.1 | 0.002 | 0.095584
4958 | КТП 054 ВЛ 10 кВ № 15 ПС Троицкая | ПС Троицкая | ВЛ 10 кВ № 15 ПС Троицкая | ПАО "Россети Центр"-"Тамбовэнерго" | Сосновский РЭС | Сосновский р-н | 10/0,4 | 0.25 | 0.008 | 0.23618
4959 | КТП 057 ВЛ 10 кВ № 15 ПС Троицкая | ПС Троицкая | ВЛ 10 кВ № 15 ПС Троицкая | ПАО "Россети Центр"-"Тамбовэнерго" | Сосновский РЭС | Сосновский р-н | 10/0,4 | 0.06 | 0.008 | 0.05104
4960 | КТП 055 ВЛ 10 кВ № 15 ПС Троицкая | ПС Троицкая | ВЛ 10 кВ № 15 ПС Троицкая | ПАО "Россети Центр"-"Тамбовэнерго" | Сосновский РЭС | Сосновский р-н | 10/0,4 | 0.1 | 0.015 | 0.08352
4961 | КТП 060 ВЛ 10 кВ № 15 ПС Троицкая | ПС Троицкая | ВЛ 10 кВ № 15 ПС Троицкая | ПАО "Россети Центр"-"Тамбовэнерго" | Сосновский РЭС | Сосновский р-н | 10/0,4 | 0.063 | 0.029 | 0.034475
4962 | КТП 061 ВЛ 10 кВ № 15 ПС Троицкая | ПС Троицкая | ВЛ 10 кВ № 15 ПС Троицкая | ПАО "Россети Центр"-"Тамбовэнерго" | Сосновский РЭС | Сосновский р-н | 10/0,4 | 0.16 | 0.002 | 0.15405
4963 | КТП 062 ВЛ 10 кВ № 15 ПС Троицкая | ПС Троицкая | ВЛ 10 кВ № 15 ПС Троицкая | ПАО "Россети Центр"-"Тамбовэнерго" | Сосновский РЭС | Сосновский р-н | 10/0,4 | 0.04 | 0.008 | 0.031552
4964 | КТП 064 ВЛ 10 кВ № 15 ПС Троицкая | ПС Троицкая | ВЛ 10 кВ № 15 ПС Троицкая | ПАО "Россети Центр"-"Тамбовэнерго" | Сосновский РЭС | Сосновский р-н | 10/0,4 | 0.1 | 0.044 | 0.056608
4965 | КТП 056 ВЛ 10 кВ № 15 ПС Троицкая | ПС Троицкая | ВЛ 10 кВ № 15 ПС Троицкая | ПАО "Россети Центр"-"Тамбовэнерго" | Сосновский РЭС | Сосновский р-н | 10/0,4 | 0.1 | 0.018 | 0.080736
4966 | КТП 058 ВЛ 10 кВ № 15 ПС Троицкая | ПС Троицкая | ВЛ 10 кВ № 15 ПС Троицкая | ПАО "Россети Центр"-"Тамбовэнерго" | Сосновский РЭС | Сосновский р-н | 10/0,4 | 0.063 | 0.014 | 0.048395
4967 | КТП 059 ВЛ 10 кВ № 15 ПС Троицкая | ПС Троицкая | ВЛ 10 кВ № 15 ПС Троицкая | ПАО "Россети Центр"-"Тамбовэнерго" | Сосновский РЭС | Сосновский р-н | 10/0,4 | 0.063 | 0.004 | 0.057675
4968 | КТП 067 ВЛ 10 кВ № 13 ПС Троицкая | ПС Троицкая | ВЛ 10 кВ № 13 ПС Троицкая | ПАО "Россети Центр"-"Тамбовэнерго" | Сосновский РЭС | Сосновский р-н | 10/0,4 | 0.04 | 0.014 | 0.025984
4969 | КТП 068 ВЛ 10 кВ № 13 ПС Троицкая | ПС Троицкая | ВЛ 10 кВ № 13 ПС Троицкая | ПАО "Россети Центр"-"Тамбовэнерго" | Сосновский РЭС | Сосновский р-н | 10/0,4 | 0.04 | 0.005 | 0.034336
4970 | КТП 070 ВЛ 10 кВ № 13 ПС Троицкая | ПС Троицкая | ВЛ 10 кВ № 13 ПС Троицкая | ПАО "Россети Центр"-"Тамбовэнерго" | Сосновский РЭС | Сосновский р-н | 10/0,4 | 0.063 | 0.002 | 0.059531
4971 | КТП 069 ВЛ 10 кВ № 13 ПС Троицкая | ПС Троицкая | ВЛ 10 кВ № 13 ПС Троицкая | ПАО "Россети Центр"-"Тамбовэнерго" | Сосновский РЭС | Сосновский р-н | 10/0,4 | 0.063 | 0.034 | 0.029835
4972 | КТП 066 ВЛ 10 кВ № 13 ПС Троицкая | ПС Троицкая | ВЛ 10 кВ № 13 ПС Троицкая | ПАО "Россети Центр"-"Тамбовэнерго" | Сосновский РЭС | Сосновский р-н | 10/0,4 | 0.04 | 0.025 | 0.015776
4973 | КТП 071 ВЛ 10 кВ № 07 ПС Троицкая | ПС Троицкая | ВЛ 10 кВ № 07 ПС Троицкая | ПАО "Россети Центр"-"Тамбовэнерго" | Сосновский РЭС | Сосновский р-н | 10/0,4 | 0.1 | 0.011 | 0.087232
4974 | КТП 072 ВЛ 10 кВ № 07 ПС Троицкая | ПС Троицкая | ВЛ 10 кВ № 07 ПС Троицкая | ПАО "Россети Центр"-"Тамбовэнерго" | Сосновский РЭС | Сосновский р-н | 10/0,4 | 0.1 | 0.002 | 0.095584
4975 | КТП 080 ВЛ 10 кВ № 07 ПС Троицкая | ПС Троицкая | ВЛ 10 кВ № 07 ПС Троицкая | ПАО "Россети Центр"-"Тамбовэнерго" | Сосновский РЭС | Сосновский р-н | 10/0,4 | 0.06 | 0.007 | 0.051968
4976 | КТП 077 ВЛ 10 кВ № 07 ПС Троицкая | ПС Троицкая | ВЛ 10 кВ № 07 ПС Троицкая | ПАО "Россети Центр"-"Тамбовэнерго" | Сосновский РЭС | Сосновский р-н | 10/0,4 | 0.1 | 0.002 | 0.095584
4977 | КТП 078 ВЛ 10 кВ № 07 ПС Троицкая | ПС Троицкая | ВЛ 10 кВ № 07 ПС Троицкая | ПАО "Россети Центр"-"Тамбовэнерго" | Сосновский РЭС | Сосновский р-н | 10/0,4 | 0.16 | 0.011 | 0.1457
4978 | КТП 074 ВЛ 10 кВ № 07 ПС Троицкая | ПС Троицкая | ВЛ 10 кВ № 07 ПС Троицкая | ПАО "Россети Центр"-"Тамбовэнерго" | Сосновский РЭС | Сосновский р-н | 10/0,4 | 0.063 | 0.015 | 0.047467
4979 | КТП 076 ВЛ 10 кВ № 07 ПС Троицкая | ПС Троицкая | ВЛ 10 кВ № 07 ПС Троицкая | ПАО "Россети Центр"-"Тамбовэнерго" | Сосновский РЭС | Сосновский р-н | 10/0,4 | 0.1 | 0.011 | 0.087232
4980 | КТП 079 ВЛ 10 кВ № 07 ПС Троицкая | ПС Троицкая | ВЛ 10 кВ № 07 ПС Троицкая | ПАО "Россети Центр"-"Тамбовэнерго" | Сосновский РЭС | Сосновский р-н | 10/0,4 | 0.16 | 0.013 | 0.14384
4981 | КТП 075 ВЛ 10 кВ № 07 ПС Троицкая | ПС Троицкая | ВЛ 10 кВ № 07 ПС Троицкая | ПАО "Россети Центр"-"Тамбовэнерго" | Сосновский РЭС | Сосновский р-н | 10/0,4 | 0.25 | 0.008 | 0.23618
4982 | КТП 087 ВЛ 10 кВ № 03 ПС Троицкая | ПС Троицкая | ВЛ 10 кВ № 03 ПС Троицкая | ПАО "Россети Центр"-"Тамбовэнерго" | Сосновский РЭС | Сосновский р-н | 10/0,4 | 0.025 | 0.017 | 0.008584
4983 | КТП 081 ВЛ 10 кВ № 03 ПС Троицкая | ПС Троицкая | ВЛ 10 кВ № 03 ПС Троицкая | ПАО "Россети Центр"-"Тамбовэнерго" | Сосновский РЭС | Сосновский р-н | 10/0,4 | 0.063 | 0.004 | 0.057675
4984 | КТП 082 ВЛ 10 кВ № 03 ПС Троицкая | ПС Троицкая | ВЛ 10 кВ № 03 ПС Троицкая | ПАО "Россети Центр"-"Тамбовэнерго" | Сосновский РЭС | Сосновский р-н | 10/0,4 | 0.16 | 0.006 | 0.15034
4985 | КТП 083 ВЛ 10 кВ № 03 ПС Троицкая | ПС Троицкая | ВЛ 10 кВ № 03 ПС Троицкая | ПАО "Россети Центр"-"Тамбовэнерго" | Сосновский РЭС | Сосновский р-н | 10/0,4 | 0.25 | 0.013 | 0.23154
4986 | КТП 084 ВЛ 10 кВ № 03 ПС Троицкая | ПС Троицкая | ВЛ 10 кВ № 03 ПС Троицкая | ПАО "Россети Центр"-"Тамбовэнерго" | Сосновский РЭС | Сосновский р-н | 10/0,4 | 0.1 | 0.014 | 0.084448
4987 | КТП 086 ВЛ 10 кВ № 03 ПС Троицкая | ПС Троицкая | ВЛ 10 кВ № 03 ПС Троицкая | ПАО "Россети Центр"-"Тамбовэнерго" | Сосновский РЭС | Сосновский р-н | 10/0,4 | 0.1 | 0.013 | 0.085376
4988 | КТП 088 ВЛ 10 кВ № 03 ПС Троицкая | ПС Троицкая | ВЛ 10 кВ № 03 ПС Троицкая | ПАО "Россети Центр"-"Тамбовэнерго" | Сосновский РЭС | Сосновский р-н | 10/0,4 | 0.1 | 0.012 | 0.086304
4989 | КТП 085 ВЛ 10 кВ № 03 ПС Троицкая | ПС Троицкая | ВЛ 10 кВ № 03 ПС Троицкая | ПАО "Россети Центр"-"Тамбовэнерго" | Сосновский РЭС | Сосновский р-н | 10/0,4 | 0.1 | 0.011 | 0.087232
4990 | СТП 364 ВЛ 10 кВ № 13 ПС Троицкая | ПС Троицкая | ВЛ 10 кВ № 13 ПС Троицкая | ПАО "Россети Центр"-"Тамбовэнерго" | Сосновский РЭС | Сосновский р-н | 10/0,4 | 0.063 | 0.006 | 0.055819
4991 | КТП 375 ВЛ 10 кВ № 07 ПС Троицкая | ПС Троицкая | ВЛ 10 кВ № 07 ПС Троицкая | ПАО "Россети Центр"-"Тамбовэнерго" | Сосновский РЭС | Сосновский р-н | 10/0,4 | 0.25 | 0.009 | 0.23525
4992 | КТП 623 ВЛ 10 кВ № 11 ПС Авангардская | ПС Авангардская | ВЛ 10 кВ № 11 ПС Авангардская | ПАО "Россети Центр"-"Тамбовэнерго" | Тамбовский РЭС | Тамбовский р-н | 10/0,4 | 0.4 | 0.015 | 0.37584
4993 | КТП 621 ВЛ 10 кВ № 11 ПС Авангардская | ПС Авангардская | ВЛ 10 кВ № 11 ПС Авангардская | ПАО "Россети Центр"-"Тамбовэнерго" | Тамбовский РЭС | Тамбовский р-н | 10/0,4 | 0.16 | 0.005 | 0.15126
4994 | КТП 622 ВЛ 10 кВ № 11 ПС Авангардская | ПС Авангардская | ВЛ 10 кВ № 11 ПС Авангардская | ПАО "Россети Центр"-"Тамбовэнерго" | Тамбовский РЭС | Тамбовский р-н | 10/0,4 | 0.25 | 0.069 | 0.17957
4995 | КТП 624 ВЛ 10 кВ № 11 ПС Авангардская | ПС Авангардская | ВЛ 10 кВ № 11 ПС Авангардская | ПАО "Россети Центр"-"Тамбовэнерго" | Тамбовский РЭС | Тамбовский р-н | 10/0,4 | 0.16 | 0.049 | 0.11043
4996 | КТП 625 ВЛ 10 кВ № 11 ПС Авангардская | ПС Авангардская | ВЛ 10 кВ № 11 ПС Авангардская | ПАО "Россети Центр"-"Тамбовэнерго" | Тамбовский РЭС | Тамбовский р-н | 10/0,4 | 0.25 | 0.015 | 0.22968
4997 | КТП 628 ВЛ 10 кВ № 01 ПС Авангардская | ПС Авангардская | ВЛ 10 кВ № 01 ПС Авангардская | ПАО "Россети Центр"-"Тамбовэнерго" | Тамбовский РЭС | Тамбовский р-н | 10/0,4 | 0.16 | 0.004 | 0.15219
4998 | КТП 629 ВЛ 10 кВ № 01 ПС Авангардская | ПС Авангардская | ВЛ 10 кВ № 01 ПС Авангардская | ПАО "Россети Центр"-"Тамбовэнерго" | Тамбовский РЭС | Тамбовский р-н | 10/0,4 | 0.1 | 0.008 | 0.090016
4999 | КТП 626 ВЛ 10 кВ № 11 ПС Авангардская | ПС Авангардская | ВЛ 10 кВ № 11 ПС Авангардская | ПАО "Россети Центр"-"Тамбовэнерго" | Тамбовский РЭС | Тамбовский р-н | 10/0,4 | 0.1 | 0.068 | 0.034336
5000 | КТП 627 ВЛ 10 кВ № 01 ПС Авангардская | ПС Авангардская | ВЛ 10 кВ № 01 ПС Авангардская | ПАО "Россети Центр"-"Тамбовэнерго" | Тамбовский РЭС | Тамбовский р-н | 10/0,4 | 0.1 | 0.03 | 0.0696
5001 | СТП 697 ВЛ 10 кВ № 11 ПС Авангардская | ПС Авангардская | ВЛ 10 кВ № 11 ПС Авангардская | ПАО "Россети Центр"-"Тамбовэнерго" | Тамбовский РЭС | Тамбовский р-н | 10/0,4 | 0.063 | 0.047 | 0.017771
5002 | СТП 746 ВЛ 10 кВ № 11 ПС Авангардская | ПС Авангардская | ВЛ 10 кВ № 11 ПС Авангардская | ПАО "Россети Центр"-"Тамбовэнерго" | Тамбовский РЭС | Тамбовский р-н | 10/0,4 | 0.004 | 0.002 | 0.0020416
5003 | КТП 594 ВЛ 10 кВ № 13 ПС Авдеевская | ПС Авдеевская | ВЛ 10 кВ № 13 ПС Авдеевская | ПАО "Россети Центр"-"Тамбовэнерго" | Тамбовский РЭС | Тамбовский р-н | 10/0,4 | 0.1 | 0.027 | 0.072384
5004 | КТП 595 ВЛ 10 кВ № 13 ПС Авдеевская | ПС Авдеевская | ВЛ 10 кВ № 13 ПС Авдеевская | ПАО "Россети Центр"-"Тамбовэнерго" | Тамбовский РЭС | Тамбовский р-н | 10/0,4 | 0.16 | 0.012 | 0.14477
5005 | КТП 597 ВЛ 10 кВ № 13 ПС Авдеевская | ПС Авдеевская | ВЛ 10 кВ № 13 ПС Авдеевская | ПАО "Россети Центр"-"Тамбовэнерго" | Тамбовский РЭС | Тамбовский р-н | 10/0,4 | 0.04 | 0.004 | 0.035264
5006 | КТП 599 ВЛ 10 кВ № 09 ПС Авдеевская | ПС Авдеевская | ВЛ 10 кВ № 09 ПС Авдеевская | ПАО "Россети Центр"-"Тамбовэнерго" | Тамбовский РЭС | Тамбовский р-н | 10/0,4 | 0.063 | 0.012 | 0.050251
5007 | КТП 601 ВЛ 10 кВ № 09 ПС Авдеевская | ПС Авдеевская | ВЛ 10 кВ № 09 ПС Авдеевская | ПАО "Россети Центр"-"Тамбовэнерго" | Тамбовский РЭС | Тамбовский р-н | 10/0,4 | 0.25 | 0.006 | 0.23803
5008 | КТП 600 ВЛ 10 кВ № 09 ПС Авдеевская | ПС Авдеевская | ВЛ 10 кВ № 09 ПС Авдеевская | ПАО "Россети Центр"-"Тамбовэнерго" | Тамбовский РЭС | Тамбовский р-н | 10/0,4 | 0.1 | 0.019 | 0.079808
5009 | КТП 602 ВЛ 10 кВ № 09 ПС Авдеевская | ПС Авдеевская | ВЛ 10 кВ № 09 ПС Авдеевская | ПАО "Россети Центр"-"Тамбовэнерго" | Тамбовский РЭС | Тамбовский р-н | 10/0,4 | 0.025 | 0.011 | 0.014152
5010 | КТП 605 ВЛ 10 кВ № 09 ПС Авдеевская | ПС Авдеевская | ВЛ 10 кВ № 09 ПС Авдеевская | ПАО "Россети Центр"-"Тамбовэнерго" | Тамбовский РЭС | Тамбовский р-н | 10/0,4 | 0.16 | 0.008 | 0.14848
5011 | КТП 606 ВЛ 10 кВ № 09 ПС Авдеевская | ПС Авдеевская | ВЛ 10 кВ № 09 ПС Авдеевская | ПАО "Россети Центр"-"Тамбовэнерго" | Тамбовский РЭС | Тамбовский р-н | 10/0,4 | 0.16 | 0.007 | 0.14941
5012 | КТП 603 ВЛ 10 кВ № 09 ПС Авдеевская | ПС Авдеевская | ВЛ 10 кВ № 09 ПС Авдеевская | ПАО "Россети Центр"-"Тамбовэнерго" | Тамбовский РЭС | Тамбовский р-н | 10/0,4 | 0.4 | 0.015 | 0.37584
5013 | КТП 604 ВЛ 10 кВ № 09 ПС Авдеевская | ПС Авдеевская | ВЛ 10 кВ № 09 ПС Авдеевская | ПАО "Россети Центр"-"Тамбовэнерго" | Тамбовский РЭС | Тамбовский р-н | 10/0,4 | 0.16 | 0.02 | 0.13734
5014 | КТП 611 ВЛ 10 кВ № 09 ПС Авдеевская | ПС Авдеевская | ВЛ 10 кВ № 09 ПС Авдеевская | ПАО "Россети Центр"-"Тамбовэнерго" | Тамбовский РЭС | Тамбовский р-н | 10/0,4 | 0.04 | 0.015 | 0.025056
5015 | КТП 612 ВЛ 10 кВ № 09 ПС Авдеевская | ПС Авдеевская | ВЛ 10 кВ № 09 ПС Авдеевская | ПАО "Россети Центр"-"Тамбовэнерго" | Тамбовский РЭС | Тамбовский р-н | 10/0,4 | 0.063 | 0.013 | 0.049323
5016 | КТП 613 ВЛ 10 кВ № 09 ПС Авдеевская | ПС Авдеевская | ВЛ 10 кВ № 09 ПС Авдеевская | ПАО "Россети Центр"-"Тамбовэнерго" | Тамбовский РЭС | Тамбовский р-н | 10/0,4 | 0.1 | 0.009 | 0.089088
5017 | КТП 614 ВЛ 10 кВ № 09 ПС Авдеевская | ПС Авдеевская | ВЛ 10 кВ № 09 ПС Авдеевская | ПАО "Россети Центр"-"Тамбовэнерго" | Тамбовский РЭС | Тамбовский р-н | 10/0,4 | 0.1 | 0.016 | 0.082592
5018 | КТП 608 ВЛ 10 кВ № 09 ПС Авдеевская | ПС Авдеевская | ВЛ 10 кВ № 09 ПС Авдеевская | ПАО "Россети Центр"-"Тамбовэнерго" | Тамбовский РЭС | Тамбовский р-н | 10/0,4 | 0.063 | 0.007 | 0.054891
5019 | КТП 607 ВЛ 10 кВ № 09 ПС Авдеевская | ПС Авдеевская | ВЛ 10 кВ № 09 ПС Авдеевская | ПАО "Россети Центр"-"Тамбовэнерго" | Тамбовский РЭС | Тамбовский р-н | 10/0,4 | 0.16 | 0.007 | 0.14941
5020 | КТП 610 ВЛ 10 кВ № 09 ПС Авдеевская | ПС Авдеевская | ВЛ 10 кВ № 09 ПС Авдеевская | ПАО "Россети Центр"-"Тамбовэнерго" | Тамбовский РЭС | Тамбовский р-н | 10/0,4 | 0.06 | 0.007 | 0.051968
5021 | КТП 609 ВЛ 10 кВ № 09 ПС Авдеевская | ПС Авдеевская | ВЛ 10 кВ № 09 ПС Авдеевская | ПАО "Россети Центр"-"Тамбовэнерго" | Тамбовский РЭС | Тамбовский р-н | 10/0,4 | 0.063 | 0.024 | 0.039115
5022 | КТП 615 ВЛ 10 кВ № 10 ПС Авдеевская | ПС Авдеевская | ВЛ 10 кВ № 10 ПС Авдеевская | ПАО "Россети Центр"-"Тамбовэнерго" | Тамбовский РЭС | Тамбовский р-н | 10/0,4 | 0.1 | 0.037 | 0.063104
5023 | КТП 616 ВЛ 10 кВ № 10 ПС Авдеевская | ПС Авдеевская | ВЛ 10 кВ № 10 ПС Авдеевская | ПАО "Россети Центр"-"Тамбовэнерго" | Тамбовский РЭС | Тамбовский р-н | 10/0,4 | 0.25 | 0.023 | 0.22226
5024 | КТП 617 ВЛ 10 кВ № 10 ПС Авдеевская | ПС Авдеевская | ВЛ 10 кВ № 10 ПС Авдеевская | ПАО "Россети Центр"-"Тамбовэнерго" | Тамбовский РЭС | Тамбовский р-н | 10/0,4 | 0.16 | 0.037 | 0.12157
5025 | КТП 619 ВЛ 10 кВ № 14 ПС Авдеевская | ПС Авдеевская | ВЛ 10 кВ № 14 ПС Авдеевская | ПАО "Россети Центр"-"Тамбовэнерго" | Тамбовский РЭС | Тамбовский р-н | 10/0,4 | 0.4 | 0.023 | 0.36842
5026 | КТП 620 ВЛ 10 кВ № 14 ПС Авдеевская | ПС Авдеевская | ВЛ 10 кВ № 14 ПС Авдеевская | ПАО "Россети Центр"-"Тамбовэнерго" | Тамбовский РЭС | Тамбовский р-н | 10/0,4 | 0.1 | 0.056 | 0.045472
5027 | КТП 596 ВЛ 10 кВ № 13 ПС Авдеевская | ПС Авдеевская | ВЛ 10 кВ № 13 ПС Авдеевская | ПАО "Россети Центр"-"Тамбовэнерго" | Тамбовский РЭС | Тамбовский р-н | 10/0,4 | 0.16 | 0.021 | 0.13642
5028 | КТП 618 ВЛ 10 кВ № 14 ПС Авдеевская | ПС Авдеевская | ВЛ 10 кВ № 14 ПС Авдеевская | ПАО "Россети Центр"-"Тамбовэнерго" | Тамбовский РЭС | Тамбовский р-н | 10/0,4 | 0.16 | 0.005 | 0.15126
5029 | СТП 862 ВЛ 10 кВ № 13 ПС Авдеевская | ПС Авдеевская | ВЛ 10 кВ № 13 ПС Авдеевская | ПАО "Россети Центр"-"Тамбовэнерго" | Тамбовский РЭС | Тамбовский р-н | 10/0,4 | 0.025 | 0.004 | 0.020648
5030 | СТП 980 ВЛ 10 кВ № 09 ПС Авдеевская | ПС Авдеевская | ВЛ 10 кВ № 09 ПС Авдеевская | ПАО "Россети Центр"-"Тамбовэнерго" | Тамбовский РЭС | Тамбовский р-н | 10/0,4 | 0.063 | 0.012 | 0.050251
5031 | СТП 1064 ВЛ 10 кВ № 3 ПС Авдеевская | ПС Авдеевская | ВЛ 10 кВ № 3 ПС Авдеевская | ПАО "Россети Центр"-"Тамбовэнерго" | Тамбовский РЭС | Тамбовский р-н | 10/0,4 | 0.063 | 0 | 0.061387
5032 | КТП 566 ВЛ 10 кВ № 13 ПС Б.Двойневская | ПС Б.Двойневская | ВЛ 10 кВ № 13 ПС Б.Двойневская | ПАО "Россети Центр"-"Тамбовэнерго" | Тамбовский РЭС | Тамбовский р-н | 10/0,4 | 0.4 | 0.002 | 0.3879
5033 | КТП 565 ВЛ 10 кВ № 13 ПС Б.Двойневская | ПС Б.Двойневская | ВЛ 10 кВ № 13 ПС Б.Двойневская | ПАО "Россети Центр"-"Тамбовэнерго" | Тамбовский РЭС | Тамбовский р-н | 10/0,4 | 0.4 | 0.003 | 0.38698
5034 | КТП 569 ВЛ 10 кВ № 13 ПС Б.Двойневская | ПС Б.Двойневская | ВЛ 10 кВ № 13 ПС Б.Двойневская | ПАО "Россети Центр"-"Тамбовэнерго" | Тамбовский РЭС | Тамбовский р-н | 10/0,4 | 0.16 | 0.024 | 0.13363
5035 | КТП 568 ВЛ 10 кВ № 13 ПС Б.Двойневская | ПС Б.Двойневская | ВЛ 10 кВ № 13 ПС Б.Двойневская | ПАО "Россети Центр"-"Тамбовэнерго" | Тамбовский РЭС | Тамбовский р-н | 10/0,4 | 0.4 | 0.006 | 0.38419
5036 | КТП 571 ВЛ 10 кВ № 13 ПС Б.Двойневская | ПС Б.Двойневская | ВЛ 10 кВ № 13 ПС Б.Двойневская | ПАО "Россети Центр"-"Тамбовэнерго" | Тамбовский РЭС | Тамбовский р-н | 10/0,4 | 0.1 | 0.015 | 0.08352
5037 | КТП 573 ВЛ 10 кВ № 09 ПС Б.Двойневская | ПС Б.Двойневская | ВЛ 10 кВ № 09 ПС Б.Двойневская | ПАО "Россети Центр"-"Тамбовэнерго" | Тамбовский РЭС | Тамбовский р-н | 10/0,4 | 0.25 | 0.033 | 0.21298
5038 | КТП 574 ВЛ 10 кВ № 03 ПС Б.Двойневская | ПС Б.Двойневская | ВЛ 10 кВ № 03 ПС Б.Двойневская | ПАО "Россети Центр"-"Тамбовэнерго" | Тамбовский РЭС | Тамбовский р-н | 10/0,4 | 0.16 | 0.023 | 0.13456
5039 | КТП 575 ВЛ 10 кВ № 03 ПС Б.Двойневская | ПС Б.Двойневская | ВЛ 10 кВ № 03 ПС Б.Двойневская | ПАО "Россети Центр"-"Тамбовэнерго" | Тамбовский РЭС | Тамбовский р-н | 10/0,4 | 0.16 | 0.023 | 0.13456
5040 | КТП 576 ВЛ 10 кВ № 01 ПС Б.Двойневская | ПС Б.Двойневская | ВЛ 10 кВ № 01 ПС Б.Двойневская | ПАО "Россети Центр"-"Тамбовэнерго" | Тамбовский РЭС | Тамбовский р-н | 10/0,4 | 0.06 | 0.015 | 0.044544
5041 | КТП 577 ВЛ 10 кВ № 01 ПС Б.Двойневская | ПС Б.Двойневская | ВЛ 10 кВ № 01 ПС Б.Двойневская | ПАО "Россети Центр"-"Тамбовэнерго" | Тамбовский РЭС | Тамбовский р-н | 10/0,4 | 0.1 | 0.027 | 0.072384
5042 | КТП 578 ВЛ 10 кВ № 04 ПС Б.Двойневская | ПС Б.Двойневская | ВЛ 10 кВ № 04 ПС Б.Двойневская | ПАО "Россети Центр"-"Тамбовэнерго" | Тамбовский РЭС | Тамбовский р-н | 10/0,4 | 0.063 | 0.007 | 0.054891
5043 | КТП 579 ВЛ 10 кВ № 04 ПС Б.Двойневская | ПС Б.Двойневская | ВЛ 10 кВ № 04 ПС Б.Двойневская | ПАО "Россети Центр"-"Тамбовэнерго" | Тамбовский РЭС | Тамбовский р-н | 10/0,4 | 0.025 | 0.007 | 0.017864
5044 | КТП 586 ВЛ 10 кВ № 04 ПС Б.Двойневская | ПС Б.Двойневская | ВЛ 10 кВ № 04 ПС Б.Двойневская | ПАО "Россети Центр"-"Тамбовэнерго" | Тамбовский РЭС | Тамбовский р-н | 10/0,4 | 0.16 | 0.007 | 0.14941
5045 | КТП 588 ВЛ 10 кВ № 04 ПС Б.Двойневская | ПС Б.Двойневская | ВЛ 10 кВ № 04 ПС Б.Двойневская | ПАО "Россети Центр"-"Тамбовэнерго" | Тамбовский РЭС | Тамбовский р-н | 10/0,4 | 0.1 | 0.007 | 0.090944
5046 | КТП 581 ВЛ 10 кВ № 04 ПС Б.Двойневская | ПС Б.Двойневская | ВЛ 10 кВ № 04 ПС Б.Двойневская | ПАО "Россети Центр"-"Тамбовэнерго" | Тамбовский РЭС | Тамбовский р-н | 10/0,4 | 0.4 | 0.007 | 0.38326
5047 | КТП 582 ВЛ 10 кВ № 04 ПС Б.Двойневская | ПС Б.Двойневская | ВЛ 10 кВ № 04 ПС Б.Двойневская | ПАО "Россети Центр"-"Тамбовэнерго" | Тамбовский РЭС | Тамбовский р-н | 10/0,4 | 0.063 | 0.007 | 0.054891
5048 | КТП 583 ВЛ 10 кВ № 04 ПС Б.Двойневская | ПС Б.Двойневская | ВЛ 10 кВ № 04 ПС Б.Двойневская | ПАО "Россети Центр"-"Тамбовэнерго" | Тамбовский РЭС | Тамбовский р-н | 10/0,4 | 0.16 | 0.007 | 0.14941
5049 | КТП 584 ВЛ 10 кВ № 04 ПС Б.Двойневская | ПС Б.Двойневская | ВЛ 10 кВ № 04 ПС Б.Двойневская | ПАО "Россети Центр"-"Тамбовэнерго" | Тамбовский РЭС | Тамбовский р-н | 10/0,4 | 0.1 | 0.007 | 0.090944
5050 | КТП 585 ВЛ 10 кВ № 04 ПС Б.Двойневская | ПС Б.Двойневская | ВЛ 10 кВ № 04 ПС Б.Двойневская | ПАО "Россети Центр"-"Тамбовэнерго" | Тамбовский РЭС | Тамбовский р-н | 10/0,4 | 0.1 | 0.007 | 0.090944
5051 | КТП 587 ВЛ 10 кВ № 04 ПС Б.Двойневская | ПС Б.Двойневская | ВЛ 10 кВ № 04 ПС Б.Двойневская | ПАО "Россети Центр"-"Тамбовэнерго" | Тамбовский РЭС | Тамбовский р-н | 10/0,4 | 0.1 | 0.007 | 0.090944
5052 | КТП 593 ВЛ 10 кВ № 08 ПС Б.Двойневская | ПС Б.Двойневская | ВЛ 10 кВ № 08 ПС Б.Двойневская | ПАО "Россети Центр"-"Тамбовэнерго" | Тамбовский РЭС | Тамбовский р-н | 10/0,4 | 0.16 | 0.005 | 0.15126
5053 | КТП 592 ВЛ 10 кВ № 08 ПС Б.Двойневская | ПС Б.Двойневская | ВЛ 10 кВ № 08 ПС Б.Двойневская | ПАО "Россети Центр"-"Тамбовэнерго" | Тамбовский РЭС | Тамбовский р-н | 10/0,4 | 0.1 | 0.012 | 0.086304
5054 | КТП 591 ВЛ 10 кВ № 08 ПС Б.Двойневская | ПС Б.Двойневская | ВЛ 10 кВ № 08 ПС Б.Двойневская | ПАО "Россети Центр"-"Тамбовэнерго" | Тамбовский РЭС | Тамбовский р-н | 10/0,4 | 0.1 | 0.019 | 0.079808
5055 | КТП 590 ВЛ 10 кВ № 08 ПС Б.Двойневская | ПС Б.Двойневская | ВЛ 10 кВ № 08 ПС Б.Двойневская | ПАО "Россети Центр"-"Тамбовэнерго" | Тамбовский РЭС | Тамбовский р-н | 10/0,4 | 0.16 | 0.016 | 0.14106
5056 | КТП 589 ВЛ 10 кВ № 08 ПС Б.Двойневская | ПС Б.Двойневская | ВЛ 10 кВ № 08 ПС Б.Двойневская | ПАО "Россети Центр"-"Тамбовэнерго" | Тамбовский РЭС | Тамбовский р-н | 10/0,4 | 0.25 | 0.111 | 0.14059
5057 | КТП 580 ВЛ 10 кВ № 04 ПС Б.Двойневская | ПС Б.Двойневская | ВЛ 10 кВ № 04 ПС Б.Двойневская | ПАО "Россети Центр"-"Тамбовэнерго" | Тамбовский РЭС | Тамбовский р-н | 10/0,4 | 0.1 | 0.007 | 0.090944
5058 | КТП 567 ВЛ 10 кВ № 13 ПС Б.Двойневская | ПС Б.Двойневская | ВЛ 10 кВ № 13 ПС Б.Двойневская | ПАО "Россети Центр"-"Тамбовэнерго" | Тамбовский РЭС | Тамбовский р-н | 10/0,4 | 0.16 | 0.001 | 0.15498
5059 | КТП 570 ВЛ 10 кВ № 13 ПС Б.Двойневская | ПС Б.Двойневская | ВЛ 10 кВ № 13 ПС Б.Двойневская | ПАО "Россети Центр"-"Тамбовэнерго" | Тамбовский РЭС | Тамбовский р-н | 10/0,4 | 0.16 | 0.002 | 0.15405
5060 | КТП 572 ВЛ 10 кВ № 09 ПС Б.Двойневская | ПС Б.Двойневская | ВЛ 10 кВ № 09 ПС Б.Двойневская | ПАО "Россети Центр"-"Тамбовэнерго" | Тамбовский РЭС | Тамбовский р-н | 10/0,4 | 0.16 | 0.02 | 0.13734
5061 | СТП 838 ВЛ 10 кВ № 04 ПС Б.Двойневская | ПС Б.Двойневская | ВЛ 10 кВ № 04 ПС Б.Двойневская | ПАО "Россети Центр"-"Тамбовэнерго" | Тамбовский РЭС | Тамбовский р-н | 10/0,4 | 0.063 | 0.007 | 0.054891
5062 | СТП 846 ВЛ 10 кВ № 04 ПС Б.Двойневская | ПС Б.Двойневская | ВЛ 10 кВ № 04 ПС Б.Двойневская | ПАО "Россети Центр"-"Тамбовэнерго" | Тамбовский РЭС | Тамбовский р-н | 10/0,4 | 0.025 | 0.007 | 0.017864
5063 | ЗТП 221 ВЛ 10 кВ № 03 ПС Бокинская | ПС Бокинская | ВЛ 10 кВ № 03 ПС Бокинская | ПАО "Россети Центр"-"Тамбовэнерго" | Тамбовский РЭС | Тамбовский р-н | 10/0,4 | 1.26 | 0.093 | 1.1414
5064 | ЗТП 002 ВЛ 10 кВ № 03 ПС Бокинская | ПС Бокинская | ВЛ 10 кВ № 03 ПС Бокинская | ПАО "Россети Центр"-"Тамбовэнерго" | Тамбовский РЭС | Тамбовский р-н | 10/0,4 | 3.2 | 0.076 | 3.0476
5065 | СТП 742 ВЛ 10 кВ № 03 ПС Бокинская | ПС Бокинская | ВЛ 10 кВ № 03 ПС Бокинская | ПАО "Россети Центр"-"Тамбовэнерго" | Тамбовский РЭС | Тамбовский р-н | 10/0,4 | 0.032 | 0.025 | 0.0079808
5066 | СТП 748 ВЛ 10 кВ № 18 ПС Бокинская | ПС Бокинская | ВЛ 10 кВ № 18 ПС Бокинская | ПАО "Россети Центр"-"Тамбовэнерго" | Тамбовский РЭС | Тамбовский р-н | 10/0,4 | 0.04 | 0.026 | 0.014848
5067 | КТП 933 ВЛ 10 кВ № 03 ПС Бокинская | ПС Бокинская | ВЛ 10 кВ № 03 ПС Бокинская | ПАО "Россети Центр"-"Тамбовэнерго" | Тамбовский РЭС | Тамбовский р-н | 10/0,4 | 0.4 | 0.003 | 0.38698
5068 | КТП 926 ВЛ 10 кВ № 18 ПС Бокинская | ПС Бокинская | ВЛ 10 кВ № 18 ПС Бокинская | ПАО "Россети Центр"-"Тамбовэнерго" | Тамбовский РЭС | Тамбовский р-н | 10/0,4 | 0.25 | 0.026 | 0.21947
5069 | КТП 967 ВЛ 10 кВ № 03 ПС Бокинская | ПС Бокинская | ВЛ 10 кВ № 03 ПС Бокинская | ПАО "Россети Центр"-"Тамбовэнерго" | Тамбовский РЭС | Тамбовский р-н | 10/0,4 | 0.25 | 0.003 | 0.24082
5070 | СТП 959 ВЛ 10 кВ № 03 ПС Бокинская | ПС Бокинская | ВЛ 10 кВ № 03 ПС Бокинская | ПАО "Россети Центр"-"Тамбовэнерго" | Тамбовский РЭС | Тамбовский р-н | 10/0,4 | 0.1 | 0.001 | 0.096512
5071 | СТП 1088 ВЛ 10 кВ № 3 ПС Бокинская | ПС Бокинская | ВЛ 10 кВ № 3 ПС Бокинская | ПАО "Россети Центр"-"Тамбовэнерго" | Тамбовский РЭС | Тамбовский р-н | 10/0,4 | 0.025 | 0.01 | 0.01508
5072 | СТП 1125 ВЛ 10 кВ № 18 ПС Бокинская | ПС Бокинская | ВЛ 10 кВ № 18 ПС Бокинская | ПАО "Россети Центр"-"Тамбовэнерго" | Тамбовский РЭС | Тамбовский р-н | 10/0,4 | 0.04 | 0.008 | 0.031552
5073 | КТП 1121 ВЛ 10 кВ № 03 ПС Бокинская | ПС Бокинская | ВЛ 10 кВ № 03 ПС Бокинская | ПАО "Россети Центр"-"Тамбовэнерго" | Тамбовский РЭС | Тамбовский р-н | 10/0,4 | 0.16 | 0.01 | 0.14662
5074 | СТП 1126 ВЛ 10 кВ № 03 ПС Бокинская | ПС Бокинская | ВЛ 10 кВ № 03 ПС Бокинская | ПАО "Россети Центр"-"Тамбовэнерго" | Тамбовский РЭС | Тамбовский р-н | 10/0,4 | 0.1 | 0.005 | 0.0928
5075 | КТП 793 ВЛ 10 кВ № 5 ПС Борщевская | ПС Борщевская | ВЛ 10 кВ № 5 ПС Борщевская | ПАО "Россети Центр"-"Тамбовэнерго" | Тамбовский РЭС | Тамбовский р-н | 10/0,4 | 2 | 0.3 | 1.6704
5076 | КТП 794 ВЛ 10 кВ № 5 ПС Борщевская | ПС Борщевская | ВЛ 10 кВ № 5 ПС Борщевская | ПАО "Россети Центр"-"Тамбовэнерго" | Тамбовский РЭС | Тамбовский р-н | 10/0,4 | 2 | 0.397 | 1.5804
5077 | КТП 791 ВЛ 10 кВ № 4 ПС Борщевская | ПС Борщевская | ВЛ 10 кВ № 4 ПС Борщевская | ПАО "Россети Центр"-"Тамбовэнерго" | Тамбовский РЭС | Тамбовский р-н | 10/0,4 | 5 | 0.586 | 4.3282
5078 | КТП 792 ВЛ 10 кВ № 5 ПС Борщевская | ПС Борщевская | ВЛ 10 кВ № 5 ПС Борщевская | ПАО "Россети Центр"-"Тамбовэнерго" | Тамбовский РЭС | Тамбовский р-н | 10/0,4 | 5 | 0.286 | 4.6066
5079 | КТП 790 ВЛ 10 кВ № 4 ПС Борщевская | ПС Борщевская | ВЛ 10 кВ № 4 ПС Борщевская | ПАО "Россети Центр"-"Тамбовэнерго" | Тамбовский РЭС | Тамбовский р-н | 10/0,4 | 5 | 0.167 | 4.717
5080 | КТП 630 ВЛ 10 кВ № 11 ПС Викторская | ПС Викторская | ВЛ 10 кВ № 11 ПС Викторская | ПАО "Россети Центр"-"Тамбовэнерго" | Тамбовский РЭС | Тамбовский р-н | 10/0,4 | 0.1 | 0.012 | 0.086304
5081 | КТП 632 ВЛ 10 кВ № 11 ПС Викторская | ПС Викторская | ВЛ 10 кВ № 11 ПС Викторская | ПАО "Россети Центр"-"Тамбовэнерго" | Тамбовский РЭС | Тамбовский р-н | 10/0,4 | 0.4 | 0.053 | 0.34058
5082 | КТП 631 ВЛ 10 кВ № 11 ПС Викторская | ПС Викторская | ВЛ 10 кВ № 11 ПС Викторская | ПАО "Россети Центр"-"Тамбовэнерго" | Тамбовский РЭС | Тамбовский р-н | 10/0,4 | 0.1 | 0.051 | 0.050112
5083 | КТП 635 ВЛ 10 кВ № 11 ПС Викторская | ПС Викторская | ВЛ 10 кВ № 11 ПС Викторская | ПАО "Россети Центр"-"Тамбовэнерго" | Тамбовский РЭС | Тамбовский р-н | 10/0,4 | 0.16 | 0.014 | 0.14291
5084 | КТП 634 ВЛ 10 кВ № 11 ПС Викторская | ПС Викторская | ВЛ 10 кВ № 11 ПС Викторская | ПАО "Россети Центр"-"Тамбовэнерго" | Тамбовский РЭС | Тамбовский р-н | 10/0,4 | 0.25 | 0.002 | 0.24174
5085 | КТП 636 ВЛ 10 кВ № 01 ПС Викторская | ПС Викторская | ВЛ 10 кВ № 01 ПС Викторская | ПАО "Россети Центр"-"Тамбовэнерго" | Тамбовский РЭС | Тамбовский р-н | 10/0,4 | 0.25 | 0.05 | 0.1972
5086 | КТП 633 ВЛ 10 кВ № 11 ПС Викторская | ПС Викторская | ВЛ 10 кВ № 11 ПС Викторская | ПАО "Россети Центр"-"Тамбовэнерго" | Тамбовский РЭС | Тамбовский р-н | 10/0,4 | 0.25 | 0.096 | 0.15451
5087 | СТП 874 ВЛ 10 кВ № 11 ПС Викторская | ПС Викторская | ВЛ 10 кВ № 11 ПС Викторская | ПАО "Россети Центр"-"Тамбовэнерго" | Тамбовский РЭС | Тамбовский р-н | 10/0,4 | 0.04 | 0.033 | 0.008352
5088 | КТП 1055 ВЛ 10 кВ № 13 ПС Викторская | ПС Викторская | ВЛ 10 кВ № 13 ПС Викторская | ПАО "Россети Центр"-"Тамбовэнерго" | Тамбовский РЭС | Тамбовский р-н | 10/0,4 | 0.63 | 0.05 | 0.56747
5089 | СТП 1118 ВЛ 10 кВ № 13 ПС Викторская | ПС Викторская | ВЛ 10 кВ № 13 ПС Викторская | ПАО "Россети Центр"-"Тамбовэнерго" | Тамбовский РЭС | Тамбовский р-н | 10/0,4 | 0.063 | 0.023 | 0.040043
5090 | КТП 1044 ВЛ 10 кВ № 13 ПС Викторская | ПС Викторская | ВЛ 10 кВ № 13 ПС Викторская | ПАО "Россети Центр"-"Тамбовэнерго" | Тамбовский РЭС | Тамбовский р-н | 10/0,4 | 1 | 0.05 | 0.928
5091 | КТП 1045 ВЛ 10 кВ № 13 ПС Викторская | ПС Викторская | ВЛ 10 кВ № 13 ПС Викторская | ПАО "Россети Центр"-"Тамбовэнерго" | Тамбовский РЭС | Тамбовский р-н | 10/0,4 | 1 | 0.05 | 0.928
5092 | КТП 332 ВЛ 10 кВ № 2 ПС Горельская | ПС Горельская | ВЛ 10 кВ № 2 ПС Горельская | ПАО "Россети Центр"-"Тамбовэнерго" | Тамбовский РЭС | Тамбовский р-н | 10/0,4 | 0.16 | 0.028 | 0.12992
5093 | КТП 330 ВЛ 10 кВ № 2 ПС Горельская | ПС Горельская | ВЛ 10 кВ № 2 ПС Горельская | ПАО "Россети Центр"-"Тамбовэнерго" | Тамбовский РЭС | Тамбовский р-н | 10/0,4 | 0.16 | 0.006 | 0.15034
5094 | КТП 397 ВЛ 10 кВ № 7 ПС Горельская | ПС Горельская | ВЛ 10 кВ № 7 ПС Горельская | ПАО "Россети Центр"-"Тамбовэнерго" | Тамбовский РЭС | Тамбовский р-н | 10/0,4 | 0.1 | 0.023 | 0.076096
5095 | КТП 354 ВЛ 10 кВ № 8 ПС Горельская | ПС Горельская | ВЛ 10 кВ № 8 ПС Горельская | ПАО "Россети Центр"-"Тамбовэнерго" | Тамбовский РЭС | Тамбовский р-н | 10/0,4 | 0.16 | 0.093 | 0.0696
5096 | КТП 326 ВЛ 10 кВ № 1 ПС Горельская | ПС Горельская | ВЛ 10 кВ № 1 ПС Горельская | ПАО "Россети Центр"-"Тамбовэнерго" | Тамбовский РЭС | Тамбовский р-н | 10/0,4 | 0.1 | 0.024 | 0.075168
5097 | КТП 738 ВЛ 10 кВ № 2 ПС Горельская | ПС Горельская | ВЛ 10 кВ № 2 ПС Горельская | ПАО "Россети Центр"-"Тамбовэнерго" | Тамбовский РЭС | Тамбовский р-н | 10/0,4 | 0.063 | 0.059 | 0.0066352
5098 | КТП 327 ВЛ 10 кВ № 2 ПС Горельская | ПС Горельская | ВЛ 10 кВ № 2 ПС Горельская | ПАО "Россети Центр"-"Тамбовэнерго" | Тамбовский РЭС | Тамбовский р-н | 10/0,4 | 0.1 | 0.012 | 0.086304
5099 | ЗТП 331 ВЛ 10 кВ № 2 ПС Горельская | ПС Горельская | ВЛ 10 кВ № 2 ПС Горельская | ПАО "Россети Центр"-"Тамбовэнерго" | Тамбовский РЭС | Тамбовский р-н | 10/0,4 | 0.63 | 0.041 | 0.57582
5100 | КТП 337 ВЛ 10 кВ № 2 ПС Горельская | ПС Горельская | ВЛ 10 кВ № 2 ПС Горельская | ПАО "Россети Центр"-"Тамбовэнерго" | Тамбовский РЭС | Тамбовский р-н | 10/0,4 | 0.25 | 0.013 | 0.23154
5101 | КТП 334 ВЛ 10 кВ № 2 ПС Горельская | ПС Горельская | ВЛ 10 кВ № 2 ПС Горельская | ПАО "Россети Центр"-"Тамбовэнерго" | Тамбовский РЭС | Тамбовский р-н | 10/0,4 | 0.1 | 0.024 | 0.075168
5102 | КТП 336 ВЛ 10 кВ № 2 ПС Горельская | ПС Горельская | ВЛ 10 кВ № 2 ПС Горельская | ПАО "Россети Центр"-"Тамбовэнерго" | Тамбовский РЭС | Тамбовский р-н | 10/0,4 | 0.16 | 0.011 | 0.1457
5103 | КТП 335 ВЛ 10 кВ № 2 ПС Горельская | ПС Горельская | ВЛ 10 кВ № 2 ПС Горельская | ПАО "Россети Центр"-"Тамбовэнерго" | Тамбовский РЭС | Тамбовский р-н | 10/0,4 | 0.16 | 0.006 | 0.15034
5104 | КТП 333 ВЛ 10 кВ № 2 ПС Горельская | ПС Горельская | ВЛ 10 кВ № 2 ПС Горельская | ПАО "Россети Центр"-"Тамбовэнерго" | Тамбовский РЭС | Тамбовский р-н | 10/0,4 | 0.16 | 0.126 | 0.038976
5105 | КТП 338 ВЛ 10 кВ № 2 ПС Горельская | ПС Горельская | ВЛ 10 кВ № 2 ПС Горельская | ПАО "Россети Центр"-"Тамбовэнерго" | Тамбовский РЭС | Тамбовский р-н | 10/0,4 | 0.25 | 0.012 | 0.23246
5106 | КТП 678 ВЛ 10 кВ № 3 ПС Горельская | ПС Горельская | ВЛ 10 кВ № 3 ПС Горельская | ПАО "Россети Центр"-"Тамбовэнерго" | Тамбовский РЭС | Тамбовский р-н | 10/0,4 | 0.25 | 0.04 | 0.20648
5107 | КТП 341 ВЛ 10 кВ № 4 ПС Горельская | ПС Горельская | ВЛ 10 кВ № 4 ПС Горельская | ПАО "Россети Центр"-"Тамбовэнерго" | Тамбовский РЭС | Тамбовский р-н | 10/0,4 | 0.25 | 0.022 | 0.22318
5108 | КТП 346 ВЛ 10 кВ № 6 ПС Горельская | ПС Горельская | ВЛ 10 кВ № 6 ПС Горельская | ПАО "Россети Центр"-"Тамбовэнерго" | Тамбовский РЭС | Тамбовский р-н | 10/0,4 | 0.25 | 0.006 | 0.23803
5109 | КТП 347 ВЛ 10 кВ № 6 ПС Горельская | ПС Горельская | ВЛ 10 кВ № 6 ПС Горельская | ПАО "Россети Центр"-"Тамбовэнерго" | Тамбовский РЭС | Тамбовский р-н | 10/0,4 | 0.1 | 0.005 | 0.0928
5110 | КТП 348 ВЛ 10 кВ № 6 ПС Горельская | ПС Горельская | ВЛ 10 кВ № 6 ПС Горельская | ПАО "Россети Центр"-"Тамбовэнерго" | Тамбовский РЭС | Тамбовский р-н | 10/0,4 | 0.16 | 0.021 | 0.13642
5111 | КТП 349 ВЛ 10 кВ № 6 ПС Горельская | ПС Горельская | ВЛ 10 кВ № 6 ПС Горельская | ПАО "Россети Центр"-"Тамбовэнерго" | Тамбовский РЭС | Тамбовский р-н | 10/0,4 | 0.1 | 0.002 | 0.095584
5112 | КТП 350 ВЛ 10 кВ № 6 ПС Горельская | ПС Горельская | ВЛ 10 кВ № 6 ПС Горельская | ПАО "Россети Центр"-"Тамбовэнерго" | Тамбовский РЭС | Тамбовский р-н | 10/0,4 | 0.03 | 0.025 | 0.006032
5113 | КТП 351 ВЛ 10 кВ № 7 ПС Горельская | ПС Горельская | ВЛ 10 кВ № 7 ПС Горельская | ПАО "Россети Центр"-"Тамбовэнерго" | Тамбовский РЭС | Тамбовский р-н | 10/0,4 | 0.1 | 0.002 | 0.095584
5114 | КТП 352 ВЛ 10 кВ № 7 ПС Горельская | ПС Горельская | ВЛ 10 кВ № 7 ПС Горельская | ПАО "Россети Центр"-"Тамбовэнерго" | Тамбовский РЭС | Тамбовский р-н | 10/0,4 | 0.1 | 0.009 | 0.089088
5115 | КТП 353 ВЛ 10 кВ № 7 ПС Горельская | ПС Горельская | ВЛ 10 кВ № 7 ПС Горельская | ПАО "Россети Центр"-"Тамбовэнерго" | Тамбовский РЭС | Тамбовский р-н | 10/0,4 | 0.25 | 0.068 | 0.1805
5116 | КТП 328 ВЛ 10 кВ № 2 ПС Горельская | ПС Горельская | ВЛ 10 кВ № 2 ПС Горельская | ПАО "Россети Центр"-"Тамбовэнерго" | Тамбовский РЭС | Тамбовский р-н | 10/0,4 | 0.063 | 0.023 | 0.040043
5117 | КТП 342 ВЛ 10 кВ № 4 ПС Горельская | ПС Горельская | ВЛ 10 кВ № 4 ПС Горельская | ПАО "Россети Центр"-"Тамбовэнерго" | Тамбовский РЭС | Тамбовский р-н | 10/0,4 | 0.063 | 0.015 | 0.047467
5118 | КТП 343 ВЛ 10 кВ № 4 ПС Горельская | ПС Горельская | ВЛ 10 кВ № 4 ПС Горельская | ПАО "Россети Центр"-"Тамбовэнерго" | Тамбовский РЭС | Тамбовский р-н | 10/0,4 | 0.1 | 0.09 | 0.01392
5119 | КТП 344 ВЛ 10 кВ № 4 ПС Горельская | ПС Горельская | ВЛ 10 кВ № 4 ПС Горельская | ПАО "Россети Центр"-"Тамбовэнерго" | Тамбовский РЭС | Тамбовский р-н | 10/0,4 | 0.1 | 0.046 | 0.054752
5120 | КТП 329 ВЛ 10 кВ № 2 ПС Горельская | ПС Горельская | ВЛ 10 кВ № 2 ПС Горельская | ПАО "Россети Центр"-"Тамбовэнерго" | Тамбовский РЭС | Тамбовский р-н | 10/0,4 | 0.16 | 0.052 | 0.10765
5121 | КТП 340 ВЛ 10 кВ № 3 ПС Горельская | ПС Горельская | ВЛ 10 кВ № 3 ПС Горельская | ПАО "Россети Центр"-"Тамбовэнерго" | Тамбовский РЭС | Тамбовский р-н | 10/0,4 | 0.16 | 0.061 | 0.099296
5122 | КТП 339 ВЛ 10 кВ № 2 ПС Горельская | ПС Горельская | ВЛ 10 кВ № 2 ПС Горельская | ПАО "Россети Центр"-"Тамбовэнерго" | Тамбовский РЭС | Тамбовский р-н | 10/0,4 | 0.1 | 0.093 | 0.011136
5123 | КТП 345 ВЛ 10 кВ № 5 ПС Горельская | ПС Горельская | ВЛ 10 кВ № 5 ПС Горельская | ПАО "Россети Центр"-"Тамбовэнерго" | Тамбовский РЭС | Тамбовский р-н | 10/0,4 | 0.25 | 0.001 | 0.24267
5124 | КТП 668 ВЛ 10 кВ № 8 ПС Горельская | ПС Горельская | ВЛ 10 кВ № 8 ПС Горельская | ПАО "Россети Центр"-"Тамбовэнерго" | Тамбовский РЭС | Тамбовский р-н | 10/0,4 | 0.8 | 0.012 | 0.76838
5125 | СТП 686 ВЛ 10 кВ № 2 ПС Горельская | ПС Горельская | ВЛ 10 кВ № 2 ПС Горельская | ПАО "Россети Центр"-"Тамбовэнерго" | Тамбовский РЭС | Тамбовский р-н | 10/0,4 | 0.063 | 0.021 | 0.041899
5126 | СТП 736 ВЛ 10 кВ № 5 ПС Горельская | ПС Горельская | ВЛ 10 кВ № 5 ПС Горельская | ПАО "Россети Центр"-"Тамбовэнерго" | Тамбовский РЭС | Тамбовский р-н | 10/0,4 | 0.063 | 0.022 | 0.040971
5127 | СТП 730 ВЛ 10 кВ № 4 ПС Горельская | ПС Горельская | ВЛ 10 кВ № 4 ПС Горельская | ПАО "Россети Центр"-"Тамбовэнерго" | Тамбовский РЭС | Тамбовский р-н | 10/0,4 | 0.063 | 0.059 | 0.0066352
5128 | СТП 740 ВЛ 10 кВ № 4 ПС Горельская | ПС Горельская | ВЛ 10 кВ № 4 ПС Горельская | ПАО "Россети Центр"-"Тамбовэнерго" | Тамбовский РЭС | Тамбовский р-н | 10/0,4 | 0.063 | 0.059 | 0.0066352
5129 | СТП 754 ВЛ 10 кВ № 4 ПС Горельская | ПС Горельская | ВЛ 10 кВ № 4 ПС Горельская | ПАО "Россети Центр"-"Тамбовэнерго" | Тамбовский РЭС | Тамбовский р-н | 10/0,4 | 0.04 | 0.002 | 0.03712
5130 | СТП 779 ВЛ 10 кВ № 2 ПС Горельская | ПС Горельская | ВЛ 10 кВ № 2 ПС Горельская | ПАО "Россети Центр"-"Тамбовэнерго" | Тамбовский РЭС | Тамбовский р-н | 10/0,4 | 0.1 | 0.029 | 0.070528
5131 | КТП 759 ВЛ 10 кВ № 4 ПС Горельская | ПС Горельская | ВЛ 10 кВ № 4 ПС Горельская | ПАО "Россети Центр"-"Тамбовэнерго" | Тамбовский РЭС | Тамбовский р-н | 10/0,4 | 0.25 | 0.004 | 0.23989
5132 | СТП 802 ВЛ 10 кВ № 4 ПС Горельская | ПС Горельская | ВЛ 10 кВ № 4 ПС Горельская | ПАО "Россети Центр"-"Тамбовэнерго" | Тамбовский РЭС | Тамбовский р-н | 10/0,4 | 0.1 | 0.013 | 0.085376
5133 | КТП 833 ВЛ 10 кВ № 4 ПС Горельская | ПС Горельская | ВЛ 10 кВ № 4 ПС Горельская | ПАО "Россети Центр"-"Тамбовэнерго" | Тамбовский РЭС | Тамбовский р-н | 10/0,4 | 0.1 | 0.001 | 0.096512
5134 | СТП 858 ВЛ 10 кВ № 2 ПС Горельская | ПС Горельская | ВЛ 10 кВ № 2 ПС Горельская | ПАО "Россети Центр"-"Тамбовэнерго" | Тамбовский РЭС | Тамбовский р-н | 10/0,4 | 0.063 | 0.018 | 0.044683
5135 | СТП 859 ВЛ 10 кВ № 6 ПС Горельская | ПС Горельская | ВЛ 10 кВ № 6 ПС Горельская | ПАО "Россети Центр"-"Тамбовэнерго" | Тамбовский РЭС | Тамбовский р-н | 10/0,4 | 0.063 | 0.059 | 0.0066352
5136 | КТП 860 ВЛ 10 кВ № 4 ПС Горельская | ПС Горельская | ВЛ 10 кВ № 4 ПС Горельская | ПАО "Россети Центр"-"Тамбовэнерго" | Тамбовский РЭС | Тамбовский р-н | 10/0,4 | 0.16 | 0.007 | 0.14941
5137 | КТП 916 ВЛ 10 кВ № 05 ПС Горельская | ПС Горельская | ВЛ 10 кВ № 05 ПС Горельская | ПАО "Россети Центр"-"Тамбовэнерго" | Тамбовский РЭС | Тамбовский р-н | 10/0,4 | 0.63 | 0.003 | 0.61109
5138 | СТП 929 ВЛ 10 кВ № 4 ПС Горельская | ПС Горельская | ВЛ 10 кВ № 4 ПС Горельская | ПАО "Россети Центр"-"Тамбовэнерго" | Тамбовский РЭС | Тамбовский р-н | 10/0,4 | 0.1 | 0.001 | 0.096512
5139 | КТП 943 ВЛ 10 кВ № 4 ПС Горельская | ПС Горельская | ВЛ 10 кВ № 4 ПС Горельская | ПАО "Россети Центр"-"Тамбовэнерго" | Тамбовский РЭС | Тамбовский р-н | 10/0,4 | 0.16 | 0.004 | 0.15219
5140 | СТП 963 ВЛ 10 кВ № 2 ПС Горельская | ПС Горельская | ВЛ 10 кВ № 2 ПС Горельская | ПАО "Россети Центр"-"Тамбовэнерго" | Тамбовский РЭС | Тамбовский р-н | 10/0,4 | 0.063 | 0.003 | 0.058603
5141 | КТП 977 ВЛ 10 кВ № 1 ПС Горельская | ПС Горельская | ВЛ 10 кВ № 1 ПС Горельская | ПАО "Россети Центр"-"Тамбовэнерго" | Тамбовский РЭС | Тамбовский р-н | 10/0,4 | 0.16 | 0.001 | 0.15498
5142 | СТП 989 ВЛ 10 кВ № 2 ПС Горельская | ПС Горельская | ВЛ 10 кВ № 2 ПС Горельская | ПАО "Россети Центр"-"Тамбовэнерго" | Тамбовский РЭС | Тамбовский р-н | 10/0,4 | 0.025 | 0.003 | 0.021576
5143 | СТП 1009 КЛ 10 кВ № 3 ПС Горельская | ПС Горельская | КЛ 10 кВ № 3 ПС Горельская | ПАО "Россети Центр"-"Тамбовэнерго" | Тамбовский РЭС | Тамбовский р-н | 10/0,4 | 0.1 | 0.001 | 0.096512
5144 | КТП 1024 ВЛ 10 кВ № 4 ПС Горельская | ПС Горельская | ВЛ 10 кВ № 4 ПС Горельская | ПАО "Россети Центр"-"Тамбовэнерго" | Тамбовский РЭС | Тамбовский р-н | 10/0,4 | 0.16 | 0.058 | 0.10208
5145 | КТП 1096 ВЛ 10 кВ № 5 ПС Горельская | ПС Горельская | ВЛ 10 кВ № 5 ПС Горельская | ПАО "Россети Центр"-"Тамбовэнерго" | Тамбовский РЭС | Тамбовский р-н | 10/0,4 | 0.1 | 0.05 | 0.05104
5146 | СТП 1098 ВЛ 10 кВ № 2 ПС Горельская | ПС Горельская | ВЛ 10 кВ № 2 ПС Горельская | ПАО "Россети Центр"-"Тамбовэнерго" | Тамбовский РЭС | Тамбовский р-н | 10/0,4 | 0.025 | 0.02 | 0.0058
5147 | СТП 1115 ВЛ 10 кВ № 4 ПС Горельская | ПС Горельская | ВЛ 10 кВ № 4 ПС Горельская | ПАО "Россети Центр"-"Тамбовэнерго" | Тамбовский РЭС | Тамбовский р-н | 10/0,4 | 0.025 | 0.02 | 0.0058
5148 | КТП 1086 ВЛ 10 кВ № 4 ПС Горельская | ПС Горельская | ВЛ 10 кВ № 4 ПС Горельская | ПАО "Россети Центр"-"Тамбовэнерго" | Тамбовский РЭС | Тамбовский р-н | 10/0,4 | 0.1 | 0.075 | 0.02784
5149 | КТП 1135 ВЛ 10 кВ № 4 ПС Горельская | ПС Горельская | ВЛ 10 кВ № 4 ПС Горельская | ПАО "Россети Центр"-"Тамбовэнерго" | Тамбовский РЭС | Тамбовский р-н | 10/0,4 | 0.1 | 0.055 | 0.0464
5150 | КТП 1171 ВЛ 10 кВ № 4 ПС Горельская | ПС Горельская | ВЛ 10 кВ № 4 ПС Горельская | ПАО "Россети Центр"-"Тамбовэнерго" | Тамбовский РЭС | Тамбовский р-н | 10/0,4 | 0.16 | 0.045 | 0.11414
5151 | КТП 1137 ВЛ 10 кВ № 4 ПС Горельская | ПС Горельская | ВЛ 10 кВ № 4 ПС Горельская | ПАО "Россети Центр"-"Тамбовэнерго" | Тамбовский РЭС | Тамбовский р-н | 10/0,4 | 0.1 | 0.071 | 0.031552
5152 | КТП 1136 ВЛ 10 кВ № 4 ПС Горельская | ПС Горельская | ВЛ 10 кВ № 4 ПС Горельская | ПАО "Россети Центр"-"Тамбовэнерго" | Тамбовский РЭС | Тамбовский р-н | 10/0,4 | 0.1 | 0.041 | 0.059392
5153 | КТП П-1531 ВЛ 10 кВ № 4 ПС Горельская, № 3 ПС Татановская | ПС Горельская, № 3 ПС Татановская | ВЛ 10 кВ № 4 ПС Горельская, № 3 ПС Татановская | ПАО "Россети Центр"-"Тамбовэнерго" | Тамбовский РЭС | Тамбовский р-н | 10/0,4 | 0.8 | 0.093 | 0.69322
5154 | КТП 129 ВЛ 10 кВ № 6 ПС Комсомольская | ПС Комсомольская | ВЛ 10 кВ № 6 ПС Комсомольская | ПАО "Россети Центр"-"Тамбовэнерго" | Тамбовский РЭС | Тамбовский р-н | 10/0,4 | 0.1 | 0.0252 | 0.074054
5155 | КТП 138 ВЛ 10 кВ № 7 ПС Комсомольская | ПС Комсомольская | ВЛ 10 кВ № 7 ПС Комсомольская | ПАО "Россети Центр"-"Тамбовэнерго" | Тамбовский РЭС | Тамбовский р-н | 10/0,4 | 0.1 | 0.0138 | 0.084634
5156 | КТП 141 ВЛ 10 кВ № 6 ПС Комсомольская | ПС Комсомольская | ВЛ 10 кВ № 6 ПС Комсомольская | ПАО "Россети Центр"-"Тамбовэнерго" | Тамбовский РЭС | Тамбовский р-н | 10/0,4 | 1.26 | 0.0138 | 1.2149
5157 | КТП 112 ВЛ 10 кВ № 6 ПС Комсомольская | ПС Комсомольская | ВЛ 10 кВ № 6 ПС Комсомольская | ПАО "Россети Центр"-"Тамбовэнерго" | Тамбовский РЭС | Тамбовский р-н | 10/0,4 | 0.06 | 0.01725 | 0.042456
5158 | КТП 117 ВЛ 10 кВ № 6 ПС Комсомольская | ПС Комсомольская | ВЛ 10 кВ № 6 ПС Комсомольская | ПАО "Россети Центр"-"Тамбовэнерго" | Тамбовский РЭС | Тамбовский р-н | 10/0,4 | 0.1 | 0.01335 | 0.085051
5159 | КТП 116 ВЛ 10 кВ № 6 ПС Комсомольская | ПС Комсомольская | ВЛ 10 кВ № 6 ПС Комсомольская | ПАО "Россети Центр"-"Тамбовэнерго" | Тамбовский РЭС | Тамбовский р-н | 10/0,4 | 0.16 | 0.0161 | 0.14096
5160 | КТП 114 ВЛ 10 кВ № 6 ПС Комсомольская | ПС Комсомольская | ВЛ 10 кВ № 6 ПС Комсомольская | ПАО "Россети Центр"-"Тамбовэнерго" | Тамбовский РЭС | Тамбовский р-н | 10/0,4 | 0.16 | 0.01265 | 0.14416
5161 | КТП 819 ВЛ 10 кВ № 6 ПС Комсомольская | ПС Комсомольская | ВЛ 10 кВ № 6 ПС Комсомольская | ПАО "Россети Центр"-"Тамбовэнерго" | Тамбовский РЭС | Тамбовский р-н | 10/0,4 | 0.16 | 0.00805 | 0.14843
5162 | КТП 119 ВЛ 10 кВ № 6 ПС Комсомольская | ПС Комсомольская | ВЛ 10 кВ № 6 ПС Комсомольская | ПАО "Россети Центр"-"Тамбовэнерго" | Тамбовский РЭС | Тамбовский р-н | 10/0,4 | 0.1 | 0.0138 | 0.084634
5163 | КТП 120 ВЛ 10 кВ № 6 ПС Комсомольская | ПС Комсомольская | ВЛ 10 кВ № 6 ПС Комсомольская | ПАО "Россети Центр"-"Тамбовэнерго" | Тамбовский РЭС | Тамбовский р-н | 10/0,4 | 0.1 | 0.0213 | 0.077674
5164 | КТП 121 ВЛ 10 кВ № 6 ПС Комсомольская | ПС Комсомольская | ВЛ 10 кВ № 6 ПС Комсомольская | ПАО "Россети Центр"-"Тамбовэнерго" | Тамбовский РЭС | Тамбовский р-н | 10/0,4 | 0.25 | 0.02185 | 0.22332
5165 | КТП 122 ВЛ 10 кВ № 6 ПС Комсомольская | ПС Комсомольская | ВЛ 10 кВ № 6 ПС Комсомольская | ПАО "Россети Центр"-"Тамбовэнерго" | Тамбовский РЭС | Тамбовский р-н | 10/0,4 | 0.4 | 0.078 | 0.31738
5166 | КТП 123 ВЛ 10 кВ № 6 ПС Комсомольская | ПС Комсомольская | ВЛ 10 кВ № 6 ПС Комсомольская | ПАО "Россети Центр"-"Тамбовэнерго" | Тамбовский РЭС | Тамбовский р-н | 10/0,4 | 0.1 | 0.0253 | 0.073962
5167 | КТП 124 ВЛ 10 кВ № 6 ПС Комсомольская | ПС Комсомольская | ВЛ 10 кВ № 6 ПС Комсомольская | ПАО "Россети Центр"-"Тамбовэнерго" | Тамбовский РЭС | Тамбовский р-н | 10/0,4 | 0.25 | 0.0926 | 0.15767
5168 | КТП П-1116 ВЛ 10 кВ № 6 ПС Комсомольская | ПС Комсомольская | ВЛ 10 кВ № 6 ПС Комсомольская | ПАО "Россети Центр"-"Тамбовэнерго" | Тамбовский РЭС | Тамбовский р-н | 10/0,4 | 0.25 | 0.157 | 0.097904
5169 | КТП 125 ВЛ 10 кВ № 6 ПС Комсомольская | ПС Комсомольская | ВЛ 10 кВ № 6 ПС Комсомольская | ПАО "Россети Центр"-"Тамбовэнерго" | Тамбовский РЭС | Тамбовский р-н | 10/0,4 | 0.4 | 0.2951 | 0.11591
5170 | КТП 127 ВЛ 10 кВ № 6 ПС Комсомольская | ПС Комсомольская | ВЛ 10 кВ № 6 ПС Комсомольская | ПАО "Россети Центр"-"Тамбовэнерго" | Тамбовский РЭС | Тамбовский р-н | 10/0,4 | 0.1 | 0.0138 | 0.084634
5171 | КТП 130 ВЛ 10 кВ № 6 ПС Комсомольская | ПС Комсомольская | ВЛ 10 кВ № 6 ПС Комсомольская | ПАО "Россети Центр"-"Тамбовэнерго" | Тамбовский РЭС | Тамбовский р-н | 10/0,4 | 0.16 | 0.0207 | 0.13669
5172 | КТП 131 ВЛ 10 кВ № 6 ПС Комсомольская | ПС Комсомольская | ВЛ 10 кВ № 6 ПС Комсомольская | ПАО "Россети Центр"-"Тамбовэнерго" | Тамбовский РЭС | Тамбовский р-н | 10/0,4 | 0.1 | 0.0375 | 0.06264
5173 | КТП 109 ВЛ 10 кВ № 5 ПС Комсомольская | ПС Комсомольская | ВЛ 10 кВ № 5 ПС Комсомольская | ПАО "Россети Центр"-"Тамбовэнерго" | Тамбовский РЭС | Тамбовский р-н | 10/0,4 | 0.4 | 0.00575 | 0.38442
5174 | КТП 110 ВЛ 10 кВ № 5 ПС Комсомольская | ПС Комсомольская | ВЛ 10 кВ № 5 ПС Комсомольская | ПАО "Россети Центр"-"Тамбовэнерго" | Тамбовский РЭС | Тамбовский р-н | 10/0,4 | 0.1 | 0.0138 | 0.084634
5175 | ЗТП 137 ВЛ 10 кВ № 7 ПС Комсомольская | ПС Комсомольская | ВЛ 10 кВ № 7 ПС Комсомольская | ПАО "Россети Центр"-"Тамбовэнерго" | Тамбовский РЭС | Тамбовский р-н | 10/0,4 | 0.8 | 0.0345 | 0.7475
5176 | ЗТП 135 ВЛ 10 кВ № 7 ПС Комсомольская | ПС Комсомольская | ВЛ 10 кВ № 7 ПС Комсомольская | ПАО "Россети Центр"-"Тамбовэнерго" | Тамбовский РЭС | Тамбовский р-н | 10/0,4 | 0.8 | 0.02185 | 0.75924
5177 | КТП 136 ВЛ 10 кВ № 7 ПС Комсомольская | ПС Комсомольская | ВЛ 10 кВ № 7 ПС Комсомольская | ПАО "Россети Центр"-"Тамбовэнерго" | Тамбовский РЭС | Тамбовский р-н | 10/0,4 | 0.4 | 0.04715 | 0.346
5178 | КТП 111 ВЛ 10 кВ № 5 ПС Комсомольская | ПС Комсомольская | ВЛ 10 кВ № 5 ПС Комсомольская | ПАО "Россети Центр"-"Тамбовэнерго" | Тамбовский РЭС | Тамбовский р-н | 10/0,4 | 0.4 | 0.0152 | 0.37565
5179 | КТП 099 ВЛ 10 кВ № 1 ПС Комсомольская | ПС Комсомольская | ВЛ 10 кВ № 1 ПС Комсомольская | ПАО "Россети Центр"-"Тамбовэнерго" | Тамбовский РЭС | Тамбовский р-н | 10/0,4 | 0.25 | 0.0184 | 0.22652
5180 | КТП 100 ВЛ 10 кВ № 1 ПС Комсомольская | ПС Комсомольская | ВЛ 10 кВ № 1 ПС Комсомольская | ПАО "Россети Центр"-"Тамбовэнерго" | Тамбовский РЭС | Тамбовский р-н | 10/0,4 | 0.4 | 0.0823 | 0.31339
5181 | КТП 101 ВЛ 10 кВ № 1 ПС Комсомольская | ПС Комсомольская | ВЛ 10 кВ № 1 ПС Комсомольская | ПАО "Россети Центр"-"Тамбовэнерго" | Тамбовский РЭС | Тамбовский р-н | 10/0,4 | 0.25 | 0.1138 | 0.13799
5182 | КТП 102 ВЛ 10 кВ № 1 ПС Комсомольская | ПС Комсомольская | ВЛ 10 кВ № 1 ПС Комсомольская | ПАО "Россети Центр"-"Тамбовэнерго" | Тамбовский РЭС | Тамбовский р-н | 10/0,4 | 0.4 | 0.1046 | 0.29269
5183 | КТП 104 ВЛ 10 кВ № 1 ПС Комсомольская | ПС Комсомольская | ВЛ 10 кВ № 1 ПС Комсомольская | ПАО "Россети Центр"-"Тамбовэнерго" | Тамбовский РЭС | Тамбовский р-н | 10/0,4 | 0.4 | 0.1035 | 0.29371
5184 | КТП 103 ВЛ 10 кВ № 1 ПС Комсомольская | ПС Комсомольская | ВЛ 10 кВ № 1 ПС Комсомольская | ПАО "Россети Центр"-"Тамбовэнерго" | Тамбовский РЭС | Тамбовский р-н | 10/0,4 | 0.1 | 0.07015 | 0.032341
5185 | МТП 105 ВЛ 10 кВ № 1 ПС Комсомольская | ПС Комсомольская | ВЛ 10 кВ № 1 ПС Комсомольская | ПАО "Россети Центр"-"Тамбовэнерго" | Тамбовский РЭС | Тамбовский р-н | 10/0,4 | 0.25 | 0.02875 | 0.21692
5186 | КТП 106 ВЛ 10 кВ № 1 ПС Комсомольская | ПС Комсомольская | ВЛ 10 кВ № 1 ПС Комсомольская | ПАО "Россети Центр"-"Тамбовэнерго" | Тамбовский РЭС | Тамбовский р-н | 10/0,4 | 0.063 | 0.02415 | 0.038976
5187 | КТП 107 ВЛ 10 кВ № 1 ПС Комсомольская | ПС Комсомольская | ВЛ 10 кВ № 1 ПС Комсомольская | ПАО "Россети Центр"-"Тамбовэнерго" | Тамбовский РЭС | Тамбовский р-н | 10/0,4 | 0.25 | 0.063 | 0.18514
5188 | КТП 108 ВЛ 10 кВ № 1 ПС Комсомольская | ПС Комсомольская | ВЛ 10 кВ № 1 ПС Комсомольская | ПАО "Россети Центр"-"Тамбовэнерго" | Тамбовский РЭС | Тамбовский р-н | 10/0,4 | 0.25 | 0.017 | 0.22782
5189 | КТП 126 ВЛ 10 кВ № 6 ПС Комсомольская | ПС Комсомольская | ВЛ 10 кВ № 6 ПС Комсомольская | ПАО "Россети Центр"-"Тамбовэнерго" | Тамбовский РЭС | Тамбовский р-н | 10/0,4 | 0.1 | 0.023 | 0.076096
5190 | ЗТП 132 ВЛ 10 кВ № 7 ПС Комсомольская | ПС Комсомольская | ВЛ 10 кВ № 7 ПС Комсомольская | ПАО "Россети Центр"-"Тамбовэнерго" | Тамбовский РЭС | Тамбовский р-н | 10/0,4 | 0.41 | 0.036 | 0.3661
5191 | ЗТП 134 ВЛ 10 кВ № 7 ПС Комсомольская | ПС Комсомольская | ВЛ 10 кВ № 7 ПС Комсомольская | ПАО "Россети Центр"-"Тамбовэнерго" | Тамбовский РЭС | Тамбовский р-н | 10/0,4 | 0.4 | 0.038 | 0.3545
5192 | ЗТП 133 ВЛ 10 кВ № 7 ПС Комсомольская | ПС Комсомольская | ВЛ 10 кВ № 7 ПС Комсомольская | ПАО "Россети Центр"-"Тамбовэнерго" | Тамбовский РЭС | Тамбовский р-н | 10/0,4 | 0.4 | 0.085 | 0.31088
5193 | КТП 140 ВЛ 10 кВ № 9 ПС Комсомольская | ПС Комсомольская | ВЛ 10 кВ № 9 ПС Комсомольская | ПАО "Россети Центр"-"Тамбовэнерго" | Тамбовский РЭС | Тамбовский р-н | 10/0,4 | 0.25 | 0.021 | 0.22411
5194 | КТП 113 ВЛ 10 кВ № 6 ПС Комсомольская | ПС Комсомольская | ВЛ 10 кВ № 6 ПС Комсомольская | ПАО "Россети Центр"-"Тамбовэнерго" | Тамбовский РЭС | Тамбовский р-н | 10/0,4 | 0.1 | 0.018 | 0.080736
5195 | КТП П-1525 ВЛ 10 кВ № 10 ПС Комсомольская | ПС Комсомольская | ВЛ 10 кВ № 10 ПС Комсомольская | ПАО "Россети Центр"-"Тамбовэнерго" | Тамбовский РЭС | Тамбовский р-н | 10/0,4 | 1 | 0.078 | 0.90202
5196 | КТП 115 ВЛ 10 кВ № 6 ПС Комсомольская | ПС Комсомольская | ВЛ 10 кВ № 6 ПС Комсомольская | ПАО "Россети Центр"-"Тамбовэнерго" | Тамбовский РЭС | Тамбовский р-н | 10/0,4 | 0.1 | 0.041 | 0.059392
5197 | КТП 139 ВЛ 10 кВ № 9 ПС Комсомольская | ПС Комсомольская | ВЛ 10 кВ № 9 ПС Комсомольская | ПАО "Россети Центр"-"Тамбовэнерго" | Тамбовский РЭС | Тамбовский р-н | 10/0,4 | 0.16 | 0.05 | 0.1095
5198 | СТП 655 ВЛ 10 кВ № 1 ПС Комсомольская | ПС Комсомольская | ВЛ 10 кВ № 1 ПС Комсомольская | ПАО "Россети Центр"-"Тамбовэнерго" | Тамбовский РЭС | Тамбовский р-н | 10/0,4 | 0.1 | 0.021 | 0.077952
5199 | СТП 681 ВЛ 10 кВ № 6 ПС Комсомольская | ПС Комсомольская | ВЛ 10 кВ № 6 ПС Комсомольская | ПАО "Россети Центр"-"Тамбовэнерго" | Тамбовский РЭС | Тамбовский р-н | 10/0,4 | 0.1 | 0.021 | 0.077952
5200 | СТП 880 ВЛ 10 кВ № 5 ПС Комсомольская | ПС Комсомольская | ВЛ 10 кВ № 5 ПС Комсомольская | ПАО "Россети Центр"-"Тамбовэнерго" | Тамбовский РЭС | Тамбовский р-н | 10/0,4 | 0.063 | 0.014 | 0.048395
5201 | СТП 795 ВЛ 10 кВ № 9 ПС Комсомольская | ПС Комсомольская | ВЛ 10 кВ № 9 ПС Комсомольская | ПАО "Россети Центр"-"Тамбовэнерго" | Тамбовский РЭС | Тамбовский р-н | 10/0,4 | 0.063 | 0.021 | 0.041899
5202 | СТП 831 ВЛ 10 кВ № 5 ПС Комсомольская | ПС Комсомольская | ВЛ 10 кВ № 5 ПС Комсомольская | ПАО "Россети Центр"-"Тамбовэнерго" | Тамбовский РЭС | Тамбовский р-н | 10/0,4 | 0.1 | 0.021 | 0.077952
5203 | СТП 849 ВЛ 10 кВ № 1 ПС Комсомольская | ПС Комсомольская | ВЛ 10 кВ № 1 ПС Комсомольская | ПАО "Россети Центр"-"Тамбовэнерго" | Тамбовский РЭС | Тамбовский р-н | 10/0,4 | 0.063 | 0.063 | 0.0029232
5204 | СТП 852 ВЛ 10 кВ № 9 ПС Комсомольская | ПС Комсомольская | ВЛ 10 кВ № 9 ПС Комсомольская | ПАО "Россети Центр"-"Тамбовэнерго" | Тамбовский РЭС | Тамбовский р-н | 10/0,4 | 0.1 | 0.028 | 0.071456
5205 | СТП 853 ВЛ 10 кВ № 5 ПС Комсомольская | ПС Комсомольская | ВЛ 10 кВ № 5 ПС Комсомольская | ПАО "Россети Центр"-"Тамбовэнерго" | Тамбовский РЭС | Тамбовский р-н | 10/0,4 | 0.063 | 0.016 | 0.046539
5206 | СТП 854 ВЛ 10 кВ № 6 ПС Комсомольская | ПС Комсомольская | ВЛ 10 кВ № 6 ПС Комсомольская | ПАО "Россети Центр"-"Тамбовэнерго" | Тамбовский РЭС | Тамбовский р-н | 10/0,4 | 0.1 | 0.032 | 0.067744
5207 | СТП 855 ВЛ 10 кВ № 5 ПС Комсомольская | ПС Комсомольская | ВЛ 10 кВ № 5 ПС Комсомольская | ПАО "Россети Центр"-"Тамбовэнерго" | Тамбовский РЭС | Тамбовский р-н | 10/0,4 | 0.063 | 0.019 | 0.043755
5208 | СТП 872 ВЛ 10 кВ № 22 ПС Комсомольская | ПС Комсомольская | ВЛ 10 кВ № 22 ПС Комсомольская | ПАО "Россети Центр"-"Тамбовэнерго" | Тамбовский РЭС | Тамбовский р-н | 10/0,4 | 0.063 | 0.027 | 0.036331
5209 | СТП 889 ВЛ 10 кВ № 3 ПС Комсомольская | ПС Комсомольская | ВЛ 10 кВ № 3 ПС Комсомольская | ПАО "Россети Центр"-"Тамбовэнерго" | Тамбовский РЭС | Тамбовский р-н | 10/0,4 | 0.063 | 0.018 | 0.044683
5210 | СТП 927 ВЛ 10 кВ № 5 ПС Комсомольская | ПС Комсомольская | ВЛ 10 кВ № 5 ПС Комсомольская | ПАО "Россети Центр"-"Тамбовэнерго" | Тамбовский РЭС | Тамбовский р-н | 10/0,4 | 0.063 | 0.015 | 0.047467
5211 | СТП 951 ВЛ 10 кВ № 22 ПС Комсомольская | ПС Комсомольская | ВЛ 10 кВ № 22 ПС Комсомольская | ПАО "Россети Центр"-"Тамбовэнерго" | Тамбовский РЭС | Тамбовский р-н | 10/0,4 | 0.063 | 0.032 | 0.031691
5212 | СТП 950 ВЛ 10 кВ № 9 ПС Комсомольская | ПС Комсомольская | ВЛ 10 кВ № 9 ПС Комсомольская | ПАО "Россети Центр"-"Тамбовэнерго" | Тамбовский РЭС | Тамбовский р-н | 10/0,4 | 0.1 | 0.035 | 0.06496
5213 | КТП 984 ВЛ 10 кВ № 3 ПС Комсомольская | ПС Комсомольская | ВЛ 10 кВ № 3 ПС Комсомольская | ПАО "Россети Центр"-"Тамбовэнерго" | Тамбовский РЭС | Тамбовский р-н | 10/0,4 | 0.16 | 0.017 | 0.14013
5214 | КТП 985 ВЛ 10 кВ № 6 ПС Комсомольская | ПС Комсомольская | ВЛ 10 кВ № 6 ПС Комсомольская | ПАО "Россети Центр"-"Тамбовэнерго" | Тамбовский РЭС | Тамбовский р-н | 10/0,4 | 0.16 | 0.022 | 0.13549
5215 | СТП 990 ВЛ 10 кВ № 22 ПС Комсомольская | ПС Комсомольская | ВЛ 10 кВ № 22 ПС Комсомольская | ПАО "Россети Центр"-"Тамбовэнерго" | Тамбовский РЭС | Тамбовский р-н | 10/0,4 | 0.063 | 0.063 | 0.0029232
5216 | СТП 991 ВЛ 10 кВ № 22 ПС Комсомольская | ПС Комсомольская | ВЛ 10 кВ № 22 ПС Комсомольская | ПАО "Россети Центр"-"Тамбовэнерго" | Тамбовский РЭС | Тамбовский р-н | 10/0,4 | 0.1 | 0.034 | 0.065888
5217 | КТП 994 ВЛ 10 кВ № 22 ПС Комсомольская | ПС Комсомольская | ВЛ 10 кВ № 22 ПС Комсомольская | ПАО "Россети Центр"-"Тамбовэнерго" | Тамбовский РЭС | Тамбовский р-н | 10/0,4 | 0.16 | 0.026 | 0.13178
5218 | КТП 996 ВЛ 10 кВ № 1 ПС Комсомольская | ПС Комсомольская | ВЛ 10 кВ № 1 ПС Комсомольская | ПАО "Россети Центр"-"Тамбовэнерго" | Тамбовский РЭС | Тамбовский р-н | 10/0,4 | 0.16 | 0.1449 | 0.021437
5219 | КТП 1010 ВЛ 10 кВ № 22 ПС Комсомольская | ПС Комсомольская | ВЛ 10 кВ № 22 ПС Комсомольская | ПАО "Россети Центр"-"Тамбовэнерго" | Тамбовский РЭС | Тамбовский р-н | 10/0,4 | 0.25 | 0.035 | 0.21112
5220 | СТП 1013 ВЛ 10 кВ № 22 ПС Комсомольская | ПС Комсомольская | ВЛ 10 кВ № 22 ПС Комсомольская | ПАО "Россети Центр"-"Тамбовэнерго" | Тамбовский РЭС | Тамбовский р-н | 10/0,4 | 0.063 | 0.021 | 0.041899
5221 | КТП 1020 ВЛ 10 кВ № 6 ПС Комсомольская | ПС Комсомольская | ВЛ 10 кВ № 6 ПС Комсомольская | ПАО "Россети Центр"-"Тамбовэнерго" | Тамбовский РЭС | Тамбовский р-н | 10/0,4 | 0.16 | 0.023 | 0.13456
5222 | СТП 1007 ВЛ 10 кВ № 6 ПС Комсомольская | ПС Комсомольская | ВЛ 10 кВ № 6 ПС Комсомольская | ПАО "Россети Центр"-"Тамбовэнерго" | Тамбовский РЭС | Тамбовский р-н | 10/0,4 | 0.063 | 0.026 | 0.037259
5223 | СТП 1026 ВЛ 10 кВ № 22 ПС Комсомольская | ПС Комсомольская | ВЛ 10 кВ № 22 ПС Комсомольская | ПАО "Россети Центр"-"Тамбовэнерго" | Тамбовский РЭС | Тамбовский р-н | 10/0,4 | 0.063 | 0.022 | 0.040971
5224 | СТП 1019 ВЛ 10 кВ № 9 ПС Комсомольская | ПС Комсомольская | ВЛ 10 кВ № 9 ПС Комсомольская | ПАО "Россети Центр"-"Тамбовэнерго" | Тамбовский РЭС | Тамбовский р-н | 10/0,4 | 0.04 | 0.032 | 0.00928
5225 | КТП 1036 ВЛ 10 кВ № 22 ПС Комсомольская | ПС Комсомольская | ВЛ 10 кВ № 22 ПС Комсомольская | ПАО "Россети Центр"-"Тамбовэнерго" | Тамбовский РЭС | Тамбовский р-н | 10/0,4 | 0.16 | 0.101 | 0.062176
5226 | СТП 1042 ВЛ 10 кВ № 3 ПС Комсомольская | ПС Комсомольская | ВЛ 10 кВ № 3 ПС Комсомольская | ПАО "Россети Центр"-"Тамбовэнерго" | Тамбовский РЭС | Тамбовский р-н | 10/0,4 | 0.063 | 0.016 | 0.046539
5227 | КТП 1039 ВЛ 10 кВ № 22 ПС Комсомольская | ПС Комсомольская | ВЛ 10 кВ № 22 ПС Комсомольская | ПАО "Россети Центр"-"Тамбовэнерго" | Тамбовский РЭС | Тамбовский р-н | 10/0,4 | 0.16 | 0.055 | 0.10486
5228 | СТП 1048 ВЛ 10 кВ № 6 ПС Комсомольская | ПС Комсомольская | ВЛ 10 кВ № 6 ПС Комсомольская | ПАО "Россети Центр"-"Тамбовэнерго" | Тамбовский РЭС | Тамбовский р-н | 10/0,4 | 0.1 | 0.032 | 0.067744
5229 | СТП 1060 ВЛ 10 кВ № 22 ПС Комсомольская | ПС Комсомольская | ВЛ 10 кВ № 22 ПС Комсомольская | ПАО "Россети Центр"-"Тамбовэнерго" | Тамбовский РЭС | Тамбовский р-н | 10/0,4 | 0.063 | 0.057 | 0.0084912
5230 | КТП 1050 ВЛ 10 кВ № 22 ПС Комсомольская | ПС Комсомольская | ВЛ 10 кВ № 22 ПС Комсомольская | ПАО "Россети Центр"-"Тамбовэнерго" | Тамбовский РЭС | Тамбовский р-н | 10/0,4 | 0.4 | 0.046 | 0.34707
5231 | КТП 1059 ВЛ 10 кВ № 22 ПС Комсомольская | ПС Комсомольская | ВЛ 10 кВ № 22 ПС Комсомольская | ПАО "Россети Центр"-"Тамбовэнерго" | Тамбовский РЭС | Тамбовский р-н | 10/0,4 | 0.16 | 0.043 | 0.116
5232 | СТП 1097 ВЛ 10 кВ № 9 ПС Комсомольская | ПС Комсомольская | ВЛ 10 кВ № 9 ПС Комсомольская | ПАО "Россети Центр"-"Тамбовэнерго" | Тамбовский РЭС | Тамбовский р-н | 10/0,4 | 0.063 | 0.035 | 0.028907
5233 | СТП 1114 ВЛ 10 кВ № 9 ПС Комсомольская | ПС Комсомольская | ВЛ 10 кВ № 9 ПС Комсомольская | ПАО "Россети Центр"-"Тамбовэнерго" | Тамбовский РЭС | Тамбовский р-н | 10/0,4 | 0.1 | 0.022 | 0.077024
5234 | КТП 1172 ВЛ 10 кВ № 9 ПС Комсомольская | ПС Комсомольская | ВЛ 10 кВ № 9 ПС Комсомольская | ПАО "Россети Центр"-"Тамбовэнерго" | Тамбовский РЭС | Тамбовский р-н | 10/0,4 | 0.063 | 0.02 | 0.042827
5235 | КТП 1162 ВЛ 10 кВ № 22 ПС Комсомольская | ПС Комсомольская | ВЛ 10 кВ № 22 ПС Комсомольская | ПАО "Россети Центр"-"Тамбовэнерго" | Тамбовский РЭС | Тамбовский р-н | 10/0,4 | 0.1 | 0.05 | 0.05104
5236 | СТП 1160 ВЛ 10 кВ № 10 ПС Комсомольская | ПС Комсомольская | ВЛ 10 кВ № 10 ПС Комсомольская | ПАО "Россети Центр"-"Тамбовэнерго" | Тамбовский РЭС | Тамбовский р-н | 10/0,4 | 0.4 | 0.04 | 0.35264
5237 | СТП 1153 ВЛ 10 кВ № 22 ПС Комсомольская | ПС Комсомольская | ВЛ 10 кВ № 22 ПС Комсомольская | ПАО "Россети Центр"-"Тамбовэнерго" | Тамбовский РЭС | Тамбовский р-н | 10/0,4 | 0.025 | 0.011 | 0.014152
5238 | СТП 1195 ВЛ 10 кВ № 1 ПС Комсомольская | ПС Комсомольская | ВЛ 10 кВ № 1 ПС Комсомольская | ПАО "Россети Центр"-"Тамбовэнерго" | Тамбовский РЭС | Тамбовский р-н | 10/0,4 | 0.063 | 0 | 0.061387
5239 | КТП 177 ВЛ 10 кВ № 1 ПС М.Талинская | ПС М.Талинская | ВЛ 10 кВ № 1 ПС М.Талинская | ПАО "Россети Центр"-"Тамбовэнерго" | Тамбовский РЭС | Тамбовский р-н | 10/0,4 | 0.04 | 0.029 | 0.012064
5240 | КТП 172 ВЛ 10 кВ № 1 ПС М.Талинская | ПС М.Талинская | ВЛ 10 кВ № 1 ПС М.Талинская | ПАО "Россети Центр"-"Тамбовэнерго" | Тамбовский РЭС | Тамбовский р-н | 10/0,4 | 0.16 | 0.001 | 0.15498
5241 | КТП 173 ВЛ 10 кВ № 1 ПС М.Талинская | ПС М.Талинская | ВЛ 10 кВ № 1 ПС М.Талинская | ПАО "Россети Центр"-"Тамбовэнерго" | Тамбовский РЭС | Тамбовский р-н | 10/0,4 | 0.4 | 0.012 | 0.37862
5242 | КТП 175 ВЛ 10 кВ № 1 ПС М.Талинская | ПС М.Талинская | ВЛ 10 кВ № 1 ПС М.Талинская | ПАО "Россети Центр"-"Тамбовэнерго" | Тамбовский РЭС | Тамбовский р-н | 10/0,4 | 0.16 | 0.019 | 0.13827
5243 | КТП 176 ВЛ 10 кВ № 1 ПС М.Талинская | ПС М.Талинская | ВЛ 10 кВ № 1 ПС М.Талинская | ПАО "Россети Центр"-"Тамбовэнерго" | Тамбовский РЭС | Тамбовский р-н | 10/0,4 | 0.25 | 0.067 | 0.18142
5244 | КТП 181 ВЛ 10 кВ № 2 ПС М.Талинская | ПС М.Талинская | ВЛ 10 кВ № 2 ПС М.Талинская | ПАО "Россети Центр"-"Тамбовэнерго" | Тамбовский РЭС | Тамбовский р-н | 10/0,4 | 0.1 | 0.056 | 0.045472
5245 | КТП 180 ВЛ 10 кВ № 2 ПС М.Талинская | ПС М.Талинская | ВЛ 10 кВ № 2 ПС М.Талинская | ПАО "Россети Центр"-"Тамбовэнерго" | Тамбовский РЭС | Тамбовский р-н | 10/0,4 | 0.1 | 0.016 | 0.082592
5246 | КТП 179 ВЛ 10 кВ № 2 ПС М.Талинская | ПС М.Талинская | ВЛ 10 кВ № 2 ПС М.Талинская | ПАО "Россети Центр"-"Тамбовэнерго" | Тамбовский РЭС | Тамбовский р-н | 10/0,4 | 0.16 | 0.012 | 0.14477
5247 | КТП 184 ВЛ 10 кВ № 2 ПС М.Талинская | ПС М.Талинская | ВЛ 10 кВ № 2 ПС М.Талинская | ПАО "Россети Центр"-"Тамбовэнерго" | Тамбовский РЭС | Тамбовский р-н | 10/0,4 | 0.16 | 0.05 | 0.1095
5248 | КТП 187 ВЛ 10 кВ № 3 ПС М.Талинская | ПС М.Талинская | ВЛ 10 кВ № 3 ПС М.Талинская | ПАО "Россети Центр"-"Тамбовэнерго" | Тамбовский РЭС | Тамбовский р-н | 10/0,4 | 0.16 | 0.002 | 0.15405
5249 | КТП 185 ВЛ 10 кВ № 3 ПС М.Талинская | ПС М.Талинская | ВЛ 10 кВ № 3 ПС М.Талинская | ПАО "Россети Центр"-"Тамбовэнерго" | Тамбовский РЭС | Тамбовский р-н | 10/0,4 | 0.1 | 0.015 | 0.08352
5250 | КТП 182 ВЛ 10 кВ № 2 ПС М.Талинская | ПС М.Талинская | ВЛ 10 кВ № 2 ПС М.Талинская | ПАО "Россети Центр"-"Тамбовэнерго" | Тамбовский РЭС | Тамбовский р-н | 10/0,4 | 0.1 | 0.023 | 0.076096
5251 | КТП 178 ВЛ 10 кВ № 2 ПС М.Талинская | ПС М.Талинская | ВЛ 10 кВ № 2 ПС М.Талинская | ПАО "Россети Центр"-"Тамбовэнерго" | Тамбовский РЭС | Тамбовский р-н | 10/0,4 | 0.16 | 0.022 | 0.13549
5252 | КТП 174 ВЛ 10 кВ № 1 ПС М.Талинская | ПС М.Талинская | ВЛ 10 кВ № 1 ПС М.Талинская | ПАО "Россети Центр"-"Тамбовэнерго" | Тамбовский РЭС | Тамбовский р-н | 10/0,4 | 0.4 | 0.012 | 0.37862
5253 | КТП 183 ВЛ 10 кВ № 2 ПС М.Талинская | ПС М.Талинская | ВЛ 10 кВ № 2 ПС М.Талинская | ПАО "Россети Центр"-"Тамбовэнерго" | Тамбовский РЭС | Тамбовский р-н | 10/0,4 | 0.16 | 0.014 | 0.14291
5254 | СТП 787 ВЛ 10 кВ № 2 ПС М.Талинская | ПС М.Талинская | ВЛ 10 кВ № 2 ПС М.Талинская | ПАО "Россети Центр"-"Тамбовэнерго" | Тамбовский РЭС | Тамбовский р-н | 10/0,4 | 0.1 | 0.007 | 0.090944
5255 | СТП 954 ВЛ 10 кВ № 2 ПС М.Талинская | ПС М.Талинская | ВЛ 10 кВ № 2 ПС М.Талинская | ПАО "Россети Центр"-"Тамбовэнерго" | Тамбовский РЭС | Тамбовский р-н | 10/0,4 | 0.063 | 0.001 | 0.060459
5256 | КТП 143 ВЛ 6 кВ № 9 ПС Малиновская | ПС Малиновская | ВЛ 6 кВ № 9 ПС Малиновская | ПАО "Россети Центр"-"Тамбовэнерго" | Тамбовский РЭС | Тамбовский р-н | 6/0,4 | 0.1 | 0.012 | 0.086304
5257 | КТП 142 ВЛ 6 кВ № 9 ПС Малиновская | ПС Малиновская | ВЛ 6 кВ № 9 ПС Малиновская | ПАО "Россети Центр"-"Тамбовэнерго" | Тамбовский РЭС | Тамбовский р-н | 6/0,4 | 0.1 | 0.044 | 0.056608
5258 | КТП 144 ВЛ 6 кВ № 9 ПС Малиновская | ПС Малиновская | ВЛ 6 кВ № 9 ПС Малиновская | ПАО "Россети Центр"-"Тамбовэнерго" | Тамбовский РЭС | Тамбовский р-н | 6/0,4 | 0.16 | 0.003 | 0.15312
5259 | КТП 186 ВЛ 10 кВ № 3 ПС Малоталинская | ПС Малоталинская | ВЛ 10 кВ № 3 ПС Малоталинская | ПАО "Россети Центр"-"Тамбовэнерго" | Тамбовский РЭС | Тамбовский р-н | 10/0,4 | 0.063 | 0.012 | 0.050251
5260 | КТП 168 ВЛ 10 кВ № 9 ПС Н.Лядинская | ПС Н.Лядинская | ВЛ 10 кВ № 9 ПС Н.Лядинская | ПАО "Россети Центр"-"Тамбовэнерго" | Тамбовский РЭС | Тамбовский р-н | 10/0,4 | 0.03 | 0.018 | 0.012528
5261 | КТП 145 ВЛ 10 кВ № 12 ПС Н.Лядинская | ПС Н.Лядинская | ВЛ 10 кВ № 12 ПС Н.Лядинская | ПАО "Россети Центр"-"Тамбовэнерго" | Тамбовский РЭС | Тамбовский р-н | 10/0,4 | 0.25 | 0.003 | 0.24082
5262 | КТП 147 ВЛ 10 кВ № 4 ПС Н.Лядинская | ПС Н.Лядинская | ВЛ 10 кВ № 4 ПС Н.Лядинская | ПАО "Россети Центр"-"Тамбовэнерго" | Тамбовский РЭС | Тамбовский р-н | 10/0,4 | 0.25 | 0.046 | 0.20091
5263 | КТП 154 ВЛ 10 кВ № 8 ПС Н.Лядинская | ПС Н.Лядинская | ВЛ 10 кВ № 8 ПС Н.Лядинская | ПАО "Россети Центр"-"Тамбовэнерго" | Тамбовский РЭС | Тамбовский р-н | 10/0,4 | 0.16 | 0.117 | 0.047328
5264 | КТП 156 ВЛ 10 кВ № 8 ПС Н.Лядинская | ПС Н.Лядинская | ВЛ 10 кВ № 8 ПС Н.Лядинская | ПАО "Россети Центр"-"Тамбовэнерго" | Тамбовский РЭС | Тамбовский р-н | 10/0,4 | 0.16 | 0.027 | 0.13085
5265 | КТП 157 ВЛ 10 кВ № 8 ПС Н.Лядинская | ПС Н.Лядинская | ВЛ 10 кВ № 8 ПС Н.Лядинская | ПАО "Россети Центр"-"Тамбовэнерго" | Тамбовский РЭС | Тамбовский р-н | 10/0,4 | 0.1 | 0.024 | 0.075168
5266 | КТП 160 ВЛ 10 кВ № 8 ПС Н.Лядинская | ПС Н.Лядинская | ВЛ 10 кВ № 8 ПС Н.Лядинская | ПАО "Россети Центр"-"Тамбовэнерго" | Тамбовский РЭС | Тамбовский р-н | 10/0,4 | 0.16 | 0.004 | 0.15219
5267 | КТП 161 ВЛ 10 кВ № 8 ПС Н.Лядинская | ПС Н.Лядинская | ВЛ 10 кВ № 8 ПС Н.Лядинская | ПАО "Россети Центр"-"Тамбовэнерго" | Тамбовский РЭС | Тамбовский р-н | 10/0,4 | 0.25 | 0.002 | 0.24174
5268 | КТП 164 ВЛ 10 кВ № 8 ПС Н.Лядинская | ПС Н.Лядинская | ВЛ 10 кВ № 8 ПС Н.Лядинская | ПАО "Россети Центр"-"Тамбовэнерго" | Тамбовский РЭС | Тамбовский р-н | 10/0,4 | 0.16 | 0.038 | 0.12064
5269 | КТП 162 ВЛ 10 кВ № 8 ПС Н.Лядинская | ПС Н.Лядинская | ВЛ 10 кВ № 8 ПС Н.Лядинская | ПАО "Россети Центр"-"Тамбовэнерго" | Тамбовский РЭС | Тамбовский р-н | 10/0,4 | 0.1 | 0.026 | 0.073312
5270 | КТП 166 ВЛ 10 кВ № 8 ПС Н.Лядинская | ПС Н.Лядинская | ВЛ 10 кВ № 8 ПС Н.Лядинская | ПАО "Россети Центр"-"Тамбовэнерго" | Тамбовский РЭС | Тамбовский р-н | 10/0,4 | 0.16 | 0.001 | 0.15498
5271 | КТП 158 ВЛ 10 кВ № 8 ПС Н.Лядинская | ПС Н.Лядинская | ВЛ 10 кВ № 8 ПС Н.Лядинская | ПАО "Россети Центр"-"Тамбовэнерго" | Тамбовский РЭС | Тамбовский р-н | 10/0,4 | 0.16 | 0.001 | 0.15498
5272 | КТП 167 ВЛ 10 кВ № 8 ПС Н.Лядинская | ПС Н.Лядинская | ВЛ 10 кВ № 8 ПС Н.Лядинская | ПАО "Россети Центр"-"Тамбовэнерго" | Тамбовский РЭС | Тамбовский р-н | 10/0,4 | 0.063 | 0.015 | 0.047467
5273 | КТП 153 ВЛ 10 кВ № 7 ПС Н.Лядинская | ПС Н.Лядинская | ВЛ 10 кВ № 7 ПС Н.Лядинская | ПАО "Россети Центр"-"Тамбовэнерго" | Тамбовский РЭС | Тамбовский р-н | 10/0,4 | 0.25 | 0.012 | 0.23246
5274 | КТП 169 ВЛ 10 кВ № 9 ПС Н.Лядинская | ПС Н.Лядинская | ВЛ 10 кВ № 9 ПС Н.Лядинская | ПАО "Россети Центр"-"Тамбовэнерго" | Тамбовский РЭС | Тамбовский р-н | 10/0,4 | 0.25 | 0.012 | 0.23246
5275 | КТП 660 ВЛ 10 кВ № 4 ПС Н.Лядинская | ПС Н.Лядинская | ВЛ 10 кВ № 4 ПС Н.Лядинская | ПАО "Россети Центр"-"Тамбовэнерго" | Тамбовский РЭС | Тамбовский р-н | 10/0,4 | 0.4 | 0.12 | 0.2784
5276 | ЗТП 745 ВЛ 10 кВ № 6 ПС Н.Лядинская | ПС Н.Лядинская | ВЛ 10 кВ № 6 ПС Н.Лядинская | ПАО "Россети Центр"-"Тамбовэнерго" | Тамбовский РЭС | Тамбовский р-н | 10/0,4 | 0.41 | 0.013 | 0.38744
5277 | ЗТП 171 ВЛ 10 кВ № 12 ПС Н.Лядинская | ПС Н.Лядинская | ВЛ 10 кВ № 12 ПС Н.Лядинская | ПАО "Россети Центр"-"Тамбовэнерго" | Тамбовский РЭС | Тамбовский р-н | 10/0,4 | 0.8 | 0.018 | 0.76282
5278 | КТП 148 ВЛ 10 кВ № 5 ПС Н.Лядинская | ПС Н.Лядинская | ВЛ 10 кВ № 5 ПС Н.Лядинская | ПАО "Россети Центр"-"Тамбовэнерго" | Тамбовский РЭС | Тамбовский р-н | 10/0,4 | 0.16 | 0.002 | 0.15405
5279 | КТП 163 ВЛ 10 кВ № 8 ПС Н.Лядинская | ПС Н.Лядинская | ВЛ 10 кВ № 8 ПС Н.Лядинская | ПАО "Россети Центр"-"Тамбовэнерго" | Тамбовский РЭС | Тамбовский р-н | 10/0,4 | 0.16 | 0 | 0.1559
5280 | КТП 155 ВЛ 10 кВ № 8 ПС Н.Лядинская | ПС Н.Лядинская | ВЛ 10 кВ № 8 ПС Н.Лядинская | ПАО "Россети Центр"-"Тамбовэнерго" | Тамбовский РЭС | Тамбовский р-н | 10/0,4 | 0.25 | 0.021 | 0.22411
5281 | КТП 159 ВЛ 10 кВ № 8 ПС Н.Лядинская | ПС Н.Лядинская | ВЛ 10 кВ № 8 ПС Н.Лядинская | ПАО "Россети Центр"-"Тамбовэнерго" | Тамбовский РЭС | Тамбовский р-н | 10/0,4 | 0.4 | 0.021 | 0.37027
5282 | КТП 165 ВЛ 10 кВ № 8 ПС Н.Лядинская | ПС Н.Лядинская | ВЛ 10 кВ № 8 ПС Н.Лядинская | ПАО "Россети Центр"-"Тамбовэнерго" | Тамбовский РЭС | Тамбовский р-н | 10/0,4 | 0.25 | 0.02 | 0.22504
5283 | КТП 146 ВЛ 10 кВ № 4 ПС Н.Лядинская | ПС Н.Лядинская | ВЛ 10 кВ № 4 ПС Н.Лядинская | ПАО "Россети Центр"-"Тамбовэнерго" | Тамбовский РЭС | Тамбовский р-н | 10/0,4 | 0.16 | 0.011 | 0.1457
5284 | КТП 149 ВЛ 10 кВ № 6 ПС Н.Лядинская | ПС Н.Лядинская | ВЛ 10 кВ № 6 ПС Н.Лядинская | ПАО "Россети Центр"-"Тамбовэнерго" | Тамбовский РЭС | Тамбовский р-н | 10/0,4 | 0.16 | 0.04 | 0.11878
5285 | КТП 150 ВЛ 10 кВ № 6 ПС Н.Лядинская | ПС Н.Лядинская | ВЛ 10 кВ № 6 ПС Н.Лядинская | ПАО "Россети Центр"-"Тамбовэнерго" | Тамбовский РЭС | Тамбовский р-н | 10/0,4 | 0.16 | 0.019 | 0.13827
5286 | КТП 151 ВЛ 10 кВ № 6 ПС Н.Лядинская | ПС Н.Лядинская | ВЛ 10 кВ № 6 ПС Н.Лядинская | ПАО "Россети Центр"-"Тамбовэнерго" | Тамбовский РЭС | Тамбовский р-н | 10/0,4 | 0.16 | 0.013 | 0.14384
5287 | КТП 152 ВЛ 10 кВ № 6 ПС Н.Лядинская | ПС Н.Лядинская | ВЛ 10 кВ № 6 ПС Н.Лядинская | ПАО "Россети Центр"-"Тамбовэнерго" | Тамбовский РЭС | Тамбовский р-н | 10/0,4 | 0.16 | 0.002 | 0.15405
5288 | КТП 735 ВЛ 10 кВ № 8 ПС Н.Лядинская | ПС Н.Лядинская | ВЛ 10 кВ № 8 ПС Н.Лядинская | ПАО "Россети Центр"-"Тамбовэнерго" | Тамбовский РЭС | Тамбовский р-н | 10/0,4 | 0.4 | 0.032 | 0.36006
5289 | СТП 815 ВЛ 10 кВ № 4 ПС Н.Лядинская | ПС Н.Лядинская | ВЛ 10 кВ № 4 ПС Н.Лядинская | ПАО "Россети Центр"-"Тамбовэнерго" | Тамбовский РЭС | Тамбовский р-н | 10/0,4 | 0.063 | 0.013 | 0.049323
5290 | КТП 870 ВЛ 10 кВ № 8 ПС Н.Лядинская | ПС Н.Лядинская | ВЛ 10 кВ № 8 ПС Н.Лядинская | ПАО "Россети Центр"-"Тамбовэнерго" | Тамбовский РЭС | Тамбовский р-н | 10/0,4 | 0.1 | 0.015 | 0.08352
5291 | КТП 928 ВЛ 10 кВ № 9 ПС Н.Лядинская | ПС Н.Лядинская | ВЛ 10 кВ № 9 ПС Н.Лядинская | ПАО "Россети Центр"-"Тамбовэнерго" | Тамбовский РЭС | Тамбовский р-н | 10/0,4 | 0.16 | 0.015 | 0.14198
5292 | СТП 970 ВЛ 10 кВ № 9 ПС Н.Лядинская | ПС Н.Лядинская | ВЛ 10 кВ № 9 ПС Н.Лядинская | ПАО "Россети Центр"-"Тамбовэнерго" | Тамбовский РЭС | Тамбовский р-н | 10/0,4 | 0.025 | 0.014 | 0.011368
5293 | КТП 1000 ВЛ 10 кВ № 8 ПС Н.Лядинская | ПС Н.Лядинская | ВЛ 10 кВ № 8 ПС Н.Лядинская | ПАО "Россети Центр"-"Тамбовэнерго" | Тамбовский РЭС | Тамбовский р-н | 10/0,4 | 0.16 | 0.01 | 0.14662
5294 | СТП 1028 ВЛ 10 кВ № 9 ПС Н.Лядинская | ПС Н.Лядинская | ВЛ 10 кВ № 9 ПС Н.Лядинская | ПАО "Россети Центр"-"Тамбовэнерго" | Тамбовский РЭС | Тамбовский р-н | 10/0,4 | 0.063 | 0.05 | 0.014987
5295 | СТП 1047 ВЛ 10 кВ № 9 ПС Н.Лядинская | ПС Н.Лядинская | ВЛ 10 кВ № 9 ПС Н.Лядинская | ПАО "Россети Центр"-"Тамбовэнерго" | Тамбовский РЭС | Тамбовский р-н | 10/0,4 | 0.1 | 0.023 | 0.076096
5296 | ЗТП 1122 ВЛ 10 кВ № 8 ПС Н.Лядинская | ПС Н.Лядинская | ВЛ 10 кВ № 8 ПС Н.Лядинская | ПАО "Россети Центр"-"Тамбовэнерго" | Тамбовский РЭС | Тамбовский р-н | 10/0,4 | 0.63 | 0.3 | 0.33547
5297 | КТП 1134 ВЛ 10 кВ № 9 ПС Н.Лядинская | ПС Н.Лядинская | ВЛ 10 кВ № 9 ПС Н.Лядинская | ПАО "Россети Центр"-"Тамбовэнерго" | Тамбовский РЭС | Тамбовский р-н | 10/0,4 | 0.1 | 0.012 | 0.086304
5298 | КТП 507 ВЛ 10 кВ № 07 ПС Новосельцевская | ПС Новосельцевская | ВЛ 10 кВ № 07 ПС Новосельцевская | ПАО "Россети Центр"-"Тамбовэнерго" | Тамбовский РЭС | Тамбовский р-н | 10/0,4 | 0.16 | 0.009 | 0.14755
5299 | КТП 550 ВЛ 10 кВ № 12 ПС Новосельцевская | ПС Новосельцевская | ВЛ 10 кВ № 12 ПС Новосельцевская | ПАО "Россети Центр"-"Тамбовэнерго" | Тамбовский РЭС | Тамбовский р-н | 10/0,4 | 0.1 | 0.005 | 0.0928
5300 | КТП 508 ВЛ 10 кВ № 07 ПС Новосельцевская | ПС Новосельцевская | ВЛ 10 кВ № 07 ПС Новосельцевская | ПАО "Россети Центр"-"Тамбовэнерго" | Тамбовский РЭС | Тамбовский р-н | 10/0,4 | 0.1 | 0.006 | 0.091872
5301 | КТП 509 ВЛ 10 кВ № 07 ПС Новосельцевская | ПС Новосельцевская | ВЛ 10 кВ № 07 ПС Новосельцевская | ПАО "Россети Центр"-"Тамбовэнерго" | Тамбовский РЭС | Тамбовский р-н | 10/0,4 | 0.1 | 0.009 | 0.089088
5302 | КТП 510 ВЛ 10 кВ № 07 ПС Новосельцевская | ПС Новосельцевская | ВЛ 10 кВ № 07 ПС Новосельцевская | ПАО "Россети Центр"-"Тамбовэнерго" | Тамбовский РЭС | Тамбовский р-н | 10/0,4 | 0.16 | 0.009 | 0.14755
5303 | КТП 511 ВЛ 10 кВ № 07 ПС Новосельцевская | ПС Новосельцевская | ВЛ 10 кВ № 07 ПС Новосельцевская | ПАО "Россети Центр"-"Тамбовэнерго" | Тамбовский РЭС | Тамбовский р-н | 10/0,4 | 0.063 | 0.009 | 0.053035
5304 | КТП 512 ВЛ 10 кВ № 07 ПС Новосельцевская | ПС Новосельцевская | ВЛ 10 кВ № 07 ПС Новосельцевская | ПАО "Россети Центр"-"Тамбовэнерго" | Тамбовский РЭС | Тамбовский р-н | 10/0,4 | 0.063 | 0.009 | 0.053035
5305 | КТП 513 ВЛ 10 кВ № 07 ПС Новосельцевская | ПС Новосельцевская | ВЛ 10 кВ № 07 ПС Новосельцевская | ПАО "Россети Центр"-"Тамбовэнерго" | Тамбовский РЭС | Тамбовский р-н | 10/0,4 | 0.063 | 0.015 | 0.047467
5306 | КТП 514 ВЛ 10 кВ № 07 ПС Новосельцевская | ПС Новосельцевская | ВЛ 10 кВ № 07 ПС Новосельцевская | ПАО "Россети Центр"-"Тамбовэнерго" | Тамбовский РЭС | Тамбовский р-н | 10/0,4 | 0.063 | 0.009 | 0.053035
5307 | КТП 518 ВЛ 10 кВ № 07 ПС Новосельцевская | ПС Новосельцевская | ВЛ 10 кВ № 07 ПС Новосельцевская | ПАО "Россети Центр"-"Тамбовэнерго" | Тамбовский РЭС | Тамбовский р-н | 10/0,4 | 0.16 | 0.006 | 0.15034
5308 | КТП 520 ВЛ 10 кВ № 07 ПС Новосельцевская | ПС Новосельцевская | ВЛ 10 кВ № 07 ПС Новосельцевская | ПАО "Россети Центр"-"Тамбовэнерго" | Тамбовский РЭС | Тамбовский р-н | 10/0,4 | 0.1 | 0.006 | 0.091872
5309 | КТП 521 ВЛ 10 кВ № 07 ПС Новосельцевская | ПС Новосельцевская | ВЛ 10 кВ № 07 ПС Новосельцевская | ПАО "Россети Центр"-"Тамбовэнерго" | Тамбовский РЭС | Тамбовский р-н | 10/0,4 | 0.1 | 0.009 | 0.089088
5310 | КТП 523 ВЛ 10 кВ № 03 ПС Новосельцевская | ПС Новосельцевская | ВЛ 10 кВ № 03 ПС Новосельцевская | ПАО "Россети Центр"-"Тамбовэнерго" | Тамбовский РЭС | Тамбовский р-н | 10/0,4 | 0.063 | 0.016 | 0.046539
5311 | КТП 524 ВЛ 10 кВ № 03 ПС Новосельцевская | ПС Новосельцевская | ВЛ 10 кВ № 03 ПС Новосельцевская | ПАО "Россети Центр"-"Тамбовэнерго" | Тамбовский РЭС | Тамбовский р-н | 10/0,4 | 0.1 | 0.011 | 0.087232
5312 | КТП 525 ВЛ 10 кВ № 03 ПС Новосельцевская | ПС Новосельцевская | ВЛ 10 кВ № 03 ПС Новосельцевская | ПАО "Россети Центр"-"Тамбовэнерго" | Тамбовский РЭС | Тамбовский р-н | 10/0,4 | 0.4 | 0.015 | 0.37584
5313 | КТП 526 ВЛ 10 кВ № 03 ПС Новосельцевская | ПС Новосельцевская | ВЛ 10 кВ № 03 ПС Новосельцевская | ПАО "Россети Центр"-"Тамбовэнерго" | Тамбовский РЭС | Тамбовский р-н | 10/0,4 | 0.1 | 0.005 | 0.0928
5314 | КТП 527 ВЛ 10 кВ № 03 ПС Новосельцевская | ПС Новосельцевская | ВЛ 10 кВ № 03 ПС Новосельцевская | ПАО "Россети Центр"-"Тамбовэнерго" | Тамбовский РЭС | Тамбовский р-н | 10/0,4 | 0.1 | 0.017 | 0.081664
5315 | КТП 528 ВЛ 10 кВ № 03 ПС Новосельцевская | ПС Новосельцевская | ВЛ 10 кВ № 03 ПС Новосельцевская | ПАО "Россети Центр"-"Тамбовэнерго" | Тамбовский РЭС | Тамбовский р-н | 10/0,4 | 0.1 | 0.021 | 0.077952
5316 | КТП 530 ВЛ 10 кВ № 03 ПС Новосельцевская | ПС Новосельцевская | ВЛ 10 кВ № 03 ПС Новосельцевская | ПАО "Россети Центр"-"Тамбовэнерго" | Тамбовский РЭС | Тамбовский р-н | 10/0,4 | 0.16 | 0.022 | 0.13549
5317 | КТП 531 ВЛ 10 кВ № 03 ПС Новосельцевская | ПС Новосельцевская | ВЛ 10 кВ № 03 ПС Новосельцевская | ПАО "Россети Центр"-"Тамбовэнерго" | Тамбовский РЭС | Тамбовский р-н | 10/0,4 | 0.1 | 0.029 | 0.070528
5318 | КТП 533 ВЛ 10 кВ № 12 ПС Новосельцевская | ПС Новосельцевская | ВЛ 10 кВ № 12 ПС Новосельцевская | ПАО "Россети Центр"-"Тамбовэнерго" | Тамбовский РЭС | Тамбовский р-н | 10/0,4 | 0.1 | 0.003 | 0.094656
5319 | КТП 534 ВЛ 10 кВ № 12 ПС Новосельцевская | ПС Новосельцевская | ВЛ 10 кВ № 12 ПС Новосельцевская | ПАО "Россети Центр"-"Тамбовэнерго" | Тамбовский РЭС | Тамбовский р-н | 10/0,4 | 0.1 | 0.007 | 0.090944
5320 | КТП 535 ВЛ 10 кВ № 12 ПС Новосельцевская | ПС Новосельцевская | ВЛ 10 кВ № 12 ПС Новосельцевская | ПАО "Россети Центр"-"Тамбовэнерго" | Тамбовский РЭС | Тамбовский р-н | 10/0,4 | 0.1 | 0.009 | 0.089088
5321 | КТП 529 ВЛ 10 кВ № 03 ПС Новосельцевская | ПС Новосельцевская | ВЛ 10 кВ № 03 ПС Новосельцевская | ПАО "Россети Центр"-"Тамбовэнерго" | Тамбовский РЭС | Тамбовский р-н | 10/0,4 | 0.1 | 0.046 | 0.054752
5322 | КТП 517 ВЛ 10 кВ № 07 ПС Новосельцевская | ПС Новосельцевская | ВЛ 10 кВ № 07 ПС Новосельцевская | ПАО "Россети Центр"-"Тамбовэнерго" | Тамбовский РЭС | Тамбовский р-н | 10/0,4 | 0.1 | 0.014 | 0.084448
5323 | КТП 516 ВЛ 10 кВ № 07 ПС Новосельцевская | ПС Новосельцевская | ВЛ 10 кВ № 07 ПС Новосельцевская | ПАО "Россети Центр"-"Тамбовэнерго" | Тамбовский РЭС | Тамбовский р-н | 10/0,4 | 0.25 | 0.009 | 0.23525
5324 | КТП 519 ВЛ 10 кВ № 07 ПС Новосельцевская | ПС Новосельцевская | ВЛ 10 кВ № 07 ПС Новосельцевская | ПАО "Россети Центр"-"Тамбовэнерго" | Тамбовский РЭС | Тамбовский р-н | 10/0,4 | 0.1 | 0.007 | 0.090944
5325 | КТП 515 ВЛ 10 кВ № 07 ПС Новосельцевская | ПС Новосельцевская | ВЛ 10 кВ № 07 ПС Новосельцевская | ПАО "Россети Центр"-"Тамбовэнерго" | Тамбовский РЭС | Тамбовский р-н | 10/0,4 | 0.1 | 0.008 | 0.090016
5326 | СТП 687 ВЛ 10 кВ № 03 ПС Новосельцевская | ПС Новосельцевская | ВЛ 10 кВ № 03 ПС Новосельцевская | ПАО "Россети Центр"-"Тамбовэнерго" | Тамбовский РЭС | Тамбовский р-н | 10/0,4 | 0.025 | 0.017 | 0.008584
5327 | КТП 222 ВЛ 10 кВ № 1 ПС П.Пригородная | ПС П.Пригородная | ВЛ 10 кВ № 1 ПС П.Пригородная | ПАО "Россети Центр"-"Тамбовэнерго" | Тамбовский РЭС | Тамбовский р-н | 10/0,4 | 0.1 | 0.037 | 0.063104
5328 | КТП 223 ВЛ 10 кВ № 2 ПС П.Пригородная | ПС П.Пригородная | ВЛ 10 кВ № 2 ПС П.Пригородная | ПАО "Россети Центр"-"Тамбовэнерго" | Тамбовский РЭС | Тамбовский р-н | 10/0,4 | 0.063 | 0.023 | 0.040043
5329 | КТП 224 ВЛ 10 кВ № 2 ПС П.Пригородная | ПС П.Пригородная | ВЛ 10 кВ № 2 ПС П.Пригородная | ПАО "Россети Центр"-"Тамбовэнерго" | Тамбовский РЭС | Тамбовский р-н | 10/0,4 | 0.25 | 0.186 | 0.070992
5330 | КТП 225 ВЛ 10 кВ № 2 ПС П.Пригородная | ПС П.Пригородная | ВЛ 10 кВ № 2 ПС П.Пригородная | ПАО "Россети Центр"-"Тамбовэнерго" | Тамбовский РЭС | Тамбовский р-н | 10/0,4 | 0.16 | 0.06 | 0.10022
5331 | КТП 227 ВЛ 10 кВ № 2 ПС П.Пригородная | ПС П.Пригородная | ВЛ 10 кВ № 2 ПС П.Пригородная | ПАО "Россети Центр"-"Тамбовэнерго" | Тамбовский РЭС | Тамбовский р-н | 10/0,4 | 0.16 | 0.135 | 0.030624
5332 | КТП 228 ВЛ 10 кВ № 2 ПС П.Пригородная | ПС П.Пригородная | ВЛ 10 кВ № 2 ПС П.Пригородная | ПАО "Россети Центр"-"Тамбовэнерго" | Тамбовский РЭС | Тамбовский р-н | 10/0,4 | 0.1 | 0.016 | 0.082592
5333 | КТП 229 ВЛ 10 кВ № 2 ПС П.Пригородная | ПС П.Пригородная | ВЛ 10 кВ № 2 ПС П.Пригородная | ПАО "Россети Центр"-"Тамбовэнерго" | Тамбовский РЭС | Тамбовский р-н | 10/0,4 | 0.16 | 0.102 | 0.061248
5334 | КТП 231 ВЛ 10 кВ № 2 ПС П.Пригородная | ПС П.Пригородная | ВЛ 10 кВ № 2 ПС П.Пригородная | ПАО "Россети Центр"-"Тамбовэнерго" | Тамбовский РЭС | Тамбовский р-н | 10/0,4 | 0.25 | 0.107 | 0.1443
5335 | КТП 230 ВЛ 10 кВ № 2 ПС П.Пригородная | ПС П.Пригородная | ВЛ 10 кВ № 2 ПС П.Пригородная | ПАО "Россети Центр"-"Тамбовэнерго" | Тамбовский РЭС | Тамбовский р-н | 10/0,4 | 0.16 | 0.102 | 0.061248
5336 | КТП 232 ВЛ 10 кВ № 2 ПС П.Пригородная | ПС П.Пригородная | ВЛ 10 кВ № 2 ПС П.Пригородная | ПАО "Россети Центр"-"Тамбовэнерго" | Тамбовский РЭС | Тамбовский р-н | 10/0,4 | 0.25 | 0.12 | 0.13224
5337 | КТП 233 ВЛ 10 кВ № 2 ПС П.Пригородная | ПС П.Пригородная | ВЛ 10 кВ № 2 ПС П.Пригородная | ПАО "Россети Центр"-"Тамбовэнерго" | Тамбовский РЭС | Тамбовский р-н | 10/0,4 | 0.4 | 0.121 | 0.27747
5338 | КТП 234 ВЛ 10 кВ № 2 ПС П.Пригородная | ПС П.Пригородная | ВЛ 10 кВ № 2 ПС П.Пригородная | ПАО "Россети Центр"-"Тамбовэнерго" | Тамбовский РЭС | Тамбовский р-н | 10/0,4 | 0.063 | 0.012 | 0.050251
5339 | КТП 235 ВЛ 10 кВ № 3 ПС П.Пригородная | ПС П.Пригородная | ВЛ 10 кВ № 3 ПС П.Пригородная | ПАО "Россети Центр"-"Тамбовэнерго" | Тамбовский РЭС | Тамбовский р-н | 10/0,4 | 0.25 | 0.164 | 0.091408
5340 | КТП 236 ВЛ 10 кВ № 4 ПС П.Пригородная | ПС П.Пригородная | ВЛ 10 кВ № 4 ПС П.Пригородная | ПАО "Россети Центр"-"Тамбовэнерго" | Тамбовский РЭС | Тамбовский р-н | 10/0,4 | 0.1 | 0.055 | 0.0464
5341 | КТП 237 ВЛ 10 кВ № 4 ПС П.Пригородная | ПС П.Пригородная | ВЛ 10 кВ № 4 ПС П.Пригородная | ПАО "Россети Центр"-"Тамбовэнерго" | Тамбовский РЭС | Тамбовский р-н | 10/0,4 | 0.06 | 0.017 | 0.042688
5342 | КТП 238 ВЛ 10 кВ № 4 ПС П.Пригородная | ПС П.Пригородная | ВЛ 10 кВ № 4 ПС П.Пригородная | ПАО "Россети Центр"-"Тамбовэнерго" | Тамбовский РЭС | Тамбовский р-н | 10/0,4 | 0.25 | 0.024 | 0.22133
5343 | КТП 240 ВЛ 10 кВ № 5 ПС П.Пригородная | ПС П.Пригородная | ВЛ 10 кВ № 5 ПС П.Пригородная | ПАО "Россети Центр"-"Тамбовэнерго" | Тамбовский РЭС | Тамбовский р-н | 10/0,4 | 0.25 | 0.024 | 0.22133
5344 | КТП 241 ВЛ 10 кВ № 5 ПС П.Пригородная | ПС П.Пригородная | ВЛ 10 кВ № 5 ПС П.Пригородная | ПАО "Россети Центр"-"Тамбовэнерго" | Тамбовский РЭС | Тамбовский р-н | 10/0,4 | 0.4 | 0.048 | 0.34522
5345 | КТП 242 ВЛ 10 кВ № 5 ПС П.Пригородная | ПС П.Пригородная | ВЛ 10 кВ № 5 ПС П.Пригородная | ПАО "Россети Центр"-"Тамбовэнерго" | Тамбовский РЭС | Тамбовский р-н | 10/0,4 | 0.4 | 0.051 | 0.34243
5346 | КТП 243 ВЛ 10 кВ № 5 ПС П.Пригородная | ПС П.Пригородная | ВЛ 10 кВ № 5 ПС П.Пригородная | ПАО "Россети Центр"-"Тамбовэнерго" | Тамбовский РЭС | Тамбовский р-н | 10/0,4 | 0.25 | 0.046 | 0.20091
5347 | КТП 244 ВЛ 10 кВ № 5 ПС П.Пригородная | ПС П.Пригородная | ВЛ 10 кВ № 5 ПС П.Пригородная | ПАО "Россети Центр"-"Тамбовэнерго" | Тамбовский РЭС | Тамбовский р-н | 10/0,4 | 0.16 | 0.045 | 0.11414
5348 | КТП 247 ВЛ 10 кВ № 8 ПС П.Пригородная | ПС П.Пригородная | ВЛ 10 кВ № 8 ПС П.Пригородная | ПАО "Россети Центр"-"Тамбовэнерго" | Тамбовский РЭС | Тамбовский р-н | 10/0,4 | 0.25 | 0.019 | 0.22597
5349 | КТП 246 ВЛ 10 кВ № 8 ПС П.Пригородная | ПС П.Пригородная | ВЛ 10 кВ № 8 ПС П.Пригородная | ПАО "Россети Центр"-"Тамбовэнерго" | Тамбовский РЭС | Тамбовский р-н | 10/0,4 | 0.4 | 0.149 | 0.25149
5350 | КТП 248 ВЛ 10 кВ № 8 ПС П.Пригородная | ПС П.Пригородная | ВЛ 10 кВ № 8 ПС П.Пригородная | ПАО "Россети Центр"-"Тамбовэнерго" | Тамбовский РЭС | Тамбовский р-н | 10/0,4 | 0.1 | 0.03 | 0.0696
5351 | КТП 245 ВЛ 10 кВ № 7 ПС П.Пригородная | ПС П.Пригородная | ВЛ 10 кВ № 7 ПС П.Пригородная | ПАО "Россети Центр"-"Тамбовэнерго" | Тамбовский РЭС | Тамбовский р-н | 10/0,4 | 0.4 | 0.232 | 0.17446
5352 | СТП 856 ВЛ 10 кВ № 4 ПС П.Пригородная | ПС П.Пригородная | ВЛ 10 кВ № 4 ПС П.Пригородная | ПАО "Россети Центр"-"Тамбовэнерго" | Тамбовский РЭС | Тамбовский р-н | 10/0,4 | 0.063 | 0.012 | 0.050251
5353 | КТП 226 ВЛ 10 кВ № 2 ПС П.Пригородная | ПС П.Пригородная | ВЛ 10 кВ № 2 ПС П.Пригородная | ПАО "Россети Центр"-"Тамбовэнерго" | Тамбовский РЭС | Тамбовский р-н | 10/0,4 | 0.4 | 0.201 | 0.20323
5354 | КТП 677 ВЛ 10 кВ № 2 ПС П.Пригородная | ПС П.Пригородная | ВЛ 10 кВ № 2 ПС П.Пригородная | ПАО "Россети Центр"-"Тамбовэнерго" | Тамбовский РЭС | Тамбовский р-н | 10/0,4 | 0.16 | 0.017 | 0.14013
5355 | МТП 249 ВЛ 10 кВ № 8 ПС П.Пригородная | ПС П.Пригородная | ВЛ 10 кВ № 8 ПС П.Пригородная | ПАО "Россети Центр"-"Тамбовэнерго" | Тамбовский РЭС | Тамбовский р-н | 10/0,4 | 0.16 | 0.002 | 0.15405
5356 | КТП 653 ВЛ 10 кВ № 2 ПС П.Пригородная | ПС П.Пригородная | ВЛ 10 кВ № 2 ПС П.Пригородная | ПАО "Россети Центр"-"Тамбовэнерго" | Тамбовский РЭС | Тамбовский р-н | 10/0,4 | 0.16 | 0.11 | 0.053824
5357 | КТП 691 ВЛ 10 кВ № 8 ПС П.Пригородная | ПС П.Пригородная | ВЛ 10 кВ № 8 ПС П.Пригородная | ПАО "Россети Центр"-"Тамбовэнерго" | Тамбовский РЭС | Тамбовский р-н | 10/0,4 | 0.16 | 0.015 | 0.14198
5358 | СТП 695 ВЛ 10 кВ № 8 ПС П.Пригородная | ПС П.Пригородная | ВЛ 10 кВ № 8 ПС П.Пригородная | ПАО "Россети Центр"-"Тамбовэнерго" | Тамбовский РЭС | Тамбовский р-н | 10/0,4 | 0.1 | 0.051 | 0.050112
5359 | КТП 731 ВЛ 10 кВ № 1 ПС П.Пригородная | ПС П.Пригородная | ВЛ 10 кВ № 1 ПС П.Пригородная | ПАО "Россети Центр"-"Тамбовэнерго" | Тамбовский РЭС | Тамбовский р-н | 10/0,4 | 0.1 | 0.058 | 0.043616
5360 | КТП 743 ВЛ 10 кВ № 7 ПС П.Пригородная | ПС П.Пригородная | ВЛ 10 кВ № 7 ПС П.Пригородная | ПАО "Россети Центр"-"Тамбовэнерго" | Тамбовский РЭС | Тамбовский р-н | 10/0,4 | 0.63 | 0.122 | 0.50066
5361 | СТП 757 ВЛ 10 кВ № 4 ПС П.Пригородная | ПС П.Пригородная | ВЛ 10 кВ № 4 ПС П.Пригородная | ПАО "Россети Центр"-"Тамбовэнерго" | Тамбовский РЭС | Тамбовский р-н | 10/0,4 | 0.063 | 0.061 | 0.0047792
5362 | СТП 800 ВЛ 10 кВ № 7 ПС П.Пригородная | ПС П.Пригородная | ВЛ 10 кВ № 7 ПС П.Пригородная | ПАО "Россети Центр"-"Тамбовэнерго" | Тамбовский РЭС | Тамбовский р-н | 10/0,4 | 0.063 | 0 | 0.061387
5363 | СТП 822 ВЛ 10 кВ № 8 ПС П.Пригородная | ПС П.Пригородная | ВЛ 10 кВ № 8 ПС П.Пригородная | ПАО "Россети Центр"-"Тамбовэнерго" | Тамбовский РЭС | Тамбовский р-н | 10/0,4 | 0.063 | 0.062 | 0.0038512
5364 | КТП 832 ВЛ 10 кВ № 2 ПС П.Пригородная | ПС П.Пригородная | ВЛ 10 кВ № 2 ПС П.Пригородная | ПАО "Россети Центр"-"Тамбовэнерго" | Тамбовский РЭС | Тамбовский р-н | 10/0,4 | 0.25 | 0.108 | 0.14338
5365 | КТП 845 ВЛ 10 кВ № 7 ПС П.Пригородная | ПС П.Пригородная | ВЛ 10 кВ № 7 ПС П.Пригородная | ПАО "Россети Центр"-"Тамбовэнерго" | Тамбовский РЭС | Тамбовский р-н | 10/0,4 | 0.4 | 0.123 | 0.27562
5366 | СТП 887 ВЛ 10 кВ № 4 ПС П.Пригородная | ПС П.Пригородная | ВЛ 10 кВ № 4 ПС П.Пригородная | ПАО "Россети Центр"-"Тамбовэнерго" | Тамбовский РЭС | Тамбовский р-н | 10/0,4 | 0.1 | 0.059 | 0.042688
5367 | СТП 885 ВЛ 10 кВ № 1 ПС П.Пригородная | ПС П.Пригородная | ВЛ 10 кВ № 1 ПС П.Пригородная | ПАО "Россети Центр"-"Тамбовэнерго" | Тамбовский РЭС | Тамбовский р-н | 10/0,4 | 0.016 | 0.001 | 0.014662
5368 | КТП 924 ВЛ 10 кВ № 7 ПС П.Пригородная | ПС П.Пригородная | ВЛ 10 кВ № 7 ПС П.Пригородная | ПАО "Россети Центр"-"Тамбовэнерго" | Тамбовский РЭС | Тамбовский р-н | 10/0,4 | 0.4 | 0.209 | 0.19581
5369 | КТП 941 ВЛ 10 кВ № 7 ПС П.Пригородная | ПС П.Пригородная | ВЛ 10 кВ № 7 ПС П.Пригородная | ПАО "Россети Центр"-"Тамбовэнерго" | Тамбовский РЭС | Тамбовский р-н | 10/0,4 | 0.16 | 0.018 | 0.1392
5370 | КТП 992 ВЛ 10 кВ № 8 ПС П.Пригородная | ПС П.Пригородная | ВЛ 10 кВ № 8 ПС П.Пригородная | ПАО "Россети Центр"-"Тамбовэнерго" | Тамбовский РЭС | Тамбовский р-н | 10/0,4 | 0.16 | 0.101 | 0.062176
5371 | КТП 995 ВЛ 10 кВ № 4 ПС П.Пригородная | ПС П.Пригородная | ВЛ 10 кВ № 4 ПС П.Пригородная | ПАО "Россети Центр"-"Тамбовэнерго" | Тамбовский РЭС | Тамбовский р-н | 10/0,4 | 0.16 | 0.028 | 0.12992
5372 | КТП 1011 ВЛ 10 кВ № 2 ПС П.Пригородная | ПС П.Пригородная | ВЛ 10 кВ № 2 ПС П.Пригородная | ПАО "Россети Центр"-"Тамбовэнерго" | Тамбовский РЭС | Тамбовский р-н | 10/0,4 | 0.16 | 0.07 | 0.090944
5373 | КТП 1012 ВЛ 10 кВ № 7 ПС П.Пригородная | ПС П.Пригородная | ВЛ 10 кВ № 7 ПС П.Пригородная | ПАО "Россети Центр"-"Тамбовэнерго" | Тамбовский РЭС | Тамбовский р-н | 10/0,4 | 0.16 | 0.014 | 0.14291
5374 | КТП 1040 ВЛ 10 кВ № 7 ПС П.Пригородная | ПС П.Пригородная | ВЛ 10 кВ № 7 ПС П.Пригородная | ПАО "Россети Центр"-"Тамбовэнерго" | Тамбовский РЭС | Тамбовский р-н | 10/0,4 | 0.16 | 0.15 | 0.016704
5375 | СТП 1065 ВЛ 10 кВ № 1 ПС П.Пригородная | ПС П.Пригородная | ВЛ 10 кВ № 1 ПС П.Пригородная | ПАО "Россети Центр"-"Тамбовэнерго" | Тамбовский РЭС | Тамбовский р-н | 10/0,4 | 0.025 | 0.01 | 0.01508
5376 | СТП 1101 ВЛ 10 кВ № 2 ПС П.Пригородная | ПС П.Пригородная | ВЛ 10 кВ № 2 ПС П.Пригородная | ПАО "Россети Центр"-"Тамбовэнерго" | Тамбовский РЭС | Тамбовский р-н | 10/0,4 | 0.1 | 0.058 | 0.043616
5377 | КТП 1103 ВЛ 10 кВ № 4 ПС П.Пригородная | ПС П.Пригородная | ВЛ 10 кВ № 4 ПС П.Пригородная | ПАО "Россети Центр"-"Тамбовэнерго" | Тамбовский РЭС | Тамбовский р-н | 10/0,4 | 0.16 | 0.016 | 0.14106
5378 | КТП 1066 ВЛ 10 кВ № 7 ПС П.Пригородная | ПС П.Пригородная | ВЛ 10 кВ № 7 ПС П.Пригородная | ПАО "Россети Центр"-"Тамбовэнерго" | Тамбовский РЭС | Тамбовский р-н | 10/0,4 | 0.4 | 0.256 | 0.15219
5379 | КТП 867 ВЛ 10 кВ № 7 ПС П.Пригородная | ПС П.Пригородная | ВЛ 10 кВ № 7 ПС П.Пригородная | ПАО "Россети Центр"-"Тамбовэнерго" | Тамбовский РЭС | Тамбовский р-н | 10/0,4 | 0.63 | 0.326 | 0.31134
5380 | КТП 1142 ВЛ 10 кВ № 7 ПС П.Пригородная | ПС П.Пригородная | ВЛ 10 кВ № 7 ПС П.Пригородная | ПАО "Россети Центр"-"Тамбовэнерго" | Тамбовский РЭС | Тамбовский р-н | 10/0,4 | 0.16 | 0.06 | 0.10022
5381 | КТП 1151 ВЛ 10 кВ № 7 ПС П.Пригородная | ПС П.Пригородная | ВЛ 10 кВ № 7 ПС П.Пригородная | ПАО "Россети Центр"-"Тамбовэнерго" | Тамбовский РЭС | Тамбовский р-н | 10/0,4 | 0.16 | 0.03 | 0.12806
5382 | ЗТП 003 ВЛ 10 кВ № 9 ПС Промышленная | ПС Промышленная | ВЛ 10 кВ № 9 ПС Промышленная | ПАО "Россети Центр"-"Тамбовэнерго" | Тамбовский РЭС | Тамбовский р-н | 10/0,4 | 1.26 | 0.06785 | 1.1648
5383 | КТП 001 ВЛ 10 кВ № 7 ПС Промышленная | ПС Промышленная | ВЛ 10 кВ № 7 ПС Промышленная | ПАО "Россети Центр"-"Тамбовэнерго" | Тамбовский РЭС | Тамбовский р-н | 10/0,4 | 0.25 | 0.10695 | 0.14435
5384 | КТП 004 ВЛ 10 кВ № 9 ПС Промышленная | ПС Промышленная | ВЛ 10 кВ № 9 ПС Промышленная | ПАО "Россети Центр"-"Тамбовэнерго" | Тамбовский РЭС | Тамбовский р-н | 10/0,4 | 0.16 | 0.05695 | 0.10305
5385 | КТП 005 ВЛ 10 кВ № 9 ПС Промышленная | ПС Промышленная | ВЛ 10 кВ № 9 ПС Промышленная | ПАО "Россети Центр"-"Тамбовэнерго" | Тамбовский РЭС | Тамбовский р-н | 10/0,4 | 0.16 | 0.0069 | 0.1495
5386 | КТП 009 ВЛ 10 кВ № 9 ПС Промышленная | ПС Промышленная | ВЛ 10 кВ № 9 ПС Промышленная | ПАО "Россети Центр"-"Тамбовэнерго" | Тамбовский РЭС | Тамбовский р-н | 10/0,4 | 0.16 | 0.05695 | 0.10305
5387 | КТП 010 ВЛ 10 кВ № 9 ПС Промышленная | ПС Промышленная | ВЛ 10 кВ № 9 ПС Промышленная | ПАО "Россети Центр"-"Тамбовэнерго" | Тамбовский РЭС | Тамбовский р-н | 10/0,4 | 0.063 | 0.01265 | 0.049648
5388 | МТП 008 ВЛ 10 кВ № 9 ПС Промышленная | ПС Промышленная | ВЛ 10 кВ № 9 ПС Промышленная | ПАО "Россети Центр"-"Тамбовэнерго" | Тамбовский РЭС | Тамбовский р-н | 10/0,4 | 0.25 | 0.02785 | 0.21776
5389 | КТП 006 ВЛ 10 кВ № 9 ПС Промышленная | ПС Промышленная | ВЛ 10 кВ № 9 ПС Промышленная | ПАО "Россети Центр"-"Тамбовэнерго" | Тамбовский РЭС | Тамбовский р-н | 10/0,4 | 0.03 | 0.01 | 0.019952
5390 | КТП 007 ВЛ 10 кВ № 9 ПС Промышленная | ПС Промышленная | ВЛ 10 кВ № 9 ПС Промышленная | ПАО "Россети Центр"-"Тамбовэнерго" | Тамбовский РЭС | Тамбовский р-н | 10/0,4 | 0.1 | 0.02785 | 0.071595
5391 | КТП 012 ВЛ 10 кВ № 9 ПС Промышленная | ПС Промышленная | ВЛ 10 кВ № 9 ПС Промышленная | ПАО "Россети Центр"-"Тамбовэнерго" | Тамбовский РЭС | Тамбовский р-н | 10/0,4 | 0.16 | 0.07145 | 0.089598
5392 | КТП 013 ВЛ 10 кВ № 9 ПС Промышленная | ПС Промышленная | ВЛ 10 кВ № 9 ПС Промышленная | ПАО "Россети Центр"-"Тамбовэнерго" | Тамбовский РЭС | Тамбовский р-н | 10/0,4 | 0.1 | 0.01265 | 0.085701
5393 | КТП 014 ВЛ 10 кВ № 9 ПС Промышленная | ПС Промышленная | ВЛ 10 кВ № 9 ПС Промышленная | ПАО "Россети Центр"-"Тамбовэнерго" | Тамбовский РЭС | Тамбовский р-н | 10/0,4 | 0.1 | 0.02875 | 0.07076
5394 | КТП 015 ВЛ 10 кВ № 9 ПС Промышленная | ПС Промышленная | ВЛ 10 кВ № 9 ПС Промышленная | ПАО "Россети Центр"-"Тамбовэнерго" | Тамбовский РЭС | Тамбовский р-н | 10/0,4 | 0.1 | 0.01725 | 0.081432
5395 | КТП 033 ВЛ 10 кВ № 10 ПС Промышленная | ПС Промышленная | ВЛ 10 кВ № 10 ПС Промышленная | ПАО "Россети Центр"-"Тамбовэнерго" | Тамбовский РЭС | Тамбовский р-н | 10/0,4 | 0.315 | 0.10695 | 0.20769
5396 | КТП 032 ВЛ 10 кВ № 10 ПС Промышленная | ПС Промышленная | ВЛ 10 кВ № 10 ПС Промышленная | ПАО "Россети Центр"-"Тамбовэнерго" | Тамбовский РЭС | Тамбовский р-н | 10/0,4 | 0.16 | 0.10695 | 0.056654
5397 | КТП 034 ВЛ 10 кВ № 10 ПС Промышленная | ПС Промышленная | ВЛ 10 кВ № 10 ПС Промышленная | ПАО "Россети Центр"-"Тамбовэнерго" | Тамбовский РЭС | Тамбовский р-н | 10/0,4 | 0.1 | 0.0695 | 0.032944
5398 | КТП 030 ВЛ 10 кВ № 10 ПС Промышленная | ПС Промышленная | ВЛ 10 кВ № 10 ПС Промышленная | ПАО "Россети Центр"-"Тамбовэнерго" | Тамбовский РЭС | Тамбовский р-н | 10/0,4 | 0.16 | 0.0414 | 0.11748
5399 | КТП 029 ВЛ 10 кВ № 10 ПС Промышленная | ПС Промышленная | ВЛ 10 кВ № 10 ПС Промышленная | ПАО "Россети Центр"-"Тамбовэнерго" | Тамбовский РЭС | Тамбовский р-н | 10/0,4 | 0.25 | 0.1595 | 0.095584
5400 | КТП 031 ВЛ 10 кВ № 10 ПС Промышленная | ПС Промышленная | ВЛ 10 кВ № 10 ПС Промышленная | ПАО "Россети Центр"-"Тамбовэнерго" | Тамбовский РЭС | Тамбовский р-н | 10/0,4 | 0.25 | 0.0023 | 0.24147
5401 | КТП 028 ВЛ 10 кВ № 10 ПС Промышленная | ПС Промышленная | ВЛ 10 кВ № 10 ПС Промышленная | ПАО "Россети Центр"-"Тамбовэнерго" | Тамбовский РЭС | Тамбовский р-н | 10/0,4 | 0.25 | 0.10695 | 0.14435
5402 | КТП 027 ВЛ 10 кВ № 10 ПС Промышленная | ПС Промышленная | ВЛ 10 кВ № 10 ПС Промышленная | ПАО "Россети Центр"-"Тамбовэнерго" | Тамбовский РЭС | Тамбовский р-н | 10/0,4 | 0.063 | 0.04485 | 0.019766
5403 | КТП 035 ВЛ 10 кВ № 10 ПС Промышленная | ПС Промышленная | ВЛ 10 кВ № 10 ПС Промышленная | ПАО "Россети Центр"-"Тамбовэнерго" | Тамбовский РЭС | Тамбовский р-н | 10/0,4 | 0.25 | 0.06785 | 0.18064
5404 | КТП 037 ВЛ 10 кВ № 10 ПС Промышленная | ПС Промышленная | ВЛ 10 кВ № 10 ПС Промышленная | ПАО "Россети Центр"-"Тамбовэнерго" | Тамбовский РЭС | Тамбовский р-н | 10/0,4 | 0.4 | 0.26795 | 0.1411
5405 | КТП 038 ВЛ 10 кВ № 10 ПС Промышленная | ПС Промышленная | ВЛ 10 кВ № 10 ПС Промышленная | ПАО "Россети Центр"-"Тамбовэнерго" | Тамбовский РЭС | Тамбовский р-н | 10/0,4 | 0.16 | 0.07135 | 0.089691
5406 | КТП 039 ВЛ 10 кВ № 10 ПС Промышленная | ПС Промышленная | ВЛ 10 кВ № 10 ПС Промышленная | ПАО "Россети Центр"-"Тамбовэнерго" | Тамбовский РЭС | Тамбовский р-н | 10/0,4 | 0.16 | 0.0598 | 0.10041
5407 | КТП 506 ВЛ 10 кВ № 9 ПС Промышленная | ПС Промышленная | ВЛ 10 кВ № 9 ПС Промышленная | ПАО "Россети Центр"-"Тамбовэнерго" | Тамбовский РЭС | Тамбовский р-н | 10/0,4 | 0.06 | 0.05175 | 0.01044
5408 | ЗТП 011 ВЛ 10 кВ № 9 ПС Промышленная | ПС Промышленная | ВЛ 10 кВ № 9 ПС Промышленная | ПАО "Россети Центр"-"Тамбовэнерго" | Тамбовский РЭС | Тамбовский р-н | 10/0,4 | 0.25 | 0.06955 | 0.17906
5409 | КТП 040 ВЛ 10 кВ № 10 ПС Промышленная | ПС Промышленная | ВЛ 10 кВ № 10 ПС Промышленная | ПАО "Россети Центр"-"Тамбовэнерго" | Тамбовский РЭС | Тамбовский р-н | 10/0,4 | 0.063 | 0.02645 | 0.036842
5410 | КТП 016 ВЛ 10 кВ № 9 ПС Промышленная | ПС Промышленная | ВЛ 10 кВ № 9 ПС Промышленная | ПАО "Россети Центр"-"Тамбовэнерго" | Тамбовский РЭС | Тамбовский р-н | 10/0,4 | 0.16 | 0.02875 | 0.12922
5411 | ЗТП 017 ВЛ 10 кВ № 10 ПС Промышленная | ПС Промышленная | ВЛ 10 кВ № 10 ПС Промышленная | ПАО "Россети Центр"-"Тамбовэнерго" | Тамбовский РЭС | Тамбовский р-н | 10/0,4 | 0.65 | 0.04725 | 0.58951
5412 | ЗТП 018 ВЛ 10 кВ № 10 ПС Промышленная | ПС Промышленная | ВЛ 10 кВ № 10 ПС Промышленная | ПАО "Россети Центр"-"Тамбовэнерго" | Тамбовский РЭС | Тамбовский р-н | 10/0,4 | 1.26 | 0.0667 | 1.1658
5413 | КТП 036 ВЛ 10 кВ № 10 ПС Промышленная | ПС Промышленная | ВЛ 10 кВ № 10 ПС Промышленная | ПАО "Россети Центр"-"Тамбовэнерго" | Тамбовский РЭС | Тамбовский р-н | 10/0,4 | 0.16 | 0.0242 | 0.13345
5414 | СТП 670 ВЛ 10 кВ № 10 ПС Промышленная | ПС Промышленная | ВЛ 10 кВ № 10 ПС Промышленная | ПАО "Россети Центр"-"Тамбовэнерго" | Тамбовский РЭС | Тамбовский р-н | 10/0,4 | 0.063 | 0.02185 | 0.04111
5415 | СТП 671 ВЛ 10 кВ № 10 ПС Промышленная | ПС Промышленная | ВЛ 10 кВ № 10 ПС Промышленная | ПАО "Россети Центр"-"Тамбовэнерго" | Тамбовский РЭС | Тамбовский р-н | 10/0,4 | 0.063 | 0.0069 | 0.054984
5416 | СТП 672 ВЛ 10 кВ № 10 ПС Промышленная | ПС Промышленная | ВЛ 10 кВ № 10 ПС Промышленная | ПАО "Россети Центр"-"Тамбовэнерго" | Тамбовский РЭС | Тамбовский р-н | 10/0,4 | 0.063 | 0.0138 | 0.048581
5417 | СТП 673 ВЛ 10 кВ № 10 ПС Промышленная | ПС Промышленная | ВЛ 10 кВ № 10 ПС Промышленная | ПАО "Россети Центр"-"Тамбовэнерго" | Тамбовский РЭС | Тамбовский р-н | 10/0,4 | 0.063 | 0.0276 | 0.035774
5418 | СТП 674 ВЛ 10 кВ № 10 ПС Промышленная | ПС Промышленная | ВЛ 10 кВ № 10 ПС Промышленная | ПАО "Россети Центр"-"Тамбовэнерго" | Тамбовский РЭС | Тамбовский р-н | 10/0,4 | 0.063 | 0.02115 | 0.04176
5419 | КТП 664 ВЛ 10 кВ № 9 ПС Промышленная | ПС Промышленная | ВЛ 10 кВ № 9 ПС Промышленная | ПАО "Россети Центр"-"Тамбовэнерго" | Тамбовский РЭС | Тамбовский р-н | 10/0,4 | 0.16 | 0.0138 | 0.1431
5420 | СТП 675 ВЛ 10 кВ № 10 ПС Промышленная | ПС Промышленная | ВЛ 10 кВ № 10 ПС Промышленная | ПАО "Россети Центр"-"Тамбовэнерго" | Тамбовский РЭС | Тамбовский р-н | 10/0,4 | 0.063 | 0.00115 | 0.06032
5421 | КТП 663 ВЛ 10 кВ № 9 ПС Промышленная | ПС Промышленная | ВЛ 10 кВ № 9 ПС Промышленная | ПАО "Россети Центр"-"Тамбовэнерго" | Тамбовский РЭС | Тамбовский р-н | 10/0,4 | 0.16 | 0.0488 | 0.11062
5422 | КТП 656 ВЛ 10 кВ № 9 ПС Промышленная | ПС Промышленная | ВЛ 10 кВ № 9 ПС Промышленная | ПАО "Россети Центр"-"Тамбовэнерго" | Тамбовский РЭС | Тамбовский р-н | 10/0,4 | 0.063 | 0.0322 | 0.031506
5423 | КТП 661 ВЛ 10 кВ № 10 ПС Промышленная | ПС Промышленная | ВЛ 10 кВ № 10 ПС Промышленная | ПАО "Россети Центр"-"Тамбовэнерго" | Тамбовский РЭС | Тамбовский р-н | 10/0,4 | 0.1 | 0.0138 | 0.084634
5424 | СТП 683 ВЛ 10 кВ № 10 ПС Промышленная | ПС Промышленная | ВЛ 10 кВ № 10 ПС Промышленная | ПАО "Россети Центр"-"Тамбовэнерго" | Тамбовский РЭС | Тамбовский р-н | 10/0,4 | 0.063 | 0.0023 | 0.059253
5425 | СТП 696 ВЛ 10 кВ № 9 ПС Промышленная | ПС Промышленная | ВЛ 10 кВ № 9 ПС Промышленная | ПАО "Россети Центр"-"Тамбовэнерго" | Тамбовский РЭС | Тамбовский р-н | 10/0,4 | 0.1 | 0.0138 | 0.084634
5426 | СТП 700 ВЛ 10 кВ № 10 ПС Промышленная | ПС Промышленная | ВЛ 10 кВ № 10 ПС Промышленная | ПАО "Россети Центр"-"Тамбовэнерго" | Тамбовский РЭС | Тамбовский р-н | 10/0,4 | 0.063 | 0.00575 | 0.056051
5427 | СТП 703 ВЛ 10 кВ № 10 ПС Промышленная | ПС Промышленная | ВЛ 10 кВ № 10 ПС Промышленная | ПАО "Россети Центр"-"Тамбовэнерго" | Тамбовский РЭС | Тамбовский р-н | 10/0,4 | 0.063 | 0.00805 | 0.053917
5428 | СТП 701 ВЛ 10 кВ № 10 ПС Промышленная | ПС Промышленная | ВЛ 10 кВ № 10 ПС Промышленная | ПАО "Россети Центр"-"Тамбовэнерго" | Тамбовский РЭС | Тамбовский р-н | 10/0,4 | 0.063 | 0.02615 | 0.03712
5429 | СТП 702 ВЛ 10 кВ № 10 ПС Промышленная | ПС Промышленная | ВЛ 10 кВ № 10 ПС Промышленная | ПАО "Россети Центр"-"Тамбовэнерго" | Тамбовский РЭС | Тамбовский р-н | 10/0,4 | 0.063 | 0.02615 | 0.03712
5430 | СТП 704 ВЛ 10 кВ № 10 ПС Промышленная | ПС Промышленная | ВЛ 10 кВ № 10 ПС Промышленная | ПАО "Россети Центр"-"Тамбовэнерго" | Тамбовский РЭС | Тамбовский р-н | 10/0,4 | 0.063 | 0.0223 | 0.040693
5431 | СТП 705 ВЛ 10 кВ № 10 ПС Промышленная | ПС Промышленная | ВЛ 10 кВ № 10 ПС Промышленная | ПАО "Россети Центр"-"Тамбовэнерго" | Тамбовский РЭС | Тамбовский р-н | 10/0,4 | 0.063 | 0.04255 | 0.021901
5432 | СТП 706 ВЛ 10 кВ № 10 ПС Промышленная | ПС Промышленная | ВЛ 10 кВ № 10 ПС Промышленная | ПАО "Россети Центр"-"Тамбовэнерго" | Тамбовский РЭС | Тамбовский р-н | 10/0,4 | 0.063 | 0.00115 | 0.06032
5433 | СТП 707 ВЛ 10 кВ № 10 ПС Промышленная | ПС Промышленная | ВЛ 10 кВ № 10 ПС Промышленная | ПАО "Россети Центр"-"Тамбовэнерго" | Тамбовский РЭС | Тамбовский р-н | 10/0,4 | 0.063 | 0.00345 | 0.058186
5434 | СТП 708 ВЛ 10 кВ № 10 ПС Промышленная | ПС Промышленная | ВЛ 10 кВ № 10 ПС Промышленная | ПАО "Россети Центр"-"Тамбовэнерго" | Тамбовский РЭС | Тамбовский р-н | 10/0,4 | 0.063 | 0.0276 | 0.035774
5435 | СТП 709 ВЛ 10 кВ № 10 ПС Промышленная | ПС Промышленная | ВЛ 10 кВ № 10 ПС Промышленная | ПАО "Россети Центр"-"Тамбовэнерго" | Тамбовский РЭС | Тамбовский р-н | 10/0,4 | 0.063 | 0.05635 | 0.0090944
5436 | СТП 710 ВЛ 10 кВ № 10 ПС Промышленная | ПС Промышленная | ВЛ 10 кВ № 10 ПС Промышленная | ПАО "Россети Центр"-"Тамбовэнерго" | Тамбовский РЭС | Тамбовский р-н | 10/0,4 | 0.063 | 0.04485 | 0.019766
5437 | СТП 711 ВЛ 10 кВ № 10 ПС Промышленная | ПС Промышленная | ВЛ 10 кВ № 10 ПС Промышленная | ПАО "Россети Центр"-"Тамбовэнерго" | Тамбовский РЭС | Тамбовский р-н | 10/0,4 | 0.063 | 0.0069 | 0.054984
5438 | СТП 712 ВЛ 10 кВ № 10 ПС Промышленная | ПС Промышленная | ВЛ 10 кВ № 10 ПС Промышленная | ПАО "Россети Центр"-"Тамбовэнерго" | Тамбовский РЭС | Тамбовский р-н | 10/0,4 | 0.063 | 0.00575 | 0.056051
5439 | СТП 713 ВЛ 10 кВ № 10 ПС Промышленная | ПС Промышленная | ВЛ 10 кВ № 10 ПС Промышленная | ПАО "Россети Центр"-"Тамбовэнерго" | Тамбовский РЭС | Тамбовский р-н | 10/0,4 | 0.063 | 0.00805 | 0.053917
5440 | СТП 714 ВЛ 10 кВ № 10 ПС Промышленная | ПС Промышленная | ВЛ 10 кВ № 10 ПС Промышленная | ПАО "Россети Центр"-"Тамбовэнерго" | Тамбовский РЭС | Тамбовский р-н | 10/0,4 | 0.063 | 0.03335 | 0.030438
5441 | СТП 715 ВЛ 10 кВ № 10 ПС Промышленная | ПС Промышленная | ВЛ 10 кВ № 10 ПС Промышленная | ПАО "Россети Центр"-"Тамбовэнерго" | Тамбовский РЭС | Тамбовский р-н | 10/0,4 | 0.063 | 0.0069 | 0.054984
5442 | СТП 716 ВЛ 10 кВ № 10 ПС Промышленная | ПС Промышленная | ВЛ 10 кВ № 10 ПС Промышленная | ПАО "Россети Центр"-"Тамбовэнерго" | Тамбовский РЭС | Тамбовский р-н | 10/0,4 | 0.063 | 0.00805 | 0.053917
5443 | СТП 720 ВЛ 10 кВ № 10 ПС Промышленная | ПС Промышленная | ВЛ 10 кВ № 10 ПС Промышленная | ПАО "Россети Центр"-"Тамбовэнерго" | Тамбовский РЭС | Тамбовский р-н | 10/0,4 | 0.063 | 0.0092 | 0.05285
5444 | СТП 717 ВЛ 10 кВ № 10 ПС Промышленная | ПС Промышленная | ВЛ 10 кВ № 10 ПС Промышленная | ПАО "Россети Центр"-"Тамбовэнерго" | Тамбовский РЭС | Тамбовский р-н | 10/0,4 | 0.025 | 0 | 0.02436
5445 | СТП 718 ВЛ 10 кВ № 10 ПС Промышленная | ПС Промышленная | ВЛ 10 кВ № 10 ПС Промышленная | ПАО "Россети Центр"-"Тамбовэнерго" | Тамбовский РЭС | Тамбовский р-н | 10/0,4 | 0.063 | 0.0161 | 0.046446
5446 | СТП 719 ВЛ 10 кВ № 10 ПС Промышленная | ПС Промышленная | ВЛ 10 кВ № 10 ПС Промышленная | ПАО "Россети Центр"-"Тамбовэнерго" | Тамбовский РЭС | Тамбовский р-н | 10/0,4 | 0.063 | 0.00115 | 0.06032
5447 | СТП 724 ВЛ 10 кВ № 10 ПС Промышленная | ПС Промышленная | ВЛ 10 кВ № 10 ПС Промышленная | ПАО "Россети Центр"-"Тамбовэнерго" | Тамбовский РЭС | Тамбовский р-н | 10/0,4 | 0.063 | 0.0115 | 0.050715
5448 | СТП 721 ВЛ 10 кВ № 10 ПС Промышленная | ПС Промышленная | ВЛ 10 кВ № 10 ПС Промышленная | ПАО "Россети Центр"-"Тамбовэнерго" | Тамбовский РЭС | Тамбовский р-н | 10/0,4 | 0.063 | 0.02115 | 0.04176
5449 | СТП 722 ВЛ 10 кВ № 10 ПС Промышленная | ПС Промышленная | ВЛ 10 кВ № 10 ПС Промышленная | ПАО "Россети Центр"-"Тамбовэнерго" | Тамбовский РЭС | Тамбовский р-н | 10/0,4 | 0.063 | 0.0023 | 0.059253
5450 | СТП 723 ВЛ 10 кВ № 10 ПС Промышленная | ПС Промышленная | ВЛ 10 кВ № 10 ПС Промышленная | ПАО "Россети Центр"-"Тамбовэнерго" | Тамбовский РЭС | Тамбовский р-н | 10/0,4 | 0.063 | 0.00575 | 0.056051
5451 | СТП 725 ВЛ 10 кВ № 10 ПС Промышленная | ПС Промышленная | ВЛ 10 кВ № 10 ПС Промышленная | ПАО "Россети Центр"-"Тамбовэнерго" | Тамбовский РЭС | Тамбовский р-н | 10/0,4 | 0.063 | 0.0138 | 0.048581
5452 | СТП 726 ВЛ 10 кВ № 10 ПС Промышленная | ПС Промышленная | ВЛ 10 кВ № 10 ПС Промышленная | ПАО "Россети Центр"-"Тамбовэнерго" | Тамбовский РЭС | Тамбовский р-н | 10/0,4 | 0.063 | 0.0023 | 0.059253
5453 | СТП 727 ВЛ 10 кВ № 10 ПС Промышленная | ПС Промышленная | ВЛ 10 кВ № 10 ПС Промышленная | ПАО "Россети Центр"-"Тамбовэнерго" | Тамбовский РЭС | Тамбовский р-н | 10/0,4 | 0.063 | 0.0161 | 0.046446
5454 | СТП 728 ВЛ 10 кВ № 10 ПС Промышленная | ПС Промышленная | ВЛ 10 кВ № 10 ПС Промышленная | ПАО "Россети Центр"-"Тамбовэнерго" | Тамбовский РЭС | Тамбовский р-н | 10/0,4 | 0.063 | 0.0322 | 0.031506
5455 | СТП 729 ВЛ 10 кВ № 10 ПС Промышленная | ПС Промышленная | ВЛ 10 кВ № 10 ПС Промышленная | ПАО "Россети Центр"-"Тамбовэнерго" | Тамбовский РЭС | Тамбовский р-н | 10/0,4 | 0.063 | 0.0138 | 0.048581
5456 | СТП 692 ВЛ 10 кВ № 10 ПС Промышленная | ПС Промышленная | ВЛ 10 кВ № 10 ПС Промышленная | ПАО "Россети Центр"-"Тамбовэнерго" | Тамбовский РЭС | Тамбовский р-н | 10/0,4 | 0.1 | 0.0069 | 0.091037
5457 | СТП 737 ВЛ 10 кВ № 10 ПС Промышленная | ПС Промышленная | ВЛ 10 кВ № 10 ПС Промышленная | ПАО "Россети Центр"-"Тамбовэнерго" | Тамбовский РЭС | Тамбовский р-н | 10/0,4 | 0.1 | 0.03565 | 0.064357
5458 | СТП 739 ВЛ 10 кВ № 10 ПС Промышленная | ПС Промышленная | ВЛ 10 кВ № 10 ПС Промышленная | ПАО "Россети Центр"-"Тамбовэнерго" | Тамбовский РЭС | Тамбовский р-н | 10/0,4 | 0.04 | 0.0185 | 0.021808
5459 | КТП 755 ВЛ 10 кВ № 10 ПС Промышленная | ПС Промышленная | ВЛ 10 кВ № 10 ПС Промышленная | ПАО "Россети Центр"-"Тамбовэнерго" | Тамбовский РЭС | Тамбовский р-н | 10/0,4 | 0.25 | 0.02345 | 0.22184
5460 | СТП 817 ВЛ 10 кВ № 9 ПС Промышленная | ПС Промышленная | ВЛ 10 кВ № 9 ПС Промышленная | ПАО "Россети Центр"-"Тамбовэнерго" | Тамбовский РЭС | Тамбовский р-н | 10/0,4 | 0.1 | 0.027 | 0.072384
5461 | КТП 840 ВЛ 10 кВ № 10 ПС Промышленная | ПС Промышленная | ВЛ 10 кВ № 10 ПС Промышленная | ПАО "Россети Центр"-"Тамбовэнерго" | Тамбовский РЭС | Тамбовский р-н | 10/0,4 | 0.16 | 0.02345 | 0.13414
5462 | СТП 868 ВЛ 10 кВ № 10 ПС Промышленная | ПС Промышленная | ВЛ 10 кВ № 10 ПС Промышленная | ПАО "Россети Центр"-"Тамбовэнерго" | Тамбовский РЭС | Тамбовский р-н | 10/0,4 | 0.04 | 0.00345 | 0.035774
5463 | СТП 873 ВЛ 10 кВ № 8 ЦРП № 2 ПС Промышленная | ПС Промышленная | ВЛ 10 кВ № 8 ЦРП № 2 ПС Промышленная | ПАО "Россети Центр"-"Тамбовэнерго" | Тамбовский РЭС | Тамбовский р-н | 10/0,4 | 0.1 | 0.0184 | 0.080365
5464 | СТП 881 ВЛ 10 кВ № 10 ПС Промышленная | ПС Промышленная | ВЛ 10 кВ № 10 ПС Промышленная | ПАО "Россети Центр"-"Тамбовэнерго" | Тамбовский РЭС | Тамбовский р-н | 10/0,4 | 0.025 | 0.015 | 0.01044
5465 | СТП 886 ВЛ 10 кВ № 10 ПС Промышленная | ПС Промышленная | ВЛ 10 кВ № 10 ПС Промышленная | ПАО "Россети Центр"-"Тамбовэнерго" | Тамбовский РЭС | Тамбовский р-н | 10/0,4 | 0.025 | 0.00575 | 0.019024
5466 | СТП 919 ВЛ 10 кВ № 10 ПС Промышленная | ПС Промышленная | ВЛ 10 кВ № 10 ПС Промышленная | ПАО "Россети Центр"-"Тамбовэнерго" | Тамбовский РЭС | Тамбовский р-н | 10/0,4 | 0.063 | 0.0115 | 0.050715
5467 | СТП 937 ВЛ 10 кВ № 9 ПС Промышленная | ПС Промышленная | ВЛ 10 кВ № 9 ПС Промышленная | ПАО "Россети Центр"-"Тамбовэнерго" | Тамбовский РЭС | Тамбовский р-н | 10/0,4 | 0.025 | 0.0023 | 0.022226
5468 | СТП 940 ВЛ 10 кВ № 9 ПС Промышленная | ПС Промышленная | ВЛ 10 кВ № 9 ПС Промышленная | ПАО "Россети Центр"-"Тамбовэнерго" | Тамбовский РЭС | Тамбовский р-н | 10/0,4 | 0.04 | 0.0184 | 0.021901
5469 | СТП 960 ВЛ 10 кВ № 10 ПС Промышленная | ПС Промышленная | ВЛ 10 кВ № 10 ПС Промышленная | ПАО "Россети Центр"-"Тамбовэнерго" | Тамбовский РЭС | Тамбовский р-н | 10/0,4 | 0.063 | 0.025 | 0.038187
5470 | КТП 948 ВЛ 10 кВ № 1, 10 ПС Промышленная | ПС Промышленная | ВЛ 10 кВ № 1, 10 ПС Промышленная | ПАО "Россети Центр"-"Тамбовэнерго" | Тамбовский РЭС | Тамбовский р-н | 10/0,4 | 0.5 | 0.45 | 0.0696
5471 | КТП 965 ВЛ 10 кВ № 9 ПС Промышленная | ПС Промышленная | ВЛ 10 кВ № 9 ПС Промышленная | ПАО "Россети Центр"-"Тамбовэнерго" | Тамбовский РЭС | Тамбовский р-н | 10/0,4 | 0.25 | 0.0469 | 0.20008
5472 | КТП 966 ВЛ 10 кВ № 9 ПС Промышленная | ПС Промышленная | ВЛ 10 кВ № 9 ПС Промышленная | ПАО "Россети Центр"-"Тамбовэнерго" | Тамбовский РЭС | Тамбовский р-н | 10/0,4 | 0.25 | 0.06135 | 0.18667
5473 | КТП 983 ВЛ 10 кВ № 9 ПС Промышленная | ПС Промышленная | ВЛ 10 кВ № 9 ПС Промышленная | ПАО "Россети Центр"-"Тамбовэнерго" | Тамбовский РЭС | Тамбовский р-н | 10/0,4 | 0.25 | 0.04115 | 0.20541
5474 | КТП 1003 ВЛ 10 кВ № 9 ПС Промышленная | ПС Промышленная | ВЛ 10 кВ № 9 ПС Промышленная | ПАО "Россети Центр"-"Тамбовэнерго" | Тамбовский РЭС | Тамбовский р-н | 10/0,4 | 0.16 | 0.00115 | 0.15484
5475 | КТП 1016 ВЛ 10 кВ № 9 ПС Промышленная | ПС Промышленная | ВЛ 10 кВ № 9 ПС Промышленная | ПАО "Россети Центр"-"Тамбовэнерго" | Тамбовский РЭС | Тамбовский р-н | 10/0,4 | 0.25 | 0.062 | 0.18606
5476 | СТП 1046 ВЛ 10 кВ № 9 ПС Промышленная | ПС Промышленная | ВЛ 10 кВ № 9 ПС Промышленная | ПАО "Россети Центр"-"Тамбовэнерго" | Тамбовский РЭС | Тамбовский р-н | 10/0,4 | 0.063 | 0.0345 | 0.029371
5477 | КТП 1094 ВЛ 10 кВ № 9 ПС Промышленная | ПС Промышленная | ВЛ 10 кВ № 9 ПС Промышленная | ПАО "Россети Центр"-"Тамбовэнерго" | Тамбовский РЭС | Тамбовский р-н | 10/0,4 | 0.16 | 0.092 | 0.070528
5478 | КТП 1100 ВЛ 10 кВ № 9 ПС Промышленная | ПС Промышленная | ВЛ 10 кВ № 9 ПС Промышленная | ПАО "Россети Центр"-"Тамбовэнерго" | Тамбовский РЭС | Тамбовский р-н | 10/0,4 | 0.16 | 0.078 | 0.08352
5479 | СТП 1120 ВЛ 10 кВ № 10 ПС Промышленная | ПС Промышленная | ВЛ 10 кВ № 10 ПС Промышленная | ПАО "Россети Центр"-"Тамбовэнерго" | Тамбовский РЭС | Тамбовский р-н | 10/0,4 | 0.1 | 0.0115 | 0.086768
5480 | СТП 1140 ВЛ 10 кВ № 10 ПС Промышленная | ПС Промышленная | ВЛ 10 кВ № 10 ПС Промышленная | ПАО "Россети Центр"-"Тамбовэнерго" | Тамбовский РЭС | Тамбовский р-н | 10/0,4 | 0.063 | 0.0345 | 0.029371
5481 | КТП 1149 ВЛ 10 кВ № 9 ПС Промышленная | ПС Промышленная | ВЛ 10 кВ № 9 ПС Промышленная | ПАО "Россети Центр"-"Тамбовэнерго" | Тамбовский РЭС | Тамбовский р-н | 10/0,4 | 0.16 | 0.015 | 0.14198
5482 | СТП 1148 ВЛ 10 кВ № 9 ПС Промышленная | ПС Промышленная | ВЛ 10 кВ № 9 ПС Промышленная | ПАО "Россети Центр"-"Тамбовэнерго" | Тамбовский РЭС | Тамбовский р-н | 10/0,4 | 0.025 | 0.016 | 0.009512
5483 | КТП 1150 ВЛ 10 кВ № 7 ПС Промышленная | ПС Промышленная | ВЛ 10 кВ № 7 ПС Промышленная | ПАО "Россети Центр"-"Тамбовэнерго" | Тамбовский РЭС | Тамбовский р-н | 10/0,4 | 0.16 | 0.003 | 0.15312
5484 | КТП 316 ВЛ 10 кВ № 7 ПС Селезневская | ПС Селезневская | ВЛ 10 кВ № 7 ПС Селезневская | ПАО "Россети Центр"-"Тамбовэнерго" | Тамбовский РЭС | Тамбовский р-н | 10/0,4 | 0.1 | 0.0176 | 0.081107
5485 | КТП 257 ВЛ 10 кВ № 2 ПС Селезневская | ПС Селезневская | ВЛ 10 кВ № 2 ПС Селезневская | ПАО "Россети Центр"-"Тамбовэнерго" | Тамбовский РЭС | Тамбовский р-н | 10/0,4 | 0.25 | 0.0514 | 0.1959
5486 | КТП 260 ВЛ 10 кВ № 2 ПС Селезневская | ПС Селезневская | ВЛ 10 кВ № 2 ПС Селезневская | ПАО "Россети Центр"-"Тамбовэнерго" | Тамбовский РЭС | Тамбовский р-н | 10/0,4 | 0.1 | 0.03315 | 0.066677
5487 | КТП 258 ВЛ 10 кВ № 2 ПС Селезневская | ПС Селезневская | ВЛ 10 кВ № 2 ПС Селезневская | ПАО "Россети Центр"-"Тамбовэнерго" | Тамбовский РЭС | Тамбовский р-н | 10/0,4 | 0.4 | 0.0276 | 0.36415
5488 | КТП 323 ВЛ 10 кВ № 8 ПС Селезневская | ПС Селезневская | ВЛ 10 кВ № 8 ПС Селезневская | ПАО "Россети Центр"-"Тамбовэнерго" | Тамбовский РЭС | Тамбовский р-н | 10/0,4 | 0.25 | 0.10695 | 0.14435
5489 | КТП 324 ВЛ 10 кВ № 9 ПС Селезневская | ПС Селезневская | ВЛ 10 кВ № 9 ПС Селезневская | ПАО "Россети Центр"-"Тамбовэнерго" | Тамбовский РЭС | Тамбовский р-н | 10/0,4 | 0.25 | 0.07245 | 0.17637
5490 | КТП 303 ВЛ 10 кВ № 7 ПС Селезневская | ПС Селезневская | ВЛ 10 кВ № 7 ПС Селезневская | ПАО "Россети Центр"-"Тамбовэнерго" | Тамбовский РЭС | Тамбовский р-н | 10/0,4 | 0.16 | 0.01135 | 0.14537
5491 | КТП 309 ВЛ 10 кВ № 7 ПС Селезневская | ПС Селезневская | ВЛ 10 кВ № 7 ПС Селезневская | ПАО "Россети Центр"-"Тамбовэнерго" | Тамбовский РЭС | Тамбовский р-н | 10/0,4 | 0.1 | 0.0195 | 0.079344
5492 | КТП 310 ВЛ 10 кВ № 7 ПС Селезневская | ПС Селезневская | ВЛ 10 кВ № 7 ПС Селезневская | ПАО "Россети Центр"-"Тамбовэнерго" | Тамбовский РЭС | Тамбовский р-н | 10/0,4 | 0.1 | 0.02145 | 0.077534
5493 | КТП 311 ВЛ 10 кВ № 7 ПС Селезневская | ПС Селезневская | ВЛ 10 кВ № 7 ПС Селезневская | ПАО "Россети Центр"-"Тамбовэнерго" | Тамбовский РЭС | Тамбовский р-н | 10/0,4 | 0.06 | 0.02645 | 0.033918
5494 | КТП 312 ВЛ 10 кВ № 7 ПС Селезневская | ПС Селезневская | ВЛ 10 кВ № 7 ПС Селезневская | ПАО "Россети Центр"-"Тамбовэнерго" | Тамбовский РЭС | Тамбовский р-н | 10/0,4 | 0.063 | 0.04485 | 0.019766
5495 | КТП 314 ВЛ 10 кВ № 7 ПС Селезневская | ПС Селезневская | ВЛ 10 кВ № 7 ПС Селезневская | ПАО "Россети Центр"-"Тамбовэнерго" | Тамбовский РЭС | Тамбовский р-н | 10/0,4 | 0.063 | 0.025 | 0.038187
5496 | КТП 315 ВЛ 10 кВ № 7 ПС Селезневская | ПС Селезневская | ВЛ 10 кВ № 7 ПС Селезневская | ПАО "Россети Центр"-"Тамбовэнерго" | Тамбовский РЭС | Тамбовский р-н | 10/0,4 | 0.16 | 0.035 | 0.12342
5497 | КТП 317 ВЛ 10 кВ № 7 ПС Селезневская | ПС Селезневская | ВЛ 10 кВ № 7 ПС Селезневская | ПАО "Россети Центр"-"Тамбовэнерго" | Тамбовский РЭС | Тамбовский р-н | 10/0,4 | 0.1 | 0.0195 | 0.079344
5498 | КТП 313 ВЛ 10 кВ № 7 ПС Селезневская | ПС Селезневская | ВЛ 10 кВ № 7 ПС Селезневская | ПАО "Россети Центр"-"Тамбовэнерго" | Тамбовский РЭС | Тамбовский р-н | 10/0,4 | 0.1 | 0.03635 | 0.063707
5499 | КТП 318 ВЛ 10 кВ № 7 ПС Селезневская | ПС Селезневская | ВЛ 10 кВ № 7 ПС Селезневская | ПАО "Россети Центр"-"Тамбовэнерго" | Тамбовский РЭС | Тамбовский р-н | 10/0,4 | 0.16 | 0.03135 | 0.12681
5500 | КТП 319 ВЛ 10 кВ № 7 ПС Селезневская | ПС Селезневская | ВЛ 10 кВ № 7 ПС Селезневская | ПАО "Россети Центр"-"Тамбовэнерго" | Тамбовский РЭС | Тамбовский р-н | 10/0,4 | 0.16 | 0.04935 | 0.11011
5501 | КТП 322 ВЛ 10 кВ № 7 ПС Селезневская | ПС Селезневская | ВЛ 10 кВ № 7 ПС Селезневская | ПАО "Россети Центр"-"Тамбовэнерго" | Тамбовский РЭС | Тамбовский р-н | 10/0,4 | 0.063 | 0.01725 | 0.045379
5502 | КТП 321 ВЛ 10 кВ № 7 ПС Селезневская | ПС Селезневская | ВЛ 10 кВ № 7 ПС Селезневская | ПАО "Россети Центр"-"Тамбовэнерго" | Тамбовский РЭС | Тамбовский р-н | 10/0,4 | 0.25 | 0.04125 | 0.20532
5503 | КТП 304 ВЛ 10 кВ № 7 ПС Селезневская | ПС Селезневская | ВЛ 10 кВ № 7 ПС Селезневская | ПАО "Россети Центр"-"Тамбовэнерго" | Тамбовский РЭС | Тамбовский р-н | 10/0,4 | 0.4 | 0.09235 | 0.30406
5504 | КТП 305 ВЛ 10 кВ № 7 ПС Селезневская | ПС Селезневская | ВЛ 10 кВ № 7 ПС Селезневская | ПАО "Россети Центр"-"Тамбовэнерго" | Тамбовский РЭС | Тамбовский р-н | 10/0,4 | 0.1 | 0.047 | 0.053824
5505 | КТП 306 ВЛ 10 кВ № 7 ПС Селезневская | ПС Селезневская | ВЛ 10 кВ № 7 ПС Селезневская | ПАО "Россети Центр"-"Тамбовэнерго" | Тамбовский РЭС | Тамбовский р-н | 10/0,4 | 0.1 | 0.047 | 0.053824
5506 | КТП 307 ВЛ 10 кВ № 7 ПС Селезневская | ПС Селезневская | ВЛ 10 кВ № 7 ПС Селезневская | ПАО "Россети Центр"-"Тамбовэнерго" | Тамбовский РЭС | Тамбовский р-н | 10/0,4 | 0.16 | 0.10695 | 0.056654
5507 | КТП 308 ВЛ 10 кВ № 7 ПС Селезневская | ПС Селезневская | ВЛ 10 кВ № 7 ПС Селезневская | ПАО "Россети Центр"-"Тамбовэнерго" | Тамбовский РЭС | Тамбовский р-н | 10/0,4 | 0.1 | 0.047 | 0.053824
5508 | МТП 325 ВЛ 10 кВ № 11 ПС Селезневская | ПС Селезневская | ВЛ 10 кВ № 11 ПС Селезневская | ПАО "Россети Центр"-"Тамбовэнерго" | Тамбовский РЭС | Тамбовский р-н | 10/0,4 | 0.04 | 0.014 | 0.025984
5509 | КТП 275 ВЛ 10 кВ № 3 ПС Селезневская | ПС Селезневская | ВЛ 10 кВ № 3 ПС Селезневская | ПАО "Россети Центр"-"Тамбовэнерго" | Тамбовский РЭС | Тамбовский р-н | 10/0,4 | 0.16 | 0.0161 | 0.14096
5510 | КТП 276 ВЛ 10 кВ № 3 ПС Селезневская | ПС Селезневская | ВЛ 10 кВ № 3 ПС Селезневская | ПАО "Россети Центр"-"Тамбовэнерго" | Тамбовский РЭС | Тамбовский р-н | 10/0,4 | 0.1 | 0.0344 | 0.065517
5511 | КТП 277 ВЛ 10 кВ № 3 ПС Селезневская | ПС Селезневская | ВЛ 10 кВ № 3 ПС Селезневская | ПАО "Россети Центр"-"Тамбовэнерго" | Тамбовский РЭС | Тамбовский р-н | 10/0,4 | 0.25 | 0.03135 | 0.21451
5512 | КТП 278 ВЛ 10 кВ № 3 ПС Селезневская | ПС Селезневская | ВЛ 10 кВ № 3 ПС Селезневская | ПАО "Россети Центр"-"Тамбовэнерго" | Тамбовский РЭС | Тамбовский р-н | 10/0,4 | 0.06 | 0.01785 | 0.041899
5513 | КТП 279 ВЛ 10 кВ № 3 ПС Селезневская | ПС Селезневская | ВЛ 10 кВ № 3 ПС Селезневская | ПАО "Россети Центр"-"Тамбовэнерго" | Тамбовский РЭС | Тамбовский р-н | 10/0,4 | 0.1 | 0.01865 | 0.080133
5514 | КТП 280 ВЛ 10 кВ № 3 ПС Селезневская | ПС Селезневская | ВЛ 10 кВ № 3 ПС Селезневская | ПАО "Россети Центр"-"Тамбовэнерго" | Тамбовский РЭС | Тамбовский р-н | 10/0,4 | 0.1 | 0.0138 | 0.084634
5515 | КТП 281 ВЛ 10 кВ № 3 ПС Селезневская | ПС Селезневская | ВЛ 10 кВ № 3 ПС Селезневская | ПАО "Россети Центр"-"Тамбовэнерго" | Тамбовский РЭС | Тамбовский р-н | 10/0,4 | 0.063 | 0.01265 | 0.049648
5516 | КТП 282 ВЛ 10 кВ № 3 ПС Селезневская | ПС Селезневская | ВЛ 10 кВ № 3 ПС Селезневская | ПАО "Россети Центр"-"Тамбовэнерго" | Тамбовский РЭС | Тамбовский р-н | 10/0,4 | 0.16 | 0.02875 | 0.12922
5517 | КТП 283 ВЛ 10 кВ № 3 ПС Селезневская | ПС Селезневская | ВЛ 10 кВ № 3 ПС Селезневская | ПАО "Россети Центр"-"Тамбовэнерго" | Тамбовский РЭС | Тамбовский р-н | 10/0,4 | 0.1 | 0.03565 | 0.064357
5518 | КТП 250 ВЛ 10 кВ № 2 ПС Селезневская | ПС Селезневская | ВЛ 10 кВ № 2 ПС Селезневская | ПАО "Россети Центр"-"Тамбовэнерго" | Тамбовский РЭС | Тамбовский р-н | 10/0,4 | 0.1 | 0.023 | 0.076096
5519 | МТП 251 ВЛ 10 кВ № 2 ПС Селезневская | ПС Селезневская | ВЛ 10 кВ № 2 ПС Селезневская | ПАО "Россети Центр"-"Тамбовэнерго" | Тамбовский РЭС | Тамбовский р-н | 10/0,4 | 0.1 | 0.0299 | 0.069693
5520 | КТП 253 ВЛ 10 кВ № 2 ПС Селезневская | ПС Селезневская | ВЛ 10 кВ № 2 ПС Селезневская | ПАО "Россети Центр"-"Тамбовэнерго" | Тамбовский РЭС | Тамбовский р-н | 10/0,4 | 0.16 | 0.0415 | 0.11739
5521 | КТП 252 ВЛ 10 кВ № 2 ПС Селезневская | ПС Селезневская | ВЛ 10 кВ № 2 ПС Селезневская | ПАО "Россети Центр"-"Тамбовэнерго" | Тамбовский РЭС | Тамбовский р-н | 10/0,4 | 0.1 | 0.0023 | 0.095306
5522 | КТП 254 ВЛ 10 кВ № 2 ПС Селезневская | ПС Селезневская | ВЛ 10 кВ № 2 ПС Селезневская | ПАО "Россети Центр"-"Тамбовэнерго" | Тамбовский РЭС | Тамбовский р-н | 10/0,4 | 0.16 | 0.01495 | 0.14203
5523 | КТП 255 ВЛ 10 кВ № 2 ПС Селезневская | ПС Селезневская | ВЛ 10 кВ № 2 ПС Селезневская | ПАО "Россети Центр"-"Тамбовэнерго" | Тамбовский РЭС | Тамбовский р-н | 10/0,4 | 0.16 | 0.02645 | 0.13136
5524 | КТП 256 ВЛ 10 кВ № 2 ПС Селезневская | ПС Селезневская | ВЛ 10 кВ № 2 ПС Селезневская | ПАО "Россети Центр"-"Тамбовэнерго" | Тамбовский РЭС | Тамбовский р-н | 10/0,4 | 0.25 | 0.03915 | 0.20727
5525 | КТП 259 ВЛ 10 кВ № 2 ПС Селезневская | ПС Селезневская | ВЛ 10 кВ № 2 ПС Селезневская | ПАО "Россети Центр"-"Тамбовэнерго" | Тамбовский РЭС | Тамбовский р-н | 10/0,4 | 0.16 | 0.0276 | 0.13029
5526 | КТП 261 ВЛ 10 кВ № 2 ПС Селезневская | ПС Селезневская | ВЛ 10 кВ № 2 ПС Селезневская | ПАО "Россети Центр"-"Тамбовэнерго" | Тамбовский РЭС | Тамбовский р-н | 10/0,4 | 0.16 | 0.0483 | 0.11108
5527 | КТП 262 ВЛ 10 кВ № 2 ПС Селезневская | ПС Селезневская | ВЛ 10 кВ № 2 ПС Селезневская | ПАО "Россети Центр"-"Тамбовэнерго" | Тамбовский РЭС | Тамбовский р-н | 10/0,4 | 0.1 | 0.02875 | 0.07076
5528 | КТП 263 ВЛ 10 кВ № 2 ПС Селезневская | ПС Селезневская | ВЛ 10 кВ № 2 ПС Селезневская | ПАО "Россети Центр"-"Тамбовэнерго" | Тамбовский РЭС | Тамбовский р-н | 10/0,4 | 0.1 | 0.08165 | 0.021669
5529 | КТП 265 ВЛ 10 кВ № 2 ПС Селезневская | ПС Селезневская | ВЛ 10 кВ № 2 ПС Селезневская | ПАО "Россети Центр"-"Тамбовэнерго" | Тамбовский РЭС | Тамбовский р-н | 10/0,4 | 0.1 | 0.06395 | 0.038094
5530 | КТП 264 ВЛ 10 кВ № 2 ПС Селезневская | ПС Селезневская | ВЛ 10 кВ № 2 ПС Селезневская | ПАО "Россети Центр"-"Тамбовэнерго" | Тамбовский РЭС | Тамбовский р-н | 10/0,4 | 0.1 | 0.06165 | 0.040229
5531 | КТП 266 ВЛ 10 кВ № 2 ПС Селезневская | ПС Селезневская | ВЛ 10 кВ № 2 ПС Селезневская | ПАО "Россети Центр"-"Тамбовэнерго" | Тамбовский РЭС | Тамбовский р-н | 10/0,4 | 0.1 | 0.01955 | 0.079298
5532 | КТП 267 ВЛ 10 кВ № 2 ПС Селезневская | ПС Селезневская | ВЛ 10 кВ № 2 ПС Селезневская | ПАО "Россети Центр"-"Тамбовэнерго" | Тамбовский РЭС | Тамбовский р-н | 10/0,4 | 0.1 | 0.02415 | 0.075029
5533 | КТП 268 ВЛ 10 кВ № 2 ПС Селезневская | ПС Селезневская | ВЛ 10 кВ № 2 ПС Селезневская | ПАО "Россети Центр"-"Тамбовэнерго" | Тамбовский РЭС | Тамбовский р-н | 10/0,4 | 0.1 | 0.01495 | 0.083566
5534 | КТП 273 ВЛ 10 кВ № 2 ПС Селезневская | ПС Селезневская | ВЛ 10 кВ № 2 ПС Селезневская | ПАО "Россети Центр"-"Тамбовэнерго" | Тамбовский РЭС | Тамбовский р-н | 10/0,4 | 0.06 | 0.0368 | 0.024314
5535 | КТП 274 ВЛ 10 кВ № 2 ПС Селезневская | ПС Селезневская | ВЛ 10 кВ № 2 ПС Селезневская | ПАО "Россети Центр"-"Тамбовэнерго" | Тамбовский РЭС | Тамбовский р-н | 10/0,4 | 0.16 | 0.09135 | 0.071131
5536 | КТП 269 ВЛ 10 кВ № 2 ПС Селезневская | ПС Селезневская | ВЛ 10 кВ № 2 ПС Селезневская | ПАО "Россети Центр"-"Тамбовэнерго" | Тамбовский РЭС | Тамбовский р-н | 10/0,4 | 0.16 | 0.06555 | 0.095074
5537 | КТП 270 ВЛ 10 кВ № 2 ПС Селезневская | ПС Селезневская | ВЛ 10 кВ № 2 ПС Селезневская | ПАО "Россети Центр"-"Тамбовэнерго" | Тамбовский РЭС | Тамбовский р-н | 10/0,4 | 0.1 | 0.02415 | 0.075029
5538 | КТП 271 ВЛ 10 кВ № 2 ПС Селезневская | ПС Селезневская | ВЛ 10 кВ № 2 ПС Селезневская | ПАО "Россети Центр"-"Тамбовэнерго" | Тамбовский РЭС | Тамбовский р-н | 10/0,4 | 0.1 | 0.0207 | 0.07823
5539 | КТП 272 ВЛ 10 кВ № 2 ПС Селезневская | ПС Селезневская | ВЛ 10 кВ № 2 ПС Селезневская | ПАО "Россети Центр"-"Тамбовэнерго" | Тамбовский РЭС | Тамбовский р-н | 10/0,4 | 0.1 | 0.0295 | 0.070064
5540 | КТП 294 ВЛ 10 кВ № 4 ПС Селезневская | ПС Селезневская | ВЛ 10 кВ № 4 ПС Селезневская | ПАО "Россети Центр"-"Тамбовэнерго" | Тамбовский РЭС | Тамбовский р-н | 10/0,4 | 0.1 | 0.0138 | 0.084634
5541 | КТП 295 ВЛ 10 кВ № 5 ПС Селезневская | ПС Селезневская | ВЛ 10 кВ № 5 ПС Селезневская | ПАО "Россети Центр"-"Тамбовэнерго" | Тамбовский РЭС | Тамбовский р-н | 10/0,4 | 0.1 | 0.023 | 0.076096
5542 | КТП 296 ВЛ 10 кВ № 5 ПС Селезневская | ПС Селезневская | ВЛ 10 кВ № 5 ПС Селезневская | ПАО "Россети Центр"-"Тамбовэнерго" | Тамбовский РЭС | Тамбовский р-н | 10/0,4 | 0.1 | 0.0246 | 0.074611
5543 | КТП 297 ВЛ 10 кВ № 5 ПС Селезневская | ПС Селезневская | ВЛ 10 кВ № 5 ПС Селезневская | ПАО "Россети Центр"-"Тамбовэнерго" | Тамбовский РЭС | Тамбовский р-н | 10/0,4 | 0.1 | 0.0299 | 0.069693
5544 | КТП 298 ВЛ 10 кВ № 5 ПС Селезневская | ПС Селезневская | ВЛ 10 кВ № 5 ПС Селезневская | ПАО "Россети Центр"-"Тамбовэнерго" | Тамбовский РЭС | Тамбовский р-н | 10/0,4 | 0.1 | 0.0207 | 0.07823
5545 | КТП 299 ВЛ 10 кВ № 5 ПС Селезневская | ПС Селезневская | ВЛ 10 кВ № 5 ПС Селезневская | ПАО "Россети Центр"-"Тамбовэнерго" | Тамбовский РЭС | Тамбовский р-н | 10/0,4 | 0.1 | 0.01265 | 0.085701
5546 | КТП 300 ВЛ 10 кВ № 5 ПС Селезневская | ПС Селезневская | ВЛ 10 кВ № 5 ПС Селезневская | ПАО "Россети Центр"-"Тамбовэнерго" | Тамбовский РЭС | Тамбовский р-н | 10/0,4 | 0.16 | 0.01255 | 0.14426
5547 | КТП 301 ВЛ 10 кВ № 5 ПС Селезневская | ПС Селезневская | ВЛ 10 кВ № 5 ПС Селезневская | ПАО "Россети Центр"-"Тамбовэнерго" | Тамбовский РЭС | Тамбовский р-н | 10/0,4 | 0.16 | 0.01335 | 0.14352
5548 | КТП 302 ВЛ 10 кВ № 5 ПС Селезневская | ПС Селезневская | ВЛ 10 кВ № 5 ПС Селезневская | ПАО "Россети Центр"-"Тамбовэнерго" | Тамбовский РЭС | Тамбовский р-н | 10/0,4 | 0.1 | 0.0176 | 0.081107
5549 | КТП 320 ВЛ 10 кВ № 7 ПС Селезневская | ПС Селезневская | ВЛ 10 кВ № 7 ПС Селезневская | ПАО "Россети Центр"-"Тамбовэнерго" | Тамбовский РЭС | Тамбовский р-н | 10/0,4 | 0.4 | 0.07235 | 0.32262
5550 | СТП 648 ВЛ 10 кВ № 3 ПС Селезневская | ПС Селезневская | ВЛ 10 кВ № 3 ПС Селезневская | ПАО "Россети Центр"-"Тамбовэнерго" | Тамбовский РЭС | Тамбовский р-н | 10/0,4 | 0.025 | 0.01955 | 0.0062176
5551 | СТП 884 ВЛ 10 кВ № 3 ПС Селезневская | ПС Селезневская | ВЛ 10 кВ № 3 ПС Селезневская | ПАО "Россети Центр"-"Тамбовэнерго" | Тамбовский РЭС | Тамбовский р-н | 10/0,4 | 0.1 | 0.01265 | 0.085701
5552 | СТП 803 ВЛ 10 кВ № 3 ПС Селезневская | ПС Селезневская | ВЛ 10 кВ № 3 ПС Селезневская | ПАО "Россети Центр"-"Тамбовэнерго" | Тамбовский РЭС | Тамбовский р-н | 10/0,4 | 0.063 | 0.0184 | 0.044312
5553 | СТП 820 ВЛ 10 кВ № 2 ПС Селезневская | ПС Селезневская | ВЛ 10 кВ № 2 ПС Селезневская | ПАО "Россети Центр"-"Тамбовэнерго" | Тамбовский РЭС | Тамбовский р-н | 10/0,4 | 0.1 | 0.01955 | 0.079298
5554 | СТП 841 ВЛ 10 кВ № 2 ПС Селезневская | ПС Селезневская | ВЛ 10 кВ № 2 ПС Селезневская | ПАО "Россети Центр"-"Тамбовэнерго" | Тамбовский РЭС | Тамбовский р-н | 10/0,4 | 0.1 | 0.037 | 0.063104
5555 | СТП 857 ВЛ 10 кВ № 3 ПС Селезневская | ПС Селезневская | ВЛ 10 кВ № 3 ПС Селезневская | ПАО "Россети Центр"-"Тамбовэнерго" | Тамбовский РЭС | Тамбовский р-н | 10/0,4 | 0.1 | 0.0023 | 0.095306
5556 | СТП 861 ВЛ 10 кВ № 3 ПС Селезневская | ПС Селезневская | ВЛ 10 кВ № 3 ПС Селезневская | ПАО "Россети Центр"-"Тамбовэнерго" | Тамбовский РЭС | Тамбовский р-н | 10/0,4 | 0.1 | 0.02185 | 0.077163
5557 | СТП 877 ВЛ 10 кВ № 7 ПС Селезневская | ПС Селезневская | ВЛ 10 кВ № 7 ПС Селезневская | ПАО "Россети Центр"-"Тамбовэнерго" | Тамбовский РЭС | Тамбовский р-н | 10/0,4 | 0.025 | 0.01955 | 0.0062176
5558 | СТП 893 ВЛ 10 кВ № 3 ПС Селезневская | ПС Селезневская | ВЛ 10 кВ № 3 ПС Селезневская | ПАО "Россети Центр"-"Тамбовэнерго" | Тамбовский РЭС | Тамбовский р-н | 10/0,4 | 0.063 | 0.00115 | 0.06032
5559 | СТП 894 ВЛ 10 кВ № 3 ПС Селезневская | ПС Селезневская | ВЛ 10 кВ № 3 ПС Селезневская | ПАО "Россети Центр"-"Тамбовэнерго" | Тамбовский РЭС | Тамбовский р-н | 10/0,4 | 0.1 | 0.01945 | 0.07939
5560 | СТП 895 ВЛ 10 кВ № 3 ПС Селезневская | ПС Селезневская | ВЛ 10 кВ № 3 ПС Селезневская | ПАО "Россети Центр"-"Тамбовэнерго" | Тамбовский РЭС | Тамбовский р-н | 10/0,4 | 0.063 | 0.02115 | 0.04176
5561 | СТП 896 ВЛ 10 кВ № 3 ПС Селезневская | ПС Селезневская | ВЛ 10 кВ № 3 ПС Селезневская | ПАО "Россети Центр"-"Тамбовэнерго" | Тамбовский РЭС | Тамбовский р-н | 10/0,4 | 0.063 | 0.0161 | 0.046446
5562 | СТП 897 ВЛ 10 кВ № 3 ПС Селезневская | ПС Селезневская | ВЛ 10 кВ № 3 ПС Селезневская | ПАО "Россети Центр"-"Тамбовэнерго" | Тамбовский РЭС | Тамбовский р-н | 10/0,4 | 0.063 | 0.00345 | 0.058186
5563 | СТП 898 ВЛ 10 кВ № 3 ПС Селезневская | ПС Селезневская | ВЛ 10 кВ № 3 ПС Селезневская | ПАО "Россети Центр"-"Тамбовэнерго" | Тамбовский РЭС | Тамбовский р-н | 10/0,4 | 0.1 | 0.025 | 0.07424
5564 | КТП 900 ВЛ 10 кВ № 3 ПС Селезневская | ПС Селезневская | ВЛ 10 кВ № 3 ПС Селезневская | ПАО "Россети Центр"-"Тамбовэнерго" | Тамбовский РЭС | Тамбовский р-н | 10/0,4 | 0.16 | 0.0842 | 0.077766
5565 | СТП 899 ВЛ 10 кВ № 3 ПС Селезневская | ПС Селезневская | ВЛ 10 кВ № 3 ПС Селезневская | ПАО "Россети Центр"-"Тамбовэнерго" | Тамбовский РЭС | Тамбовский р-н | 10/0,4 | 0.1 | 0.03785 | 0.062315
5566 | СТП 901 ВЛ 10 кВ № 3 ПС Селезневская | ПС Селезневская | ВЛ 10 кВ № 3 ПС Селезневская | ПАО "Россети Центр"-"Тамбовэнерго" | Тамбовский РЭС | Тамбовский р-н | 10/0,4 | 0.1 | 0.041 | 0.059392
5567 | КТП 902 ВЛ 10 кВ № 3 ПС Селезневская | ПС Селезневская | ВЛ 10 кВ № 3 ПС Селезневская | ПАО "Россети Центр"-"Тамбовэнерго" | Тамбовский РЭС | Тамбовский р-н | 10/0,4 | 0.25 | 0.04115 | 0.20541
5568 | СТП 903 ВЛ 10 кВ № 3 ПС Селезневская | ПС Селезневская | ВЛ 10 кВ № 3 ПС Селезневская | ПАО "Россети Центр"-"Тамбовэнерго" | Тамбовский РЭС | Тамбовский р-н | 10/0,4 | 0.063 | 0.00115 | 0.06032
5569 | СТП 904 ВЛ 10 кВ № 3 ПС Селезневская | ПС Селезневская | ВЛ 10 кВ № 3 ПС Селезневская | ПАО "Россети Центр"-"Тамбовэнерго" | Тамбовский РЭС | Тамбовский р-н | 10/0,4 | 0.063 | 0.00805 | 0.053917
5570 | СТП 905 ВЛ 10 кВ № 3 ПС Селезневская | ПС Селезневская | ВЛ 10 кВ № 3 ПС Селезневская | ПАО "Россети Центр"-"Тамбовэнерго" | Тамбовский РЭС | Тамбовский р-н | 10/0,4 | 0.063 | 0.00345 | 0.058186
5571 | СТП 906 ВЛ 10 кВ № 3 ПС Селезневская | ПС Селезневская | ВЛ 10 кВ № 3 ПС Селезневская | ПАО "Россети Центр"-"Тамбовэнерго" | Тамбовский РЭС | Тамбовский р-н | 10/0,4 | 0.063 | 0.01315 | 0.049184
5572 | СТП 907 ВЛ 10 кВ № 3 ПС Селезневская | ПС Селезневская | ВЛ 10 кВ № 3 ПС Селезневская | ПАО "Россети Центр"-"Тамбовэнерго" | Тамбовский РЭС | Тамбовский р-н | 10/0,4 | 0.1 | 0.0138 | 0.084634
5573 | СТП 908 ВЛ 10 кВ № 3 ПС Селезневская | ПС Селезневская | ВЛ 10 кВ № 3 ПС Селезневская | ПАО "Россети Центр"-"Тамбовэнерго" | Тамбовский РЭС | Тамбовский р-н | 10/0,4 | 0.063 | 0.023 | 0.040043
5574 | СТП 909 ВЛ 10 кВ № 3 ПС Селезневская | ПС Селезневская | ВЛ 10 кВ № 3 ПС Селезневская | ПАО "Россети Центр"-"Тамбовэнерго" | Тамбовский РЭС | Тамбовский р-н | 10/0,4 | 0.063 | 0.00345 | 0.058186
5575 | СТП 910 ВЛ 10 кВ № 3 ПС Селезневская | ПС Селезневская | ВЛ 10 кВ № 3 ПС Селезневская | ПАО "Россети Центр"-"Тамбовэнерго" | Тамбовский РЭС | Тамбовский р-н | 10/0,4 | 0.063 | 0.00345 | 0.058186
5576 | КТП 911 ВЛ 10 кВ № 3 ПС Селезневская | ПС Селезневская | ВЛ 10 кВ № 3 ПС Селезневская | ПАО "Россети Центр"-"Тамбовэнерго" | Тамбовский РЭС | Тамбовский р-н | 10/0,4 | 0.16 | 0.01185 | 0.14491
5577 | СТП 912 ВЛ 10 кВ № 3 ПС Селезневская | ПС Селезневская | ВЛ 10 кВ № 3 ПС Селезневская | ПАО "Россети Центр"-"Тамбовэнерго" | Тамбовский РЭС | Тамбовский р-н | 10/0,4 | 0.063 | 0.0221 | 0.040878
5578 | СТП 913 ВЛ 10 кВ № 3 ПС Селезневская | ПС Селезневская | ВЛ 10 кВ № 3 ПС Селезневская | ПАО "Россети Центр"-"Тамбовэнерго" | Тамбовский РЭС | Тамбовский р-н | 10/0,4 | 0.063 | 0.00115 | 0.06032
5579 | СТП 914 ВЛ 10 кВ № 3 ПС Селезневская | ПС Селезневская | ВЛ 10 кВ № 3 ПС Селезневская | ПАО "Россети Центр"-"Тамбовэнерго" | Тамбовский РЭС | Тамбовский р-н | 10/0,4 | 0.1 | 0.00115 | 0.096373
5580 | СТП 918 ВЛ 10 кВ № 3 ПС Селезневская | ПС Селезневская | ВЛ 10 кВ № 3 ПС Селезневская | ПАО "Россети Центр"-"Тамбовэнерго" | Тамбовский РЭС | Тамбовский р-н | 10/0,4 | 0.1 | 0.00115 | 0.096373
5581 | СТП 920 ВЛ 10 кВ № 7 ПС Селезневская | ПС Селезневская | ВЛ 10 кВ № 7 ПС Селезневская | ПАО "Россети Центр"-"Тамбовэнерго" | Тамбовский РЭС | Тамбовский р-н | 10/0,4 | 0.063 | 0.00115 | 0.06032
5582 | СТП 932 ВЛ 10 кВ № 3 ПС Селезневская | ПС Селезневская | ВЛ 10 кВ № 3 ПС Селезневская | ПАО "Россети Центр"-"Тамбовэнерго" | Тамбовский РЭС | Тамбовский р-н | 10/0,4 | 0.1 | 0.06095 | 0.040878
5583 | СТП 939 ВЛ 10 кВ № 3 ПС Селезневская | ПС Селезневская | ВЛ 10 кВ № 3 ПС Селезневская | ПАО "Россети Центр"-"Тамбовэнерго" | Тамбовский РЭС | Тамбовский р-н | 10/0,4 | 0.1 | 0.0437 | 0.056886
5584 | СТП 956 ВЛ 10 кВ № 3 ПС Селезневская | ПС Селезневская | ВЛ 10 кВ № 3 ПС Селезневская | ПАО "Россети Центр"-"Тамбовэнерго" | Тамбовский РЭС | Тамбовский р-н | 10/0,4 | 0.1 | 0.0092 | 0.088902
5585 | СТП 958 ВЛ 10 кВ № 3 ПС Селезневская | ПС Селезневская | ВЛ 10 кВ № 3 ПС Селезневская | ПАО "Россети Центр"-"Тамбовэнерго" | Тамбовский РЭС | Тамбовский р-н | 10/0,4 | 0.1 | 0.0434 | 0.057165
5586 | СТП 972 ВЛ 10 кВ № 3 ПС Селезневская | ПС Селезневская | ВЛ 10 кВ № 3 ПС Селезневская | ПАО "Россети Центр"-"Тамбовэнерго" | Тамбовский РЭС | Тамбовский р-н | 10/0,4 | 0.1 | 0.00345 | 0.094238
5587 | СТП 976 ВЛ 10 кВ № 3 ПС Селезневская | ПС Селезневская | ВЛ 10 кВ № 3 ПС Селезневская | ПАО "Россети Центр"-"Тамбовэнерго" | Тамбовский РЭС | Тамбовский р-н | 10/0,4 | 0.1 | 0.00345 | 0.094238
5588 | СТП 982 ВЛ 10 кВ № 3 ПС Селезневская | ПС Селезневская | ВЛ 10 кВ № 3 ПС Селезневская | ПАО "Россети Центр"-"Тамбовэнерго" | Тамбовский РЭС | Тамбовский р-н | 10/0,4 | 0.1 | 0.00115 | 0.096373
5589 | СТП 975 ВЛ 10 кВ № 3 ПС Селезневская | ПС Селезневская | ВЛ 10 кВ № 3 ПС Селезневская | ПАО "Россети Центр"-"Тамбовэнерго" | Тамбовский РЭС | Тамбовский р-н | 10/0,4 | 0.063 | 0.03795 | 0.02617
5590 | СТП 974 ВЛ 10 кВ № 3 ПС Селезневская | ПС Селезневская | ВЛ 10 кВ № 3 ПС Селезневская | ПАО "Россети Центр"-"Тамбовэнерго" | Тамбовский РЭС | Тамбовский р-н | 10/0,4 | 0.1 | 0.00345 | 0.094238
5591 | СТП 1053 ВЛ 10 кВ № 7 ПС Селезневская | ПС Селезневская | ВЛ 10 кВ № 7 ПС Селезневская | ПАО "Россети Центр"-"Тамбовэнерго" | Тамбовский РЭС | Тамбовский р-н | 10/0,4 | 0.063 | 0.035 | 0.028907
5592 | СТП 1025 ВЛ 10 кВ № 2 ПС Селезневская | ПС Селезневская | ВЛ 10 кВ № 2 ПС Селезневская | ПАО "Россети Центр"-"Тамбовэнерго" | Тамбовский РЭС | Тамбовский р-н | 10/0,4 | 0.063 | 0.01495 | 0.047514
5593 | СТП 1027 ВЛ 10 кВ № 7 ПС Селезневская | ПС Селезневская | ВЛ 10 кВ № 7 ПС Селезневская | ПАО "Россети Центр"-"Тамбовэнерго" | Тамбовский РЭС | Тамбовский р-н | 10/0,4 | 0.063 | 0.0115 | 0.050715
5594 | СТП 1030 ВЛ 10 кВ № 3 ПС Селезневская | ПС Селезневская | ВЛ 10 кВ № 3 ПС Селезневская | ПАО "Россети Центр"-"Тамбовэнерго" | Тамбовский РЭС | Тамбовский р-н | 10/0,4 | 0.063 | 0.03795 | 0.02617
5595 | СТП 1032 ВЛ 10 кВ № 3 ПС Селезневская | ПС Селезневская | ВЛ 10 кВ № 3 ПС Селезневская | ПАО "Россети Центр"-"Тамбовэнерго" | Тамбовский РЭС | Тамбовский р-н | 10/0,4 | 0.063 | 0.0138 | 0.048581
5596 | КТП 1023 ВЛ 10 кВ № 7, 9 ПС Селезневская | ПС Селезневская | ВЛ 10 кВ № 7, 9 ПС Селезневская | ПАО "Россети Центр"-"Тамбовэнерго" | Тамбовский РЭС | Тамбовский р-н | 10/0,4 | 0.32 | 0.06645 | 0.25014
5597 | СТП 1049 ВЛ 10 кВ № 3 ПС Селезневская | ПС Селезневская | ВЛ 10 кВ № 3 ПС Селезневская | ПАО "Россети Центр"-"Тамбовэнерго" | Тамбовский РЭС | Тамбовский р-н | 10/0,4 | 0.063 | 0.023 | 0.040043
5598 | СТП 1090 ВЛ 10 кВ № 3 ПС Селезневская | ПС Селезневская | ВЛ 10 кВ № 3 ПС Селезневская | ПАО "Россети Центр"-"Тамбовэнерго" | Тамбовский РЭС | Тамбовский р-н | 10/0,4 | 0.063 | 0.046 | 0.018699
5599 | СТП 1092 ВЛ 10 кВ № 3 ПС Селезневская | ПС Селезневская | ВЛ 10 кВ № 3 ПС Селезневская | ПАО "Россети Центр"-"Тамбовэнерго" | Тамбовский РЭС | Тамбовский р-н | 10/0,4 | 0.063 | 0.0368 | 0.027237
5600 | СТП 1106 ВЛ 10 кВ № 3 ПС Селезневская | ПС Селезневская | ВЛ 10 кВ № 3 ПС Селезневская | ПАО "Россети Центр"-"Тамбовэнерго" | Тамбовский РЭС | Тамбовский р-н | 10/0,4 | 0.063 | 0.02415 | 0.038976
5601 | СТП 1130 ВЛ 10 кВ № 3 ПС Селезневская | ПС Селезневская | ВЛ 10 кВ № 3 ПС Селезневская | ПАО "Россети Центр"-"Тамбовэнерго" | Тамбовский РЭС | Тамбовский р-н | 10/0,4 | 0.063 | 0.046 | 0.018699
5602 | СТП 1112 ВЛ 10 кВ № 2 ПС Селезневская | ПС Селезневская | ВЛ 10 кВ № 2 ПС Селезневская | ПАО "Россети Центр"-"Тамбовэнерго" | Тамбовский РЭС | Тамбовский р-н | 10/0,4 | 0.063 | 0.02875 | 0.034707
5603 | СТП 1119 ВЛ 10 кВ № 3 ПС Селезневская | ПС Селезневская | ВЛ 10 кВ № 3 ПС Селезневская | ПАО "Россети Центр"-"Тамбовэнерго" | Тамбовский РЭС | Тамбовский р-н | 10/0,4 | 0.063 | 0.01 | 0.052107
5604 | КТП 1141 ВЛ 10 кВ № 9 ПС Селезневская | ПС Селезневская | ВЛ 10 кВ № 9 ПС Селезневская | ПАО "Россети Центр"-"Тамбовэнерго" | Тамбовский РЭС | Тамбовский р-н | 10/0,4 | 0.16 | 0.023 | 0.13456
5605 | КТП 1127 ВЛ 10 кВ № 7 ПС Селезневская | ПС Селезневская | ВЛ 10 кВ № 7 ПС Селезневская | ПАО "Россети Центр"-"Тамбовэнерго" | Тамбовский РЭС | Тамбовский р-н | 10/0,4 | 0.16 | 0.002 | 0.15405
5606 | СТП 1123 ВЛ 10 кВ № 3 ПС Селезневская | ПС Селезневская | ВЛ 10 кВ № 3 ПС Селезневская | ПАО "Россети Центр"-"Тамбовэнерго" | Тамбовский РЭС | Тамбовский р-н | 10/0,4 | 0.063 | 0.001 | 0.060459
5607 | СТП 1116 ВЛ 10 кВ № 3 ПС Селезневская | ПС Селезневская | ВЛ 10 кВ № 3 ПС Селезневская | ПАО "Россети Центр"-"Тамбовэнерго" | Тамбовский РЭС | Тамбовский р-н | 10/0,4 | 0.063 | 0 | 0.061387
5608 | СТП 1144 ВЛ 10 кВ № 5 ПС Селезневская | ПС Селезневская | ВЛ 10 кВ № 5 ПС Селезневская | ПАО "Россети Центр"-"Тамбовэнерго" | Тамбовский РЭС | Тамбовский р-н | 10/0,4 | 0.04 | 0.007 | 0.03248
5609 | СТП 1157 ВЛ 10 кВ № 3 ПС Селезневская | ПС Селезневская | ВЛ 10 кВ № 3 ПС Селезневская | ПАО "Россети Центр"-"Тамбовэнерго" | Тамбовский РЭС | Тамбовский р-н | 10/0,4 | 0.063 | 0.01 | 0.052107
5610 | СТП 1147 ВЛ 10 кВ № 3 ПС Селезневская | ПС Селезневская | ВЛ 10 кВ № 3 ПС Селезневская | ПАО "Россети Центр"-"Тамбовэнерго" | Тамбовский РЭС | Тамбовский р-н | 10/0,4 | 0.063 | 0.004 | 0.057675
5611 | КТП 1163 ВЛ 10 кВ № 5 ПС Селезневская | ПС Селезневская | ВЛ 10 кВ № 5 ПС Селезневская | ПАО "Россети Центр"-"Тамбовэнерго" | Тамбовский РЭС | Тамбовский р-н | 10/0,4 | 0.63 | 0 | 0.61387
5612 | СТП 1165 ВЛ 10 кВ № 3 ПС Селезневская | ПС Селезневская | ВЛ 10 кВ № 3 ПС Селезневская | ПАО "Россети Центр"-"Тамбовэнерго" | Тамбовский РЭС | Тамбовский р-н | 10/0,4 | 0.063 | 0 | 0.061387
5613 | КТП 537 ВЛ 10 кВ № 2 ПС Серебряковская | ПС Серебряковская | ВЛ 10 кВ № 2 ПС Серебряковская | ПАО "Россети Центр"-"Тамбовэнерго" | Тамбовский РЭС | Тамбовский р-н | 10/0,4 | 0.16 | 0.009 | 0.14755
5614 | КТП 538 ВЛ 10 кВ № 2 ПС Серебряковская | ПС Серебряковская | ВЛ 10 кВ № 2 ПС Серебряковская | ПАО "Россети Центр"-"Тамбовэнерго" | Тамбовский РЭС | Тамбовский р-н | 10/0,4 | 0.16 | 0.009 | 0.14755
5615 | КТП 536 ВЛ 10 кВ № 2 ПС Серебряковская | ПС Серебряковская | ВЛ 10 кВ № 2 ПС Серебряковская | ПАО "Россети Центр"-"Тамбовэнерго" | Тамбовский РЭС | Тамбовский р-н | 10/0,4 | 0.16 | 0.009 | 0.14755
5616 | СТП 539 ВЛ 10 кВ № 2 ПС Серебряковская | ПС Серебряковская | ВЛ 10 кВ № 2 ПС Серебряковская | ПАО "Россети Центр"-"Тамбовэнерго" | Тамбовский РЭС | Тамбовский р-н | 10/0,4 | 0.063 | 0.007 | 0.054891
5617 | КТП 1015 ВЛ 10 кВ № 2 ПС Серебряковская | ПС Серебряковская | ВЛ 10 кВ № 2 ПС Серебряковская | ПАО "Россети Центр"-"Тамбовэнерго" | Тамбовский РЭС | Тамбовский р-н | 10/0,4 | 0.1 | 0.009 | 0.089088
5618 | КТП 540 ВЛ 10 кВ № 2 ПС Серебряковская | ПС Серебряковская | ВЛ 10 кВ № 2 ПС Серебряковская | ПАО "Россети Центр"-"Тамбовэнерго" | Тамбовский РЭС | Тамбовский р-н | 10/0,4 | 0.1 | 0.003 | 0.094656
5619 | КТП 541 ВЛ 10 кВ № 2 ПС Серебряковская | ПС Серебряковская | ВЛ 10 кВ № 2 ПС Серебряковская | ПАО "Россети Центр"-"Тамбовэнерго" | Тамбовский РЭС | Тамбовский р-н | 10/0,4 | 0.1 | 0.005 | 0.0928
5620 | КТП 542 ВЛ 10 кВ № 2 ПС Серебряковская | ПС Серебряковская | ВЛ 10 кВ № 2 ПС Серебряковская | ПАО "Россети Центр"-"Тамбовэнерго" | Тамбовский РЭС | Тамбовский р-н | 10/0,4 | 0.063 | 0.008 | 0.053963
5621 | КТП 543 ВЛ 10 кВ № 2 ПС Серебряковская | ПС Серебряковская | ВЛ 10 кВ № 2 ПС Серебряковская | ПАО "Россети Центр"-"Тамбовэнерго" | Тамбовский РЭС | Тамбовский р-н | 10/0,4 | 0.1 | 0.008 | 0.090016
5622 | КТП 544 ВЛ 10 кВ № 4 ПС Серебряковская | ПС Серебряковская | ВЛ 10 кВ № 4 ПС Серебряковская | ПАО "Россети Центр"-"Тамбовэнерго" | Тамбовский РЭС | Тамбовский р-н | 10/0,4 | 0.25 | 0.046 | 0.20091
5623 | КТП 545 ВЛ 10 кВ № 4 ПС Серебряковская | ПС Серебряковская | ВЛ 10 кВ № 4 ПС Серебряковская | ПАО "Россети Центр"-"Тамбовэнерго" | Тамбовский РЭС | Тамбовский р-н | 10/0,4 | 0.16 | 0.005 | 0.15126
5624 | КТП 546 ВЛ 10 кВ № 4 ПС Серебряковская | ПС Серебряковская | ВЛ 10 кВ № 4 ПС Серебряковская | ПАО "Россети Центр"-"Тамбовэнерго" | Тамбовский РЭС | Тамбовский р-н | 10/0,4 | 0.16 | 0.021 | 0.13642
5625 | КТП 547 ВЛ 10 кВ № 4 ПС Серебряковская | ПС Серебряковская | ВЛ 10 кВ № 4 ПС Серебряковская | ПАО "Россети Центр"-"Тамбовэнерго" | Тамбовский РЭС | Тамбовский р-н | 10/0,4 | 0.1 | 0.001 | 0.096512
5626 | КТП 548 ВЛ 10 кВ № 4 ПС Серебряковская | ПС Серебряковская | ВЛ 10 кВ № 4 ПС Серебряковская | ПАО "Россети Центр"-"Тамбовэнерго" | Тамбовский РЭС | Тамбовский р-н | 10/0,4 | 0.1 | 0.037 | 0.063104
5627 | КТП 549 ВЛ 10 кВ № 4 ПС Серебряковская | ПС Серебряковская | ВЛ 10 кВ № 4 ПС Серебряковская | ПАО "Россети Центр"-"Тамбовэнерго" | Тамбовский РЭС | Тамбовский р-н | 10/0,4 | 0.1 | 0.012 | 0.086304
5628 | КТП 551 ВЛ 10 кВ № 5 ПС Серебряковская | ПС Серебряковская | ВЛ 10 кВ № 5 ПС Серебряковская | ПАО "Россети Центр"-"Тамбовэнерго" | Тамбовский РЭС | Тамбовский р-н | 10/0,4 | 0.1 | 0.017 | 0.081664
5629 | КТП 554 ВЛ 10 кВ № 5 ПС Серебряковская | ПС Серебряковская | ВЛ 10 кВ № 5 ПС Серебряковская | ПАО "Россети Центр"-"Тамбовэнерго" | Тамбовский РЭС | Тамбовский р-н | 10/0,4 | 0.1 | 0.008 | 0.090016
5630 | КТП 557 ВЛ 10 кВ № 5 ПС Серебряковская | ПС Серебряковская | ВЛ 10 кВ № 5 ПС Серебряковская | ПАО "Россети Центр"-"Тамбовэнерго" | Тамбовский РЭС | Тамбовский р-н | 10/0,4 | 0.063 | 0.003 | 0.058603
5631 | КТП 556 ВЛ 10 кВ № 5 ПС Серебряковская | ПС Серебряковская | ВЛ 10 кВ № 5 ПС Серебряковская | ПАО "Россети Центр"-"Тамбовэнерго" | Тамбовский РЭС | Тамбовский р-н | 10/0,4 | 0.25 | 0.012 | 0.23246
5632 | КТП 561 ВЛ 10 кВ № 5 ПС Серебряковская | ПС Серебряковская | ВЛ 10 кВ № 5 ПС Серебряковская | ПАО "Россети Центр"-"Тамбовэнерго" | Тамбовский РЭС | Тамбовский р-н | 10/0,4 | 0.16 | 0.01 | 0.14662
5633 | КТП 562 ВЛ 10 кВ № 5 ПС Серебряковская | ПС Серебряковская | ВЛ 10 кВ № 5 ПС Серебряковская | ПАО "Россети Центр"-"Тамбовэнерго" | Тамбовский РЭС | Тамбовский р-н | 10/0,4 | 0.25 | 0.013 | 0.23154
5634 | КТП 563 ВЛ 10 кВ № 5 ПС Серебряковская | ПС Серебряковская | ВЛ 10 кВ № 5 ПС Серебряковская | ПАО "Россети Центр"-"Тамбовэнерго" | Тамбовский РЭС | Тамбовский р-н | 10/0,4 | 0.16 | 0.027 | 0.13085
5635 | КТП 555 ВЛ 10 кВ № 5 ПС Серебряковская | ПС Серебряковская | ВЛ 10 кВ № 5 ПС Серебряковская | ПАО "Россети Центр"-"Тамбовэнерго" | Тамбовский РЭС | Тамбовский р-н | 10/0,4 | 0.16 | 0.001 | 0.15498
5636 | СТП 552 ВЛ 10 кВ № 5 ПС Серебряковская | ПС Серебряковская | ВЛ 10 кВ № 5 ПС Серебряковская | ПАО "Россети Центр"-"Тамбовэнерго" | Тамбовский РЭС | Тамбовский р-н | 10/0,4 | 0.1 | 0.011 | 0.087232
5637 | КТП 564 ВЛ 10 кВ № 5 ПС Серебряковская | ПС Серебряковская | ВЛ 10 кВ № 5 ПС Серебряковская | ПАО "Россети Центр"-"Тамбовэнерго" | Тамбовский РЭС | Тамбовский р-н | 10/0,4 | 0.25 | 0.012 | 0.23246
5638 | СТП 559 ВЛ 10 кВ № 5 ПС Серебряковская | ПС Серебряковская | ВЛ 10 кВ № 5 ПС Серебряковская | ПАО "Россети Центр"-"Тамбовэнерго" | Тамбовский РЭС | Тамбовский р-н | 10/0,4 | 0.16 | 0.012 | 0.14477
5639 | КТП 553 ВЛ 10 кВ № 5 ПС Серебряковская | ПС Серебряковская | ВЛ 10 кВ № 5 ПС Серебряковская | ПАО "Россети Центр"-"Тамбовэнерго" | Тамбовский РЭС | Тамбовский р-н | 10/0,4 | 0.16 | 0.005 | 0.15126
5640 | КТП 558 ВЛ 10 кВ № 5 ПС Серебряковская | ПС Серебряковская | ВЛ 10 кВ № 5 ПС Серебряковская | ПАО "Россети Центр"-"Тамбовэнерго" | Тамбовский РЭС | Тамбовский р-н | 10/0,4 | 0.32 | 0.001 | 0.31088
5641 | КТП 560 ВЛ 10 кВ № 5 ПС Серебряковская | ПС Серебряковская | ВЛ 10 кВ № 5 ПС Серебряковская | ПАО "Россети Центр"-"Тамбовэнерго" | Тамбовский РЭС | Тамбовский р-н | 10/0,4 | 0.25 | 0.018 | 0.2269
5642 | СТП 688 ВЛ 10 кВ № 4 ПС Серебряковская | ПС Серебряковская | ВЛ 10 кВ № 4 ПС Серебряковская | ПАО "Россети Центр"-"Тамбовэнерго" | Тамбовский РЭС | Тамбовский р-н | 10/0,4 | 0.063 | 0.008 | 0.053963
5643 | СТП 689 ВЛ 10 кВ № 2 ПС Серебряковская | ПС Серебряковская | ВЛ 10 кВ № 2 ПС Серебряковская | ПАО "Россети Центр"-"Тамбовэнерго" | Тамбовский РЭС | Тамбовский р-н | 10/0,4 | 0.063 | 0.009 | 0.053035
5644 | КТП 1104 ВЛ 10 кВ № 5 ПС Серебряковская | ПС Серебряковская | ВЛ 10 кВ № 5 ПС Серебряковская | ПАО "Россети Центр"-"Тамбовэнерго" | Тамбовский РЭС | Тамбовский р-н | 10/0,4 | 0.16 | 0.023 | 0.13456
5645 | СТП 734 ВЛ 10 кВ № 5 ПС Серебряковская | ПС Серебряковская | ВЛ 10 кВ № 5 ПС Серебряковская | ПАО "Россети Центр"-"Тамбовэнерго" | Тамбовский РЭС | Тамбовский р-н | 10/0,4 | 0.063 | 0.043 | 0.021483
5646 | СТП 796 ВЛ 10 кВ № 5 ПС Серебряковская | ПС Серебряковская | ВЛ 10 кВ № 5 ПС Серебряковская | ПАО "Россети Центр"-"Тамбовэнерго" | Тамбовский РЭС | Тамбовский р-н | 10/0,4 | 0.1 | 0.015 | 0.08352
5647 | КТП 789 ВЛ 10 кВ № 3 ПС Серебряковская | ПС Серебряковская | ВЛ 10 кВ № 3 ПС Серебряковская | ПАО "Россети Центр"-"Тамбовэнерго" | Тамбовский РЭС | Тамбовский р-н | 10/0,4 | 2 | 0.085 | 1.8699
5648 | КТП 788 ВЛ 10 кВ № 7 ПС Серебряковская | ПС Серебряковская | ВЛ 10 кВ № 7 ПС Серебряковская | ПАО "Россети Центр"-"Тамбовэнерго" | Тамбовский РЭС | Тамбовский р-н | 10/0,4 | 2 | 0.007 | 1.9423
5649 | СТП 848 ВЛ 10 кВ № 5 ПС Серебряковская | ПС Серебряковская | ВЛ 10 кВ № 5 ПС Серебряковская | ПАО "Россети Центр"-"Тамбовэнерго" | Тамбовский РЭС | Тамбовский р-н | 10/0,4 | 0.063 | 0.059 | 0.0066352
5650 | КТП 1152 ВЛ 10 кВ № 5 ПС Серебряковская | ПС Серебряковская | ВЛ 10 кВ № 5 ПС Серебряковская | ПАО "Россети Центр"-"Тамбовэнерго" | Тамбовский РЭС | Тамбовский р-н | 10/0,4 | 0.1 | 0.014 | 0.084448
5651 | СТП 1105 ВЛ 10 кВ № 5 ПС Серебряковская | ПС Серебряковская | ВЛ 10 кВ № 5 ПС Серебряковская | ПАО "Россети Центр"-"Тамбовэнерго" | Тамбовский РЭС | Тамбовский р-н | 10/0,4 | 0.063 | 0.021 | 0.041899
5652 | СТП 1113 ВЛ 10 кВ № 4 ПС Серебряковская | ПС Серебряковская | ВЛ 10 кВ № 4 ПС Серебряковская | ПАО "Россети Центр"-"Тамбовэнерго" | Тамбовский РЭС | Тамбовский р-н | 10/0,4 | 0.025 | 0.003 | 0.021576
5653 | КТП 1143 ВЛ 10 кВ № 2 ПС Серебряковская | ПС Серебряковская | ВЛ 10 кВ № 2 ПС Серебряковская | ПАО "Россети Центр"-"Тамбовэнерго" | Тамбовский РЭС | Тамбовский р-н | 10/0,4 | 0.25 | 0.001 | 0.24267
5654 | КТП 486 ВЛ 10 кВ № 1 ПС Столовская | ПС Столовская | ВЛ 10 кВ № 1 ПС Столовская | ПАО "Россети Центр"-"Тамбовэнерго" | Тамбовский РЭС | Тамбовский р-н | 10/0,4 | 0.25 | 0.012 | 0.23246
5655 | КТП 485 ВЛ 10 кВ № 1 ПС Столовская | ПС Столовская | ВЛ 10 кВ № 1 ПС Столовская | ПАО "Россети Центр"-"Тамбовэнерго" | Тамбовский РЭС | Тамбовский р-н | 10/0,4 | 0.16 | 0.02 | 0.13734
5656 | КТП 487 ВЛ 10 кВ № 1 ПС Столовская | ПС Столовская | ВЛ 10 кВ № 1 ПС Столовская | ПАО "Россети Центр"-"Тамбовэнерго" | Тамбовский РЭС | Тамбовский р-н | 10/0,4 | 0.1 | 0.024 | 0.075168
5657 | КТП 489 ВЛ 10 кВ № 1 ПС Столовская | ПС Столовская | ВЛ 10 кВ № 1 ПС Столовская | ПАО "Россети Центр"-"Тамбовэнерго" | Тамбовский РЭС | Тамбовский р-н | 10/0,4 | 0.16 | 0.021 | 0.13642
5658 | КТП 488 ВЛ 10 кВ № 1 ПС Столовская | ПС Столовская | ВЛ 10 кВ № 1 ПС Столовская | ПАО "Россети Центр"-"Тамбовэнерго" | Тамбовский РЭС | Тамбовский р-н | 10/0,4 | 0.25 | 0.001 | 0.24267
5659 | КТП 490 ВЛ 10 кВ № 1 ПС Столовская | ПС Столовская | ВЛ 10 кВ № 1 ПС Столовская | ПАО "Россети Центр"-"Тамбовэнерго" | Тамбовский РЭС | Тамбовский р-н | 10/0,4 | 0.1 | 0.04 | 0.06032
5660 | КТП 491 ВЛ 10 кВ № 1 ПС Столовская | ПС Столовская | ВЛ 10 кВ № 1 ПС Столовская | ПАО "Россети Центр"-"Тамбовэнерго" | Тамбовский РЭС | Тамбовский р-н | 10/0,4 | 0.16 | 0.004 | 0.15219
5661 | КТП 493 ВЛ 10 кВ № 1 ПС Столовская | ПС Столовская | ВЛ 10 кВ № 1 ПС Столовская | ПАО "Россети Центр"-"Тамбовэнерго" | Тамбовский РЭС | Тамбовский р-н | 10/0,4 | 0.16 | 0.002 | 0.15405
5662 | КТП 496 ВЛ 10 кВ № 1 ПС Столовская | ПС Столовская | ВЛ 10 кВ № 1 ПС Столовская | ПАО "Россети Центр"-"Тамбовэнерго" | Тамбовский РЭС | Тамбовский р-н | 10/0,4 | 0.16 | 0.013 | 0.14384
5663 | КТП 495 ВЛ 10 кВ № 1 ПС Столовская | ПС Столовская | ВЛ 10 кВ № 1 ПС Столовская | ПАО "Россети Центр"-"Тамбовэнерго" | Тамбовский РЭС | Тамбовский р-н | 10/0,4 | 0.4 | 0.186 | 0.21715
5664 | КТП 497 ВЛ 10 кВ № 4 ПС Столовская | ПС Столовская | ВЛ 10 кВ № 4 ПС Столовская | ПАО "Россети Центр"-"Тамбовэнерго" | Тамбовский РЭС | Тамбовский р-н | 10/0,4 | 0.1 | 0.02 | 0.07888
5665 | КТП 498 ВЛ 10 кВ № 4 ПС Столовская | ПС Столовская | ВЛ 10 кВ № 4 ПС Столовская | ПАО "Россети Центр"-"Тамбовэнерго" | Тамбовский РЭС | Тамбовский р-н | 10/0,4 | 0.06 | 0.005 | 0.053824
5666 | КТП 500 ВЛ 10 кВ № 4 ПС Столовская | ПС Столовская | ВЛ 10 кВ № 4 ПС Столовская | ПАО "Россети Центр"-"Тамбовэнерго" | Тамбовский РЭС | Тамбовский р-н | 10/0,4 | 0.063 | 0.019 | 0.043755
5667 | КТП 501 ВЛ 10 кВ № 4 ПС Столовская | ПС Столовская | ВЛ 10 кВ № 4 ПС Столовская | ПАО "Россети Центр"-"Тамбовэнерго" | Тамбовский РЭС | Тамбовский р-н | 10/0,4 | 0.16 | 0.012 | 0.14477
5668 | КТП 504 ВЛ 10 кВ № 4 ПС Столовская | ПС Столовская | ВЛ 10 кВ № 4 ПС Столовская | ПАО "Россети Центр"-"Тамбовэнерго" | Тамбовский РЭС | Тамбовский р-н | 10/0,4 | 0.063 | 0.013 | 0.049323
5669 | КТП 505 ВЛ 10 кВ № 4 ПС Столовская | ПС Столовская | ВЛ 10 кВ № 4 ПС Столовская | ПАО "Россети Центр"-"Тамбовэнерго" | Тамбовский РЭС | Тамбовский р-н | 10/0,4 | 0.25 | 0.034 | 0.21205
5670 | КТП 499 ВЛ 10 кВ № 4 ПС Столовская | ПС Столовская | ВЛ 10 кВ № 4 ПС Столовская | ПАО "Россети Центр"-"Тамбовэнерго" | Тамбовский РЭС | Тамбовский р-н | 10/0,4 | 0.1 | 0.013 | 0.085376
5671 | КТП 502 ВЛ 10 кВ № 4 ПС Столовская | ПС Столовская | ВЛ 10 кВ № 4 ПС Столовская | ПАО "Россети Центр"-"Тамбовэнерго" | Тамбовский РЭС | Тамбовский р-н | 10/0,4 | 0.1 | 0.012 | 0.086304
5672 | КТП 170 ВЛ 10 кВ № 4 ПС Столовская | ПС Столовская | ВЛ 10 кВ № 4 ПС Столовская | ПАО "Россети Центр"-"Тамбовэнерго" | Тамбовский РЭС | Тамбовский р-н | 10/0,4 | 0.063 | 0.011 | 0.051179
5673 | КТП 494 ВЛ 10 кВ № 1 ПС Столовская | ПС Столовская | ВЛ 10 кВ № 1 ПС Столовская | ПАО "Россети Центр"-"Тамбовэнерго" | Тамбовский РЭС | Тамбовский р-н | 10/0,4 | 0.25 | 0.022 | 0.22318
5674 | КТП 492 ВЛ 10 кВ № 1 ПС Столовская | ПС Столовская | ВЛ 10 кВ № 1 ПС Столовская | ПАО "Россети Центр"-"Тамбовэнерго" | Тамбовский РЭС | Тамбовский р-н | 10/0,4 | 0.4 | 0.008 | 0.38234
5675 | КТП 503 ВЛ 10 кВ № 4 ПС Столовская | ПС Столовская | ВЛ 10 кВ № 4 ПС Столовская | ПАО "Россети Центр"-"Тамбовэнерго" | Тамбовский РЭС | Тамбовский р-н | 10/0,4 | 0.1 | 0.012 | 0.086304
5676 | СТП 747 ВЛ 10 кВ № 4 ПС Столовская | ПС Столовская | ВЛ 10 кВ № 4 ПС Столовская | ПАО "Россети Центр"-"Тамбовэнерго" | Тамбовский РЭС | Тамбовский р-н | 10/0,4 | 0.04 | 0.025 | 0.015776
5677 | КТП 834 ВЛ 10 кВ № 4 ПС Столовская | ПС Столовская | ВЛ 10 кВ № 4 ПС Столовская | ПАО "Россети Центр"-"Тамбовэнерго" | Тамбовский РЭС | Тамбовский р-н | 10/0,4 | 0.16 | 0.033 | 0.12528
5678 | СТП 1057 ВЛ 10 кВ № 1 ПС Столовская | ПС Столовская | ВЛ 10 кВ № 1 ПС Столовская | ПАО "Россети Центр"-"Тамбовэнерго" | Тамбовский РЭС | Тамбовский р-н | 10/0,4 | 0.063 | 0.04 | 0.024267
5679 | СТП 1063 ВЛ 10 кВ № 4 ПС Столовская | ПС Столовская | ВЛ 10 кВ № 4 ПС Столовская | ПАО "Россети Центр"-"Тамбовэнерго" | Тамбовский РЭС | Тамбовский р-н | 10/0,4 | 0.063 | 0.04 | 0.024267
5680 | КТП 694 ВЛ 10 кВ № 1 ПС Столовская | ПС Столовская | ВЛ 10 кВ № 1 ПС Столовская | ПАО "Россети Центр"-"Тамбовэнерго" | Тамбовский РЭС | Тамбовский р-н | 10/0,4 | 0.063 | 0.05 | 0.014987
5681 | СТП 1138 ВЛ 10 кВ № 4 ПС Столовская | ПС Столовская | ВЛ 10 кВ № 4 ПС Столовская | ПАО "Россети Центр"-"Тамбовэнерго" | Тамбовский РЭС | Тамбовский р-н | 10/0,4 | 0.1 | 0.001 | 0.096512
5682 | КТП 637 ВЛ 10 кВ № 07 ПС Суравская | ПС Суравская | ВЛ 10 кВ № 07 ПС Суравская | ПАО "Россети Центр"-"Тамбовэнерго" | Тамбовский РЭС | Тамбовский р-н | 10/0,4 | 0.1 | 0.043 | 0.057536
5683 | КТП 1043 ВЛ 10 кВ № 07 ПС Суравская | ПС Суравская | ВЛ 10 кВ № 07 ПС Суравская | ПАО "Россети Центр"-"Тамбовэнерго" | Тамбовский РЭС | Тамбовский р-н | 10/0,4 | 0.16 | 0.025 | 0.1327
5684 | КТП 639 ВЛ 10 кВ № 07 ПС Суравская | ПС Суравская | ВЛ 10 кВ № 07 ПС Суравская | ПАО "Россети Центр"-"Тамбовэнерго" | Тамбовский РЭС | Тамбовский р-н | 10/0,4 | 0.1 | 0.023 | 0.076096
5685 | КТП 1067 ВЛ 10 кВ № 03 ПС Суравская | ПС Суравская | ВЛ 10 кВ № 03 ПС Суравская | ПАО "Россети Центр"-"Тамбовэнерго" | Тамбовский РЭС | Тамбовский р-н | 10/0,4 | 0.1 | 0.005 | 0.0928
5686 | КТП 1068 ВЛ 10 кВ № 03 ПС Суравская | ПС Суравская | ВЛ 10 кВ № 03 ПС Суравская | ПАО "Россети Центр"-"Тамбовэнерго" | Тамбовский РЭС | Тамбовский р-н | 10/0,4 | 0.1 | 0.005 | 0.0928
5687 | КТП 1069 ВЛ 10 кВ № 03 ПС Суравская | ПС Суравская | ВЛ 10 кВ № 03 ПС Суравская | ПАО "Россети Центр"-"Тамбовэнерго" | Тамбовский РЭС | Тамбовский р-н | 10/0,4 | 0.4 | 0.005 | 0.38512
5688 | КТП 1070 ВЛ 10 кВ № 03 ПС Суравская | ПС Суравская | ВЛ 10 кВ № 03 ПС Суравская | ПАО "Россети Центр"-"Тамбовэнерго" | Тамбовский РЭС | Тамбовский р-н | 10/0,4 | 0.1 | 0.005 | 0.0928
5689 | КТП 1071 ВЛ 10 кВ № 03 ПС Суравская | ПС Суравская | ВЛ 10 кВ № 03 ПС Суравская | ПАО "Россети Центр"-"Тамбовэнерго" | Тамбовский РЭС | Тамбовский р-н | 10/0,4 | 0.25 | 0.005 | 0.23896
5690 | КТП 1079 ВЛ 10 кВ № 03 ПС Суравская | ПС Суравская | ВЛ 10 кВ № 03 ПС Суравская | ПАО "Россети Центр"-"Тамбовэнерго" | Тамбовский РЭС | Тамбовский р-н | 10/0,4 | 0.1 | 0.005 | 0.0928
5691 | КТП 1080 ВЛ 10 кВ № 03 ПС Суравская | ПС Суравская | ВЛ 10 кВ № 03 ПС Суравская | ПАО "Россети Центр"-"Тамбовэнерго" | Тамбовский РЭС | Тамбовский р-н | 10/0,4 | 0.1 | 0.005 | 0.0928
5692 | КТП 1084 ВЛ 10 кВ № 03 ПС Суравская | ПС Суравская | ВЛ 10 кВ № 03 ПС Суравская | ПАО "Россети Центр"-"Тамбовэнерго" | Тамбовский РЭС | Тамбовский р-н | 10/0,4 | 0.1 | 0.005 | 0.0928
5693 | КТП 1083 ВЛ 10 кВ № 03 ПС Суравская | ПС Суравская | ВЛ 10 кВ № 03 ПС Суравская | ПАО "Россети Центр"-"Тамбовэнерго" | Тамбовский РЭС | Тамбовский р-н | 10/0,4 | 0.1 | 0.005 | 0.0928
5694 | КТП 1082 ВЛ 10 кВ № 03 ПС Суравская | ПС Суравская | ВЛ 10 кВ № 03 ПС Суравская | ПАО "Россети Центр"-"Тамбовэнерго" | Тамбовский РЭС | Тамбовский р-н | 10/0,4 | 0.25 | 0.005 | 0.23896
5695 | КТП 1081 ВЛ 10 кВ № 03 ПС Суравская | ПС Суравская | ВЛ 10 кВ № 03 ПС Суравская | ПАО "Россети Центр"-"Тамбовэнерго" | Тамбовский РЭС | Тамбовский р-н | 10/0,4 | 0.1 | 0.005 | 0.0928
5696 | КТП 1075 ВЛ 10 кВ № 03 ПС Суравская | ПС Суравская | ВЛ 10 кВ № 03 ПС Суравская | ПАО "Россети Центр"-"Тамбовэнерго" | Тамбовский РЭС | Тамбовский р-н | 10/0,4 | 0.16 | 0.005 | 0.15126
5697 | КТП 1076 ВЛ 10 кВ № 03 ПС Суравская | ПС Суравская | ВЛ 10 кВ № 03 ПС Суравская | ПАО "Россети Центр"-"Тамбовэнерго" | Тамбовский РЭС | Тамбовский р-н | 10/0,4 | 0.063 | 0.005 | 0.056747
5698 | КТП 1077 ВЛ 10 кВ № 03 ПС Суравская | ПС Суравская | ВЛ 10 кВ № 03 ПС Суравская | ПАО "Россети Центр"-"Тамбовэнерго" | Тамбовский РЭС | Тамбовский р-н | 10/0,4 | 0.063 | 0.005 | 0.056747
5699 | КТП 1078 ВЛ 10 кВ № 03 ПС Суравская | ПС Суравская | ВЛ 10 кВ № 03 ПС Суравская | ПАО "Россети Центр"-"Тамбовэнерго" | Тамбовский РЭС | Тамбовский р-н | 10/0,4 | 0.16 | 0.005 | 0.15126
5700 | КТП 1072 ВЛ 10 кВ № 03 ПС Суравская | ПС Суравская | ВЛ 10 кВ № 03 ПС Суравская | ПАО "Россети Центр"-"Тамбовэнерго" | Тамбовский РЭС | Тамбовский р-н | 10/0,4 | 0.16 | 0.005 | 0.15126
5701 | КТП 1073 ВЛ 10 кВ № 03 ПС Суравская | ПС Суравская | ВЛ 10 кВ № 03 ПС Суравская | ПАО "Россети Центр"-"Тамбовэнерго" | Тамбовский РЭС | Тамбовский р-н | 10/0,4 | 0.1 | 0.005 | 0.0928
5702 | КТП 1074 ВЛ 10 кВ № 03 ПС Суравская | ПС Суравская | ВЛ 10 кВ № 03 ПС Суравская | ПАО "Россети Центр"-"Тамбовэнерго" | Тамбовский РЭС | Тамбовский р-н | 10/0,4 | 0.1 | 0.005 | 0.0928
5703 | КТП 1085 ВЛ 10 кВ № 03 ПС Суравская | ПС Суравская | ВЛ 10 кВ № 03 ПС Суравская | ПАО "Россети Центр"-"Тамбовэнерго" | Тамбовский РЭС | Тамбовский р-н | 10/0,4 | 0.1 | 0.005 | 0.0928
5704 | КТП 646 ВЛ 10 кВ № 04 ПС Суравская | ПС Суравская | ВЛ 10 кВ № 04 ПС Суравская | ПАО "Россети Центр"-"Тамбовэнерго" | Тамбовский РЭС | Тамбовский р-н | 10/0,4 | 0.25 | 0.017 | 0.22782
5705 | КТП 641 ВЛ 10 кВ № 04 ПС Суравская | ПС Суравская | ВЛ 10 кВ № 04 ПС Суравская | ПАО "Россети Центр"-"Тамбовэнерго" | Тамбовский РЭС | Тамбовский р-н | 10/0,4 | 0.25 | 0.014 | 0.23061
5706 | КТП 642 ВЛ 10 кВ № 04 ПС Суравская | ПС Суравская | ВЛ 10 кВ № 04 ПС Суравская | ПАО "Россети Центр"-"Тамбовэнерго" | Тамбовский РЭС | Тамбовский р-н | 10/0,4 | 0.25 | 0.016 | 0.22875
5707 | КТП 643 ВЛ 10 кВ № 04 ПС Суравская | ПС Суравская | ВЛ 10 кВ № 04 ПС Суравская | ПАО "Россети Центр"-"Тамбовэнерго" | Тамбовский РЭС | Тамбовский р-н | 10/0,4 | 0.25 | 0.016 | 0.22875
5708 | КТП 647 ВЛ 10 кВ № 04 ПС Суравская | ПС Суравская | ВЛ 10 кВ № 04 ПС Суравская | ПАО "Россети Центр"-"Тамбовэнерго" | Тамбовский РЭС | Тамбовский р-н | 10/0,4 | 0.16 | 0.016 | 0.14106
5709 | КТП 645 ВЛ 10 кВ № 04 ПС Суравская | ПС Суравская | ВЛ 10 кВ № 04 ПС Суравская | ПАО "Россети Центр"-"Тамбовэнерго" | Тамбовский РЭС | Тамбовский р-н | 10/0,4 | 0.1 | 0.017 | 0.081664
5710 | КТП 644 ВЛ 10 кВ № 04 ПС Суравская | ПС Суравская | ВЛ 10 кВ № 04 ПС Суравская | ПАО "Россети Центр"-"Тамбовэнерго" | Тамбовский РЭС | Тамбовский р-н | 10/0,4 | 0.16 | 0.017 | 0.14013
5711 | КТП 638 ВЛ 10 кВ № 07 ПС Суравская | ПС Суравская | ВЛ 10 кВ № 07 ПС Суравская | ПАО "Россети Центр"-"Тамбовэнерго" | Тамбовский РЭС | Тамбовский р-н | 10/0,4 | 0.16 | 0.039 | 0.11971
5712 | КТП 669 ВЛ 10 кВ № 08 ПС Суравская | ПС Суравская | ВЛ 10 кВ № 08 ПС Суравская | ПАО "Россети Центр"-"Тамбовэнерго" | Тамбовский РЭС | Тамбовский р-н | 10/0,4 | 1.26 | 0.012 | 1.2166
5713 | КТП 665 ВЛ 10 кВ № 04 ПС Суравская | ПС Суравская | ВЛ 10 кВ № 04 ПС Суравская | ПАО "Россети Центр"-"Тамбовэнерго" | Тамбовский РЭС | Тамбовский р-н | 10/0,4 | 0.1 | 0.017 | 0.081664
5714 | СТП 680 ВЛ 10 кВ № 03 ПС Суравская | ПС Суравская | ВЛ 10 кВ № 03 ПС Суравская | ПАО "Россети Центр"-"Тамбовэнерго" | Тамбовский РЭС | Тамбовский р-н | 10/0,4 | 0.1 | 0.005 | 0.0928
5715 | СТП 780 ВЛ 10 кВ № 03 ПС Суравская | ПС Суравская | ВЛ 10 кВ № 03 ПС Суравская | ПАО "Россети Центр"-"Тамбовэнерго" | Тамбовский РЭС | Тамбовский р-н | 10/0,4 | 0.1 | 0.005 | 0.0928
5716 | СТП 890 ВЛ 10 кВ № 03 ПС Суравская | ПС Суравская | ВЛ 10 кВ № 03 ПС Суравская | ПАО "Россети Центр"-"Тамбовэнерго" | Тамбовский РЭС | Тамбовский р-н | 10/0,4 | 0.063 | 0.005 | 0.056747
5717 | СТП 952 ВЛ 10 кВ № 03 ПС Суравская | ПС Суравская | ВЛ 10 кВ № 03 ПС Суравская | ПАО "Россети Центр"-"Тамбовэнерго" | Тамбовский РЭС | Тамбовский р-н | 10/0,4 | 0.025 | 0.005 | 0.01972
5718 | КТП 997 ВЛ 10 кВ № 03 ПС Суравская | ПС Суравская | ВЛ 10 кВ № 03 ПС Суравская | ПАО "Россети Центр"-"Тамбовэнерго" | Тамбовский РЭС | Тамбовский р-н | 10/0,4 | 0.16 | 0.005 | 0.15126
5719 | СТП 1017 ВЛ 10 кВ № 7 ПС Суравская | ПС Суравская | ВЛ 10 кВ № 7 ПС Суравская | ПАО "Россети Центр"-"Тамбовэнерго" | Тамбовский РЭС | Тамбовский р-н | 10/0,4 | 0.063 | 0.032 | 0.031691
5720 | СТП 1018 ВЛ 10 кВ № 7 ПС Суравская | ПС Суравская | ВЛ 10 кВ № 7 ПС Суравская | ПАО "Россети Центр"-"Тамбовэнерго" | Тамбовский РЭС | Тамбовский р-н | 10/0,4 | 0.1 | 0.041 | 0.059392
5721 | СТП 1107 ВЛ 10 кВ № 03 ПС Суравская | ПС Суравская | ВЛ 10 кВ № 03 ПС Суравская | ПАО "Россети Центр"-"Тамбовэнерго" | Тамбовский РЭС | Тамбовский р-н | 10/0,4 | 0.063 | 0.005 | 0.056747
5722 | СТП 1158 ВЛ 10 кВ № 3 ПС Суравская | ПС Суравская | ВЛ 10 кВ № 3 ПС Суравская | ПАО "Россети Центр"-"Тамбовэнерго" | Тамбовский РЭС | Тамбовский р-н | 10/0,4 | 0.025 | 0.001 | 0.023432
5723 | СТП 1164 ВЛ 10 кВ № 03 ПС Суравская | ПС Суравская | ВЛ 10 кВ № 03 ПС Суравская | ПАО "Россети Центр"-"Тамбовэнерго" | Тамбовский РЭС | Тамбовский р-н | 10/0,4 | 0.1 | 0.005 | 0.0928
5724 | КТП 649 КЛ 6 кВ № 29 ПС Тамбовская № 3 | ПС Тамбовская № 3 | КЛ 6 кВ № 29 ПС Тамбовская № 3 | ПАО "Россети Центр"-"Тамбовэнерго" | Тамбовский РЭС | Тамбовский р-н | 6/0,4 | 0.126 | 0.117 | 0.014198
5725 | КТП 190 ВЛ 6 кВ № 38 ПС Тамбовская № 5 | ПС Тамбовская № 5 | ВЛ 6 кВ № 38 ПС Тамбовская № 5 | ПАО "Россети Центр"-"Тамбовэнерго" | Тамбовский РЭС | Тамбовский р-н | 6/0,4 | 0.4 | 0.057 | 0.33686
5726 | ЗТП 188 ВЛ 6 кВ № 07 ПС Тамбовская № 5 | ПС Тамбовская № 5 | ВЛ 6 кВ № 07 ПС Тамбовская № 5 | ПАО "Россети Центр"-"Тамбовэнерго" | Тамбовский РЭС | Тамбовский р-н | 6/0,4 | 0.63 | 0.459 | 0.18792
5727 | ЗТП 193 ВЛ 6 кВ № 17 ПС Тамбовская № 5 | ПС Тамбовская № 5 | ВЛ 6 кВ № 17 ПС Тамбовская № 5 | ПАО "Россети Центр"-"Тамбовэнерго" | Тамбовский РЭС | Тамбовский р-н | 6/0,4 | 1.03 | 0.084 | 0.92568
5728 | КТП 194 ВЛ 6 кВ № 17 ПС Тамбовская № 5 | ПС Тамбовская № 5 | ВЛ 6 кВ № 17 ПС Тамбовская № 5 | ПАО "Россети Центр"-"Тамбовэнерго" | Тамбовский РЭС | Тамбовский р-н | 6/0,4 | 0.25 | 0.068 | 0.1805
5729 | КТП 189 ВЛ 6 кВ № 38 ПС Тамбовская № 5 | ПС Тамбовская № 5 | ВЛ 6 кВ № 38 ПС Тамбовская № 5 | ПАО "Россети Центр"-"Тамбовэнерго" | Тамбовский РЭС | Тамбовский р-н | 6/0,4 | 0.25 | 0.06 | 0.18792
5730 | КТП 191 ВЛ 6 кВ № 38 ПС Тамбовская № 5 | ПС Тамбовская № 5 | ВЛ 6 кВ № 38 ПС Тамбовская № 5 | ПАО "Россети Центр"-"Тамбовэнерго" | Тамбовский РЭС | Тамбовский р-н | 6/0,4 | 0.25 | 0.055 | 0.19256
5731 | КТП 192 ВЛ 6 кВ № 38 ПС Тамбовская № 5 | ПС Тамбовская № 5 | ВЛ 6 кВ № 38 ПС Тамбовская № 5 | ПАО "Россети Центр"-"Тамбовэнерго" | Тамбовский РЭС | Тамбовский р-н | 6/0,4 | 0.16 | 0.031 | 0.12714
5732 | СТП 786 ВЛ 6 кВ № 38 ПС Тамбовская № 5 | ПС Тамбовская № 5 | ВЛ 6 кВ № 38 ПС Тамбовская № 5 | ПАО "Россети Центр"-"Тамбовэнерго" | Тамбовский РЭС | Тамбовский р-н | 6/0,4 | 0.1 | 0.074 | 0.028768
5733 | СТП 863 ВЛ 6 кВ № 38 ПС Тамбовская № 5 | ПС Тамбовская № 5 | ВЛ 6 кВ № 38 ПС Тамбовская № 5 | ПАО "Россети Центр"-"Тамбовэнерго" | Тамбовский РЭС | Тамбовский р-н | 6/0,4 | 0.063 | 0.009 | 0.053035
5734 | КТП 878 ВЛ 6 кВ № 38 ПС Тамбовская № 5 | ПС Тамбовская № 5 | ВЛ 6 кВ № 38 ПС Тамбовская № 5 | ПАО "Россети Центр"-"Тамбовэнерго" | Тамбовский РЭС | Тамбовский р-н | 6/0,4 | 0.16 | 0.05 | 0.1095
5735 | КТП 925 ВЛ 6 кВ № 07 ПС Тамбовская № 5 | ПС Тамбовская № 5 | ВЛ 6 кВ № 07 ПС Тамбовская № 5 | ПАО "Россети Центр"-"Тамбовэнерго" | Тамбовский РЭС | Тамбовский р-н | 6/0,4 | 0.16 | 0.141 | 0.025056
5736 | КТП 936 ВЛ 6 кВ № 38 ПС Тамбовская № 5 | ПС Тамбовская № 5 | ВЛ 6 кВ № 38 ПС Тамбовская № 5 | ПАО "Россети Центр"-"Тамбовэнерго" | Тамбовский РЭС | Тамбовский р-н | 6/0,4 | 0.16 | 0.081 | 0.080736
5737 | СТП 917 ВЛ 6 кВ № 7 ПС Тамбовская № 5 | ПС Тамбовская № 5 | ВЛ 6 кВ № 7 ПС Тамбовская № 5 | ПАО "Россети Центр"-"Тамбовэнерго" | Тамбовский РЭС | Тамбовский р-н | 6/0,4 | 0.063 | 0.013 | 0.049323
5738 | КТП 1022 КЛ 6 кВ № 31, 40 ПС Тамбовская № 5 | ПС Тамбовская № 5 | КЛ 6 кВ № 31, 40 ПС Тамбовская № 5 | ПАО "Россети Центр"-"Тамбовэнерго" | Тамбовский РЭС | Тамбовский р-н | 6/0,4 | 0.32 | 0.126 | 0.19488
5739 | СТП 1033 ВЛ 6 кВ № 38 ПС Тамбовская № 5 | ПС Тамбовская № 5 | ВЛ 6 кВ № 38 ПС Тамбовская № 5 | ПАО "Россети Центр"-"Тамбовэнерго" | Тамбовский РЭС | Тамбовский р-н | 6/0,4 | 0.063 | 0.019 | 0.043755
5740 | КТП 1058 ВЛ 6 кВ № 38 ПС Тамбовская № 5 | ПС Тамбовская № 5 | ВЛ 6 кВ № 38 ПС Тамбовская № 5 | ПАО "Россети Центр"-"Тамбовэнерго" | Тамбовский РЭС | Тамбовский р-н | 6/0,4 | 0.25 | 0.226 | 0.033872
5741 | ТП 1033 ВЛ 6 кВ № 38 ПС Тамбовская № 5 | ПС Тамбовская № 5 | ВЛ 6 кВ № 38 ПС Тамбовская № 5 | ПАО "Россети Центр"-"Тамбовэнерго" | Тамбовский РЭС | Тамбовский р-н | 6/0,4 | 0.063 | 0.003 | 0.058603
5742 | КТП 1117 ВЛ 10 кВ № 38 ПС Тамбовская № 5 | ПС Тамбовская № 5 | ВЛ 10 кВ № 38 ПС Тамбовская № 5 | ПАО "Россети Центр"-"Тамбовэнерго" | Тамбовский РЭС | Тамбовский р-н | 10/0,4 | 0.16 | 0.13 | 0.035264
5743 | КТП № 1176 ВЛ 6 кВ № 38 ПС Тамбовская № 5 | ПС Тамбовская № 5 | ВЛ 6 кВ № 38 ПС Тамбовская № 5 | ПАО "Россети Центр"-"Тамбовэнерго" | Тамбовский РЭС | Тамбовский р-н | 6/0,4 | 0.16 | 0.03 | 0.12806
5744 | КТП 1131 ВЛ 6 кВ № 38 ПС Тамбовская № 5 | ПС Тамбовская № 5 | ВЛ 6 кВ № 38 ПС Тамбовская № 5 | ПАО "Россети Центр"-"Тамбовэнерго" | Тамбовский РЭС | Тамбовский р-н | 6/0,4 | 0.25 | 0.055 | 0.19256
5745 | КТП 1128 ВЛ 6 кВ № 38 ПС Тамбовская № 5 | ПС Тамбовская № 5 | ВЛ 6 кВ № 38 ПС Тамбовская № 5 | ПАО "Россети Центр"-"Тамбовэнерго" | Тамбовский РЭС | Тамбовский р-н | 6/0,4 | 0.4 | 0.03 | 0.36192
5746 | СТП 1159 ВЛ 6 кВ № 38 ПС Тамбовская № 5 | ПС Тамбовская № 5 | ВЛ 6 кВ № 38 ПС Тамбовская № 5 | ПАО "Россети Центр"-"Тамбовэнерго" | Тамбовский РЭС | Тамбовский р-н | 6/0,4 | 0.063 | 0.03 | 0.033547
5747 | КТП 059 ВЛ 10 кВ № 03 ПС Тамбовская № 6 | ПС Тамбовская № 6 | ВЛ 10 кВ № 03 ПС Тамбовская № 6 | ПАО "Россети Центр"-"Тамбовэнерго" | Тамбовский РЭС | Тамбовский р-н | 10/0,4 | 0.1 | 0.052 | 0.049184
5748 | КТП 070 ВЛ 10 кВ № 15 ПС Тамбовская № 6 | ПС Тамбовская № 6 | ВЛ 10 кВ № 15 ПС Тамбовская № 6 | ПАО "Россети Центр"-"Тамбовэнерго" | Тамбовский РЭС | Тамбовский р-н | 10/0,4 | 0.16 | 0.03 | 0.12806
5749 | КТП 071 ВЛ 10 кВ № 17 ПС Тамбовская № 6 | ПС Тамбовская № 6 | ВЛ 10 кВ № 17 ПС Тамбовская № 6 | ПАО "Россети Центр"-"Тамбовэнерго" | Тамбовский РЭС | Тамбовский р-н | 10/0,4 | 0.16 | 0.022 | 0.13549
5750 | КТП 079 ВЛ 10 кВ № 17 ПС Тамбовская № 6 | ПС Тамбовская № 6 | ВЛ 10 кВ № 17 ПС Тамбовская № 6 | ПАО "Россети Центр"-"Тамбовэнерго" | Тамбовский РЭС | Тамбовский р-н | 10/0,4 | 0.1 | 0.039 | 0.061248
5751 | КТП 066 ВЛ 10 кВ № 15 ПС Тамбовская № 6 | ПС Тамбовская № 6 | ВЛ 10 кВ № 15 ПС Тамбовская № 6 | ПАО "Россети Центр"-"Тамбовэнерго" | Тамбовский РЭС | Тамбовский р-н | 10/0,4 | 0.25 | 0.231 | 0.029232
5752 | КТП 058 ВЛ 10 кВ № 03 ПС Тамбовская № 6 | ПС Тамбовская № 6 | ВЛ 10 кВ № 03 ПС Тамбовская № 6 | ПАО "Россети Центр"-"Тамбовэнерго" | Тамбовский РЭС | Тамбовский р-н | 10/0,4 | 0.16 | 0.027 | 0.13085
5753 | КТП П-1041 ВЛ 10 кВ № 14 ПС Тамбовская № 6 | ПС Тамбовская № 6 | ВЛ 10 кВ № 14 ПС Тамбовская № 6 | ПАО "Россети Центр"-"Тамбовэнерго" | Тамбовский РЭС | Тамбовский р-н | 10/0,4 | 0.1 | 0.027 | 0.072384
5754 | КТП 060 ВЛ 10 кВ № 14 ПС Тамбовская № 6 | ПС Тамбовская № 6 | ВЛ 10 кВ № 14 ПС Тамбовская № 6 | ПАО "Россети Центр"-"Тамбовэнерго" | Тамбовский РЭС | Тамбовский р-н | 10/0,4 | 0.16 | 0.029 | 0.12899
5755 | КТП 061 ВЛ 10 кВ № 14 ПС Тамбовская № 6 | ПС Тамбовская № 6 | ВЛ 10 кВ № 14 ПС Тамбовская № 6 | ПАО "Россети Центр"-"Тамбовэнерго" | Тамбовский РЭС | Тамбовский р-н | 10/0,4 | 0.06 | 0.02 | 0.039904
5756 | МТП 081 ВЛ 10 кВ № 14 ПС Тамбовская № 6 | ПС Тамбовская № 6 | ВЛ 10 кВ № 14 ПС Тамбовская № 6 | ПАО "Россети Центр"-"Тамбовэнерго" | Тамбовский РЭС | Тамбовский р-н | 10/0,4 | 0.05 | 0.02 | 0.03016
5757 | КТП 063 ВЛ 10 кВ № 14 ПС Тамбовская № 6 | ПС Тамбовская № 6 | ВЛ 10 кВ № 14 ПС Тамбовская № 6 | ПАО "Россети Центр"-"Тамбовэнерго" | Тамбовский РЭС | Тамбовский р-н | 10/0,4 | 0.1 | 0.022 | 0.077024
5758 | ЗТП П-1042 ВЛ 10 кВ № 21 ПС Тамбовская № 6 | ПС Тамбовская № 6 | ВЛ 10 кВ № 21 ПС Тамбовская № 6 | ПАО "Россети Центр"-"Тамбовэнерго" | Тамбовский РЭС | Тамбовский р-н | 10/0,4 | 1.26 | 0.081 | 1.1526
5759 | КТП 092 ВЛ 10 кВ № 19 ПС Тамбовская № 6 | ПС Тамбовская № 6 | ВЛ 10 кВ № 19 ПС Тамбовская № 6 | ПАО "Россети Центр"-"Тамбовэнерго" | Тамбовский РЭС | Тамбовский р-н | 10/0,4 | 0.16 | 0.016 | 0.14106
5760 | КТП 093 ВЛ 10 кВ № 19 ПС Тамбовская № 6 | ПС Тамбовская № 6 | ВЛ 10 кВ № 19 ПС Тамбовская № 6 | ПАО "Россети Центр"-"Тамбовэнерго" | Тамбовский РЭС | Тамбовский р-н | 10/0,4 | 0.1 | 0.037 | 0.063104
5761 | КТП 094 ВЛ 10 кВ № 19 ПС Тамбовская № 6 | ПС Тамбовская № 6 | ВЛ 10 кВ № 19 ПС Тамбовская № 6 | ПАО "Россети Центр"-"Тамбовэнерго" | Тамбовский РЭС | Тамбовский р-н | 10/0,4 | 0.16 | 0.033 | 0.12528
5762 | КТП 095 ВЛ 10 кВ № 19 ПС Тамбовская № 6 | ПС Тамбовская № 6 | ВЛ 10 кВ № 19 ПС Тамбовская № 6 | ПАО "Россети Центр"-"Тамбовэнерго" | Тамбовский РЭС | Тамбовский р-н | 10/0,4 | 0.16 | 0.03 | 0.12806
5763 | КТП 096 ВЛ 10 кВ № 19 ПС Тамбовская № 6 | ПС Тамбовская № 6 | ВЛ 10 кВ № 19 ПС Тамбовская № 6 | ПАО "Россети Центр"-"Тамбовэнерго" | Тамбовский РЭС | Тамбовский р-н | 10/0,4 | 0.1 | 0.018 | 0.080736
5764 | КТП 097 ВЛ 10 кВ № 19 ПС Тамбовская № 6 | ПС Тамбовская № 6 | ВЛ 10 кВ № 19 ПС Тамбовская № 6 | ПАО "Россети Центр"-"Тамбовэнерго" | Тамбовский РЭС | Тамбовский р-н | 10/0,4 | 0.16 | 0.031 | 0.12714
5765 | КТП 098 ВЛ 10 кВ № 19 ПС Тамбовская № 6 | ПС Тамбовская № 6 | ВЛ 10 кВ № 19 ПС Тамбовская № 6 | ПАО "Россети Центр"-"Тамбовэнерго" | Тамбовский РЭС | Тамбовский р-н | 10/0,4 | 0.4 | 0.037 | 0.35542
5766 | КТП 073 ВЛ 10 кВ № 17 ПС Тамбовская № 6 | ПС Тамбовская № 6 | ВЛ 10 кВ № 17 ПС Тамбовская № 6 | ПАО "Россети Центр"-"Тамбовэнерго" | Тамбовский РЭС | Тамбовский р-н | 10/0,4 | 0.25 | 0.16 | 0.09512
5767 | КТП 086 ВЛ 10 кВ № 17 ПС Тамбовская № 6 | ПС Тамбовская № 6 | ВЛ 10 кВ № 17 ПС Тамбовская № 6 | ПАО "Россети Центр"-"Тамбовэнерго" | Тамбовский РЭС | Тамбовский р-н | 10/0,4 | 0.63 | 0.518 | 0.13317
5768 | КТП 088 ВЛ 10 кВ № 17 ПС Тамбовская № 6 | ПС Тамбовская № 6 | ВЛ 10 кВ № 17 ПС Тамбовская № 6 | ПАО "Россети Центр"-"Тамбовэнерго" | Тамбовский РЭС | Тамбовский р-н | 10/0,4 | 0.16 | 0.153 | 0.01392
5769 | КТП 087 ВЛ 10 кВ № 17 ПС Тамбовская № 6 | ПС Тамбовская № 6 | ВЛ 10 кВ № 17 ПС Тамбовская № 6 | ПАО "Россети Центр"-"Тамбовэнерго" | Тамбовский РЭС | Тамбовский р-н | 10/0,4 | 0.4 | 0.024 | 0.36749
5770 | КТП 075 ВЛ 10 кВ № 15 ПС Тамбовская № 6 | ПС Тамбовская № 6 | ВЛ 10 кВ № 15 ПС Тамбовская № 6 | ПАО "Россети Центр"-"Тамбовэнерго" | Тамбовский РЭС | Тамбовский р-н | 10/0,4 | 0.25 | 0.197 | 0.060784
5771 | КТП 077 ВЛ 10 кВ № 17 ПС Тамбовская № 6 | ПС Тамбовская № 6 | ВЛ 10 кВ № 17 ПС Тамбовская № 6 | ПАО "Россети Центр"-"Тамбовэнерго" | Тамбовский РЭС | Тамбовский р-н | 10/0,4 | 0.1 | 0.031 | 0.068672
5772 | КТП 084 ВЛ 10 кВ № 17 ПС Тамбовская № 6 | ПС Тамбовская № 6 | ВЛ 10 кВ № 17 ПС Тамбовская № 6 | ПАО "Россети Центр"-"Тамбовэнерго" | Тамбовский РЭС | Тамбовский р-н | 10/0,4 | 0.16 | 0.022 | 0.13549
5773 | КТП 083 ВЛ 10 кВ № 17 ПС Тамбовская № 6 | ПС Тамбовская № 6 | ВЛ 10 кВ № 17 ПС Тамбовская № 6 | ПАО "Россети Центр"-"Тамбовэнерго" | Тамбовский РЭС | Тамбовский р-н | 10/0,4 | 0.16 | 0.03 | 0.12806
5774 | КТП 069 ВЛ 10 кВ № 15 ПС Тамбовская № 6 | ПС Тамбовская № 6 | ВЛ 10 кВ № 15 ПС Тамбовская № 6 | ПАО "Россети Центр"-"Тамбовэнерго" | Тамбовский РЭС | Тамбовский р-н | 10/0,4 | 0.16 | 0.027 | 0.13085
5775 | КТП 081 ВЛ 10 кВ № 17 ПС Тамбовская № 6 | ПС Тамбовская № 6 | ВЛ 10 кВ № 17 ПС Тамбовская № 6 | ПАО "Россети Центр"-"Тамбовэнерго" | Тамбовский РЭС | Тамбовский р-н | 10/0,4 | 0.16 | 0.068 | 0.0928
5776 | КТП 091 ВЛ 10 кВ № 19 ПС Тамбовская № 6 | ПС Тамбовская № 6 | ВЛ 10 кВ № 19 ПС Тамбовская № 6 | ПАО "Россети Центр"-"Тамбовэнерго" | Тамбовский РЭС | Тамбовский р-н | 10/0,4 | 0.1 | 0.056 | 0.045472
5777 | КТП 078 ВЛ 10 кВ № 17 ПС Тамбовская № 6 | ПС Тамбовская № 6 | ВЛ 10 кВ № 17 ПС Тамбовская № 6 | ПАО "Россети Центр"-"Тамбовэнерго" | Тамбовский РЭС | Тамбовский р-н | 10/0,4 | 0.25 | 0.017 | 0.22782
5778 | КТП 072 ВЛ 10 кВ № 17 ПС Тамбовская № 6 | ПС Тамбовская № 6 | ВЛ 10 кВ № 17 ПС Тамбовская № 6 | ПАО "Россети Центр"-"Тамбовэнерго" | Тамбовский РЭС | Тамбовский р-н | 10/0,4 | 0.063 | 0.024 | 0.039115
5779 | КТП 080 ВЛ 10 кВ № 17 ПС Тамбовская № 6 | ПС Тамбовская № 6 | ВЛ 10 кВ № 17 ПС Тамбовская № 6 | ПАО "Россети Центр"-"Тамбовэнерго" | Тамбовский РЭС | Тамбовский р-н | 10/0,4 | 0.25 | 0.025 | 0.2204
5780 | КТП 068 ВЛ 10 кВ № 15 ПС Тамбовская № 6 | ПС Тамбовская № 6 | ВЛ 10 кВ № 15 ПС Тамбовская № 6 | ПАО "Россети Центр"-"Тамбовэнерго" | Тамбовский РЭС | Тамбовский р-н | 10/0,4 | 0.1 | 0.023 | 0.076096
5781 | КТП 082 ВЛ 10 кВ № 17 ПС Тамбовская № 6 | ПС Тамбовская № 6 | ВЛ 10 кВ № 17 ПС Тамбовская № 6 | ПАО "Россети Центр"-"Тамбовэнерго" | Тамбовский РЭС | Тамбовский р-н | 10/0,4 | 0.16 | 0.016 | 0.14106
5782 | ЗТП 085 ВЛ 10 кВ № 17 ПС Тамбовская № 6 | ПС Тамбовская № 6 | ВЛ 10 кВ № 17 ПС Тамбовская № 6 | ПАО "Россети Центр"-"Тамбовэнерго" | Тамбовский РЭС | Тамбовский р-н | 10/0,4 | 0.8 | 0.044 | 0.73869
5783 | КТП 067 ВЛ 10 кВ № 15 ПС Тамбовская № 6 | ПС Тамбовская № 6 | ВЛ 10 кВ № 15 ПС Тамбовская № 6 | ПАО "Россети Центр"-"Тамбовэнерго" | Тамбовский РЭС | Тамбовский р-н | 10/0,4 | 0.1 | 0.037 | 0.063104
5784 | КТП 057 ВЛ 10 кВ № 03 ПС Тамбовская № 6 | ПС Тамбовская № 6 | ВЛ 10 кВ № 03 ПС Тамбовская № 6 | ПАО "Россети Центр"-"Тамбовэнерго" | Тамбовский РЭС | Тамбовский р-н | 10/0,4 | 0.16 | 0.023 | 0.13456
5785 | КТП 089 ВЛ 10 кВ № 19 ПС Тамбовская № 6 | ПС Тамбовская № 6 | ВЛ 10 кВ № 19 ПС Тамбовская № 6 | ПАО "Россети Центр"-"Тамбовэнерго" | Тамбовский РЭС | Тамбовский р-н | 10/0,4 | 0.25 | 0.092 | 0.15822
5786 | КТП 056 ВЛ 10 кВ № 03 ПС Тамбовская № 6 | ПС Тамбовская № 6 | ВЛ 10 кВ № 03 ПС Тамбовская № 6 | ПАО "Россети Центр"-"Тамбовэнерго" | Тамбовский РЭС | Тамбовский р-н | 10/0,4 | 0.16 | 0.044 | 0.11507
5787 | КТП 064 ВЛ 10 кВ № 14 ПС Тамбовская № 6 | ПС Тамбовская № 6 | ВЛ 10 кВ № 14 ПС Тамбовская № 6 | ПАО "Россети Центр"-"Тамбовэнерго" | Тамбовский РЭС | Тамбовский р-н | 10/0,4 | 0.063 | 0.024 | 0.039115
5788 | КТП 090 ВЛ 10 кВ № 19 ПС Тамбовская № 6 | ПС Тамбовская № 6 | ВЛ 10 кВ № 19 ПС Тамбовская № 6 | ПАО "Россети Центр"-"Тамбовэнерго" | Тамбовский РЭС | Тамбовский р-н | 10/0,4 | 0.1 | 0.029 | 0.070528
5789 | КТП 076 ВЛ 10 кВ № 17 ПС Тамбовская № 6 | ПС Тамбовская № 6 | ВЛ 10 кВ № 17 ПС Тамбовская № 6 | ПАО "Россети Центр"-"Тамбовэнерго" | Тамбовский РЭС | Тамбовский р-н | 10/0,4 | 0.4 | 0.294 | 0.11693
5790 | КТП 074 ВЛ 10 кВ № 17 ПС Тамбовская № 6 | ПС Тамбовская № 6 | ВЛ 10 кВ № 17 ПС Тамбовская № 6 | ПАО "Россети Центр"-"Тамбовэнерго" | Тамбовский РЭС | Тамбовский р-н | 10/0,4 | 0.25 | 0.037 | 0.20926
5791 | СТП 065 ВЛ 10 кВ № 14 ПС Тамбовская № 6 | ПС Тамбовская № 6 | ВЛ 10 кВ № 14 ПС Тамбовская № 6 | ПАО "Россети Центр"-"Тамбовэнерго" | Тамбовский РЭС | Тамбовский р-н | 10/0,4 | 0.1 | 0.029 | 0.070528
5792 | СТП 676 ВЛ 10 кВ № 17 ПС Тамбовская № 6 | ПС Тамбовская № 6 | ВЛ 10 кВ № 17 ПС Тамбовская № 6 | ПАО "Россети Центр"-"Тамбовэнерго" | Тамбовский РЭС | Тамбовский р-н | 10/0,4 | 0.16 | 0.024 | 0.13363
5793 | КТП 690 ВЛ 10 кВ № 15 ПС Тамбовская № 6 | ПС Тамбовская № 6 | ВЛ 10 кВ № 15 ПС Тамбовская № 6 | ПАО "Россети Центр"-"Тамбовэнерго" | Тамбовский РЭС | Тамбовский р-н | 10/0,4 | 0.1 | 0.04 | 0.06032
5794 | СТП 693 ВЛ 10 кВ № 21 ПС Тамбовская № 6 | ПС Тамбовская № 6 | ВЛ 10 кВ № 21 ПС Тамбовская № 6 | ПАО "Россети Центр"-"Тамбовэнерго" | Тамбовский РЭС | Тамбовский р-н | 10/0,4 | 0.16 | 0.074 | 0.087232
5795 | СТП 750 ВЛ 10 кВ № 14 ПС Тамбовская № 6 | ПС Тамбовская № 6 | ВЛ 10 кВ № 14 ПС Тамбовская № 6 | ПАО "Россети Центр"-"Тамбовэнерго" | Тамбовский РЭС | Тамбовский р-н | 10/0,4 | 0.025 | 0.025 | 0.00116
5796 | СТП 784 ВЛ 10 кВ № 14 ПС Тамбовская № 6 | ПС Тамбовская № 6 | ВЛ 10 кВ № 14 ПС Тамбовская № 6 | ПАО "Россети Центр"-"Тамбовэнерго" | Тамбовский РЭС | Тамбовский р-н | 10/0,4 | 0.1 | 0.02 | 0.07888
5797 | КТП 785 ВЛ 10 кВ № 14 ПС Тамбовская № 6 | ПС Тамбовская № 6 | ВЛ 10 кВ № 14 ПС Тамбовская № 6 | ПАО "Россети Центр"-"Тамбовэнерго" | Тамбовский РЭС | Тамбовский р-н | 10/0,4 | 0.4 | 0.028 | 0.36378
5798 | СТП 799 ВЛ 10 кВ № 14 ПС Тамбовская № 6 | ПС Тамбовская № 6 | ВЛ 10 кВ № 14 ПС Тамбовская № 6 | ПАО "Россети Центр"-"Тамбовэнерго" | Тамбовский РЭС | Тамбовский р-н | 10/0,4 | 0.1 | 0.024 | 0.075168
5799 | СТП 797 ВЛ 10 кВ № 14 ПС Тамбовская № 6 | ПС Тамбовская № 6 | ВЛ 10 кВ № 14 ПС Тамбовская № 6 | ПАО "Россети Центр"-"Тамбовэнерго" | Тамбовский РЭС | Тамбовский р-н | 10/0,4 | 0.1 | 0.03 | 0.0696
5800 | СТП 798 ВЛ 10 кВ № 14 ПС Тамбовская № 6 | ПС Тамбовская № 6 | ВЛ 10 кВ № 14 ПС Тамбовская № 6 | ПАО "Россети Центр"-"Тамбовэнерго" | Тамбовский РЭС | Тамбовский р-н | 10/0,4 | 0.1 | 0.03 | 0.0696
5801 | СТП 776 ВЛ 10 кВ № 14 ПС Тамбовская № 6 | ПС Тамбовская № 6 | ВЛ 10 кВ № 14 ПС Тамбовская № 6 | ПАО "Россети Центр"-"Тамбовэнерго" | Тамбовский РЭС | Тамбовский р-н | 10/0,4 | 0.1 | 0.025 | 0.07424
5802 | СТП 777 ВЛ 10 кВ № 14 ПС Тамбовская № 6 | ПС Тамбовская № 6 | ВЛ 10 кВ № 14 ПС Тамбовская № 6 | ПАО "Россети Центр"-"Тамбовэнерго" | Тамбовский РЭС | Тамбовский р-н | 10/0,4 | 0.1 | 0.017 | 0.081664
5803 | СТП 801 ВЛ 10 кВ № 14 ПС Тамбовская № 6 | ПС Тамбовская № 6 | ВЛ 10 кВ № 14 ПС Тамбовская № 6 | ПАО "Россети Центр"-"Тамбовэнерго" | Тамбовский РЭС | Тамбовский р-н | 10/0,4 | 0.1 | 0.027 | 0.072384
5804 | СТП 814 ВЛ 10 кВ № 14 ПС Тамбовская № 6 | ПС Тамбовская № 6 | ВЛ 10 кВ № 14 ПС Тамбовская № 6 | ПАО "Россети Центр"-"Тамбовэнерго" | Тамбовский РЭС | Тамбовский р-н | 10/0,4 | 0.1 | 0.016 | 0.082592
5805 | КТП 818 КЛ 10 кВ № 35 ПС Тамбовская № 6 | ПС Тамбовская № 6 | КЛ 10 кВ № 35 ПС Тамбовская № 6 | ПАО "Россети Центр"-"Тамбовэнерго" | Тамбовский РЭС | Тамбовский р-н | 10/0,4 | 0.63 | 0.0232 | 0.59234
5806 | КТП 819 КЛ 10 кВ № 35 ПС Тамбовская № 6 | ПС Тамбовская № 6 | КЛ 10 кВ № 35 ПС Тамбовская № 6 | ПАО "Россети Центр"-"Тамбовэнерго" | Тамбовский РЭС | Тамбовский р-н | 10/0,4 | 0.63 | 0.032 | 0.58418
5807 | СТП 805 ВЛ 10 кВ № 14 ПС Тамбовская № 6 | ПС Тамбовская № 6 | ВЛ 10 кВ № 14 ПС Тамбовская № 6 | ПАО "Россети Центр"-"Тамбовэнерго" | Тамбовский РЭС | Тамбовский р-н | 10/0,4 | 0.1 | 0.024 | 0.075168
5808 | СТП 808 ВЛ 10 кВ № 14 ПС Тамбовская № 6 | ПС Тамбовская № 6 | ВЛ 10 кВ № 14 ПС Тамбовская № 6 | ПАО "Россети Центр"-"Тамбовэнерго" | Тамбовский РЭС | Тамбовский р-н | 10/0,4 | 0.1 | 0.023 | 0.076096
5809 | СТП 806 ВЛ 10 кВ № 14 ПС Тамбовская № 6 | ПС Тамбовская № 6 | ВЛ 10 кВ № 14 ПС Тамбовская № 6 | ПАО "Россети Центр"-"Тамбовэнерго" | Тамбовский РЭС | Тамбовский р-н | 10/0,4 | 0.1 | 0.016 | 0.082592
5810 | СТП 809 ВЛ 10 кВ № 14 ПС Тамбовская № 6 | ПС Тамбовская № 6 | ВЛ 10 кВ № 14 ПС Тамбовская № 6 | ПАО "Россети Центр"-"Тамбовэнерго" | Тамбовский РЭС | Тамбовский р-н | 10/0,4 | 0.1 | 0.021 | 0.077952
5811 | СТП 810 ВЛ 10 кВ № 14 ПС Тамбовская № 6 | ПС Тамбовская № 6 | ВЛ 10 кВ № 14 ПС Тамбовская № 6 | ПАО "Россети Центр"-"Тамбовэнерго" | Тамбовский РЭС | Тамбовский р-н | 10/0,4 | 0.1 | 0.016 | 0.082592
5812 | СТП 812 ВЛ 10 кВ № 14 ПС Тамбовская № 6 | ПС Тамбовская № 6 | ВЛ 10 кВ № 14 ПС Тамбовская № 6 | ПАО "Россети Центр"-"Тамбовэнерго" | Тамбовский РЭС | Тамбовский р-н | 10/0,4 | 0.1 | 0.02 | 0.07888
5813 | СТП 813 ВЛ 10 кВ № 14 ПС Тамбовская № 6 | ПС Тамбовская № 6 | ВЛ 10 кВ № 14 ПС Тамбовская № 6 | ПАО "Россети Центр"-"Тамбовэнерго" | Тамбовский РЭС | Тамбовский р-н | 10/0,4 | 0.1 | 0.016 | 0.082592
5814 | СТП 816 ВЛ 10 кВ № 14 ПС Тамбовская № 6 | ПС Тамбовская № 6 | ВЛ 10 кВ № 14 ПС Тамбовская № 6 | ПАО "Россети Центр"-"Тамбовэнерго" | Тамбовский РЭС | Тамбовский р-н | 10/0,4 | 0.1 | 0.022 | 0.077024
5815 | КТП 807 ВЛ 10 кВ № 14 ПС Тамбовская № 6 | ПС Тамбовская № 6 | ВЛ 10 кВ № 14 ПС Тамбовская № 6 | ПАО "Россети Центр"-"Тамбовэнерго" | Тамбовский РЭС | Тамбовский р-н | 10/0,4 | 0.25 | 0.029 | 0.21669
5816 | СТП 823 ВЛ 10 кВ № 14 ПС Тамбовская № 6 | ПС Тамбовская № 6 | ВЛ 10 кВ № 14 ПС Тамбовская № 6 | ПАО "Россети Центр"-"Тамбовэнерго" | Тамбовский РЭС | Тамбовский р-н | 10/0,4 | 0.1 | 0.029 | 0.070528
5817 | СТП 824 ВЛ 10 кВ № 14 ПС Тамбовская № 6 | ПС Тамбовская № 6 | ВЛ 10 кВ № 14 ПС Тамбовская № 6 | ПАО "Россети Центр"-"Тамбовэнерго" | Тамбовский РЭС | Тамбовский р-н | 10/0,4 | 0.1 | 0.037 | 0.063104
5818 | СТП 825 ВЛ 10 кВ № 14 ПС Тамбовская № 6 | ПС Тамбовская № 6 | ВЛ 10 кВ № 14 ПС Тамбовская № 6 | ПАО "Россети Центр"-"Тамбовэнерго" | Тамбовский РЭС | Тамбовский р-н | 10/0,4 | 0.1 | 0.02 | 0.07888
5819 | СТП 826 ВЛ 10 кВ № 14 ПС Тамбовская № 6 | ПС Тамбовская № 6 | ВЛ 10 кВ № 14 ПС Тамбовская № 6 | ПАО "Россети Центр"-"Тамбовэнерго" | Тамбовский РЭС | Тамбовский р-н | 10/0,4 | 0.1 | 0.026 | 0.073312
5820 | СТП 827 ВЛ 10 кВ № 14 ПС Тамбовская № 6 | ПС Тамбовская № 6 | ВЛ 10 кВ № 14 ПС Тамбовская № 6 | ПАО "Россети Центр"-"Тамбовэнерго" | Тамбовский РЭС | Тамбовский р-н | 10/0,4 | 0.1 | 0.023 | 0.076096
5821 | СТП 828 ВЛ 10 кВ № 14 ПС Тамбовская № 6 | ПС Тамбовская № 6 | ВЛ 10 кВ № 14 ПС Тамбовская № 6 | ПАО "Россети Центр"-"Тамбовэнерго" | Тамбовский РЭС | Тамбовский р-н | 10/0,4 | 0.1 | 0.017 | 0.081664
5822 | СТП 829 ВЛ 10 кВ № 14 ПС Тамбовская № 6 | ПС Тамбовская № 6 | ВЛ 10 кВ № 14 ПС Тамбовская № 6 | ПАО "Россети Центр"-"Тамбовэнерго" | Тамбовский РЭС | Тамбовский р-н | 10/0,4 | 0.1 | 0.029 | 0.070528
5823 | СТП 811 ВЛ 10 кВ № 14 ПС Тамбовская № 6 | ПС Тамбовская № 6 | ВЛ 10 кВ № 14 ПС Тамбовская № 6 | ПАО "Россети Центр"-"Тамбовэнерго" | Тамбовский РЭС | Тамбовский р-н | 10/0,4 | 0.1 | 0.023 | 0.076096
5824 | СТП 836 ВЛ 10 кВ № 14 ПС Тамбовская № 6 | ПС Тамбовская № 6 | ВЛ 10 кВ № 14 ПС Тамбовская № 6 | ПАО "Россети Центр"-"Тамбовэнерго" | Тамбовский РЭС | Тамбовский р-н | 10/0,4 | 0.1 | 0.025 | 0.07424
5825 | СТП 837 ВЛ 10 кВ № 14 ПС Тамбовская № 6 | ПС Тамбовская № 6 | ВЛ 10 кВ № 14 ПС Тамбовская № 6 | ПАО "Россети Центр"-"Тамбовэнерго" | Тамбовский РЭС | Тамбовский р-н | 10/0,4 | 0.1 | 0.022 | 0.077024
5826 | КТП 842 ВЛ 10 кВ № 14 ПС Тамбовская № 6 | ПС Тамбовская № 6 | ВЛ 10 кВ № 14 ПС Тамбовская № 6 | ПАО "Россети Центр"-"Тамбовэнерго" | Тамбовский РЭС | Тамбовский р-н | 10/0,4 | 0.4 | 0.186 | 0.21715
5827 | СТП 844 ВЛ 10 кВ № 14 ПС Тамбовская № 6 | ПС Тамбовская № 6 | ВЛ 10 кВ № 14 ПС Тамбовская № 6 | ПАО "Россети Центр"-"Тамбовэнерго" | Тамбовский РЭС | Тамбовский р-н | 10/0,4 | 0.1 | 0.024 | 0.075168
5828 | КТП 883 ВЛ 10 кВ № 19 ПС Тамбовская № 6 | ПС Тамбовская № 6 | ВЛ 10 кВ № 19 ПС Тамбовская № 6 | ПАО "Россети Центр"-"Тамбовэнерго" | Тамбовский РЭС | Тамбовский р-н | 10/0,4 | 0.16 | 0.07 | 0.090944
5829 | СТП 869 ВЛ 10 кВ № 21 ПС Тамбовская № 6 | ПС Тамбовская № 6 | ВЛ 10 кВ № 21 ПС Тамбовская № 6 | ПАО "Россети Центр"-"Тамбовэнерго" | Тамбовский РЭС | Тамбовский р-н | 10/0,4 | 0.063 | 0.05 | 0.014987
5830 | КТП 875 ВЛ 10 кВ № 03 ПС Тамбовская № 6 | ПС Тамбовская № 6 | ВЛ 10 кВ № 03 ПС Тамбовская № 6 | ПАО "Россети Центр"-"Тамбовэнерго" | Тамбовский РЭС | Тамбовский р-н | 10/0,4 | 0.16 | 0.138 | 0.02784
5831 | СТП 944 ВЛ 10 кВ № 14 ПС Тамбовская № 6 | ПС Тамбовская № 6 | ВЛ 10 кВ № 14 ПС Тамбовская № 6 | ПАО "Россети Центр"-"Тамбовэнерго" | Тамбовский РЭС | Тамбовский р-н | 10/0,4 | 0.1 | 0.029 | 0.070528
5832 | СТП 942 ВЛ 10 кВ № 19 ПС Тамбовская № 6 | ПС Тамбовская № 6 | ВЛ 10 кВ № 19 ПС Тамбовская № 6 | ПАО "Россети Центр"-"Тамбовэнерго" | Тамбовский РЭС | Тамбовский р-н | 10/0,4 | 0.025 | 0.025 | 0.00116
5833 | СТП 957 ВЛ 10 кВ № 14 ПС Тамбовская № 6 | ПС Тамбовская № 6 | ВЛ 10 кВ № 14 ПС Тамбовская № 6 | ПАО "Россети Центр"-"Тамбовэнерго" | Тамбовский РЭС | Тамбовский р-н | 10/0,4 | 0.1 | 0.0207 | 0.07823
5834 | КТП 969 ВЛ 10 кВ № 19 ПС Тамбовская № 6 | ПС Тамбовская № 6 | ВЛ 10 кВ № 19 ПС Тамбовская № 6 | ПАО "Россети Центр"-"Тамбовэнерго" | Тамбовский РЭС | Тамбовский р-н | 10/0,4 | 0.16 | 0.00345 | 0.1527
5835 | КТП 987 ВЛ 10 кВ № 14 ПС Тамбовская № 6 | ПС Тамбовская № 6 | ВЛ 10 кВ № 14 ПС Тамбовская № 6 | ПАО "Россети Центр"-"Тамбовэнерго" | Тамбовский РЭС | Тамбовский р-н | 10/0,4 | 0.16 | 0.00345 | 0.1527
5836 | КТП 979 ВЛ 10 кВ № 14 ПС Тамбовская № 6 | ПС Тамбовская № 6 | ВЛ 10 кВ № 14 ПС Тамбовская № 6 | ПАО "Россети Центр"-"Тамбовэнерго" | Тамбовский РЭС | Тамбовский р-н | 10/0,4 | 0.25 | 0.00115 | 0.24253
5837 | КТП 1001 КЛ 10 кВ № 3, 8 ПС Тамбовская № 6 | ПС Тамбовская № 6 | КЛ 10 кВ № 3, 8 ПС Тамбовская № 6 | ПАО "Россети Центр"-"Тамбовэнерго" | Тамбовский РЭС | Тамбовский р-н | 10/0,4 | 0.32 | 0.00805 | 0.30434
5838 | КТП 999 КЛ 10 кВ № 3 КТП 818, № 24 ПС Тамбовская № 6 | ПС Тамбовская № 6 | КЛ 10 кВ № 3 КТП 818, № 24 ПС Тамбовская № 6 | ПАО "Россети Центр"-"Тамбовэнерго" | Тамбовский РЭС | Тамбовский р-н | 10/0,4 | 0.32 | 0.00115 | 0.31074
5839 | СТП 1002 ВЛ 10 кВ № 14 ПС Тамбовская № 6 | ПС Тамбовская № 6 | ВЛ 10 кВ № 14 ПС Тамбовская № 6 | ПАО "Россети Центр"-"Тамбовэнерго" | Тамбовский РЭС | Тамбовский р-н | 10/0,4 | 0.063 | 0.00115 | 0.06032
5840 | КТП 1006 КЛ 10 кВ № 19 ПС Тамбовская № 6 | ПС Тамбовская № 6 | КЛ 10 кВ № 19 ПС Тамбовская № 6 | ПАО "Россети Центр"-"Тамбовэнерго" | Тамбовский РЭС | Тамбовский р-н | 10/0,4 | 0.04 | 0.04 | 0.001856
5841 | КТП 1004 ВЛ 10 кВ № 19 ПС Тамбовская № 6 | ПС Тамбовская № 6 | ВЛ 10 кВ № 19 ПС Тамбовская № 6 | ПАО "Россети Центр"-"Тамбовэнерго" | Тамбовский РЭС | Тамбовский р-н | 10/0,4 | 0.63 | 0.307 | 0.32898
5842 | КТП 1008 ВЛ 10 кВ № 35, № 14 ПС Тамбовская № 6 | ПС Тамбовская № 6 | ВЛ 10 кВ № 35, № 14 ПС Тамбовская № 6 | ПАО "Россети Центр"-"Тамбовэнерго" | Тамбовский РЭС | Тамбовский р-н | 10/0,4 | 0.32 | 0.074 | 0.24314
5843 | КТП 1005 ВЛ 10 кВ № 19 ПС Тамбовская № 6 | ПС Тамбовская № 6 | ВЛ 10 кВ № 19 ПС Тамбовская № 6 | ПАО "Россети Центр"-"Тамбовэнерго" | Тамбовский РЭС | Тамбовский р-н | 10/0,4 | 0.16 | 0.024 | 0.13363
5844 | КТП 1021 ВЛ 10 кВ № 14 ПС Тамбовская № 6 | ПС Тамбовская № 6 | ВЛ 10 кВ № 14 ПС Тамбовская № 6 | ПАО "Россети Центр"-"Тамбовэнерго" | Тамбовский РЭС | Тамбовский р-н | 10/0,4 | 0.16 | 0.021 | 0.13642
5845 | СТП 1029 ВЛ 10 кВ № 14 ПС Тамбовская № 6 | ПС Тамбовская № 6 | ВЛ 10 кВ № 14 ПС Тамбовская № 6 | ПАО "Россети Центр"-"Тамбовэнерго" | Тамбовский РЭС | Тамбовский р-н | 10/0,4 | 0.063 | 0.027 | 0.036331
5846 | КТП 1037 ВЛ 10 кВ № 08 ПС Тамбовская № 6 | ПС Тамбовская № 6 | ВЛ 10 кВ № 08 ПС Тамбовская № 6 | ПАО "Россети Центр"-"Тамбовэнерго" | Тамбовский РЭС | Тамбовский р-н | 10/0,4 | 0.63 | 0.592 | 0.064496
5847 | КТП 1035 ВЛ 10 кВ № 14 ПС Тамбовская № 6 | ПС Тамбовская № 6 | ВЛ 10 кВ № 14 ПС Тамбовская № 6 | ПАО "Россети Центр"-"Тамбовэнерго" | Тамбовский РЭС | Тамбовский р-н | 10/0,4 | 0.16 | 0.05 | 0.1095
5848 | СТП 1052 ВЛ 10 кВ № 14 ПС Тамбовская № 6 | ПС Тамбовская № 6 | ВЛ 10 кВ № 14 ПС Тамбовская № 6 | ПАО "Россети Центр"-"Тамбовэнерго" | Тамбовский РЭС | Тамбовский р-н | 10/0,4 | 0.063 | 0.038 | 0.026123
5849 | КТП 1093 КЛ 10 кВ № 12,№ 23 ПС Тамбовская № 6 | ПС Тамбовская № 6 | КЛ 10 кВ № 12,№ 23 ПС Тамбовская № 6 | ПАО "Россети Центр"-"Тамбовэнерго" | Тамбовский РЭС | Тамбовский р-н | 10/0,4 | 2 | 1.415 | 0.63568
5850 | СТП 1091 ВЛ 10 кВ № 19 ПС Тамбовская № 6 | ПС Тамбовская № 6 | ВЛ 10 кВ № 19 ПС Тамбовская № 6 | ПАО "Россети Центр"-"Тамбовэнерго" | Тамбовский РЭС | Тамбовский р-н | 10/0,4 | 0.025 | 0.02 | 0.0058
5851 | КТП 1110 ВЛ 10 кВ № 14 ПС Тамбовская № 6 | ПС Тамбовская № 6 | ВЛ 10 кВ № 14 ПС Тамбовская № 6 | ПАО "Россети Центр"-"Тамбовэнерго" | Тамбовский РЭС | Тамбовский р-н | 10/0,4 | 0.16 | 0.026 | 0.13178
5852 | СТП 1109 ВЛ 10 кВ № 14 ПС Тамбовская № 6 | ПС Тамбовская № 6 | ВЛ 10 кВ № 14 ПС Тамбовская № 6 | ПАО "Россети Центр"-"Тамбовэнерго" | Тамбовский РЭС | Тамбовский р-н | 10/0,4 | 0.025 | 0.02 | 0.0058
5853 | СТП 1111 ВЛ 10 кВ № 14 ПС Тамбовская № 6 | ПС Тамбовская № 6 | ВЛ 10 кВ № 14 ПС Тамбовская № 6 | ПАО "Россети Центр"-"Тамбовэнерго" | Тамбовский РЭС | Тамбовский р-н | 10/0,4 | 0.025 | 0.023 | 0.003016
5854 | КТП № 1175 ВЛ 10 кВ № 14 ПС Тамбовская № 6 | ПС Тамбовская № 6 | ВЛ 10 кВ № 14 ПС Тамбовская № 6 | ПАО "Россети Центр"-"Тамбовэнерго" | Тамбовский РЭС | Тамбовский р-н | 10/0,4 | 0.16 | 0.023 | 0.13456
5855 | КТП 1184 ВЛ 10 кВ № 14 ПС Тамбовская № 6 | ПС Тамбовская № 6 | ВЛ 10 кВ № 14 ПС Тамбовская № 6 | ПАО "Россети Центр"-"Тамбовэнерго" | Тамбовский РЭС | Тамбовский р-н | 10/0,4 | 0.063 | 0.027 | 0.036331
5856 | СТП 1133 ВЛ 10 кВ № 14 ПС Тамбовская № 6 | ПС Тамбовская № 6 | ВЛ 10 кВ № 14 ПС Тамбовская № 6 | ПАО "Россети Центр"-"Тамбовэнерго" | Тамбовский РЭС | Тамбовский р-н | 10/0,4 | 0.025 | 0.005 | 0.01972
5857 | СТП 1139 ВЛ 10 кВ № 13 ПС Тамбовская № 6 | ПС Тамбовская № 6 | ВЛ 10 кВ № 13 ПС Тамбовская № 6 | ПАО "Россети Центр"-"Тамбовэнерго" | Тамбовский РЭС | Тамбовский р-н | 10/0,4 | 0.04 | 0.005 | 0.034336
5858 | КТП 1129 ВЛ 10 кВ № 19 ПС Тамбовская № 6 | ПС Тамбовская № 6 | ВЛ 10 кВ № 19 ПС Тамбовская № 6 | ПАО "Россети Центр"-"Тамбовэнерго" | Тамбовский РЭС | Тамбовский р-н | 10/0,4 | 0.25 | 0.11 | 0.14152
5859 | КТП 1132 ВЛ 10 кВ № 19 ПС Тамбовская № 6 | ПС Тамбовская № 6 | ВЛ 10 кВ № 19 ПС Тамбовская № 6 | ПАО "Россети Центр"-"Тамбовэнерго" | Тамбовский РЭС | Тамбовский р-н | 10/0,4 | 0.4 | 0.05 | 0.34336
5860 | СТП 1145 ВЛ 10 кВ № 14 ПС Тамбовская № 6 | ПС Тамбовская № 6 | ВЛ 10 кВ № 14 ПС Тамбовская № 6 | ПАО "Россети Центр"-"Тамбовэнерго" | Тамбовский РЭС | Тамбовский р-н | 10/0,4 | 0.063 | 0.015 | 0.047467
5861 | КТП 195 ВЛ 6 кВ № 22 ПС Тамбовская № 8 | ПС Тамбовская № 8 | ВЛ 6 кВ № 22 ПС Тамбовская № 8 | ПАО "Россети Центр"-"Тамбовэнерго" | Тамбовский РЭС | Тамбовский р-н | 6/0,4 | 0.315 | 0.071 | 0.24105
5862 | КТП 200 ВЛ 6 кВ № 22 ПС Тамбовская № 8 | ПС Тамбовская № 8 | ВЛ 6 кВ № 22 ПС Тамбовская № 8 | ПАО "Россети Центр"-"Тамбовэнерго" | Тамбовский РЭС | Тамбовский р-н | 6/0,4 | 0.16 | 0.042 | 0.11693
5863 | КТП 199 ВЛ 6 кВ № 22 ПС Тамбовская № 8 | ПС Тамбовская № 8 | ВЛ 6 кВ № 22 ПС Тамбовская № 8 | ПАО "Россети Центр"-"Тамбовэнерго" | Тамбовский РЭС | Тамбовский р-н | 6/0,4 | 0.25 | 0.055 | 0.19256
5864 | КТП 198 ВЛ 6 кВ № 22 ПС Тамбовская № 8 | ПС Тамбовская № 8 | ВЛ 6 кВ № 22 ПС Тамбовская № 8 | ПАО "Россети Центр"-"Тамбовэнерго" | Тамбовский РЭС | Тамбовский р-н | 6/0,4 | 0.25 | 0.075 | 0.174
5865 | КТП 197 ВЛ 6 кВ № 22 ПС Тамбовская № 8 | ПС Тамбовская № 8 | ВЛ 6 кВ № 22 ПС Тамбовская № 8 | ПАО "Россети Центр"-"Тамбовэнерго" | Тамбовский РЭС | Тамбовский р-н | 6/0,4 | 0.063 | 0.063 | 0.0029232
5866 | МТП 202 ВЛ 6 кВ № 22 ПС Тамбовская № 8 | ПС Тамбовская № 8 | ВЛ 6 кВ № 22 ПС Тамбовская № 8 | ПАО "Россети Центр"-"Тамбовэнерго" | Тамбовский РЭС | Тамбовский р-н | 6/0,4 | 0.063 | 0.029 | 0.034475
5867 | КТП 196 ВЛ 6 кВ № 22 ПС Тамбовская № 8 | ПС Тамбовская № 8 | ВЛ 6 кВ № 22 ПС Тамбовская № 8 | ПАО "Россети Центр"-"Тамбовэнерго" | Тамбовский РЭС | Тамбовский р-н | 6/0,4 | 0.16 | 0.15 | 0.016704
5868 | КТП 201 ВЛ 6 кВ № 22 ПС Тамбовская № 8 | ПС Тамбовская № 8 | ВЛ 6 кВ № 22 ПС Тамбовская № 8 | ПАО "Россети Центр"-"Тамбовэнерго" | Тамбовский РЭС | Тамбовский р-н | 6/0,4 | 0.1 | 0.083 | 0.020416
5869 | КТП 658 ВЛ 6 кВ № 22 ПС Тамбовская № 8 | ПС Тамбовская № 8 | ВЛ 6 кВ № 22 ПС Тамбовская № 8 | ПАО "Россети Центр"-"Тамбовэнерго" | Тамбовский РЭС | Тамбовский р-н | 6/0,4 | 0.25 | 0.071 | 0.17771
5870 | КТП 662 ВЛ 6 кВ № 22 ПС Тамбовская № 8 | ПС Тамбовская № 8 | ВЛ 6 кВ № 22 ПС Тамбовская № 8 | ПАО "Россети Центр"-"Тамбовэнерго" | Тамбовский РЭС | Тамбовский р-н | 6/0,4 | 0.1 | 0.047 | 0.053824
5871 | КТП 666 ВЛ 6 кВ № 22 ПС Тамбовская № 8 | ПС Тамбовская № 8 | ВЛ 6 кВ № 22 ПС Тамбовская № 8 | ПАО "Россети Центр"-"Тамбовэнерго" | Тамбовский РЭС | Тамбовский р-н | 6/0,4 | 0.1 | 0.038 | 0.062176
5872 | КТП 667 ВЛ 6 кВ № 22 ПС Тамбовская № 8 | ПС Тамбовская № 8 | ВЛ 6 кВ № 22 ПС Тамбовская № 8 | ПАО "Россети Центр"-"Тамбовэнерго" | Тамбовский РЭС | Тамбовский р-н | 6/0,4 | 0.16 | 0.104 | 0.059392
5873 | КТП 659 ВЛ 6 кВ № 22 ПС Тамбовская № 8 | ПС Тамбовская № 8 | ВЛ 6 кВ № 22 ПС Тамбовская № 8 | ПАО "Россети Центр"-"Тамбовэнерго" | Тамбовский РЭС | Тамбовский р-н | 6/0,4 | 0.1 | 0.027 | 0.072384
5874 | КТП 760 КЛ 6 кВ № 61,62 ПС Тамбовская № 8 | ПС Тамбовская № 8 | КЛ 6 кВ № 61,62 ПС Тамбовская № 8 | ПАО "Россети Центр"-"Тамбовэнерго" | Тамбовский РЭС | Тамбовский р-н | 6/0,4 | 1.26 | 0.617 | 0.65517
5875 | ЗТП 744 ВЛ 6 кВ № 25 ПС Тамбовская № 8 | ПС Тамбовская № 8 | ВЛ 6 кВ № 25 ПС Тамбовская № 8 | ПАО "Россети Центр"-"Тамбовэнерго" | Тамбовский РЭС | Тамбовский р-н | 6/0,4 | 0.63 | 0.156 | 0.4691
5876 | СТП 752 ВЛ 6 кВ № 22 ПС Тамбовская № 8 | ПС Тамбовская № 8 | ВЛ 6 кВ № 22 ПС Тамбовская № 8 | ПАО "Россети Центр"-"Тамбовэнерго" | Тамбовский РЭС | Тамбовский р-н | 6/0,4 | 0.063 | 0.028 | 0.035403
5877 | КТП 751 ВЛ 6 кВ № 22 ПС Тамбовская № 8 | ПС Тамбовская № 8 | ВЛ 6 кВ № 22 ПС Тамбовская № 8 | ПАО "Россети Центр"-"Тамбовэнерго" | Тамбовский РЭС | Тамбовский р-н | 6/0,4 | 0.63 | 0.091 | 0.52942
5878 | СТП 781 ВЛ 6 кВ № 22 ПС Тамбовская № 8 | ПС Тамбовская № 8 | ВЛ 6 кВ № 22 ПС Тамбовская № 8 | ПАО "Россети Центр"-"Тамбовэнерго" | Тамбовский РЭС | Тамбовский р-н | 6/0,4 | 0.1 | 0.086 | 0.017632
5879 | КТП 756 ВЛ 6 кВ № 22 ПС Тамбовская № 8 | ПС Тамбовская № 8 | ВЛ 6 кВ № 22 ПС Тамбовская № 8 | ПАО "Россети Центр"-"Тамбовэнерго" | Тамбовский РЭС | Тамбовский р-н | 6/0,4 | 0.4 | 0.273 | 0.13642
5880 | КТП 783 ВЛ 6 кВ № 22 ПС Тамбовская № 8 | ПС Тамбовская № 8 | ВЛ 6 кВ № 22 ПС Тамбовская № 8 | ПАО "Россети Центр"-"Тамбовэнерго" | Тамбовский РЭС | Тамбовский р-н | 6/0,4 | 2 | 0.168 | 1.7929
5881 | КТП 835 ВЛ 6 кВ № 25 ПС Тамбовская № 8 | ПС Тамбовская № 8 | ВЛ 6 кВ № 25 ПС Тамбовская № 8 | ПАО "Россети Центр"-"Тамбовэнерго" | Тамбовский РЭС | Тамбовский р-н | 6/0,4 | 0.63 | 0.066 | 0.55262
5882 | КТП 830 ВЛ 6 кВ № 22 ПС Тамбовская № 8 | ПС Тамбовская № 8 | ВЛ 6 кВ № 22 ПС Тамбовская № 8 | ПАО "Россети Центр"-"Тамбовэнерго" | Тамбовский РЭС | Тамбовский р-н | 6/0,4 | 0.4 | 0.065 | 0.32944
5883 | СТП 876 ВЛ 6 кВ № 22 ПС Тамбовская № 8 | ПС Тамбовская № 8 | ВЛ 6 кВ № 22 ПС Тамбовская № 8 | ПАО "Россети Центр"-"Тамбовэнерго" | Тамбовский РЭС | Тамбовский р-н | 6/0,4 | 0.063 | 0.035 | 0.028907
5884 | СТП 879 ВЛ 6 кВ № 22 ПС Тамбовская № 8 | ПС Тамбовская № 8 | ВЛ 6 кВ № 22 ПС Тамбовская № 8 | ПАО "Россети Центр"-"Тамбовэнерго" | Тамбовский РЭС | Тамбовский р-н | 6/0,4 | 0.025 | 0.015 | 0.01044
5885 | КТП 892 ВЛ 6 кВ № 22 ПС Тамбовская № 8 | ПС Тамбовская № 8 | ВЛ 6 кВ № 22 ПС Тамбовская № 8 | ПАО "Россети Центр"-"Тамбовэнерго" | Тамбовский РЭС | Тамбовский р-н | 6/0,4 | 0.1 | 0.028 | 0.071456
5886 | КТП 922 ВЛ 6 кВ № 25 ПС Тамбовская № 8 | ПС Тамбовская № 8 | ВЛ 6 кВ № 25 ПС Тамбовская № 8 | ПАО "Россети Центр"-"Тамбовэнерго" | Тамбовский РЭС | Тамбовский р-н | 6/0,4 | 0.16 | 0.052 | 0.10765
5887 | КТП 934 ВЛ 6 кВ № 25 ПС Тамбовская № 8 | ПС Тамбовская № 8 | ВЛ 6 кВ № 25 ПС Тамбовская № 8 | ПАО "Россети Центр"-"Тамбовэнерго" | Тамбовский РЭС | Тамбовский р-н | 6/0,4 | 0.16 | 0.02 | 0.13734
5888 | КТП 923 ВЛ 6 кВ № 25 ПС Тамбовская № 8 | ПС Тамбовская № 8 | ВЛ 6 кВ № 25 ПС Тамбовская № 8 | ПАО "Россети Центр"-"Тамбовэнерго" | Тамбовский РЭС | Тамбовский р-н | 6/0,4 | 0.63 | 0.058 | 0.56005
5889 | КТП 962 ВЛ 6 кВ № 22 ПС Тамбовская № 8 | ПС Тамбовская № 8 | ВЛ 6 кВ № 22 ПС Тамбовская № 8 | ПАО "Россети Центр"-"Тамбовэнерго" | Тамбовский РЭС | Тамбовский р-н | 6/0,4 | 0.63 | 0.381 | 0.2603
5890 | КТП 981 ВЛ 6 кВ № 25 ПС Тамбовская № 8 | ПС Тамбовская № 8 | ВЛ 6 кВ № 25 ПС Тамбовская № 8 | ПАО "Россети Центр"-"Тамбовэнерго" | Тамбовский РЭС | Тамбовский р-н | 6/0,4 | 0.16 | 0.016 | 0.14106
5891 | КТП 1034 ВЛ 6 кВ № 22 ПС Тамбовская № 8 | ПС Тамбовская № 8 | ВЛ 6 кВ № 22 ПС Тамбовская № 8 | ПАО "Россети Центр"-"Тамбовэнерго" | Тамбовский РЭС | Тамбовский р-н | 6/0,4 | 0.16 | 0.145 | 0.021344
5892 | КТП 1102 ВЛ 6 кВ № 22 ПС Тамбовская № 8 | ПС Тамбовская № 8 | ВЛ 6 кВ № 22 ПС Тамбовская № 8 | ПАО "Россети Центр"-"Тамбовэнерго" | Тамбовский РЭС | Тамбовский р-н | 6/0,4 | 0.16 | 0.145 | 0.021344
5893 | КТП 1099 КЛ 6 кВ № 62 ПС Тамбовская № 8 | ПС Тамбовская № 8 | КЛ 6 кВ № 62 ПС Тамбовская № 8 | ПАО "Россети Центр"-"Тамбовэнерго" | Тамбовский РЭС | Тамбовский р-н | 6/0,4 | 1.03 | 1.015 | 0.061712
5894 | СТП 945 ВЛ 6 кВ № 22 ПС Тамбовская № 8 | ПС Тамбовская № 8 | ВЛ 6 кВ № 22 ПС Тамбовская № 8 | ПАО "Россети Центр"-"Тамбовэнерго" | Тамбовский РЭС | Тамбовский р-н | 6/0,4 | 0.063 | 0.025 | 0.038187
5895 | КТП 1087 ВЛ 6 кВ № 22 ПС Тамбовская № 8 | ПС Тамбовская № 8 | ВЛ 6 кВ № 22 ПС Тамбовская № 8 | ПАО "Россети Центр"-"Тамбовэнерго" | Тамбовский РЭС | Тамбовский р-н | 6/0,4 | 0.63 | 0.3 | 0.33547
5896 | КТП 355 ВЛ 10 кВ № 07 ПС Татановская | ПС Татановская | ВЛ 10 кВ № 07 ПС Татановская | ПАО "Россети Центр"-"Тамбовэнерго" | Тамбовский РЭС | Тамбовский р-н | 10/0,4 | 0.4 | 0.087 | 0.30902
5897 | КТП 359 ВЛ 10 кВ № 07 ПС Татановская | ПС Татановская | ВЛ 10 кВ № 07 ПС Татановская | ПАО "Россети Центр"-"Тамбовэнерго" | Тамбовский РЭС | Тамбовский р-н | 10/0,4 | 0.4 | 0.026 | 0.36563
5898 | КТП 358 ВЛ 10 кВ № 07 ПС Татановская | ПС Татановская | ВЛ 10 кВ № 07 ПС Татановская | ПАО "Россети Центр"-"Тамбовэнерго" | Тамбовский РЭС | Тамбовский р-н | 10/0,4 | 0.25 | 0.002 | 0.24174
5899 | КТП 356 ВЛ 10 кВ № 07 ПС Татановская | ПС Татановская | ВЛ 10 кВ № 07 ПС Татановская | ПАО "Россети Центр"-"Тамбовэнерго" | Тамбовский РЭС | Тамбовский р-н | 10/0,4 | 0.4 | 0.022 | 0.36934
5900 | КТП 357 ВЛ 10 кВ № 07 ПС Татановская | ПС Татановская | ВЛ 10 кВ № 07 ПС Татановская | ПАО "Россети Центр"-"Тамбовэнерго" | Тамбовский РЭС | Тамбовский р-н | 10/0,4 | 0.25 | 0.015 | 0.22968
5901 | КТП 371 ВЛ 10 кВ № 03 ПС Татановская | ПС Татановская | ВЛ 10 кВ № 03 ПС Татановская | ПАО "Россети Центр"-"Тамбовэнерго" | Тамбовский РЭС | Тамбовский р-н | 10/0,4 | 0.06 | 0.037 | 0.024128
5902 | КТП 370 ВЛ 10 кВ № 03 ПС Татановская | ПС Татановская | ВЛ 10 кВ № 03 ПС Татановская | ПАО "Россети Центр"-"Тамбовэнерго" | Тамбовский РЭС | Тамбовский р-н | 10/0,4 | 0.025 | 0.022 | 0.003944
5903 | КТП 382 ВЛ 10 кВ № 04 ПС Татановская | ПС Татановская | ВЛ 10 кВ № 04 ПС Татановская | ПАО "Россети Центр"-"Тамбовэнерго" | Тамбовский РЭС | Тамбовский р-н | 10/0,4 | 0.16 | 0.007 | 0.14941
5904 | КТП 364 ВЛ 10 кВ № 03 ПС Татановская | ПС Татановская | ВЛ 10 кВ № 03 ПС Татановская | ПАО "Россети Центр"-"Тамбовэнерго" | Тамбовский РЭС | Тамбовский р-н | 10/0,4 | 0.16 | 0.015 | 0.14198
5905 | КТП 365 ВЛ 10 кВ № 03 ПС Татановская | ПС Татановская | ВЛ 10 кВ № 03 ПС Татановская | ПАО "Россети Центр"-"Тамбовэнерго" | Тамбовский РЭС | Тамбовский р-н | 10/0,4 | 0.25 | 0.081 | 0.16843
5906 | КТП 366 ВЛ 10 кВ № 03 ПС Татановская | ПС Татановская | ВЛ 10 кВ № 03 ПС Татановская | ПАО "Россети Центр"-"Тамбовэнерго" | Тамбовский РЭС | Тамбовский р-н | 10/0,4 | 0.25 | 0.018 | 0.2269
5907 | КТП 360 ВЛ 10 кВ № 03 ПС Татановская | ПС Татановская | ВЛ 10 кВ № 03 ПС Татановская | ПАО "Россети Центр"-"Тамбовэнерго" | Тамбовский РЭС | Тамбовский р-н | 10/0,4 | 0.25 | 0.024 | 0.22133
5908 | КТП 383 ВЛ 10 кВ № 04 ПС Татановская | ПС Татановская | ВЛ 10 кВ № 04 ПС Татановская | ПАО "Россети Центр"-"Тамбовэнерго" | Тамбовский РЭС | Тамбовский р-н | 10/0,4 | 0.16 | 0.016 | 0.14106
5909 | КТП 376 ВЛ 10 кВ № 02 ПС Татановская | ПС Татановская | ВЛ 10 кВ № 02 ПС Татановская | ПАО "Россети Центр"-"Тамбовэнерго" | Тамбовский РЭС | Тамбовский р-н | 10/0,4 | 0.16 | 0.014 | 0.14291
5910 | КТП 361 ВЛ 10 кВ № 03 ПС Татановская | ПС Татановская | ВЛ 10 кВ № 03 ПС Татановская | ПАО "Россети Центр"-"Тамбовэнерго" | Тамбовский РЭС | Тамбовский р-н | 10/0,4 | 0.25 | 0.015 | 0.22968
5911 | КТП 362 ВЛ 10 кВ № 03 ПС Татановская | ПС Татановская | ВЛ 10 кВ № 03 ПС Татановская | ПАО "Россети Центр"-"Тамбовэнерго" | Тамбовский РЭС | Тамбовский р-н | 10/0,4 | 0.25 | 0.016 | 0.22875
5912 | КТП 380 ВЛ 10 кВ № 04 ПС Татановская | ПС Татановская | ВЛ 10 кВ № 04 ПС Татановская | ПАО "Россети Центр"-"Тамбовэнерго" | Тамбовский РЭС | Тамбовский р-н | 10/0,4 | 0.16 | 0.134 | 0.031552
5913 | КТП 373 ВЛ 10 кВ № 02 ПС Татановская | ПС Татановская | ВЛ 10 кВ № 02 ПС Татановская | ПАО "Россети Центр"-"Тамбовэнерго" | Тамбовский РЭС | Тамбовский р-н | 10/0,4 | 0.16 | 0.064 | 0.096512
5914 | КТП 372 ВЛ 10 кВ № 03 ПС Татановская | ПС Татановская | ВЛ 10 кВ № 03 ПС Татановская | ПАО "Россети Центр"-"Тамбовэнерго" | Тамбовский РЭС | Тамбовский р-н | 10/0,4 | 0.25 | 0.008 | 0.23618
5915 | КТП 379 ВЛ 10 кВ № 04 ПС Татановская | ПС Татановская | ВЛ 10 кВ № 04 ПС Татановская | ПАО "Россети Центр"-"Тамбовэнерго" | Тамбовский РЭС | Тамбовский р-н | 10/0,4 | 0.16 | 0.021 | 0.13642
5916 | КТП 381 ВЛ 10 кВ № 04 ПС Татановская | ПС Татановская | ВЛ 10 кВ № 04 ПС Татановская | ПАО "Россети Центр"-"Тамбовэнерго" | Тамбовский РЭС | Тамбовский р-н | 10/0,4 | 0.25 | 0.005 | 0.23896
5917 | КТП 384 ВЛ 10 кВ № 04 ПС Татановская | ПС Татановская | ВЛ 10 кВ № 04 ПС Татановская | ПАО "Россети Центр"-"Тамбовэнерго" | Тамбовский РЭС | Тамбовский р-н | 10/0,4 | 0.16 | 0.04 | 0.11878
5918 | КТП 385 ВЛ 10 кВ № 04 ПС Татановская | ПС Татановская | ВЛ 10 кВ № 04 ПС Татановская | ПАО "Россети Центр"-"Тамбовэнерго" | Тамбовский РЭС | Тамбовский р-н | 10/0,4 | 0.16 | 0.012 | 0.14477
5919 | КТП 363 ВЛ 10 кВ № 03 ПС Татановская | ПС Татановская | ВЛ 10 кВ № 03 ПС Татановская | ПАО "Россети Центр"-"Тамбовэнерго" | Тамбовский РЭС | Тамбовский р-н | 10/0,4 | 0.16 | 0.012 | 0.14477
5920 | КТП 374 ВЛ 10 кВ № 02 ПС Татановская | ПС Татановская | ВЛ 10 кВ № 02 ПС Татановская | ПАО "Россети Центр"-"Тамбовэнерго" | Тамбовский РЭС | Тамбовский р-н | 10/0,4 | 0.16 | 0.005 | 0.15126
5921 | КТП 375 ВЛ 10 кВ № 02 ПС Татановская | ПС Татановская | ВЛ 10 кВ № 02 ПС Татановская | ПАО "Россети Центр"-"Тамбовэнерго" | Тамбовский РЭС | Тамбовский р-н | 10/0,4 | 0.16 | 0.044 | 0.11507
5922 | КТП 377 ВЛ 10 кВ № 02 ПС Татановская | ПС Татановская | ВЛ 10 кВ № 02 ПС Татановская | ПАО "Россети Центр"-"Тамбовэнерго" | Тамбовский РЭС | Тамбовский р-н | 10/0,4 | 0.1 | 0.008 | 0.090016
5923 | КТП 378 ВЛ 10 кВ № 04 ПС Татановская | ПС Татановская | ВЛ 10 кВ № 04 ПС Татановская | ПАО "Россети Центр"-"Тамбовэнерго" | Тамбовский РЭС | Тамбовский р-н | 10/0,4 | 0.25 | 0.006 | 0.23803
5924 | КТП 369 ВЛ 10 кВ № 03 ПС Татановская | ПС Татановская | ВЛ 10 кВ № 03 ПС Татановская | ПАО "Россети Центр"-"Тамбовэнерго" | Тамбовский РЭС | Тамбовский р-н | 10/0,4 | 0.25 | 0.014 | 0.23061
5925 | СТП 367 ВЛ 10 кВ № 03 ПС Татановская | ПС Татановская | ВЛ 10 кВ № 03 ПС Татановская | ПАО "Россети Центр"-"Тамбовэнерго" | Тамбовский РЭС | Тамбовский р-н | 10/0,4 | 0.025 | 0.017 | 0.008584
5926 | СТП 368 ВЛ 10 кВ № 03 ПС Татановская | ПС Татановская | ВЛ 10 кВ № 03 ПС Татановская | ПАО "Россети Центр"-"Тамбовэнерго" | Тамбовский РЭС | Тамбовский р-н | 10/0,4 | 0.04 | 0.025 | 0.015776
5927 | СТП 654 ВЛ 10 кВ № 03 ПС Татановская | ПС Татановская | ВЛ 10 кВ № 03 ПС Татановская | ПАО "Россети Центр"-"Тамбовэнерго" | Тамбовский РЭС | Тамбовский р-н | 10/0,4 | 0.063 | 0.008 | 0.053963
5928 | КТП 685 ВЛ 10 кВ № 03 ПС Татановская | ПС Татановская | ВЛ 10 кВ № 03 ПС Татановская | ПАО "Россети Центр"-"Тамбовэнерго" | Тамбовский РЭС | Тамбовский р-н | 10/0,4 | 0.1 | 0.093 | 0.011136
5929 | КТП 679 ВЛ 10 кВ № 03 ПС Татановская | ПС Татановская | ВЛ 10 кВ № 03 ПС Татановская | ПАО "Россети Центр"-"Тамбовэнерго" | Тамбовский РЭС | Тамбовский р-н | 10/0,4 | 0.1 | 0.018 | 0.080736
5930 | КТП 741 ВЛ 10 кВ № 03 ПС Татановская | ПС Татановская | ВЛ 10 кВ № 03 ПС Татановская | ПАО "Россети Центр"-"Тамбовэнерго" | Тамбовский РЭС | Тамбовский р-н | 10/0,4 | 0.25 | 0.003 | 0.24082
5931 | СТП 698 ВЛ 10 кВ № 03 ПС Татановская | ПС Татановская | ВЛ 10 кВ № 03 ПС Татановская | ПАО "Россети Центр"-"Тамбовэнерго" | Тамбовский РЭС | Тамбовский р-н | 10/0,4 | 0.1 | 0.002 | 0.095584
5932 | СТП 749 ВЛ 10 кВ № 03 ПС Татановская | ПС Татановская | ВЛ 10 кВ № 03 ПС Татановская | ПАО "Россети Центр"-"Тамбовэнерго" | Тамбовский РЭС | Тамбовский р-н | 10/0,4 | 0.04 | 0.022 | 0.01856
5933 | СТП 778 ВЛ 10 кВ № 03 ПС Татановская | ПС Татановская | ВЛ 10 кВ № 03 ПС Татановская | ПАО "Россети Центр"-"Тамбовэнерго" | Тамбовский РЭС | Тамбовский р-н | 10/0,4 | 0.1 | 0.025 | 0.07424
5934 | СТП 804 ВЛ 10 кВ № 03 ПС Татановская | ПС Татановская | ВЛ 10 кВ № 03 ПС Татановская | ПАО "Россети Центр"-"Тамбовэнерго" | Тамбовский РЭС | Тамбовский р-н | 10/0,4 | 0.063 | 0.001 | 0.060459
5935 | СТП 821 ВЛ 10 кВ № 03 ПС Татановская | ПС Татановская | ВЛ 10 кВ № 03 ПС Татановская | ПАО "Россети Центр"-"Тамбовэнерго" | Тамбовский РЭС | Тамбовский р-н | 10/0,4 | 0.1 | 0.003 | 0.094656
5936 | СТП 847 ВЛ 10 кВ № 03 ПС Татановская | ПС Татановская | ВЛ 10 кВ № 03 ПС Татановская | ПАО "Россети Центр"-"Тамбовэнерго" | Тамбовский РЭС | Тамбовский р-н | 10/0,4 | 0.063 | 0.059 | 0.0066352
5937 | СТП 871 ВЛ 10 кВ № 03 ПС Татановская | ПС Татановская | ВЛ 10 кВ № 03 ПС Татановская | ПАО "Россети Центр"-"Тамбовэнерго" | Тамбовский РЭС | Тамбовский р-н | 10/0,4 | 0.063 | 0.049 | 0.015915
5938 | СТП 971 ВЛ 10 кВ № 04 ПС Татановская | ПС Татановская | ВЛ 10 кВ № 04 ПС Татановская | ПАО "Россети Центр"-"Тамбовэнерго" | Тамбовский РЭС | Тамбовский р-н | 10/0,4 | 0.04 | 0.034 | 0.007424
5939 | КТП № 1173 ВЛ 10 кВ № 03 ПС Татановская | ПС Татановская | ВЛ 10 кВ № 03 ПС Татановская | ПАО "Россети Центр"-"Тамбовэнерго" | Тамбовский РЭС | Тамбовский р-н | 10/0,4 | 0.1 | 0.075 | 0.02784
5940 | КТП 1182 ВЛ 10 кВ № 03 ПС Татановская | ПС Татановская | ВЛ 10 кВ № 03 ПС Татановская | ПАО "Россети Центр"-"Тамбовэнерго" | Тамбовский РЭС | Тамбовский р-н | 10/0,4 | 0.25 | 0.03 | 0.21576
5941 | КТП № 1174 ВЛ 10 кВ № 02 ПС Татановская | ПС Татановская | ВЛ 10 кВ № 02 ПС Татановская | ПАО "Россети Центр"-"Тамбовэнерго" | Тамбовский РЭС | Тамбовский р-н | 10/0,4 | 0.25 | 0.015 | 0.22968
5942 | КТП 1183 ВЛ 10 кВ № 03 ПС Татановская | ПС Татановская | ВЛ 10 кВ № 03 ПС Татановская | ПАО "Россети Центр"-"Тамбовэнерго" | Тамбовский РЭС | Тамбовский р-н | 10/0,4 | 0.25 | 0.003 | 0.24082
5943 | КТП 426 ВЛ 10 кВ № 11 ПС Тимирязевская | ПС Тимирязевская | ВЛ 10 кВ № 11 ПС Тимирязевская | ПАО "Россети Центр"-"Тамбовэнерго" | Тамбовский РЭС | Тамбовский р-н | 10/0,4 | 0.1 | 0.026 | 0.073312
5944 | КТП 427 ВЛ 10 кВ № 11 ПС Тимирязевская | ПС Тимирязевская | ВЛ 10 кВ № 11 ПС Тимирязевская | ПАО "Россети Центр"-"Тамбовэнерго" | Тамбовский РЭС | Тамбовский р-н | 10/0,4 | 0.1 | 0.028 | 0.071456
5945 | КТП 428 ВЛ 10 кВ № 11 ПС Тимирязевская | ПС Тимирязевская | ВЛ 10 кВ № 11 ПС Тимирязевская | ПАО "Россети Центр"-"Тамбовэнерго" | Тамбовский РЭС | Тамбовский р-н | 10/0,4 | 0.063 | 0.02 | 0.042827
5946 | КТП 431 ВЛ 10 кВ № 11 ПС Тимирязевская | ПС Тимирязевская | ВЛ 10 кВ № 11 ПС Тимирязевская | ПАО "Россети Центр"-"Тамбовэнерго" | Тамбовский РЭС | Тамбовский р-н | 10/0,4 | 0.1 | 0.016 | 0.082592
5947 | КТП 429 ВЛ 10 кВ № 11 ПС Тимирязевская | ПС Тимирязевская | ВЛ 10 кВ № 11 ПС Тимирязевская | ПАО "Россети Центр"-"Тамбовэнерго" | Тамбовский РЭС | Тамбовский р-н | 10/0,4 | 0.063 | 0.012 | 0.050251
5948 | КТП 430 ВЛ 10 кВ № 11 ПС Тимирязевская | ПС Тимирязевская | ВЛ 10 кВ № 11 ПС Тимирязевская | ПАО "Россети Центр"-"Тамбовэнерго" | Тамбовский РЭС | Тамбовский р-н | 10/0,4 | 0.16 | 0.04 | 0.11878
5949 | КТП 434 ВЛ 10 кВ № 04 ПС Тимирязевская | ПС Тимирязевская | ВЛ 10 кВ № 04 ПС Тимирязевская | ПАО "Россети Центр"-"Тамбовэнерго" | Тамбовский РЭС | Тамбовский р-н | 10/0,4 | 0.16 | 0.014 | 0.14291
5950 | КТП 432 ВЛ 10 кВ № 04 ПС Тимирязевская | ПС Тимирязевская | ВЛ 10 кВ № 04 ПС Тимирязевская | ПАО "Россети Центр"-"Тамбовэнерго" | Тамбовский РЭС | Тамбовский р-н | 10/0,4 | 0.1 | 0.042 | 0.058464
5951 | КТП 433 ВЛ 10 кВ № 04 ПС Тимирязевская | ПС Тимирязевская | ВЛ 10 кВ № 04 ПС Тимирязевская | ПАО "Россети Центр"-"Тамбовэнерго" | Тамбовский РЭС | Тамбовский р-н | 10/0,4 | 0.16 | 0.022 | 0.13549
5952 | КТП 436 ВЛ 10 кВ № 04 ПС Тимирязевская | ПС Тимирязевская | ВЛ 10 кВ № 04 ПС Тимирязевская | ПАО "Россети Центр"-"Тамбовэнерго" | Тамбовский РЭС | Тамбовский р-н | 10/0,4 | 0.063 | 0.012 | 0.050251
5953 | КТП 437 ВЛ 10 кВ № 04 ПС Тимирязевская | ПС Тимирязевская | ВЛ 10 кВ № 04 ПС Тимирязевская | ПАО "Россети Центр"-"Тамбовэнерго" | Тамбовский РЭС | Тамбовский р-н | 10/0,4 | 0.4 | 0.241 | 0.16611
5954 | КТП 438 ВЛ 10 кВ № 04 ПС Тимирязевская | ПС Тимирязевская | ВЛ 10 кВ № 04 ПС Тимирязевская | ПАО "Россети Центр"-"Тамбовэнерго" | Тамбовский РЭС | Тамбовский р-н | 10/0,4 | 0.25 | 0.074 | 0.17493
5955 | КТП 439 ВЛ 10 кВ № 04 ПС Тимирязевская | ПС Тимирязевская | ВЛ 10 кВ № 04 ПС Тимирязевская | ПАО "Россети Центр"-"Тамбовэнерго" | Тамбовский РЭС | Тамбовский р-н | 10/0,4 | 0.25 | 0.053 | 0.19442
5956 | КТП 441 ВЛ 10 кВ № 04 ПС Тимирязевская | ПС Тимирязевская | ВЛ 10 кВ № 04 ПС Тимирязевская | ПАО "Россети Центр"-"Тамбовэнерго" | Тамбовский РЭС | Тамбовский р-н | 10/0,4 | 0.1 | 0.057 | 0.044544
5957 | КТП 442 ВЛ 10 кВ № 04 ПС Тимирязевская | ПС Тимирязевская | ВЛ 10 кВ № 04 ПС Тимирязевская | ПАО "Россети Центр"-"Тамбовэнерго" | Тамбовский РЭС | Тамбовский р-н | 10/0,4 | 0.063 | 0.003 | 0.058603
5958 | КТП П-1407 ВЛ 10 кВ № 04 ПС Тимирязевская | ПС Тимирязевская | ВЛ 10 кВ № 04 ПС Тимирязевская | ПАО "Россети Центр"-"Тамбовэнерго" | Тамбовский РЭС | Тамбовский р-н | 10/0,4 | 0.63 | 0.014 | 0.60088
5959 | КТП 443 ВЛ 10 кВ № 10 ПС Тимирязевская | ПС Тимирязевская | ВЛ 10 кВ № 10 ПС Тимирязевская | ПАО "Россети Центр"-"Тамбовэнерго" | Тамбовский РЭС | Тамбовский р-н | 10/0,4 | 0.063 | 0.031 | 0.032619
5960 | КТП 444 ВЛ 10 кВ № 10 ПС Тимирязевская | ПС Тимирязевская | ВЛ 10 кВ № 10 ПС Тимирязевская | ПАО "Россети Центр"-"Тамбовэнерго" | Тамбовский РЭС | Тамбовский р-н | 10/0,4 | 0.16 | 0.035 | 0.12342
5961 | КТП 446 ВЛ 10 кВ № 06 ПС Тимирязевская | ПС Тимирязевская | ВЛ 10 кВ № 06 ПС Тимирязевская | ПАО "Россети Центр"-"Тамбовэнерго" | Тамбовский РЭС | Тамбовский р-н | 10/0,4 | 0.1 | 0.012 | 0.086304
5962 | КТП 447 ВЛ 10 кВ № 06 ПС Тимирязевская | ПС Тимирязевская | ВЛ 10 кВ № 06 ПС Тимирязевская | ПАО "Россети Центр"-"Тамбовэнерго" | Тамбовский РЭС | Тамбовский р-н | 10/0,4 | 0.06 | 0.038 | 0.0232
5963 | КТП 448 ВЛ 10 кВ № 06 ПС Тимирязевская | ПС Тимирязевская | ВЛ 10 кВ № 06 ПС Тимирязевская | ПАО "Россети Центр"-"Тамбовэнерго" | Тамбовский РЭС | Тамбовский р-н | 10/0,4 | 0.16 | 0.015 | 0.14198
5964 | КТП 449 ВЛ 10 кВ № 06 ПС Тимирязевская | ПС Тимирязевская | ВЛ 10 кВ № 06 ПС Тимирязевская | ПАО "Россети Центр"-"Тамбовэнерго" | Тамбовский РЭС | Тамбовский р-н | 10/0,4 | 0.16 | 0.054 | 0.10579
5965 | КТП 450 ВЛ 10 кВ № 06 ПС Тимирязевская | ПС Тимирязевская | ВЛ 10 кВ № 06 ПС Тимирязевская | ПАО "Россети Центр"-"Тамбовэнерго" | Тамбовский РЭС | Тамбовский р-н | 10/0,4 | 0.16 | 0.014 | 0.14291
5966 | КТП 451 ВЛ 10 кВ № 06 ПС Тимирязевская | ПС Тимирязевская | ВЛ 10 кВ № 06 ПС Тимирязевская | ПАО "Россети Центр"-"Тамбовэнерго" | Тамбовский РЭС | Тамбовский р-н | 10/0,4 | 0.4 | 0.156 | 0.24499
5967 | КТП 452 ВЛ 10 кВ № 06 ПС Тимирязевская | ПС Тимирязевская | ВЛ 10 кВ № 06 ПС Тимирязевская | ПАО "Россети Центр"-"Тамбовэнерго" | Тамбовский РЭС | Тамбовский р-н | 10/0,4 | 0.16 | 0.024 | 0.13363
5968 | КТП 453 ВЛ 10 кВ № 06 ПС Тимирязевская | ПС Тимирязевская | ВЛ 10 кВ № 06 ПС Тимирязевская | ПАО "Россети Центр"-"Тамбовэнерго" | Тамбовский РЭС | Тамбовский р-н | 10/0,4 | 0.1 | 0.015 | 0.08352
5969 | КТП 454 ВЛ 10 кВ № 06 ПС Тимирязевская | ПС Тимирязевская | ВЛ 10 кВ № 06 ПС Тимирязевская | ПАО "Россети Центр"-"Тамбовэнерго" | Тамбовский РЭС | Тамбовский р-н | 10/0,4 | 0.1 | 0.024 | 0.075168
5970 | КТП 456 ВЛ 10 кВ № 16 ПС Тимирязевская | ПС Тимирязевская | ВЛ 10 кВ № 16 ПС Тимирязевская | ПАО "Россети Центр"-"Тамбовэнерго" | Тамбовский РЭС | Тамбовский р-н | 10/0,4 | 0.16 | 0.01 | 0.14662
5971 | МТП 455 ВЛ 10 кВ № 06 ПС Тимирязевская | ПС Тимирязевская | ВЛ 10 кВ № 06 ПС Тимирязевская | ПАО "Россети Центр"-"Тамбовэнерго" | Тамбовский РЭС | Тамбовский р-н | 10/0,4 | 0.1 | 0.013 | 0.085376
5972 | КТП 459 ВЛ 10 кВ № 16 ПС Тимирязевская | ПС Тимирязевская | ВЛ 10 кВ № 16 ПС Тимирязевская | ПАО "Россети Центр"-"Тамбовэнерго" | Тамбовский РЭС | Тамбовский р-н | 10/0,4 | 0.063 | 0.01 | 0.052107
5973 | КТП 458 ВЛ 10 кВ № 16 ПС Тимирязевская | ПС Тимирязевская | ВЛ 10 кВ № 16 ПС Тимирязевская | ПАО "Россети Центр"-"Тамбовэнерго" | Тамбовский РЭС | Тамбовский р-н | 10/0,4 | 0.1 | 0.01 | 0.08816
5974 | КТП 457 ВЛ 10 кВ № 16 ПС Тимирязевская | ПС Тимирязевская | ВЛ 10 кВ № 16 ПС Тимирязевская | ПАО "Россети Центр"-"Тамбовэнерго" | Тамбовский РЭС | Тамбовский р-н | 10/0,4 | 0.16 | 0.01 | 0.14662
5975 | КТП 460 ВЛ 10 кВ № 16 ПС Тимирязевская | ПС Тимирязевская | ВЛ 10 кВ № 16 ПС Тимирязевская | ПАО "Россети Центр"-"Тамбовэнерго" | Тамбовский РЭС | Тамбовский р-н | 10/0,4 | 0.1 | 0.01 | 0.08816
5976 | КТП 467 ВЛ 10 кВ № 16 ПС Тимирязевская | ПС Тимирязевская | ВЛ 10 кВ № 16 ПС Тимирязевская | ПАО "Россети Центр"-"Тамбовэнерго" | Тамбовский РЭС | Тамбовский р-н | 10/0,4 | 0.16 | 0.01 | 0.14662
5977 | КТП 468 ВЛ 10 кВ № 16 ПС Тимирязевская | ПС Тимирязевская | ВЛ 10 кВ № 16 ПС Тимирязевская | ПАО "Россети Центр"-"Тамбовэнерго" | Тамбовский РЭС | Тамбовский р-н | 10/0,4 | 0.25 | 0.01 | 0.23432
5978 | КТП 469 ВЛ 10 кВ № 16 ПС Тимирязевская | ПС Тимирязевская | ВЛ 10 кВ № 16 ПС Тимирязевская | ПАО "Россети Центр"-"Тамбовэнерго" | Тамбовский РЭС | Тамбовский р-н | 10/0,4 | 0.25 | 0.01 | 0.23432
5979 | КТП 470 ВЛ 10 кВ № 16 ПС Тимирязевская | ПС Тимирязевская | ВЛ 10 кВ № 16 ПС Тимирязевская | ПАО "Россети Центр"-"Тамбовэнерго" | Тамбовский РЭС | Тамбовский р-н | 10/0,4 | 0.16 | 0.01 | 0.14662
5980 | КТП 471 ВЛ 10 кВ № 16 ПС Тимирязевская | ПС Тимирязевская | ВЛ 10 кВ № 16 ПС Тимирязевская | ПАО "Россети Центр"-"Тамбовэнерго" | Тамбовский РЭС | Тамбовский р-н | 10/0,4 | 0.4 | 0.06 | 0.33408
5981 | КТП 472 ВЛ 10 кВ № 16 ПС Тимирязевская | ПС Тимирязевская | ВЛ 10 кВ № 16 ПС Тимирязевская | ПАО "Россети Центр"-"Тамбовэнерго" | Тамбовский РЭС | Тамбовский р-н | 10/0,4 | 0.1 | 0.008 | 0.090016
5982 | КТП 461 ВЛ 10 кВ № 16 ПС Тимирязевская | ПС Тимирязевская | ВЛ 10 кВ № 16 ПС Тимирязевская | ПАО "Россети Центр"-"Тамбовэнерго" | Тамбовский РЭС | Тамбовский р-н | 10/0,4 | 0.063 | 0.016 | 0.046539
5983 | КТП 462 ВЛ 10 кВ № 16 ПС Тимирязевская | ПС Тимирязевская | ВЛ 10 кВ № 16 ПС Тимирязевская | ПАО "Россети Центр"-"Тамбовэнерго" | Тамбовский РЭС | Тамбовский р-н | 10/0,4 | 0.1 | 0.008 | 0.090016
5984 | КТП 463 ВЛ 10 кВ № 16 ПС Тимирязевская | ПС Тимирязевская | ВЛ 10 кВ № 16 ПС Тимирязевская | ПАО "Россети Центр"-"Тамбовэнерго" | Тамбовский РЭС | Тамбовский р-н | 10/0,4 | 0.1 | 0.017 | 0.081664
5985 | КТП 464 ВЛ 10 кВ № 16 ПС Тимирязевская | ПС Тимирязевская | ВЛ 10 кВ № 16 ПС Тимирязевская | ПАО "Россети Центр"-"Тамбовэнерго" | Тамбовский РЭС | Тамбовский р-н | 10/0,4 | 0.25 | 0.036 | 0.21019
5986 | КТП 466 ВЛ 10 кВ № 16 ПС Тимирязевская | ПС Тимирязевская | ВЛ 10 кВ № 16 ПС Тимирязевская | ПАО "Россети Центр"-"Тамбовэнерго" | Тамбовский РЭС | Тамбовский р-н | 10/0,4 | 0.06 | 0.012 | 0.047328
5987 | КТП 473 ВЛ 10 кВ № 18 ПС Тимирязевская | ПС Тимирязевская | ВЛ 10 кВ № 18 ПС Тимирязевская | ПАО "Россети Центр"-"Тамбовэнерго" | Тамбовский РЭС | Тамбовский р-н | 10/0,4 | 0.063 | 0.011 | 0.051179
5988 | КТП 474 ВЛ 10 кВ № 18 ПС Тимирязевская | ПС Тимирязевская | ВЛ 10 кВ № 18 ПС Тимирязевская | ПАО "Россети Центр"-"Тамбовэнерго" | Тамбовский РЭС | Тамбовский р-н | 10/0,4 | 0.25 | 0.093 | 0.1573
5989 | КТП П-1423 ВЛ 10 кВ № 18 ПС Тимирязевская | ПС Тимирязевская | ВЛ 10 кВ № 18 ПС Тимирязевская | ПАО "Россети Центр"-"Тамбовэнерго" | Тамбовский РЭС | Тамбовский р-н | 10/0,4 | 0.16 | 0.114 | 0.050112
5990 | КТП 478 ВЛ 10 кВ № 18 ПС Тимирязевская | ПС Тимирязевская | ВЛ 10 кВ № 18 ПС Тимирязевская | ПАО "Россети Центр"-"Тамбовэнерго" | Тамбовский РЭС | Тамбовский р-н | 10/0,4 | 0.16 | 0.024 | 0.13363
5991 | КТП 477 ВЛ 10 кВ № 18 ПС Тимирязевская | ПС Тимирязевская | ВЛ 10 кВ № 18 ПС Тимирязевская | ПАО "Россети Центр"-"Тамбовэнерго" | Тамбовский РЭС | Тамбовский р-н | 10/0,4 | 0.1 | 0.013 | 0.085376
5992 | КТП 476 ВЛ 10 кВ № 18 ПС Тимирязевская | ПС Тимирязевская | ВЛ 10 кВ № 18 ПС Тимирязевская | ПАО "Россети Центр"-"Тамбовэнерго" | Тамбовский РЭС | Тамбовский р-н | 10/0,4 | 0.1 | 0.012 | 0.086304
5993 | КТП 475 ВЛ 10 кВ № 18 ПС Тимирязевская | ПС Тимирязевская | ВЛ 10 кВ № 18 ПС Тимирязевская | ПАО "Россети Центр"-"Тамбовэнерго" | Тамбовский РЭС | Тамбовский р-н | 10/0,4 | 0.1 | 0.026 | 0.073312
5994 | КТП 479 ВЛ 10 кВ № 18 ПС Тимирязевская | ПС Тимирязевская | ВЛ 10 кВ № 18 ПС Тимирязевская | ПАО "Россети Центр"-"Тамбовэнерго" | Тамбовский РЭС | Тамбовский р-н | 10/0,4 | 0.063 | 0.006 | 0.055819
5995 | КТП 480 ВЛ 10 кВ № 18 ПС Тимирязевская | ПС Тимирязевская | ВЛ 10 кВ № 18 ПС Тимирязевская | ПАО "Россети Центр"-"Тамбовэнерго" | Тамбовский РЭС | Тамбовский р-н | 10/0,4 | 0.25 | 0.041 | 0.20555
5996 | КТП 481 ВЛ 10 кВ № 18 ПС Тимирязевская | ПС Тимирязевская | ВЛ 10 кВ № 18 ПС Тимирязевская | ПАО "Россети Центр"-"Тамбовэнерго" | Тамбовский РЭС | Тамбовский р-н | 10/0,4 | 0.1 | 0.017 | 0.081664
5997 | КТП 482 ВЛ 10 кВ № 18 ПС Тимирязевская | ПС Тимирязевская | ВЛ 10 кВ № 18 ПС Тимирязевская | ПАО "Россети Центр"-"Тамбовэнерго" | Тамбовский РЭС | Тамбовский р-н | 10/0,4 | 0.16 | 0.035 | 0.12342
5998 | КТП 483 ВЛ 10 кВ № 18 ПС Тимирязевская | ПС Тимирязевская | ВЛ 10 кВ № 18 ПС Тимирязевская | ПАО "Россети Центр"-"Тамбовэнерго" | Тамбовский РЭС | Тамбовский р-н | 10/0,4 | 0.1 | 0.024 | 0.075168
5999 | КТП 484 ВЛ 10 кВ № 18 ПС Тимирязевская | ПС Тимирязевская | ВЛ 10 кВ № 18 ПС Тимирязевская | ПАО "Россети Центр"-"Тамбовэнерго" | Тамбовский РЭС | Тамбовский р-н | 10/0,4 | 0.16 | 0.065 | 0.095584
6000 | КТП 445 ВЛ 10 кВ № 06 ПС Тимирязевская | ПС Тимирязевская | ВЛ 10 кВ № 06 ПС Тимирязевская | ПАО "Россети Центр"-"Тамбовэнерго" | Тамбовский РЭС | Тамбовский р-н | 10/0,4 | 0.1 | 0.007 | 0.090944
6001 | ЗТП 425 ВЛ 10 кВ № 03 ПС Тимирязевская | ПС Тимирязевская | ВЛ 10 кВ № 03 ПС Тимирязевская | ПАО "Россети Центр"-"Тамбовэнерго" | Тамбовский РЭС | Тамбовский р-н | 10/0,4 | 0.65 | 0.069 | 0.56933
6002 | КТП 440 ВЛ 10 кВ № 04 ПС Тимирязевская | ПС Тимирязевская | ВЛ 10 кВ № 04 ПС Тимирязевская | ПАО "Россети Центр"-"Тамбовэнерго" | Тамбовский РЭС | Тамбовский р-н | 10/0,4 | 0.25 | 0.067 | 0.18142
6003 | КТП 465 ВЛ 10 кВ № 16 ПС Тимирязевская | ПС Тимирязевская | ВЛ 10 кВ № 16 ПС Тимирязевская | ПАО "Россети Центр"-"Тамбовэнерго" | Тамбовский РЭС | Тамбовский р-н | 10/0,4 | 0.1 | 0.002 | 0.095584
6004 | КТП 435 ВЛ 10 кВ № 04 ПС Тимирязевская | ПС Тимирязевская | ВЛ 10 кВ № 04 ПС Тимирязевская | ПАО "Россети Центр"-"Тамбовэнерго" | Тамбовский РЭС | Тамбовский р-н | 10/0,4 | 0.16 | 0.036 | 0.1225
6005 | СТП 682 ВЛ 10 кВ № 06 ПС Тимирязевская | ПС Тимирязевская | ВЛ 10 кВ № 06 ПС Тимирязевская | ПАО "Россети Центр"-"Тамбовэнерго" | Тамбовский РЭС | Тамбовский р-н | 10/0,4 | 0.1 | 0.015 | 0.08352
6006 | СТП 732 ВЛ 10 кВ № 16 ПС Тимирязевская | ПС Тимирязевская | ВЛ 10 кВ № 16 ПС Тимирязевская | ПАО "Россети Центр"-"Тамбовэнерго" | Тамбовский РЭС | Тамбовский р-н | 10/0,4 | 0.025 | 0.009 | 0.016008
6007 | КТП 1041 ВЛ 10 кВ № 06 ПС Тимирязевская | ПС Тимирязевская | ВЛ 10 кВ № 06 ПС Тимирязевская | ПАО "Россети Центр"-"Тамбовэнерго" | Тамбовский РЭС | Тамбовский р-н | 10/0,4 | 0.16 | 0.027 | 0.13085
6008 | СТП 758 ВЛ 10 кВ № 18 ПС Тимирязевская | ПС Тимирязевская | ВЛ 10 кВ № 18 ПС Тимирязевская | ПАО "Россети Центр"-"Тамбовэнерго" | Тамбовский РЭС | Тамбовский р-н | 10/0,4 | 0.063 | 0.03 | 0.033547
6009 | КТП 882 ВЛ 10 кВ № 06 ПС Тимирязевская | ПС Тимирязевская | ВЛ 10 кВ № 06 ПС Тимирязевская | ПАО "Россети Центр"-"Тамбовэнерго" | Тамбовский РЭС | Тамбовский р-н | 10/0,4 | 0.16 | 0.023 | 0.13456
6010 | СТП 843 ВЛ 10 кВ № 11 ПС Тимирязевская | ПС Тимирязевская | ВЛ 10 кВ № 11 ПС Тимирязевская | ПАО "Россети Центр"-"Тамбовэнерго" | Тамбовский РЭС | Тамбовский р-н | 10/0,4 | 0.1 | 0.013 | 0.085376
6011 | СТП 851 ВЛ 10 кВ № 18 ПС Тимирязевская | ПС Тимирязевская | ВЛ 10 кВ № 18 ПС Тимирязевская | ПАО "Россети Центр"-"Тамбовэнерго" | Тамбовский РЭС | Тамбовский р-н | 10/0,4 | 0.1 | 0.013 | 0.085376
6012 | СТП 864 ВЛ 10 кВ № 16 ПС Тимирязевская | ПС Тимирязевская | ВЛ 10 кВ № 16 ПС Тимирязевская | ПАО "Россети Центр"-"Тамбовэнерго" | Тамбовский РЭС | Тамбовский р-н | 10/0,4 | 0.063 | 0.007 | 0.054891
6013 | КТП 865 ВЛ 10 кВ № 06 ПС Тимирязевская | ПС Тимирязевская | ВЛ 10 кВ № 06 ПС Тимирязевская | ПАО "Россети Центр"-"Тамбовэнерго" | Тамбовский РЭС | Тамбовский р-н | 10/0,4 | 0.25 | 0.045 | 0.20184
6014 | СТП 866 ВЛ 10 кВ № 10 ПС Тимирязевская | ПС Тимирязевская | ВЛ 10 кВ № 10 ПС Тимирязевская | ПАО "Россети Центр"-"Тамбовэнерго" | Тамбовский РЭС | Тамбовский р-н | 10/0,4 | 0.025 | 0.001 | 0.023432
6015 | СТП 915 ВЛ 10 кВ № 06 ПС Тимирязевская | ПС Тимирязевская | ВЛ 10 кВ № 06 ПС Тимирязевская | ПАО "Россети Центр"-"Тамбовэнерго" | Тамбовский РЭС | Тамбовский р-н | 10/0,4 | 0.1 | 0.038 | 0.062176
6016 | КТП 891 ВЛ 10 кВ № 06 ПС Тимирязевская | ПС Тимирязевская | ВЛ 10 кВ № 06 ПС Тимирязевская | ПАО "Россети Центр"-"Тамбовэнерго" | Тамбовский РЭС | Тамбовский р-н | 10/0,4 | 0.4 | 0.041 | 0.35171
6017 | СТП 931 ВЛ 10 кВ № 16 ПС Тимирязевская | ПС Тимирязевская | ВЛ 10 кВ № 16 ПС Тимирязевская | ПАО "Россети Центр"-"Тамбовэнерго" | Тамбовский РЭС | Тамбовский р-н | 10/0,4 | 0.063 | 0.016 | 0.046539
6018 | СТП 935 ВЛ 10 кВ № 18 ПС Тимирязевская | ПС Тимирязевская | ВЛ 10 кВ № 18 ПС Тимирязевская | ПАО "Россети Центр"-"Тамбовэнерго" | Тамбовский РЭС | Тамбовский р-н | 10/0,4 | 0.1 | 0.017 | 0.081664
6019 | СТП 921 ВЛ 10 кВ № 16 ПС Тимирязевская | ПС Тимирязевская | ВЛ 10 кВ № 16 ПС Тимирязевская | ПАО "Россети Центр"-"Тамбовэнерго" | Тамбовский РЭС | Тамбовский р-н | 10/0,4 | 0.063 | 0.059 | 0.0066352
6020 | СТП 949 ВЛ 10 кВ № 11 ПС Тимирязевская | ПС Тимирязевская | ВЛ 10 кВ № 11 ПС Тимирязевская | ПАО "Россети Центр"-"Тамбовэнерго" | Тамбовский РЭС | Тамбовский р-н | 10/0,4 | 0.063 | 0.004 | 0.057675
6021 | СТП 953 ВЛ 10 кВ № 18 ПС Тимирязевская | ПС Тимирязевская | ВЛ 10 кВ № 18 ПС Тимирязевская | ПАО "Россети Центр"-"Тамбовэнерго" | Тамбовский РЭС | Тамбовский р-н | 10/0,4 | 0.04 | 0.02 | 0.020416
6022 | КТП 947 ВЛ 10 кВ № 8 ЦРП № 2, КЛ 10 кВ № 11 ПС Тимирязевская | ПС Тимирязевская | ВЛ 10 кВ № 8 ЦРП № 2, КЛ 10 кВ № 11 ПС Тимирязевская | ПАО "Россети Центр"-"Тамбовэнерго" | Тамбовский РЭС | Тамбовский р-н | 10/0,4 | 0.5 | 0.008 | 0.47978
6023 | СТП 964 ВЛ 10 кВ № 04 ПС Тимирязевская | ПС Тимирязевская | ВЛ 10 кВ № 04 ПС Тимирязевская | ПАО "Россети Центр"-"Тамбовэнерго" | Тамбовский РЭС | Тамбовский р-н | 10/0,4 | 0.025 | 0.006 | 0.018792
6024 | СТП 968 ВЛ 10 кВ № 16 ПС Тимирязевская | ПС Тимирязевская | ВЛ 10 кВ № 16 ПС Тимирязевская | ПАО "Россети Центр"-"Тамбовэнерго" | Тамбовский РЭС | Тамбовский р-н | 10/0,4 | 0.063 | 0.053 | 0.012203
6025 | КТП 973 ВЛ 10 кВ № 06 ПС Тимирязевская | ПС Тимирязевская | ВЛ 10 кВ № 06 ПС Тимирязевская | ПАО "Россети Центр"-"Тамбовэнерго" | Тамбовский РЭС | Тамбовский р-н | 10/0,4 | 0.16 | 0.001 | 0.15498
6026 | СТП 978 ВЛ 10 кВ № 18 ПС Тимирязевская | ПС Тимирязевская | ВЛ 10 кВ № 18 ПС Тимирязевская | ПАО "Россети Центр"-"Тамбовэнерго" | Тамбовский РЭС | Тамбовский р-н | 10/0,4 | 0.063 | 0.001 | 0.060459
6027 | СТП 986 ВЛ 10 кВ № 18 ПС Тимирязевская | ПС Тимирязевская | ВЛ 10 кВ № 18 ПС Тимирязевская | ПАО "Россети Центр"-"Тамбовэнерго" | Тамбовский РЭС | Тамбовский р-н | 10/0,4 | 0.063 | 0.002 | 0.059531
6028 | СТП 993 ВЛ 10 кВ № 18 ПС Тимирязевская | ПС Тимирязевская | ВЛ 10 кВ № 18 ПС Тимирязевская | ПАО "Россети Центр"-"Тамбовэнерго" | Тамбовский РЭС | Тамбовский р-н | 10/0,4 | 0.025 | 0.015 | 0.01044
6029 | СТП 998 ВЛ 10 кВ № 18 ПС Тимирязевская | ПС Тимирязевская | ВЛ 10 кВ № 18 ПС Тимирязевская | ПАО "Россети Центр"-"Тамбовэнерго" | Тамбовский РЭС | Тамбовский р-н | 10/0,4 | 0.063 | 0.02 | 0.042827
6030 | СТП 1089 ВЛ 10 кВ № 18 ПС Тимирязевская | ПС Тимирязевская | ВЛ 10 кВ № 18 ПС Тимирязевская | ПАО "Россети Центр"-"Тамбовэнерго" | Тамбовский РЭС | Тамбовский р-н | 10/0,4 | 0.025 | 0.02 | 0.0058
6031 | КТП 1062 ВЛ 10 кВ № 16 ПС Тимирязевская | ПС Тимирязевская | ВЛ 10 кВ № 16 ПС Тимирязевская | ПАО "Россети Центр"-"Тамбовэнерго" | Тамбовский РЭС | Тамбовский р-н | 10/0,4 | 0.063 | 0.01 | 0.052107
6032 | КТП 1108 ВЛ 10 кВ № 11 ПС Тимирязевская | ПС Тимирязевская | ВЛ 10 кВ № 11 ПС Тимирязевская | ПАО "Россети Центр"-"Тамбовэнерго" | Тамбовский РЭС | Тамбовский р-н | 10/0,4 | 0.4 | 0.02 | 0.3712
6033 | СТП 1089 ВЛ 10 кВ № 18 ПС Тимирязевская | ПС Тимирязевская | ВЛ 10 кВ № 18 ПС Тимирязевская | ПАО "Россети Центр"-"Тамбовэнерго" | Тамбовский РЭС | Тамбовский р-н | 10/0,4 | 0.025 | 0.013 | 0.012296
6034 | КТП 1181 ВЛ 10 кВ № 18 ПС Тимирязевская | ПС Тимирязевская | ВЛ 10 кВ № 18 ПС Тимирязевская | ПАО "Россети Центр"-"Тамбовэнерго" | Тамбовский РЭС | Тамбовский р-н | 10/0,4 | 0.16 | 0.025 | 0.1327
6035 | СТП 1124 ВЛ 10 кВ № 16 ПС Тимирязевская | ПС Тимирязевская | ВЛ 10 кВ № 16 ПС Тимирязевская | ПАО "Россети Центр"-"Тамбовэнерго" | Тамбовский РЭС | Тамбовский р-н | 10/0,4 | 0.025 | 0.005 | 0.01972
6036 | КТП 204 ВЛ 10 кВ № 15 ПС Тулиновская | ПС Тулиновская | ВЛ 10 кВ № 15 ПС Тулиновская | ПАО "Россети Центр"-"Тамбовэнерго" | Тамбовский РЭС | Тамбовский р-н | 10/0,4 | 0.25 | 0.14 | 0.11368
6037 | КТП 208 ВЛ 10 кВ № 06 ПС Тулиновская | ПС Тулиновская | ВЛ 10 кВ № 06 ПС Тулиновская | ПАО "Россети Центр"-"Тамбовэнерго" | Тамбовский РЭС | Тамбовский р-н | 10/0,4 | 0.25 | 0.199 | 0.058928
6038 | КТП 209 ВЛ 10 кВ № 06 ПС Тулиновская | ПС Тулиновская | ВЛ 10 кВ № 06 ПС Тулиновская | ПАО "Россети Центр"-"Тамбовэнерго" | Тамбовский РЭС | Тамбовский р-н | 10/0,4 | 0.16 | 0.137 | 0.028768
6039 | КТП 210 ВЛ 10 кВ № 06 ПС Тулиновская | ПС Тулиновская | ВЛ 10 кВ № 06 ПС Тулиновская | ПАО "Россети Центр"-"Тамбовэнерго" | Тамбовский РЭС | Тамбовский р-н | 10/0,4 | 0.16 | 0.146 | 0.020416
6040 | КТП 212 ВЛ 10 кВ № 06 ПС Тулиновская | ПС Тулиновская | ВЛ 10 кВ № 06 ПС Тулиновская | ПАО "Россети Центр"-"Тамбовэнерго" | Тамбовский РЭС | Тамбовский р-н | 10/0,4 | 0.16 | 0.072 | 0.089088
6041 | КТП 213 ВЛ 10 кВ № 06 ПС Тулиновская | ПС Тулиновская | ВЛ 10 кВ № 06 ПС Тулиновская | ПАО "Россети Центр"-"Тамбовэнерго" | Тамбовский РЭС | Тамбовский р-н | 10/0,4 | 0.16 | 0.049 | 0.11043
6042 | КТП 215 ВЛ 10 кВ № 06 ПС Тулиновская | ПС Тулиновская | ВЛ 10 кВ № 06 ПС Тулиновская | ПАО "Россети Центр"-"Тамбовэнерго" | Тамбовский РЭС | Тамбовский р-н | 10/0,4 | 0.16 | 0.018 | 0.1392
6043 | КТП 211 ВЛ 10 кВ № 06 ПС Тулиновская | ПС Тулиновская | ВЛ 10 кВ № 06 ПС Тулиновская | ПАО "Россети Центр"-"Тамбовэнерго" | Тамбовский РЭС | Тамбовский р-н | 10/0,4 | 0.16 | 0.03 | 0.12806
6044 | КТП 214 ВЛ 10 кВ № 06 ПС Тулиновская | ПС Тулиновская | ВЛ 10 кВ № 06 ПС Тулиновская | ПАО "Россети Центр"-"Тамбовэнерго" | Тамбовский РЭС | Тамбовский р-н | 10/0,4 | 0.16 | 0.011 | 0.1457
6045 | КТП 216 ВЛ 10 кВ № 06 ПС Тулиновская | ПС Тулиновская | ВЛ 10 кВ № 06 ПС Тулиновская | ПАО "Россети Центр"-"Тамбовэнерго" | Тамбовский РЭС | Тамбовский р-н | 10/0,4 | 0.16 | 0.014 | 0.14291
6046 | КТП 218 ВЛ 10 кВ № 06 ПС Тулиновская | ПС Тулиновская | ВЛ 10 кВ № 06 ПС Тулиновская | ПАО "Россети Центр"-"Тамбовэнерго" | Тамбовский РЭС | Тамбовский р-н | 10/0,4 | 0.1 | 0.012 | 0.086304
6047 | КТП 207 ВЛ 10 кВ № 03 ПС Тулиновская | ПС Тулиновская | ВЛ 10 кВ № 03 ПС Тулиновская | ПАО "Россети Центр"-"Тамбовэнерго" | Тамбовский РЭС | Тамбовский р-н | 10/0,4 | 0.1 | 0.014 | 0.084448
6048 | КТП 219 ВЛ 10 кВ № 06 ПС Тулиновская | ПС Тулиновская | ВЛ 10 кВ № 06 ПС Тулиновская | ПАО "Россети Центр"-"Тамбовэнерго" | Тамбовский РЭС | Тамбовский р-н | 10/0,4 | 0.1 | 0.012 | 0.086304
6049 | КТП 220 ВЛ 10 кВ № 06 ПС Тулиновская | ПС Тулиновская | ВЛ 10 кВ № 06 ПС Тулиновская | ПАО "Россети Центр"-"Тамбовэнерго" | Тамбовский РЭС | Тамбовский р-н | 10/0,4 | 0.1 | 0.009 | 0.089088
6050 | КТП 205 ВЛ 10 кВ № 15 ПС Тулиновская | ПС Тулиновская | ВЛ 10 кВ № 15 ПС Тулиновская | ПАО "Россети Центр"-"Тамбовэнерго" | Тамбовский РЭС | Тамбовский р-н | 10/0,4 | 0.1 | 0.005 | 0.0928
6051 | КТП 203 ВЛ 10 кВ № 15 ПС Тулиновская | ПС Тулиновская | ВЛ 10 кВ № 15 ПС Тулиновская | ПАО "Россети Центр"-"Тамбовэнерго" | Тамбовский РЭС | Тамбовский р-н | 10/0,4 | 0.8 | 0.235 | 0.56144
6052 | КТП 217 ВЛ 10 кВ № 06 ПС Тулиновская | ПС Тулиновская | ВЛ 10 кВ № 06 ПС Тулиновская | ПАО "Россети Центр"-"Тамбовэнерго" | Тамбовский РЭС | Тамбовский р-н | 10/0,4 | 0.04 | 0.01 | 0.029696
6053 | СТП 733 ВЛ 10 кВ № 15 ПС Тулиновская | ПС Тулиновская | ВЛ 10 кВ № 15 ПС Тулиновская | ПАО "Россети Центр"-"Тамбовэнерго" | Тамбовский РЭС | Тамбовский р-н | 10/0,4 | 0.063 | 0.028 | 0.035403
6054 | СТП 1095 ВЛ 10 кВ № 15 ПС Тулиновская | ПС Тулиновская | ВЛ 10 кВ № 15 ПС Тулиновская | ПАО "Россети Центр"-"Тамбовэнерго" | Тамбовский РЭС | Тамбовский р-н | 10/0,4 | 0.025 | 0.02 | 0.0058
6055 | КТП 1051 ВЛ 10 кВ № 15 ПС Тулиновская | ПС Тулиновская | ВЛ 10 кВ № 15 ПС Тулиновская | ПАО "Россети Центр"-"Тамбовэнерго" | Тамбовский РЭС | Тамбовский р-н | 10/0,4 | 0.1 | 0.056 | 0.045472
6056 | КТП 839 ВЛ 10 кВ № 8 ПС ЦРП № 2, ВЛ 11 ПС Тимирязевская | ПС ЦРП № 2, ВЛ 11 ПС Тимирязевская | ВЛ 10 кВ № 8 ПС ЦРП № 2, ВЛ 11 ПС Тимирязевская | ПАО "Россети Центр"-"Тамбовэнерго" | Тамбовский РЭС | Тамбовский р-н | 10/0,4 | 1.26 | 0.001 | 1.2268
6057 | КТП 386 ВЛ 10 кВ № 1 ПС Черняновская | ПС Черняновская | ВЛ 10 кВ № 1 ПС Черняновская | ПАО "Россети Центр"-"Тамбовэнерго" | Тамбовский РЭС | Тамбовский р-н | 10/0,4 | 0.4 | 0.01 | 0.38048
6058 | КТП 387 ВЛ 10 кВ № 2 ПС Черняновская | ПС Черняновская | ВЛ 10 кВ № 2 ПС Черняновская | ПАО "Россети Центр"-"Тамбовэнерго" | Тамбовский РЭС | Тамбовский р-н | 10/0,4 | 0.1 | 0.013 | 0.085376
6059 | КТП 389 ВЛ 10 кВ № 2 ПС Черняновская | ПС Черняновская | ВЛ 10 кВ № 2 ПС Черняновская | ПАО "Россети Центр"-"Тамбовэнерго" | Тамбовский РЭС | Тамбовский р-н | 10/0,4 | 0.16 | 0.052 | 0.10765
6060 | КТП 395 ВЛ 10 кВ № 2 ПС Черняновская | ПС Черняновская | ВЛ 10 кВ № 2 ПС Черняновская | ПАО "Россети Центр"-"Тамбовэнерго" | Тамбовский РЭС | Тамбовский р-н | 10/0,4 | 0.16 | 0.012 | 0.14477
6061 | КТП 396 ВЛ 10 кВ № 2 ПС Черняновская | ПС Черняновская | ВЛ 10 кВ № 2 ПС Черняновская | ПАО "Россети Центр"-"Тамбовэнерго" | Тамбовский РЭС | Тамбовский р-н | 10/0,4 | 0.1 | 0.012 | 0.086304
6062 | КТП 399 ВЛ 10 кВ № 2 ПС Черняновская | ПС Черняновская | ВЛ 10 кВ № 2 ПС Черняновская | ПАО "Россети Центр"-"Тамбовэнерго" | Тамбовский РЭС | Тамбовский р-н | 10/0,4 | 0.25 | 0.001 | 0.24267
6063 | МТП 404 ВЛ 10 кВ № 3 ПС Черняновская | ПС Черняновская | ВЛ 10 кВ № 3 ПС Черняновская | ПАО "Россети Центр"-"Тамбовэнерго" | Тамбовский РЭС | Тамбовский р-н | 10/0,4 | 0.01 | 0.006 | 0.004176
6064 | КТП 407 ВЛ 10 кВ № 3 ПС Черняновская | ПС Черняновская | ВЛ 10 кВ № 3 ПС Черняновская | ПАО "Россети Центр"-"Тамбовэнерго" | Тамбовский РЭС | Тамбовский р-н | 10/0,4 | 0.4 | 0.004 | 0.38605
6065 | КТП 411 ВЛ 10 кВ № 5 ПС Черняновская | ПС Черняновская | ВЛ 10 кВ № 5 ПС Черняновская | ПАО "Россети Центр"-"Тамбовэнерго" | Тамбовский РЭС | Тамбовский р-н | 10/0,4 | 0.25 | 0.011 | 0.23339
6066 | КТП 412 ВЛ 10 кВ № 5 ПС Черняновская | ПС Черняновская | ВЛ 10 кВ № 5 ПС Черняновская | ПАО "Россети Центр"-"Тамбовэнерго" | Тамбовский РЭС | Тамбовский р-н | 10/0,4 | 0.1 | 0.014 | 0.084448
6067 | КТП 423 ВЛ 10 кВ № 5 ПС Черняновская | ПС Черняновская | ВЛ 10 кВ № 5 ПС Черняновская | ПАО "Россети Центр"-"Тамбовэнерго" | Тамбовский РЭС | Тамбовский р-н | 10/0,4 | 0.25 | 0.019 | 0.22597
6068 | КТП 416 ВЛ 10 кВ № 5 ПС Черняновская | ПС Черняновская | ВЛ 10 кВ № 5 ПС Черняновская | ПАО "Россети Центр"-"Тамбовэнерго" | Тамбовский РЭС | Тамбовский р-н | 10/0,4 | 0.063 | 0.012 | 0.050251
6069 | КТП 417 ВЛ 10 кВ № 5 ПС Черняновская | ПС Черняновская | ВЛ 10 кВ № 5 ПС Черняновская | ПАО "Россети Центр"-"Тамбовэнерго" | Тамбовский РЭС | Тамбовский р-н | 10/0,4 | 0.1 | 0.008 | 0.090016
6070 | КТП 418 ВЛ 10 кВ № 5 ПС Черняновская | ПС Черняновская | ВЛ 10 кВ № 5 ПС Черняновская | ПАО "Россети Центр"-"Тамбовэнерго" | Тамбовский РЭС | Тамбовский р-н | 10/0,4 | 0.1 | 0.026 | 0.073312
6071 | КТП 420 ВЛ 10 кВ № 5 ПС Черняновская | ПС Черняновская | ВЛ 10 кВ № 5 ПС Черняновская | ПАО "Россети Центр"-"Тамбовэнерго" | Тамбовский РЭС | Тамбовский р-н | 10/0,4 | 0.1 | 0.025 | 0.07424
6072 | КТП 419 ВЛ 10 кВ № 5 ПС Черняновская | ПС Черняновская | ВЛ 10 кВ № 5 ПС Черняновская | ПАО "Россети Центр"-"Тамбовэнерго" | Тамбовский РЭС | Тамбовский р-н | 10/0,4 | 0.25 | 0.026 | 0.21947
6073 | КТП 413 ВЛ 10 кВ № 5 ПС Черняновская | ПС Черняновская | ВЛ 10 кВ № 5 ПС Черняновская | ПАО "Россети Центр"-"Тамбовэнерго" | Тамбовский РЭС | Тамбовский р-н | 10/0,4 | 0.063 | 0.027 | 0.036331
6074 | КТП 415 ВЛ 10 кВ № 5 ПС Черняновская | ПС Черняновская | ВЛ 10 кВ № 5 ПС Черняновская | ПАО "Россети Центр"-"Тамбовэнерго" | Тамбовский РЭС | Тамбовский р-н | 10/0,4 | 0.1 | 0.038 | 0.062176
6075 | КТП 421 ВЛ 10 кВ № 5 ПС Черняновская | ПС Черняновская | ВЛ 10 кВ № 5 ПС Черняновская | ПАО "Россети Центр"-"Тамбовэнерго" | Тамбовский РЭС | Тамбовский р-н | 10/0,4 | 0.1 | 0.012 | 0.086304
6076 | КТП 392 ВЛ 10 кВ № 2 ПС Черняновская | ПС Черняновская | ВЛ 10 кВ № 2 ПС Черняновская | ПАО "Россети Центр"-"Тамбовэнерго" | Тамбовский РЭС | Тамбовский р-н | 10/0,4 | 0.1 | 0.008 | 0.090016
6077 | КТП 391 ВЛ 10 кВ № 2 ПС Черняновская | ПС Черняновская | ВЛ 10 кВ № 2 ПС Черняновская | ПАО "Россети Центр"-"Тамбовэнерго" | Тамбовский РЭС | Тамбовский р-н | 10/0,4 | 0.1 | 0.015 | 0.08352
6078 | КТП 388 ВЛ 10 кВ № 2 ПС Черняновская | ПС Черняновская | ВЛ 10 кВ № 2 ПС Черняновская | ПАО "Россети Центр"-"Тамбовэнерго" | Тамбовский РЭС | Тамбовский р-н | 10/0,4 | 0.1 | 0.012 | 0.086304
6079 | КТП 408 ВЛ 10 кВ № 3 ПС Черняновская | ПС Черняновская | ВЛ 10 кВ № 3 ПС Черняновская | ПАО "Россети Центр"-"Тамбовэнерго" | Тамбовский РЭС | Тамбовский р-н | 10/0,4 | 0.16 | 0.055 | 0.10486
6080 | КТП 403 ВЛ 10 кВ № 3 ПС Черняновская | ПС Черняновская | ВЛ 10 кВ № 3 ПС Черняновская | ПАО "Россети Центр"-"Тамбовэнерго" | Тамбовский РЭС | Тамбовский р-н | 10/0,4 | 0.1 | 0.023 | 0.076096
6081 | КТП 406 ВЛ 10 кВ № 3 ПС Черняновская | ПС Черняновская | ВЛ 10 кВ № 3 ПС Черняновская | ПАО "Россети Центр"-"Тамбовэнерго" | Тамбовский РЭС | Тамбовский р-н | 10/0,4 | 0.1 | 0.016 | 0.082592
6082 | КТП 405 ВЛ 10 кВ № 3 ПС Черняновская | ПС Черняновская | ВЛ 10 кВ № 3 ПС Черняновская | ПАО "Россети Центр"-"Тамбовэнерго" | Тамбовский РЭС | Тамбовский р-н | 10/0,4 | 0.1 | 0.03 | 0.0696
6083 | КТП 410 ВЛ 10 кВ № 5 ПС Черняновская | ПС Черняновская | ВЛ 10 кВ № 5 ПС Черняновская | ПАО "Россети Центр"-"Тамбовэнерго" | Тамбовский РЭС | Тамбовский р-н | 10/0,4 | 0.1 | 0.025 | 0.07424
6084 | КТП 393 ВЛ 10 кВ № 2 ПС Черняновская | ПС Черняновская | ВЛ 10 кВ № 2 ПС Черняновская | ПАО "Россети Центр"-"Тамбовэнерго" | Тамбовский РЭС | Тамбовский р-н | 10/0,4 | 0.063 | 0.025 | 0.038187
6085 | КТП 402 ВЛ 10 кВ № 3 ПС Черняновская | ПС Черняновская | ВЛ 10 кВ № 3 ПС Черняновская | ПАО "Россети Центр"-"Тамбовэнерго" | Тамбовский РЭС | Тамбовский р-н | 10/0,4 | 0.16 | 0.04 | 0.11878
6086 | КТП 390 ВЛ 10 кВ № 2 ПС Черняновская | ПС Черняновская | ВЛ 10 кВ № 2 ПС Черняновская | ПАО "Россети Центр"-"Тамбовэнерго" | Тамбовский РЭС | Тамбовский р-н | 10/0,4 | 0.1 | 0.057 | 0.044544
6087 | КТП 422 ВЛ 10 кВ № 5 ПС Черняновская | ПС Черняновская | ВЛ 10 кВ № 5 ПС Черняновская | ПАО "Россети Центр"-"Тамбовэнерго" | Тамбовский РЭС | Тамбовский р-н | 10/0,4 | 0.25 | 0.059 | 0.18885
6088 | ТП 394 ВЛ 10 кВ № 2 ПС Черняновская | ПС Черняновская | ВЛ 10 кВ № 2 ПС Черняновская | ПАО "Россети Центр"-"Тамбовэнерго" | Тамбовский РЭС | Тамбовский р-н | 10/0,4 | 0.063 | 0.004 | 0.057675
6089 | КТП 409 ВЛ 10 кВ № 5 ПС Черняновская | ПС Черняновская | ВЛ 10 кВ № 5 ПС Черняновская | ПАО "Россети Центр"-"Тамбовэнерго" | Тамбовский РЭС | Тамбовский р-н | 10/0,4 | 0.4 | 0.114 | 0.28397
6090 | КТП 414 ВЛ 10 кВ № 5 ПС Черняновская | ПС Черняновская | ВЛ 10 кВ № 5 ПС Черняновская | ПАО "Россети Центр"-"Тамбовэнерго" | Тамбовский РЭС | Тамбовский р-н | 10/0,4 | 0.16 | 0.037 | 0.12157
6091 | КТП 401 ВЛ 10 кВ № 2 ПС Черняновская | ПС Черняновская | ВЛ 10 кВ № 2 ПС Черняновская | ПАО "Россети Центр"-"Тамбовэнерго" | Тамбовский РЭС | Тамбовский р-н | 10/0,4 | 0.25 | 0.001 | 0.24267
6092 | КТП 424 ВЛ 10 кВ № 5 ПС Черняновская | ПС Черняновская | ВЛ 10 кВ № 5 ПС Черняновская | ПАО "Россети Центр"-"Тамбовэнерго" | Тамбовский РЭС | Тамбовский р-н | 10/0,4 | 0.1 | 0.012 | 0.086304
6093 | КТП 400 ВЛ 10 кВ № 2 ПС Черняновская | ПС Черняновская | ВЛ 10 кВ № 2 ПС Черняновская | ПАО "Россети Центр"-"Тамбовэнерго" | Тамбовский РЭС | Тамбовский р-н | 10/0,4 | 0.063 | 0.021 | 0.041899
6094 | КТП 398 ВЛ 10 кВ № 2 ПС Черняновская | ПС Черняновская | ВЛ 10 кВ № 2 ПС Черняновская | ПАО "Россети Центр"-"Тамбовэнерго" | Тамбовский РЭС | Тамбовский р-н | 10/0,4 | 0.1 | 0.048 | 0.052896
6095 | ЗТП 652 ВЛ 10 кВ № 1 ПС Черняновская | ПС Черняновская | ВЛ 10 кВ № 1 ПС Черняновская | ПАО "Россети Центр"-"Тамбовэнерго" | Тамбовский РЭС | Тамбовский р-н | 10/0,4 | 0.4 | 0.01 | 0.38048
6096 | КТП 657 ВЛ 10 кВ № 2 ПС Черняновская | ПС Черняновская | ВЛ 10 кВ № 2 ПС Черняновская | ПАО "Россети Центр"-"Тамбовэнерго" | Тамбовский РЭС | Тамбовский р-н | 10/0,4 | 0.25 | 0.012 | 0.23246
6097 | КТП 782 ВЛ 10 кВ № 2 ПС Черняновская | ПС Черняновская | ВЛ 10 кВ № 2 ПС Черняновская | ПАО "Россети Центр"-"Тамбовэнерго" | Тамбовский РЭС | Тамбовский р-н | 10/0,4 | 0.063 | 0.01 | 0.052107
6098 | КТП 850 ВЛ 10 кВ № 2 ПС Черняновская | ПС Черняновская | ВЛ 10 кВ № 2 ПС Черняновская | ПАО "Россети Центр"-"Тамбовэнерго" | Тамбовский РЭС | Тамбовский р-н | 10/0,4 | 0.16 | 0.018 | 0.1392
6099 | СТП 888 ВЛ 10 кВ № 5 ПС Черняновская | ПС Черняновская | ВЛ 10 кВ № 5 ПС Черняновская | ПАО "Россети Центр"-"Тамбовэнерго" | Тамбовский РЭС | Тамбовский р-н | 10/0,4 | 0.063 | 0.012 | 0.050251
6100 | СТП 938 ВЛ 10 кВ № 5 ПС Черняновская | ПС Черняновская | ВЛ 10 кВ № 5 ПС Черняновская | ПАО "Россети Центр"-"Тамбовэнерго" | Тамбовский РЭС | Тамбовский р-н | 10/0,4 | 0.025 | 0.019 | 0.006728
6101 | СТП 955 ВЛ 10 кВ № 3 ПС Черняновская | ПС Черняновская | ВЛ 10 кВ № 3 ПС Черняновская | ПАО "Россети Центр"-"Тамбовэнерго" | Тамбовский РЭС | Тамбовский р-н | 10/0,4 | 0.1 | 0.001 | 0.096512
6102 | КТП 1038 ВЛ 10 кВ № 5 ПС Черняновская | ПС Черняновская | ВЛ 10 кВ № 5 ПС Черняновская | ПАО "Россети Центр"-"Тамбовэнерго" | Тамбовский РЭС | Тамбовский р-н | 10/0,4 | 0.16 | 0.03 | 0.12806
6103 | СТП 1031 ВЛ 10 кВ № 5 ПС Черняновская | ПС Черняновская | ВЛ 10 кВ № 5 ПС Черняновская | ПАО "Россети Центр"-"Тамбовэнерго" | Тамбовский РЭС | Тамбовский р-н | 10/0,4 | 0.063 | 0.04 | 0.024267
6104 | СТП 1054 ВЛ 10 кВ № 3 ПС Черняновская | ПС Черняновская | ВЛ 10 кВ № 3 ПС Черняновская | ПАО "Россети Центр"-"Тамбовэнерго" | Тамбовский РЭС | Тамбовский р-н | 10/0,4 | 0.1 | 0.06 | 0.04176
6105 | СТП 1056 ВЛ 10 кВ № 3 ПС Черняновская | ПС Черняновская | ВЛ 10 кВ № 3 ПС Черняновская | ПАО "Россети Центр"-"Тамбовэнерго" | Тамбовский РЭС | Тамбовский р-н | 10/0,4 | 0.063 | 0.015 | 0.047467
6106 | КТП 1155 ВЛ 10 кВ № 5 ПС Черняновская | ПС Черняновская | ВЛ 10 кВ № 5 ПС Черняновская | ПАО "Россети Центр"-"Тамбовэнерго" | Тамбовский РЭС | Тамбовский р-н | 10/0,4 | 0.16 | 0.001 | 0.15498
6107 | СТП 1161 ВЛ 10 кВ № 2 ПС Черняновская | ПС Черняновская | ВЛ 10 кВ № 2 ПС Черняновская | ПАО "Россети Центр"-"Тамбовэнерго" | Тамбовский РЭС | Тамбовский р-н | 10/0,4 | 0.04 | 0.001 | 0.038048
6108 | СТП 1154 ВЛ 10 кВ № 3 ПС Черняновская | ПС Черняновская | ВЛ 10 кВ № 3 ПС Черняновская | ПАО "Россети Центр"-"Тамбовэнерго" | Тамбовский РЭС | Тамбовский р-н | 10/0,4 | 0.063 | 0.001 | 0.060459
6109 | СТП 1156 ВЛ 10 кВ № 3 ПС Черняновская | ПС Черняновская | ВЛ 10 кВ № 3 ПС Черняновская | ПАО "Россети Центр"-"Тамбовэнерго" | Тамбовский РЭС | Тамбовский р-н | 10/0,4 | 0.1 | 0 | 0.09744
6110 | СТП 1167 ВЛ 10 кВ № 3 ПС Черняновская | ПС Черняновская | ВЛ 10 кВ № 3 ПС Черняновская | ПАО "Россети Центр"-"Тамбовэнерго" | Тамбовский РЭС | Тамбовский р-н | 10/0,4 | 0.063 | 0 | 0.061387
6111 | КТП 650 КЛ 6 кВ № 28 ТТЭЦ | ТТЭЦ | КЛ 6 кВ № 28 ТТЭЦ | ПАО "Россети Центр"-"Тамбовэнерго" | Тамбовский РЭС | Тамбовский р-н | 6/0,4 | 1.26 | 0.01 | 1.2185
6112 | ЗТП 049 ВЛ 10 кВ № 17 ЦРП № 1 | ЦРП № 1 | ВЛ 10 кВ № 17 ЦРП № 1 | ПАО "Россети Центр"-"Тамбовэнерго" | Тамбовский РЭС | Тамбовский р-н | 10/0,4 | 1.03 | 0.08 | 0.92939
6113 | ЗТП 045 ВЛ 10 кВ № 7 ЦРП № 1 | ЦРП № 1 | ВЛ 10 кВ № 7 ЦРП № 1 | ПАО "Россети Центр"-"Тамбовэнерго" | Тамбовский РЭС | Тамбовский р-н | 10/0,4 | 0.8 | 0.017 | 0.76374
6114 | ЗТП 041 ВЛ 10 кВ № 5 ЦРП № 1 | ЦРП № 1 | ВЛ 10 кВ № 5 ЦРП № 1 | ПАО "Россети Центр"-"Тамбовэнерго" | Тамбовский РЭС | Тамбовский р-н | 10/0,4 | 0.8 | 0.009 | 0.77117
6115 | ЗТП 044 ВЛ 10 кВ № 5 ЦРП № 1 | ЦРП № 1 | ВЛ 10 кВ № 5 ЦРП № 1 | ПАО "Россети Центр"-"Тамбовэнерго" | Тамбовский РЭС | Тамбовский р-н | 10/0,4 | 0.5 | 0.002 | 0.48534
6116 | ЗТП 048 ВЛ 10 кВ № 5 ЦРП № 1 | ЦРП № 1 | ВЛ 10 кВ № 5 ЦРП № 1 | ПАО "Россети Центр"-"Тамбовэнерго" | Тамбовский РЭС | Тамбовский р-н | 10/0,4 | 1.03 | 0.007 | 0.99714
6117 | ЗТП 042 ВЛ 10 кВ № 5 ЦРП № 1 | ЦРП № 1 | ВЛ 10 кВ № 5 ЦРП № 1 | ПАО "Россети Центр"-"Тамбовэнерго" | Тамбовский РЭС | Тамбовский р-н | 10/0,4 | 0.8 | 0.011 | 0.76931
6118 | ЗТП 043 ВЛ 10 кВ № 5 ЦРП № 1 | ЦРП № 1 | ВЛ 10 кВ № 5 ЦРП № 1 | ПАО "Россети Центр"-"Тамбовэнерго" | Тамбовский РЭС | Тамбовский р-н | 10/0,4 | 1.26 | 0.023 | 1.2064
6119 | ЗТП 047 ВЛ 10 кВ № 7 ЦРП № 1 | ЦРП № 1 | ВЛ 10 кВ № 7 ЦРП № 1 | ПАО "Россети Центр"-"Тамбовэнерго" | Тамбовский РЭС | Тамбовский р-н | 10/0,4 | 0.63 | 0.036 | 0.58046
6120 | ЗТП 046 ВЛ 10 кВ № 7 ЦРП № 1 | ЦРП № 1 | ВЛ 10 кВ № 7 ЦРП № 1 | ПАО "Россети Центр"-"Тамбовэнерго" | Тамбовский РЭС | Тамбовский р-н | 10/0,4 | 0.4 | 0.015 | 0.37584
6121 | КТП 041 (В) ВЛ 10 кВ № 5 ЦРП № 1 | ЦРП № 1 | ВЛ 10 кВ № 5 ЦРП № 1 | ПАО "Россети Центр"-"Тамбовэнерго" | Тамбовский РЭС | Тамбовский р-н | 10/0,4 | 0.4 | 0.001 | 0.38883
6122 | ЗТП 052 ВЛ 10 кВ № 3 ЦРП № 2 | ЦРП № 2 | ВЛ 10 кВ № 3 ЦРП № 2 | ПАО "Россети Центр"-"Тамбовэнерго" | Тамбовский РЭС | Тамбовский р-н | 10/0,4 | 2 | 0.021 | 1.9293
6123 | ЗТП 053 КЛ 10 кВ № 1 ЦРП № 2 | ЦРП № 2 | КЛ 10 кВ № 1 ЦРП № 2 | ПАО "Россети Центр"-"Тамбовэнерго" | Тамбовский РЭС | Тамбовский р-н | 10/0,4 | 1.26 | 0.002 | 1.2259
6124 | ЗТП 050 КЛ 10 кВ № 7 ЦРП № 2 | ЦРП № 2 | КЛ 10 кВ № 7 ЦРП № 2 | ПАО "Россети Центр"-"Тамбовэнерго" | Тамбовский РЭС | Тамбовский р-н | 10/0,4 | 1.26 | 0.011 | 1.2175
6125 | КТП 051 ВЛ 10 кВ № 3 ЦРП № 2 | ЦРП № 2 | ВЛ 10 кВ № 3 ЦРП № 2 | ПАО "Россети Центр"-"Тамбовэнерго" | Тамбовский РЭС | Тамбовский р-н | 10/0,4 | 0.4 | 0.003 | 0.38698
6126 | КТП 054 ВЛ 10 кВ № 8 ЦРП № 2 | ЦРП № 2 | ВЛ 10 кВ № 8 ЦРП № 2 | ПАО "Россети Центр"-"Тамбовэнерго" | Тамбовский РЭС | Тамбовский р-н | 10/0,4 | 0.4 | 0.046 | 0.34707
6127 | КТП 988 ВЛ 10 кВ № 8 ЦРП № 2 | ЦРП № 2 | ВЛ 10 кВ № 8 ЦРП № 2 | ПАО "Россети Центр"-"Тамбовэнерго" | Тамбовский РЭС | Тамбовский р-н | 10/0,4 | 0.16 | 0.035 | 0.12342
6128 | КТП 761 КЛ 6 кВ № 07 КТП 764 | ПС Тамбовская №8 | КЛ 6 кВ № 07 КТП 764 | ПАО "Россети Центр"-"Тамбовэнерго" | Тамбовский РЭС | Тамбовский р-н | 6/0,4 | 1.26 | 0.068 | 1.1646
6129 | КТП 764 КЛ 6 кВ № 09 КТП 760 | ПС Тамбовская №8 | КЛ 6 кВ № 09 КТП 760 | ПАО "Россети Центр"-"Тамбовэнерго" | Тамбовский РЭС | Тамбовский р-н | 6/0,4 | 1.26 | 0.198 | 1.044
6130 | КТП 762 КЛ 6 кВ № 01 КТП 063 | ПС Тамбовская №8 | КЛ 6 кВ № 01 КТП 063 | ПАО "Россети Центр"-"Тамбовэнерго" | Тамбовский РЭС | Тамбовский р-н | 6/0,4 | 1.26 | 0.027 | 1.2027
6131 | КТП 763 КЛ 6 кВ № 11 КТП 760 | ПС Тамбовская №8 | КЛ 6 кВ № 11 КТП 760 | ПАО "Россети Центр"-"Тамбовэнерго" | Тамбовский РЭС | Тамбовский р-н | 6/0,4 | 2.5 | 0.056 | 2.384
6132 | КТП 767 КЛ 6 кВ № 03 КТП 766 | ПС Тамбовская №8 | КЛ 6 кВ № 03 КТП 766 | ПАО "Россети Центр"-"Тамбовэнерго" | Тамбовский РЭС | Тамбовский р-н | 6/0,4 | 2.5 | 0.429 | 2.0379
6133 | КТП 765 КЛ 6 кВ № 07 КТП 762 | ПС Тамбовская №8 | КЛ 6 кВ № 07 КТП 762 | ПАО "Россети Центр"-"Тамбовэнерго" | Тамбовский РЭС | Тамбовский р-н | 6/0,4 | 2.5 | 0.239 | 2.2142
6134 | КТП 766 КЛ 6 кВ № 03 КТП 765 | ПС Тамбовская №8 | КЛ 6 кВ № 03 КТП 765 | ПАО "Россети Центр"-"Тамбовэнерго" | Тамбовский РЭС | Тамбовский р-н | 6/0,4 | 2.5 | 0.02 | 2.4174
6135 | КТП 768 КЛ 6 кВ № 03 КТП 767 | ПС Тамбовская №8 | КЛ 6 кВ № 03 КТП 767 | ПАО "Россети Центр"-"Тамбовэнерго" | Тамбовский РЭС | Тамбовский р-н | 6/0,4 | 2.5 | 0.066 | 2.3748
6136 | КТП 771 КЛ 6 кВ № 11, 12 КТП 762 | ПС Тамбовская №8 | КЛ 6 кВ № 11, 12 КТП 762 | ПАО "Россети Центр"-"Тамбовэнерго" | Тамбовский РЭС | Тамбовский р-н | 6/0,4 | 2.5 | 0.763 | 1.7279
6137 | КТП 772 КЛ 6 кВ № 3, 7 КТП 771 | ПС Тамбовская №8 | КЛ 6 кВ № 3, 7 КТП 771 | ПАО "Россети Центр"-"Тамбовэнерго" | Тамбовский РЭС | Тамбовский р-н | 6/0,4 | 1.26 | 0.901 | 0.39162
6138 | КТП 773 КЛ 6 кВ № 3, 7 КТП 772 | ПС Тамбовская №8 | КЛ 6 кВ № 3, 7 КТП 772 | ПАО "Россети Центр"-"Тамбовэнерго" | Тамбовский РЭС | Тамбовский р-н | 6/0,4 | 1.26 | 0.944 | 0.35171
6139 | КТП 774 КЛ 6 кВ № 7, 8 КТП 763 | ПС Тамбовская №8 | КЛ 6 кВ № 7, 8 КТП 763 | ПАО "Россети Центр"-"Тамбовэнерго" | Тамбовский РЭС | Тамбовский р-н | 6/0,4 | 2.5 | 0.002 | 2.4341
6140 | КТП 775 КЛ 6 кВ № 3, 7 КТП 774 | ПС Тамбовская №8 | КЛ 6 кВ № 3, 7 КТП 774 | ПАО "Россети Центр"-"Тамбовэнерго" | Тамбовский РЭС | Тамбовский р-н | 6/0,4 | 2.5 | 2.016 | 0.56515
6141 | КТП 1061 КЛ 6 кВ № 9, № 10 КТП № 767 | ПС Тамбовская №8 | КЛ 6 кВ № 9, № 10 КТП № 767 | ПАО "Россети Центр"-"Тамбовэнерго" | Тамбовский РЭС | Тамбовский р-н | 6/0,4 | 0.63 | 0.026 | 0.58974
6142 | СТП 930 ВЛ 10 кВ № 1 КТП 785 | ПС Тамбовская №8 | ВЛ 10 кВ № 1 КТП 785 | ПАО "Россети Центр"-"Тамбовэнерго" | Тамбовский РЭС | Тамбовский р-н | 10/0,4 | 0.1 | 0.08 | 0.0232
6143 | КТП № 1185 ВЛ 6 кВ № 3 РП 6 кВ № 4 | ПС Тамбовская №8 | ВЛ 6 кВ № 3 РП 6 кВ № 4 | ПАО "Россети Центр"-"Тамбовэнерго" | Тамбовский РЭС | Тамбовский р-н | 6/0,4 | 0.25 | 0.09 | 0.16008
6144 | СТП № 1189 ВЛ 6 кВ № 3 РП 6 кВ № 4 | ПС Тамбовская №8 | ВЛ 6 кВ № 3 РП 6 кВ № 4 | ПАО "Россети Центр"-"Тамбовэнерго" | Тамбовский РЭС | Тамбовский р-н | 6/0,4 | 0.1 | 0.045 | 0.05568
6145 | КТП № 1192 ВЛ 6 кВ № 3 РП 6 кВ № 4 | ПС Тамбовская №8 | ВЛ 6 кВ № 3 РП 6 кВ № 4 | ПАО "Россети Центр"-"Тамбовэнерго" | Тамбовский РЭС | Тамбовский р-н | 6/0,4 | 0.63 | 0.15 | 0.47467
6146 | СТП № 1190 ВЛ 6 кВ № 3 РП 6 кВ № 4 | ПС Тамбовская №8 | ВЛ 6 кВ № 3 РП 6 кВ № 4 | ПАО "Россети Центр"-"Тамбовэнерго" | Тамбовский РЭС | Тамбовский р-н | 6/0,4 | 0.1 | 0.04 | 0.06032
6147 | СТП № 1186 ВЛ 6 кВ № 3 РП 6 кВ № 4 | ПС Тамбовская №8 | ВЛ 6 кВ № 3 РП 6 кВ № 4 | ПАО "Россети Центр"-"Тамбовэнерго" | Тамбовский РЭС | Тамбовский р-н | 6/0,4 | 0.1 | 0.041 | 0.059392
6148 | СТП № 1188 ВЛ 6 кВ № 3 РП 6 кВ № 4 | ПС Тамбовская №8 | ВЛ 6 кВ № 3 РП 6 кВ № 4 | ПАО "Россети Центр"-"Тамбовэнерго" | Тамбовский РЭС | Тамбовский р-н | 6/0,4 | 0.1 | 0.05 | 0.05104
6149 | СТП № 1187 ВЛ 6 кВ № 3 РП 6 кВ № 4 | ПС Тамбовская №8 | ВЛ 6 кВ № 3 РП 6 кВ № 4 | ПАО "Россети Центр"-"Тамбовэнерго" | Тамбовский РЭС | Тамбовский р-н | 6/0,4 | 0.1 | 0.035 | 0.06496
6150 | СТП № 1191 ВЛ 6 кВ № 3 РП 6 кВ № 4 | ПС Тамбовская №8 | ВЛ 6 кВ № 3 РП 6 кВ № 4 | ПАО "Россети Центр"-"Тамбовэнерго" | Тамбовский РЭС | Тамбовский р-н | 6/0,4 | 0.1 | 0.038 | 0.062176
6151 | КТП № 1177 КЛ 6 кВ № 9, № 10 КТП № 767 | ПС Тамбовская №8 | КЛ 6 кВ № 9, № 10 КТП № 767 | ПАО "Россети Центр"-"Тамбовэнерго" | Тамбовский РЭС | Тамбовский р-н | 6/0,4 | 2 | 0.25 | 1.7168
6152 | КТП № 1193 ВЛ 6 кВ № 3 РП 6 кВ № 4 | ПС Тамбовская №8 | ВЛ 6 кВ № 3 РП 6 кВ № 4 | ПАО "Россети Центр"-"Тамбовэнерго" | Тамбовский РЭС | Тамбовский р-н | 6/0,4 | 0.4 | 0.09 | 0.30624
6153 | КТП 667 ВЛ 10 кВ № 13 ПС Кулешовская | ПС Кулешовская | ВЛ 10 кВ № 13 ПС Кулешовская | ПАО "Россети Центр"-"Тамбовэнерго" | Токаревский РЭС | Токаревский р-н | 10/0,4 | 0.063 | 0.016 | 0.046539
6154 | КТП 582 ВЛ 10 кВ № 03 ПС Кулешовская | ПС Кулешовская | ВЛ 10 кВ № 03 ПС Кулешовская | ПАО "Россети Центр"-"Тамбовэнерго" | Токаревский РЭС | Токаревский р-н | 10/0,4 | 0.25 | 0.022 | 0.22318
6155 | КТП 583 ВЛ 10 кВ № 03 ПС Кулешовская | ПС Кулешовская | ВЛ 10 кВ № 03 ПС Кулешовская | ПАО "Россети Центр"-"Тамбовэнерго" | Токаревский РЭС | Токаревский р-н | 10/0,4 | 0.04 | 0.023 | 0.017632
6156 | КТП 600 ВЛ 10 кВ № 03 ПС Кулешовская | ПС Кулешовская | ВЛ 10 кВ № 03 ПС Кулешовская | ПАО "Россети Центр"-"Тамбовэнерго" | Токаревский РЭС | Токаревский р-н | 10/0,4 | 0.4 | 0.003 | 0.38698
6157 | КТП 604 ВЛ 10 кВ № 03 ПС Кулешовская | ПС Кулешовская | ВЛ 10 кВ № 03 ПС Кулешовская | ПАО "Россети Центр"-"Тамбовэнерго" | Токаревский РЭС | Токаревский р-н | 10/0,4 | 0.063 | 0.002 | 0.059531
6158 | КТП 590 ВЛ 10 кВ № 03 ПС Кулешовская | ПС Кулешовская | ВЛ 10 кВ № 03 ПС Кулешовская | ПАО "Россети Центр"-"Тамбовэнерго" | Токаревский РЭС | Токаревский р-н | 10/0,4 | 0.16 | 0.005 | 0.15126
6159 | КТП 592 ВЛ 10 кВ № 03 ПС Кулешовская | ПС Кулешовская | ВЛ 10 кВ № 03 ПС Кулешовская | ПАО "Россети Центр"-"Тамбовэнерго" | Токаревский РЭС | Токаревский р-н | 10/0,4 | 0.16 | 0.02 | 0.13734
6160 | КТП 595 ВЛ 10 кВ № 03 ПС Кулешовская | ПС Кулешовская | ВЛ 10 кВ № 03 ПС Кулешовская | ПАО "Россети Центр"-"Тамбовэнерго" | Токаревский РЭС | Токаревский р-н | 10/0,4 | 0.06 | 0.001 | 0.057536
6161 | КТП 594 ВЛ 10 кВ № 09 ПС Кулешовская | ПС Кулешовская | ВЛ 10 кВ № 09 ПС Кулешовская | ПАО "Россети Центр"-"Тамбовэнерго" | Токаревский РЭС | Токаревский р-н | 10/0,4 | 0.1 | 0.024 | 0.075168
6162 | КТП 596 ВЛ 10 кВ № 09 ПС Кулешовская | ПС Кулешовская | ВЛ 10 кВ № 09 ПС Кулешовская | ПАО "Россети Центр"-"Тамбовэнерго" | Токаревский РЭС | Токаревский р-н | 10/0,4 | 0.16 | 0.002 | 0.15405
6163 | МТП 363 ВЛ 10 кВ № 09 ПС Кулешовская | ПС Кулешовская | ВЛ 10 кВ № 09 ПС Кулешовская | ПАО "Россети Центр"-"Тамбовэнерго" | Токаревский РЭС | Токаревский р-н | 10/0,4 | 0.063 | 0.002 | 0.059531
6164 | КТП 364 ВЛ 10 кВ № 09 ПС Кулешовская | ПС Кулешовская | ВЛ 10 кВ № 09 ПС Кулешовская | ПАО "Россети Центр"-"Тамбовэнерго" | Токаревский РЭС | Токаревский р-н | 10/0,4 | 0.1 | 0.001 | 0.096512
6165 | МТП 362 ВЛ 10 кВ № 09 ПС Кулешовская | ПС Кулешовская | ВЛ 10 кВ № 09 ПС Кулешовская | ПАО "Россети Центр"-"Тамбовэнерго" | Токаревский РЭС | Токаревский р-н | 10/0,4 | 0.063 | 0.01 | 0.052107
6166 | МТП 586 ВЛ 10 кВ № 09 ПС Кулешовская | ПС Кулешовская | ВЛ 10 кВ № 09 ПС Кулешовская | ПАО "Россети Центр"-"Тамбовэнерго" | Токаревский РЭС | Токаревский р-н | 10/0,4 | 0.063 | 0.003 | 0.058603
6167 | КТП 589 ВЛ 10 кВ № 09 ПС Кулешовская | ПС Кулешовская | ВЛ 10 кВ № 09 ПС Кулешовская | ПАО "Россети Центр"-"Тамбовэнерго" | Токаревский РЭС | Токаревский р-н | 10/0,4 | 0.1 | 0.002 | 0.095584
6168 | КТП 587 ВЛ 10 кВ № 09 ПС Кулешовская | ПС Кулешовская | ВЛ 10 кВ № 09 ПС Кулешовская | ПАО "Россети Центр"-"Тамбовэнерго" | Токаревский РЭС | Токаревский р-н | 10/0,4 | 0.16 | 0.002 | 0.15405
6169 | КТП 588 ВЛ 10 кВ № 09 ПС Кулешовская | ПС Кулешовская | ВЛ 10 кВ № 09 ПС Кулешовская | ПАО "Россети Центр"-"Тамбовэнерго" | Токаревский РЭС | Токаревский р-н | 10/0,4 | 0.1 | 0.012 | 0.086304
6170 | КТП 602 ВЛ 10 кВ № 09 ПС Кулешовская | ПС Кулешовская | ВЛ 10 кВ № 09 ПС Кулешовская | ПАО "Россети Центр"-"Тамбовэнерго" | Токаревский РЭС | Токаревский р-н | 10/0,4 | 0.063 | 0.012 | 0.050251
6171 | КТП 607 ВЛ 10 кВ № 01 ПС Кулешовская | ПС Кулешовская | ВЛ 10 кВ № 01 ПС Кулешовская | ПАО "Россети Центр"-"Тамбовэнерго" | Токаревский РЭС | Токаревский р-н | 10/0,4 | 0.1 | 0.006 | 0.091872
6172 | КТП 601 ВЛ 10 кВ № 01 ПС Кулешовская | ПС Кулешовская | ВЛ 10 кВ № 01 ПС Кулешовская | ПАО "Россети Центр"-"Тамбовэнерго" | Токаревский РЭС | Токаревский р-н | 10/0,4 | 0.4 | 0.001 | 0.38883
6173 | КТП 570 ВЛ 10 кВ № 01 ПС Кулешовская | ПС Кулешовская | ВЛ 10 кВ № 01 ПС Кулешовская | ПАО "Россети Центр"-"Тамбовэнерго" | Токаревский РЭС | Токаревский р-н | 10/0,4 | 0.1 | 0.012 | 0.086304
6174 | МТП 591 ВЛ 10 кВ № 01 ПС Кулешовская | ПС Кулешовская | ВЛ 10 кВ № 01 ПС Кулешовская | ПАО "Россети Центр"-"Тамбовэнерго" | Токаревский РЭС | Токаревский р-н | 10/0,4 | 0.063 | 0.007 | 0.054891
6175 | МТП 606 ВЛ 10 кВ № 01 ПС Кулешовская | ПС Кулешовская | ВЛ 10 кВ № 01 ПС Кулешовская | ПАО "Россети Центр"-"Тамбовэнерго" | Токаревский РЭС | Токаревский р-н | 10/0,4 | 0.063 | 0.005 | 0.056747
6176 | КТП 599 ВЛ 10 кВ № 01 ПС Кулешовская | ПС Кулешовская | ВЛ 10 кВ № 01 ПС Кулешовская | ПАО "Россети Центр"-"Тамбовэнерго" | Токаревский РЭС | Токаревский р-н | 10/0,4 | 0.063 | 0.002 | 0.059531
6177 | КТП 571 ВЛ 10 кВ № 01 ПС Кулешовская | ПС Кулешовская | ВЛ 10 кВ № 01 ПС Кулешовская | ПАО "Россети Центр"-"Тамбовэнерго" | Токаревский РЭС | Токаревский р-н | 10/0,4 | 0.06 | 0.002 | 0.056608
6178 | КТП 573 ВЛ 10 кВ № 01 ПС Кулешовская | ПС Кулешовская | ВЛ 10 кВ № 01 ПС Кулешовская | ПАО "Россети Центр"-"Тамбовэнерго" | Токаревский РЭС | Токаревский р-н | 10/0,4 | 0.25 | 0.017 | 0.22782
6179 | КТП 605 ВЛ 10 кВ № 01 ПС Кулешовская | ПС Кулешовская | ВЛ 10 кВ № 01 ПС Кулешовская | ПАО "Россети Центр"-"Тамбовэнерго" | Токаревский РЭС | Токаревский р-н | 10/0,4 | 0.1 | 0.009 | 0.089088
6180 | КТП 575 ВЛ 10 кВ № 01 ПС Кулешовская | ПС Кулешовская | ВЛ 10 кВ № 01 ПС Кулешовская | ПАО "Россети Центр"-"Тамбовэнерго" | Токаревский РЭС | Токаревский р-н | 10/0,4 | 0.16 | 0.008 | 0.14848
6181 | КТП 579 ВЛ 10 кВ № 01 ПС Кулешовская | ПС Кулешовская | ВЛ 10 кВ № 01 ПС Кулешовская | ПАО "Россети Центр"-"Тамбовэнерго" | Токаревский РЭС | Токаревский р-н | 10/0,4 | 0.1 | 0.018 | 0.080736
6182 | КТП 577 ВЛ 10 кВ № 01 ПС Кулешовская | ПС Кулешовская | ВЛ 10 кВ № 01 ПС Кулешовская | ПАО "Россети Центр"-"Тамбовэнерго" | Токаревский РЭС | Токаревский р-н | 10/0,4 | 0.16 | 0.003 | 0.15312
6183 | КТП 580 ВЛ 10 кВ № 01 ПС Кулешовская | ПС Кулешовская | ВЛ 10 кВ № 01 ПС Кулешовская | ПАО "Россети Центр"-"Тамбовэнерго" | Токаревский РЭС | Токаревский р-н | 10/0,4 | 0.04 | 0.002 | 0.03712
6184 | КТП 568 ВЛ 10 кВ № 01 ПС Кулешовская | ПС Кулешовская | ВЛ 10 кВ № 01 ПС Кулешовская | ПАО "Россети Центр"-"Тамбовэнерго" | Токаревский РЭС | Токаревский р-н | 10/0,4 | 0.04 | 0.005 | 0.034336
6185 | КТП 603 ВЛ 10 кВ № 01 ПС Кулешовская | ПС Кулешовская | ВЛ 10 кВ № 01 ПС Кулешовская | ПАО "Россети Центр"-"Тамбовэнерго" | Токаревский РЭС | Токаревский р-н | 10/0,4 | 0.1 | 0.003 | 0.094656
6186 | КТП 664 ВЛ 10 кВ № 13 ПС Кулешовская | ПС Кулешовская | ВЛ 10 кВ № 13 ПС Кулешовская | ПАО "Россети Центр"-"Тамбовэнерго" | Токаревский РЭС | Токаревский р-н | 10/0,4 | 0.06 | 0.018 | 0.04176
6187 | КТП 652 ВЛ 10 кВ № 13 ПС Кулешовская | ПС Кулешовская | ВЛ 10 кВ № 13 ПС Кулешовская | ПАО "Россети Центр"-"Тамбовэнерго" | Токаревский РЭС | Токаревский р-н | 10/0,4 | 0.1 | 0.011 | 0.087232
6188 | КТП 665 ВЛ 10 кВ № 13 ПС Кулешовская | ПС Кулешовская | ВЛ 10 кВ № 13 ПС Кулешовская | ПАО "Россети Центр"-"Тамбовэнерго" | Токаревский РЭС | Токаревский р-н | 10/0,4 | 0.063 | 0.006 | 0.055819
6189 | КТП 655 ВЛ 10 кВ № 13 ПС Кулешовская | ПС Кулешовская | ВЛ 10 кВ № 13 ПС Кулешовская | ПАО "Россети Центр"-"Тамбовэнерго" | Токаревский РЭС | Токаревский р-н | 10/0,4 | 0.4 | 0.009 | 0.38141
6190 | КТП 656 ВЛ 10 кВ № 13 ПС Кулешовская | ПС Кулешовская | ВЛ 10 кВ № 13 ПС Кулешовская | ПАО "Россети Центр"-"Тамбовэнерго" | Токаревский РЭС | Токаревский р-н | 10/0,4 | 0.1 | 0.008 | 0.090016
6191 | КТП 657 ВЛ 10 кВ № 13 ПС Кулешовская | ПС Кулешовская | ВЛ 10 кВ № 13 ПС Кулешовская | ПАО "Россети Центр"-"Тамбовэнерго" | Токаревский РЭС | Токаревский р-н | 10/0,4 | 0.063 | 0.008 | 0.053963
6192 | КТП 663 ВЛ 10 кВ № 13 ПС Кулешовская | ПС Кулешовская | ВЛ 10 кВ № 13 ПС Кулешовская | ПАО "Россети Центр"-"Тамбовэнерго" | Токаревский РЭС | Токаревский р-н | 10/0,4 | 0.04 | 0.016 | 0.024128
6193 | КТП 660 ВЛ 10 кВ № 13 ПС Кулешовская | ПС Кулешовская | ВЛ 10 кВ № 13 ПС Кулешовская | ПАО "Россети Центр"-"Тамбовэнерго" | Токаревский РЭС | Токаревский р-н | 10/0,4 | 0.1 | 0.01 | 0.08816
6194 | КТП 578 ВЛ 10 кВ № 13 ПС Кулешовская | ПС Кулешовская | ВЛ 10 кВ № 13 ПС Кулешовская | ПАО "Россети Центр"-"Тамбовэнерго" | Токаревский РЭС | Токаревский р-н | 10/0,4 | 0.1 | 0.012 | 0.086304
6195 | КТП 585 ВЛ 10 кВ № 03 ПС Кулешовская | ПС Кулешовская | ВЛ 10 кВ № 03 ПС Кулешовская | ПАО "Россети Центр"-"Тамбовэнерго" | Токаревский РЭС | Токаревский р-н | 10/0,4 | 0.25 | 0.007 | 0.2371
6196 | МТП 519 ВЛ 10 кВ № 15 ПС Львовская | ПС Львовская | ВЛ 10 кВ № 15 ПС Львовская | ПАО "Россети Центр"-"Тамбовэнерго" | Токаревский РЭС | Токаревский р-н | 10/0,4 | 0.063 | 0.016 | 0.046539
6197 | КТП 520 ВЛ 10 кВ № 03 ПС Львовская | ПС Львовская | ВЛ 10 кВ № 03 ПС Львовская | ПАО "Россети Центр"-"Тамбовэнерго" | Токаревский РЭС | Токаревский р-н | 10/0,4 | 0.063 | 0.005 | 0.056747
6198 | КТП 523 ВЛ 10 кВ № 03 ПС Львовская | ПС Львовская | ВЛ 10 кВ № 03 ПС Львовская | ПАО "Россети Центр"-"Тамбовэнерго" | Токаревский РЭС | Токаревский р-н | 10/0,4 | 0.16 | 0.0089 | 0.14764
6199 | КТП 525 ВЛ 10 кВ № 04 ПС Львовская | ПС Львовская | ВЛ 10 кВ № 04 ПС Львовская | ПАО "Россети Центр"-"Тамбовэнерго" | Токаревский РЭС | Токаревский р-н | 10/0,4 | 0.1 | 0.027 | 0.072384
6200 | КТП 527 ВЛ 10 кВ № 04 ПС Львовская | ПС Львовская | ВЛ 10 кВ № 04 ПС Львовская | ПАО "Россети Центр"-"Тамбовэнерго" | Токаревский РЭС | Токаревский р-н | 10/0,4 | 0.16 | 0.014 | 0.14291
6201 | КТП 531 ВЛ 10 кВ № 04 ПС Львовская | ПС Львовская | ВЛ 10 кВ № 04 ПС Львовская | ПАО "Россети Центр"-"Тамбовэнерго" | Токаревский РЭС | Токаревский р-н | 10/0,4 | 0.1 | 0.019 | 0.079808
6202 | КТП 526 ВЛ 10 кВ № 08 ПС Львовская | ПС Львовская | ВЛ 10 кВ № 08 ПС Львовская | ПАО "Россети Центр"-"Тамбовэнерго" | Токаревский РЭС | Токаревский р-н | 10/0,4 | 0.1 | 0.011 | 0.087232
6203 | КТП 530 ВЛ 10 кВ № 08 ПС Львовская | ПС Львовская | ВЛ 10 кВ № 08 ПС Львовская | ПАО "Россети Центр"-"Тамбовэнерго" | Токаревский РЭС | Токаревский р-н | 10/0,4 | 0.16 | 0.012 | 0.14477
6204 | КТП 535 ВЛ 10 кВ № 08 ПС Львовская | ПС Львовская | ВЛ 10 кВ № 08 ПС Львовская | ПАО "Россети Центр"-"Тамбовэнерго" | Токаревский РЭС | Токаревский р-н | 10/0,4 | 0.1 | 0.014 | 0.084448
6205 | КТП 536 ВЛ 10 кВ № 08 ПС Львовская | ПС Львовская | ВЛ 10 кВ № 08 ПС Львовская | ПАО "Россети Центр"-"Тамбовэнерго" | Токаревский РЭС | Токаревский р-н | 10/0,4 | 0.1 | 0.003 | 0.094656
6206 | КТП 510 ВЛ 10 кВ № 15 ПС Львовская | ПС Львовская | ВЛ 10 кВ № 15 ПС Львовская | ПАО "Россети Центр"-"Тамбовэнерго" | Токаревский РЭС | Токаревский р-н | 10/0,4 | 0.16 | 0.006 | 0.15034
6207 | КТП 509 ВЛ 10 кВ № 15 ПС Львовская | ПС Львовская | ВЛ 10 кВ № 15 ПС Львовская | ПАО "Россети Центр"-"Тамбовэнерго" | Токаревский РЭС | Токаревский р-н | 10/0,4 | 0.1 | 0.001 | 0.096512
6208 | КТП 512 ВЛ 10 кВ № 15 ПС Львовская | ПС Львовская | ВЛ 10 кВ № 15 ПС Львовская | ПАО "Россети Центр"-"Тамбовэнерго" | Токаревский РЭС | Токаревский р-н | 10/0,4 | 0.4 | 0.015 | 0.37584
6209 | КТП 513 ВЛ 10 кВ № 15 ПС Львовская | ПС Львовская | ВЛ 10 кВ № 15 ПС Львовская | ПАО "Россети Центр"-"Тамбовэнерго" | Токаревский РЭС | Токаревский р-н | 10/0,4 | 0.1 | 0.01 | 0.08816
6210 | КТП 511 ВЛ 10 кВ № 15 ПС Львовская | ПС Львовская | ВЛ 10 кВ № 15 ПС Львовская | ПАО "Россети Центр"-"Тамбовэнерго" | Токаревский РЭС | Токаревский р-н | 10/0,4 | 0.1 | 0.011 | 0.087232
6211 | КТП 517 ВЛ 10 кВ № 15 ПС Львовская | ПС Львовская | ВЛ 10 кВ № 15 ПС Львовская | ПАО "Россети Центр"-"Тамбовэнерго" | Токаревский РЭС | Токаревский р-н | 10/0,4 | 0.25 | 0.028 | 0.21762
6212 | КТП 516 ВЛ 10 кВ № 15 ПС Львовская | ПС Львовская | ВЛ 10 кВ № 15 ПС Львовская | ПАО "Россети Центр"-"Тамбовэнерго" | Токаревский РЭС | Токаревский р-н | 10/0,4 | 0.063 | 0.018 | 0.044683
6213 | КТП 515 ВЛ 10 кВ № 15 ПС Львовская | ПС Львовская | ВЛ 10 кВ № 15 ПС Львовская | ПАО "Россети Центр"-"Тамбовэнерго" | Токаревский РЭС | Токаревский р-н | 10/0,4 | 0.063 | 0.022 | 0.040971
6214 | КТП 518 ВЛ 10 кВ № 15 ПС Львовская | ПС Львовская | ВЛ 10 кВ № 15 ПС Львовская | ПАО "Россети Центр"-"Тамбовэнерго" | Токаревский РЭС | Токаревский р-н | 10/0,4 | 0.16 | 0.018 | 0.1392
6215 | КТП 538 ВЛ 10 кВ № 15 ПС Львовская | ПС Львовская | ВЛ 10 кВ № 15 ПС Львовская | ПАО "Россети Центр"-"Тамбовэнерго" | Токаревский РЭС | Токаревский р-н | 10/0,4 | 0.16 | 0.014 | 0.14291
6216 | КТП 528 ВЛ 10 кВ № 08 ПС Львовская | ПС Львовская | ВЛ 10 кВ № 08 ПС Львовская | ПАО "Россети Центр"-"Тамбовэнерго" | Токаревский РЭС | Токаревский р-н | 10/0,4 | 0.25 | 0.011 | 0.23339
6217 | КТП 529 ВЛ 10 кВ № 03 ПС Львовская | ПС Львовская | ВЛ 10 кВ № 03 ПС Львовская | ПАО "Россети Центр"-"Тамбовэнерго" | Токаревский РЭС | Токаревский р-н | 10/0,4 | 0.063 | 0.006 | 0.055819
6218 | СТП 533 ВЛ 10 кВ № 08 ПС Львовская | ПС Львовская | ВЛ 10 кВ № 08 ПС Львовская | ПАО "Россети Центр"-"Тамбовэнерго" | Токаревский РЭС | Токаревский р-н | 10/0,4 | 0.1 | 0.02 | 0.07888
6219 | КТП 337 ВЛ 10 кВ № 1 ПС М.Зверяевская | ПС М.Зверяевская | ВЛ 10 кВ № 1 ПС М.Зверяевская | ПАО "Россети Центр"-"Тамбовэнерго" | Токаревский РЭС | Токаревский р-н | 10/0,4 | 0.1 | 0.003 | 0.094656
6220 | КТП 342 ВЛ 10 кВ № 3 ПС М.Зверяевская | ПС М.Зверяевская | ВЛ 10 кВ № 3 ПС М.Зверяевская | ПАО "Россети Центр"-"Тамбовэнерго" | Токаревский РЭС | Токаревский р-н | 10/0,4 | 0.04 | 0.025 | 0.015776
6221 | КТП 343 ВЛ 10 кВ № 2 ПС М.Зверяевская | ПС М.Зверяевская | ВЛ 10 кВ № 2 ПС М.Зверяевская | ПАО "Россети Центр"-"Тамбовэнерго" | Токаревский РЭС | Токаревский р-н | 10/0,4 | 0.063 | 0.002 | 0.059531
6222 | КТП 344 ВЛ 10 кВ № 2 ПС М.Зверяевская | ПС М.Зверяевская | ВЛ 10 кВ № 2 ПС М.Зверяевская | ПАО "Россети Центр"-"Тамбовэнерго" | Токаревский РЭС | Токаревский р-н | 10/0,4 | 0.1 | 0.01 | 0.08816
6223 | КТП 345 ВЛ 10 кВ № 2 ПС М.Зверяевская | ПС М.Зверяевская | ВЛ 10 кВ № 2 ПС М.Зверяевская | ПАО "Россети Центр"-"Тамбовэнерго" | Токаревский РЭС | Токаревский р-н | 10/0,4 | 0.25 | 0.04 | 0.20648
6224 | КТП 349 ВЛ 10 кВ № 2 ПС М.Зверяевская | ПС М.Зверяевская | ВЛ 10 кВ № 2 ПС М.Зверяевская | ПАО "Россети Центр"-"Тамбовэнерго" | Токаревский РЭС | Токаревский р-н | 10/0,4 | 0.25 | 0.031 | 0.21483
6225 | КТП 348 ВЛ 10 кВ № 2 ПС М.Зверяевская | ПС М.Зверяевская | ВЛ 10 кВ № 2 ПС М.Зверяевская | ПАО "Россети Центр"-"Тамбовэнерго" | Токаревский РЭС | Токаревский р-н | 10/0,4 | 0.4 | 0.01 | 0.38048
6226 | КТП 351 ВЛ 10 кВ № 3 ПС М.Зверяевская | ПС М.Зверяевская | ВЛ 10 кВ № 3 ПС М.Зверяевская | ПАО "Россети Центр"-"Тамбовэнерго" | Токаревский РЭС | Токаревский р-н | 10/0,4 | 0.1 | 0.009 | 0.089088
6227 | КТП 350 ВЛ 10 кВ № 3 ПС М.Зверяевская | ПС М.Зверяевская | ВЛ 10 кВ № 3 ПС М.Зверяевская | ПАО "Россети Центр"-"Тамбовэнерго" | Токаревский РЭС | Токаревский р-н | 10/0,4 | 0.16 | 0.018 | 0.1392
6228 | КТП 354 ВЛ 10 кВ № 3 ПС М.Зверяевская | ПС М.Зверяевская | ВЛ 10 кВ № 3 ПС М.Зверяевская | ПАО "Россети Центр"-"Тамбовэнерго" | Токаревский РЭС | Токаревский р-н | 10/0,4 | 0.25 | 0.006 | 0.23803
6229 | КТП 353 ВЛ 10 кВ № 3 ПС М.Зверяевская | ПС М.Зверяевская | ВЛ 10 кВ № 3 ПС М.Зверяевская | ПАО "Россети Центр"-"Тамбовэнерго" | Токаревский РЭС | Токаревский р-н | 10/0,4 | 0.1 | 0.03 | 0.0696
6230 | КТП 356 ВЛ 10 кВ № 4 ПС М.Зверяевская | ПС М.Зверяевская | ВЛ 10 кВ № 4 ПС М.Зверяевская | ПАО "Россети Центр"-"Тамбовэнерго" | Токаревский РЭС | Токаревский р-н | 10/0,4 | 0.1 | 0.002 | 0.095584
6231 | КТП 357 ВЛ 10 кВ № 4 ПС М.Зверяевская | ПС М.Зверяевская | ВЛ 10 кВ № 4 ПС М.Зверяевская | ПАО "Россети Центр"-"Тамбовэнерго" | Токаревский РЭС | Токаревский р-н | 10/0,4 | 0.25 | 0.001 | 0.24267
6232 | КТП 358 ВЛ 10 кВ № 4 ПС М.Зверяевская | ПС М.Зверяевская | ВЛ 10 кВ № 4 ПС М.Зверяевская | ПАО "Россети Центр"-"Тамбовэнерго" | Токаревский РЭС | Токаревский р-н | 10/0,4 | 0.1 | 0.022 | 0.077024
6233 | КТП 359 ВЛ 10 кВ № 4 ПС М.Зверяевская | ПС М.Зверяевская | ВЛ 10 кВ № 4 ПС М.Зверяевская | ПАО "Россети Центр"-"Тамбовэнерго" | Токаревский РЭС | Токаревский р-н | 10/0,4 | 0.16 | 0.009 | 0.14755
6234 | КТП 360 ВЛ 10 кВ № 4 ПС М.Зверяевская | ПС М.Зверяевская | ВЛ 10 кВ № 4 ПС М.Зверяевская | ПАО "Россети Центр"-"Тамбовэнерго" | Токаревский РЭС | Токаревский р-н | 10/0,4 | 0.1 | 0.02 | 0.07888
6235 | КТП 361 ВЛ 10 кВ № 4 ПС М.Зверяевская | ПС М.Зверяевская | ВЛ 10 кВ № 4 ПС М.Зверяевская | ПАО "Россети Центр"-"Тамбовэнерго" | Токаревский РЭС | Токаревский р-н | 10/0,4 | 0.063 | 0.008 | 0.053963
6236 | КТП 365 ВЛ 10 кВ № 5 ПС М.Зверяевская | ПС М.Зверяевская | ВЛ 10 кВ № 5 ПС М.Зверяевская | ПАО "Россети Центр"-"Тамбовэнерго" | Токаревский РЭС | Токаревский р-н | 10/0,4 | 0.063 | 0.017 | 0.045611
6237 | КТП 366 ВЛ 10 кВ № 5 ПС М.Зверяевская | ПС М.Зверяевская | ВЛ 10 кВ № 5 ПС М.Зверяевская | ПАО "Россети Центр"-"Тамбовэнерго" | Токаревский РЭС | Токаревский р-н | 10/0,4 | 0.1 | 0.012 | 0.086304
6238 | КТП 368 ВЛ 10 кВ № 5 ПС М.Зверяевская | ПС М.Зверяевская | ВЛ 10 кВ № 5 ПС М.Зверяевская | ПАО "Россети Центр"-"Тамбовэнерго" | Токаревский РЭС | Токаревский р-н | 10/0,4 | 0.1 | 0.026 | 0.073312
6239 | КТП 370 ВЛ 10 кВ № 5 ПС М.Зверяевская | ПС М.Зверяевская | ВЛ 10 кВ № 5 ПС М.Зверяевская | ПАО "Россети Центр"-"Тамбовэнерго" | Токаревский РЭС | Токаревский р-н | 10/0,4 | 0.1 | 0.04 | 0.06032
6240 | КТП 371 ВЛ 10 кВ № 5 ПС М.Зверяевская | ПС М.Зверяевская | ВЛ 10 кВ № 5 ПС М.Зверяевская | ПАО "Россети Центр"-"Тамбовэнерго" | Токаревский РЭС | Токаревский р-н | 10/0,4 | 0.1 | 0.024 | 0.075168
6241 | МТП 377 ВЛ 10 кВ № 5 ПС М.Зверяевская | ПС М.Зверяевская | ВЛ 10 кВ № 5 ПС М.Зверяевская | ПАО "Россети Центр"-"Тамбовэнерго" | Токаревский РЭС | Токаревский р-н | 10/0,4 | 0.4 | 0.004 | 0.38605
6242 | КТП 372 ВЛ 10 кВ № 5 ПС М.Зверяевская | ПС М.Зверяевская | ВЛ 10 кВ № 5 ПС М.Зверяевская | ПАО "Россети Центр"-"Тамбовэнерго" | Токаревский РЭС | Токаревский р-н | 10/0,4 | 0.1 | 0.001 | 0.096512
6243 | КТП 347 ВЛ 10 кВ № 2 ПС М.Зверяевская | ПС М.Зверяевская | ВЛ 10 кВ № 2 ПС М.Зверяевская | ПАО "Россети Центр"-"Тамбовэнерго" | Токаревский РЭС | Токаревский р-н | 10/0,4 | 0.25 | 0.003 | 0.24082
6244 | КТП 374 ВЛ 10 кВ № 5 ПС М.Зверяевская | ПС М.Зверяевская | ВЛ 10 кВ № 5 ПС М.Зверяевская | ПАО "Россети Центр"-"Тамбовэнерго" | Токаревский РЭС | Токаревский р-н | 10/0,4 | 0.1 | 0.007 | 0.090944
6245 | МТП 376 ВЛ 10 кВ № 5 ПС М.Зверяевская | ПС М.Зверяевская | ВЛ 10 кВ № 5 ПС М.Зверяевская | ПАО "Россети Центр"-"Тамбовэнерго" | Токаревский РЭС | Токаревский р-н | 10/0,4 | 0.1 | 0.004 | 0.093728
6246 | МТП 352 ВЛ 10 кВ № 3 ПС М.Зверяевская | ПС М.Зверяевская | ВЛ 10 кВ № 3 ПС М.Зверяевская | ПАО "Россети Центр"-"Тамбовэнерго" | Токаревский РЭС | Токаревский р-н | 10/0,4 | 0.1 | 0.002 | 0.095584
6247 | КТП 339 ВЛ 10 кВ № 6 ПС М.Зверяевская | ПС М.Зверяевская | ВЛ 10 кВ № 6 ПС М.Зверяевская | ПАО "Россети Центр"-"Тамбовэнерго" | Токаревский РЭС | Токаревский р-н | 10/0,4 | 0.04 | 0.007 | 0.03248
6248 | КТП 340 ВЛ 10 кВ № 6 ПС М.Зверяевская | ПС М.Зверяевская | ВЛ 10 кВ № 6 ПС М.Зверяевская | ПАО "Россети Центр"-"Тамбовэнерго" | Токаревский РЭС | Токаревский р-н | 10/0,4 | 0.063 | 0.056 | 0.0094192
6249 | СТП 367 ВЛ 10 кВ № 5 ПС М.Зверяевская | ПС М.Зверяевская | ВЛ 10 кВ № 5 ПС М.Зверяевская | ПАО "Россети Центр"-"Тамбовэнерго" | Токаревский РЭС | Токаревский р-н | 10/0,4 | 0.063 | 0.008 | 0.053963
6250 | СТП 355 ВЛ 10 кВ № 3 ПС М.Зверяевская | ПС М.Зверяевская | ВЛ 10 кВ № 3 ПС М.Зверяевская | ПАО "Россети Центр"-"Тамбовэнерго" | Токаревский РЭС | Токаревский р-н | 10/0,4 | 0.025 | 0.001 | 0.023432
6251 | КТП 271 ВЛ 10 кВ № 01 ПС Надежденская | ПС Надежденская | ВЛ 10 кВ № 01 ПС Надежденская | ПАО "Россети Центр"-"Тамбовэнерго" | Токаревский РЭС | Токаревский р-н | 10/0,4 | 0.1 | 0.01 | 0.08816
6252 | КТП 486 ВЛ 10 кВ № 03 ПС Надежденская | ПС Надежденская | ВЛ 10 кВ № 03 ПС Надежденская | ПАО "Россети Центр"-"Тамбовэнерго" | Токаревский РЭС | Токаревский р-н | 10/0,4 | 0.06 | 0.011 | 0.048256
6253 | КТП 472 ВЛ 10 кВ № 03 ПС Надежденская | ПС Надежденская | ВЛ 10 кВ № 03 ПС Надежденская | ПАО "Россети Центр"-"Тамбовэнерго" | Токаревский РЭС | Токаревский р-н | 10/0,4 | 0.25 | 0.0089 | 0.23534
6254 | КТП 484 ВЛ 10 кВ № 09 ПС Надежденская | ПС Надежденская | ВЛ 10 кВ № 09 ПС Надежденская | ПАО "Россети Центр"-"Тамбовэнерго" | Токаревский РЭС | Токаревский р-н | 10/0,4 | 0.1 | 0.009 | 0.089088
6255 | КТП 483 ВЛ 10 кВ № 09 ПС Надежденская | ПС Надежденская | ВЛ 10 кВ № 09 ПС Надежденская | ПАО "Россети Центр"-"Тамбовэнерго" | Токаревский РЭС | Токаревский р-н | 10/0,4 | 0.1 | 0.001 | 0.096512
6256 | КТП 470 ВЛ 10 кВ № 09 ПС Надежденская | ПС Надежденская | ВЛ 10 кВ № 09 ПС Надежденская | ПАО "Россети Центр"-"Тамбовэнерго" | Токаревский РЭС | Токаревский р-н | 10/0,4 | 0.25 | 0.001 | 0.24267
6257 | КТП 471 ВЛ 10 кВ № 09 ПС Надежденская | ПС Надежденская | ВЛ 10 кВ № 09 ПС Надежденская | ПАО "Россети Центр"-"Тамбовэнерго" | Токаревский РЭС | Токаревский р-н | 10/0,4 | 0.06 | 0.001 | 0.057536
6258 | МТП 485 ВЛ 10 кВ № 09 ПС Надежденская | ПС Надежденская | ВЛ 10 кВ № 09 ПС Надежденская | ПАО "Россети Центр"-"Тамбовэнерго" | Токаревский РЭС | Токаревский р-н | 10/0,4 | 0.25 | 0.002 | 0.24174
6259 | МТП 475 ВЛ 10 кВ № 09 ПС Надежденская | ПС Надежденская | ВЛ 10 кВ № 09 ПС Надежденская | ПАО "Россети Центр"-"Тамбовэнерго" | Токаревский РЭС | Токаревский р-н | 10/0,4 | 0.1 | 0.009 | 0.089088
6260 | КТП 474 ВЛ 10 кВ № 09 ПС Надежденская | ПС Надежденская | ВЛ 10 кВ № 09 ПС Надежденская | ПАО "Россети Центр"-"Тамбовэнерго" | Токаревский РЭС | Токаревский р-н | 10/0,4 | 0.25 | 0.009 | 0.23525
6261 | КТП 473 ВЛ 10 кВ № 09 ПС Надежденская | ПС Надежденская | ВЛ 10 кВ № 09 ПС Надежденская | ПАО "Россети Центр"-"Тамбовэнерго" | Токаревский РЭС | Токаревский р-н | 10/0,4 | 0.25 | 0.008 | 0.23618
6262 | КТП 477 ВЛ 10 кВ № 09 ПС Надежденская | ПС Надежденская | ВЛ 10 кВ № 09 ПС Надежденская | ПАО "Россети Центр"-"Тамбовэнерго" | Токаревский РЭС | Токаревский р-н | 10/0,4 | 0.25 | 0.001 | 0.24267
6263 | КТП 415 ВЛ 10 кВ № 01 ПС Надежденская | ПС Надежденская | ВЛ 10 кВ № 01 ПС Надежденская | ПАО "Россети Центр"-"Тамбовэнерго" | Токаревский РЭС | Токаревский р-н | 10/0,4 | 0.063 | 0.009 | 0.053035
6264 | КТП 417 ВЛ 10 кВ № 01 ПС Надежденская | ПС Надежденская | ВЛ 10 кВ № 01 ПС Надежденская | ПАО "Россети Центр"-"Тамбовэнерго" | Токаревский РЭС | Токаревский р-н | 10/0,4 | 0.4 | 0.002 | 0.3879
6265 | КТП 416 ВЛ 10 кВ № 01 ПС Надежденская | ПС Надежденская | ВЛ 10 кВ № 01 ПС Надежденская | ПАО "Россети Центр"-"Тамбовэнерго" | Токаревский РЭС | Токаревский р-н | 10/0,4 | 0.16 | 0.001 | 0.15498
6266 | КТП 418 ВЛ 10 кВ № 01 ПС Надежденская | ПС Надежденская | ВЛ 10 кВ № 01 ПС Надежденская | ПАО "Россети Центр"-"Тамбовэнерго" | Токаревский РЭС | Токаревский р-н | 10/0,4 | 0.1 | 0.001 | 0.096512
6267 | КТП 420 ВЛ 10 кВ № 01 ПС Надежденская | ПС Надежденская | ВЛ 10 кВ № 01 ПС Надежденская | ПАО "Россети Центр"-"Тамбовэнерго" | Токаревский РЭС | Токаревский р-н | 10/0,4 | 0.04 | 0.022 | 0.01856
6268 | КТП 421 ВЛ 10 кВ № 01 ПС Надежденская | ПС Надежденская | ВЛ 10 кВ № 01 ПС Надежденская | ПАО "Россети Центр"-"Тамбовэнерго" | Токаревский РЭС | Токаревский р-н | 10/0,4 | 0.04 | 0.005 | 0.034336
6269 | КТП 476 ВЛ 10 кВ № 13 ПС Надежденская | ПС Надежденская | ВЛ 10 кВ № 13 ПС Надежденская | ПАО "Россети Центр"-"Тамбовэнерго" | Токаревский РЭС | Токаревский р-н | 10/0,4 | 0.1 | 0.011 | 0.087232
6270 | КТП 481 ВЛ 10 кВ № 13 ПС Надежденская | ПС Надежденская | ВЛ 10 кВ № 13 ПС Надежденская | ПАО "Россети Центр"-"Тамбовэнерго" | Токаревский РЭС | Токаревский р-н | 10/0,4 | 0.063 | 0.056 | 0.0094192
6271 | КТП 479 ВЛ 10 кВ № 13 ПС Надежденская | ПС Надежденская | ВЛ 10 кВ № 13 ПС Надежденская | ПАО "Россети Центр"-"Тамбовэнерго" | Токаревский РЭС | Токаревский р-н | 10/0,4 | 0.1 | 0.018 | 0.080736
6272 | КТП 233 ВЛ 10 кВ № 04 ПС Пионер | ПС Пионер | ВЛ 10 кВ № 04 ПС Пионер | ПАО "Россети Центр"-"Тамбовэнерго" | Токаревский РЭС | Токаревский р-н | 10/0,4 | 0.063 | 0.011 | 0.051179
6273 | КТП 112 ВЛ 10 кВ № 04 ПС Пионер | ПС Пионер | ВЛ 10 кВ № 04 ПС Пионер | ПАО "Россети Центр"-"Тамбовэнерго" | Токаревский РЭС | Токаревский р-н | 10/0,4 | 0.1 | 0.007 | 0.090944
6274 | КТП 094 ВЛ 10 кВ № 04 ПС Пионер | ПС Пионер | ВЛ 10 кВ № 04 ПС Пионер | ПАО "Россети Центр"-"Тамбовэнерго" | Токаревский РЭС | Токаревский р-н | 10/0,4 | 0.1 | 0.012 | 0.086304
6275 | КТП 095 ВЛ 10 кВ № 04 ПС Пионер | ПС Пионер | ВЛ 10 кВ № 04 ПС Пионер | ПАО "Россети Центр"-"Тамбовэнерго" | Токаревский РЭС | Токаревский р-н | 10/0,4 | 0.4 | 0.003 | 0.38698
6276 | КТП 096 ВЛ 10 кВ № 04 ПС Пионер | ПС Пионер | ВЛ 10 кВ № 04 ПС Пионер | ПАО "Россети Центр"-"Тамбовэнерго" | Токаревский РЭС | Токаревский р-н | 10/0,4 | 0.16 | 0.002 | 0.15405
6277 | КТП 251 ВЛ 10 кВ № 05 ПС Пионер | ПС Пионер | ВЛ 10 кВ № 05 ПС Пионер | ПАО "Россети Центр"-"Тамбовэнерго" | Токаревский РЭС | Токаревский р-н | 10/0,4 | 0.16 | 0.026 | 0.13178
6278 | МТП 634 ВЛ 10 кВ № 1 ПС Полетаевская | ПС Полетаевская | ВЛ 10 кВ № 1 ПС Полетаевская | ПАО "Россети Центр"-"Тамбовэнерго" | Токаревский РЭС | Токаревский р-н | 10/0,4 | 0.1 | 0.027 | 0.072384
6279 | КТП 407 ВЛ 10 кВ № 2 ПС Полетаевская | ПС Полетаевская | ВЛ 10 кВ № 2 ПС Полетаевская | ПАО "Россети Центр"-"Тамбовэнерго" | Токаревский РЭС | Токаревский р-н | 10/0,4 | 0.1 | 0.006 | 0.091872
6280 | КТП 409 ВЛ 10 кВ № 2 ПС Полетаевская | ПС Полетаевская | ВЛ 10 кВ № 2 ПС Полетаевская | ПАО "Россети Центр"-"Тамбовэнерго" | Токаревский РЭС | Токаревский р-н | 10/0,4 | 0.1 | 0.004 | 0.093728
6281 | КТП 426 ВЛ 10 кВ № 5 ПС Полетаевская | ПС Полетаевская | ВЛ 10 кВ № 5 ПС Полетаевская | ПАО "Россети Центр"-"Тамбовэнерго" | Токаревский РЭС | Токаревский р-н | 10/0,4 | 0.4 | 0.004 | 0.38605
6282 | КТП 436 ВЛ 10 кВ № 5 ПС Полетаевская | ПС Полетаевская | ВЛ 10 кВ № 5 ПС Полетаевская | ПАО "Россети Центр"-"Тамбовэнерго" | Токаревский РЭС | Токаревский р-н | 10/0,4 | 0.1 | 0.007 | 0.090944
6283 | КТП 480 ВЛ 10 кВ № 5 ПС Полетаевская | ПС Полетаевская | ВЛ 10 кВ № 5 ПС Полетаевская | ПАО "Россети Центр"-"Тамбовэнерго" | Токаревский РЭС | Токаревский р-н | 10/0,4 | 0.25 | 0.008 | 0.23618
6284 | МТП 433 ВЛ 10 кВ № 5 ПС Полетаевская | ПС Полетаевская | ВЛ 10 кВ № 5 ПС Полетаевская | ПАО "Россети Центр"-"Тамбовэнерго" | Токаревский РЭС | Токаревский р-н | 10/0,4 | 0.1 | 0.01 | 0.08816
6285 | КТП 437 ВЛ 10 кВ № 5 ПС Полетаевская | ПС Полетаевская | ВЛ 10 кВ № 5 ПС Полетаевская | ПАО "Россети Центр"-"Тамбовэнерго" | Токаревский РЭС | Токаревский р-н | 10/0,4 | 0.063 | 0.017 | 0.045611
6286 | КТП 430 ВЛ 10 кВ № 5 ПС Полетаевская | ПС Полетаевская | ВЛ 10 кВ № 5 ПС Полетаевская | ПАО "Россети Центр"-"Тамбовэнерго" | Токаревский РЭС | Токаревский р-н | 10/0,4 | 0.4 | 0.007 | 0.38326
6287 | КТП 422 ВЛ 10 кВ № 4 ПС Полетаевская | ПС Полетаевская | ВЛ 10 кВ № 4 ПС Полетаевская | ПАО "Россети Центр"-"Тамбовэнерго" | Токаревский РЭС | Токаревский р-н | 10/0,4 | 0.1 | 0.015 | 0.08352
6288 | КТП 423 ВЛ 10 кВ № 4 ПС Полетаевская | ПС Полетаевская | ВЛ 10 кВ № 4 ПС Полетаевская | ПАО "Россети Центр"-"Тамбовэнерго" | Токаревский РЭС | Токаревский р-н | 10/0,4 | 0.1 | 0.016 | 0.082592
6289 | КТП 424 ВЛ 10 кВ № 4 ПС Полетаевская | ПС Полетаевская | ВЛ 10 кВ № 4 ПС Полетаевская | ПАО "Россети Центр"-"Тамбовэнерго" | Токаревский РЭС | Токаревский р-н | 10/0,4 | 0.1 | 0.051 | 0.050112
6290 | КТП 438 ВЛ 10 кВ № 4 ПС Полетаевская | ПС Полетаевская | ВЛ 10 кВ № 4 ПС Полетаевская | ПАО "Россети Центр"-"Тамбовэнерго" | Токаревский РЭС | Токаревский р-н | 10/0,4 | 0.1 | 0.013 | 0.085376
6291 | КТП 413 ВЛ 10 кВ № 4 ПС Полетаевская | ПС Полетаевская | ВЛ 10 кВ № 4 ПС Полетаевская | ПАО "Россети Центр"-"Тамбовэнерго" | Токаревский РЭС | Токаревский р-н | 10/0,4 | 0.16 | 0.027 | 0.13085
6292 | КТП 412 ВЛ 10 кВ № 4 ПС Полетаевская | ПС Полетаевская | ВЛ 10 кВ № 4 ПС Полетаевская | ПАО "Россети Центр"-"Тамбовэнерго" | Токаревский РЭС | Токаревский р-н | 10/0,4 | 0.1 | 0.015 | 0.08352
6293 | МТП 639 ВЛ 10 кВ № 1 ПС Полетаевская | ПС Полетаевская | ВЛ 10 кВ № 1 ПС Полетаевская | ПАО "Россети Центр"-"Тамбовэнерго" | Токаревский РЭС | Токаревский р-н | 10/0,4 | 0.25 | 0.02 | 0.22504
6294 | КТП 635 ВЛ 10 кВ № 1 ПС Полетаевская | ПС Полетаевская | ВЛ 10 кВ № 1 ПС Полетаевская | ПАО "Россети Центр"-"Тамбовэнерго" | Токаревский РЭС | Токаревский р-н | 10/0,4 | 0.1 | 0.018 | 0.080736
6295 | КТП 640 ВЛ 10 кВ № 1 ПС Полетаевская | ПС Полетаевская | ВЛ 10 кВ № 1 ПС Полетаевская | ПАО "Россети Центр"-"Тамбовэнерго" | Токаревский РЭС | Токаревский р-н | 10/0,4 | 0.16 | 0.005 | 0.15126
6296 | КТП 633 ВЛ 10 кВ № 1 ПС Полетаевская | ПС Полетаевская | ВЛ 10 кВ № 1 ПС Полетаевская | ПАО "Россети Центр"-"Тамбовэнерго" | Токаревский РЭС | Токаревский р-н | 10/0,4 | 0.4 | 0.014 | 0.37677
6297 | КТП 637 ВЛ 10 кВ № 1 ПС Полетаевская | ПС Полетаевская | ВЛ 10 кВ № 1 ПС Полетаевская | ПАО "Россети Центр"-"Тамбовэнерго" | Токаревский РЭС | Токаревский р-н | 10/0,4 | 0.16 | 0.01 | 0.14662
6298 | КТП 641 ВЛ 10 кВ № 1 ПС Полетаевская | ПС Полетаевская | ВЛ 10 кВ № 1 ПС Полетаевская | ПАО "Россети Центр"-"Тамбовэнерго" | Токаревский РЭС | Токаревский р-н | 10/0,4 | 0.1 | 0.009 | 0.089088
6299 | КТП 406 ВЛ 10 кВ № 1 ПС Полетаевская | ПС Полетаевская | ВЛ 10 кВ № 1 ПС Полетаевская | ПАО "Россети Центр"-"Тамбовэнерго" | Токаревский РЭС | Токаревский р-н | 10/0,4 | 0.16 | 0.001 | 0.15498
6300 | СТП 038 ВЛ 10 кВ № 1 ПС Росляйская | ПС Росляйская | ВЛ 10 кВ № 1 ПС Росляйская | ПАО "Россети Центр"-"Тамбовэнерго" | Токаревский РЭС | Токаревский р-н | 10/0,4 | 0.01 | 0.002 | 0.007888
6301 | КТП 220 ВЛ 10 кВ № 1 ПС Росляйская | ПС Росляйская | ВЛ 10 кВ № 1 ПС Росляйская | ПАО "Россети Центр"-"Тамбовэнерго" | Токаревский РЭС | Токаревский р-н | 10/0,4 | 0.063 | 0.012 | 0.050251
6302 | КТП 221 ВЛ 10 кВ № 1 ПС Росляйская | ПС Росляйская | ВЛ 10 кВ № 1 ПС Росляйская | ПАО "Россети Центр"-"Тамбовэнерго" | Токаревский РЭС | Токаревский р-н | 10/0,4 | 0.25 | 0.012 | 0.23246
6303 | КТП 223 ВЛ 10 кВ № 1 ПС Росляйская | ПС Росляйская | ВЛ 10 кВ № 1 ПС Росляйская | ПАО "Россети Центр"-"Тамбовэнерго" | Токаревский РЭС | Токаревский р-н | 10/0,4 | 0.1 | 0.013 | 0.085376
6304 | КТП 225 ВЛ 10 кВ № 1 ПС Росляйская | ПС Росляйская | ВЛ 10 кВ № 1 ПС Росляйская | ПАО "Россети Центр"-"Тамбовэнерго" | Токаревский РЭС | Токаревский р-н | 10/0,4 | 0.1 | 0.011 | 0.087232
6305 | КТП 288 ВЛ 10 кВ № 1 ПС Росляйская | ПС Росляйская | ВЛ 10 кВ № 1 ПС Росляйская | ПАО "Россети Центр"-"Тамбовэнерго" | Токаревский РЭС | Токаревский р-н | 10/0,4 | 0.16 | 0.009 | 0.14755
6306 | КТП 226 ВЛ 10 кВ № 1 ПС Росляйская | ПС Росляйская | ВЛ 10 кВ № 1 ПС Росляйская | ПАО "Россети Центр"-"Тамбовэнерго" | Токаревский РЭС | Токаревский р-н | 10/0,4 | 0.1 | 0.013 | 0.085376
6307 | СТП 227 ВЛ 10 кВ № 1 ПС Росляйская | ПС Росляйская | ВЛ 10 кВ № 1 ПС Росляйская | ПАО "Россети Центр"-"Тамбовэнерго" | Токаревский РЭС | Токаревский р-н | 10/0,4 | 0.063 | 0.008 | 0.053963
6308 | КТП 231 ВЛ 10 кВ № 1 ПС Росляйская | ПС Росляйская | ВЛ 10 кВ № 1 ПС Росляйская | ПАО "Россети Центр"-"Тамбовэнерго" | Токаревский РЭС | Токаревский р-н | 10/0,4 | 0.063 | 0.013 | 0.049323
6309 | КТП 232 ВЛ 10 кВ № 1 ПС Росляйская | ПС Росляйская | ВЛ 10 кВ № 1 ПС Росляйская | ПАО "Россети Центр"-"Тамбовэнерго" | Токаревский РЭС | Токаревский р-н | 10/0,4 | 0.16 | 0.007 | 0.14941
6310 | СТП 228 ВЛ 10 кВ № 1 ПС Росляйская | ПС Росляйская | ВЛ 10 кВ № 1 ПС Росляйская | ПАО "Россети Центр"-"Тамбовэнерго" | Токаревский РЭС | Токаревский р-н | 10/0,4 | 0.063 | 0.013 | 0.049323
6311 | КТП 229 ВЛ 10 кВ № 1 ПС Росляйская | ПС Росляйская | ВЛ 10 кВ № 1 ПС Росляйская | ПАО "Россети Центр"-"Тамбовэнерго" | Токаревский РЭС | Токаревский р-н | 10/0,4 | 0.1 | 0.013 | 0.085376
6312 | КТП 248 ВЛ 10 кВ № 2 ПС Росляйская | ПС Росляйская | ВЛ 10 кВ № 2 ПС Росляйская | ПАО "Россети Центр"-"Тамбовэнерго" | Токаревский РЭС | Токаревский р-н | 10/0,4 | 0.16 | 0.032 | 0.12621
6313 | КТП 239 ВЛ 10 кВ № 2 ПС Росляйская | ПС Росляйская | ВЛ 10 кВ № 2 ПС Росляйская | ПАО "Россети Центр"-"Тамбовэнерго" | Токаревский РЭС | Токаревский р-н | 10/0,4 | 0.4 | 0.012 | 0.37862
6314 | КТП 246 ВЛ 10 кВ № 2 ПС Росляйская | ПС Росляйская | ВЛ 10 кВ № 2 ПС Росляйская | ПАО "Россети Центр"-"Тамбовэнерго" | Токаревский РЭС | Токаревский р-н | 10/0,4 | 0.063 | 0.015 | 0.047467
6315 | КТП 287 ВЛ 10 кВ № 2 ПС Росляйская | ПС Росляйская | ВЛ 10 кВ № 2 ПС Росляйская | ПАО "Россети Центр"-"Тамбовэнерго" | Токаревский РЭС | Токаревский р-н | 10/0,4 | 0.1 | 0.089 | 0.014848
6316 | КТП 237 ВЛ 10 кВ № 2 ПС Росляйская | ПС Росляйская | ВЛ 10 кВ № 2 ПС Росляйская | ПАО "Россети Центр"-"Тамбовэнерго" | Токаревский РЭС | Токаревский р-н | 10/0,4 | 0.16 | 0.045 | 0.11414
6317 | КТП 240 ВЛ 10 кВ № 2 ПС Росляйская | ПС Росляйская | ВЛ 10 кВ № 2 ПС Росляйская | ПАО "Россети Центр"-"Тамбовэнерго" | Токаревский РЭС | Токаревский р-н | 10/0,4 | 0.25 | 0.016 | 0.22875
6318 | КТП 268 ВЛ 10 кВ № 3 ПС Росляйская | ПС Росляйская | ВЛ 10 кВ № 3 ПС Росляйская | ПАО "Россети Центр"-"Тамбовэнерго" | Токаревский РЭС | Токаревский р-н | 10/0,4 | 0.25 | 0.011 | 0.23339
6319 | КТП 269 ВЛ 10 кВ № 3 ПС Росляйская | ПС Росляйская | ВЛ 10 кВ № 3 ПС Росляйская | ПАО "Россети Центр"-"Тамбовэнерго" | Токаревский РЭС | Токаревский р-н | 10/0,4 | 0.25 | 0.015 | 0.22968
6320 | КТП 272 ВЛ 10 кВ № 3 ПС Росляйская | ПС Росляйская | ВЛ 10 кВ № 3 ПС Росляйская | ПАО "Россети Центр"-"Тамбовэнерго" | Токаревский РЭС | Токаревский р-н | 10/0,4 | 0.1 | 0.011 | 0.087232
6321 | КТП 274 ВЛ 10 кВ № 3 ПС Росляйская | ПС Росляйская | ВЛ 10 кВ № 3 ПС Росляйская | ПАО "Россети Центр"-"Тамбовэнерго" | Токаревский РЭС | Токаревский р-н | 10/0,4 | 0.1 | 0.015 | 0.08352
6322 | КТП 270 ВЛ 10 кВ № 3 ПС Росляйская | ПС Росляйская | ВЛ 10 кВ № 3 ПС Росляйская | ПАО "Россети Центр"-"Тамбовэнерго" | Токаревский РЭС | Токаревский р-н | 10/0,4 | 0.25 | 0.014 | 0.23061
6323 | КТП 256 ВЛ 10 кВ № 3 ПС Росляйская | ПС Росляйская | ВЛ 10 кВ № 3 ПС Росляйская | ПАО "Россети Центр"-"Тамбовэнерго" | Токаревский РЭС | Токаревский р-н | 10/0,4 | 0.25 | 0.005 | 0.23896
6324 | КТП 277 ВЛ 10 кВ № 3 ПС Росляйская | ПС Росляйская | ВЛ 10 кВ № 3 ПС Росляйская | ПАО "Россети Центр"-"Тамбовэнерго" | Токаревский РЭС | Токаревский р-н | 10/0,4 | 0.4 | 0.019 | 0.37213
6325 | КТП 276 ВЛ 10 кВ № 3 ПС Росляйская | ПС Росляйская | ВЛ 10 кВ № 3 ПС Росляйская | ПАО "Россети Центр"-"Тамбовэнерго" | Токаревский РЭС | Токаревский р-н | 10/0,4 | 0.25 | 0.005 | 0.23896
6326 | КТП 259 ВЛ 10 кВ № 4 ПС Росляйская | ПС Росляйская | ВЛ 10 кВ № 4 ПС Росляйская | ПАО "Россети Центр"-"Тамбовэнерго" | Токаревский РЭС | Токаревский р-н | 10/0,4 | 0.25 | 0.022 | 0.22318
6327 | МТП 252 ВЛ 10 кВ № 4 ПС Росляйская | ПС Росляйская | ВЛ 10 кВ № 4 ПС Росляйская | ПАО "Россети Центр"-"Тамбовэнерго" | Токаревский РЭС | Токаревский р-н | 10/0,4 | 0.1 | 0.002 | 0.095584
6328 | КТП 286 ВЛ 10 кВ № 4 ПС Росляйская | ПС Росляйская | ВЛ 10 кВ № 4 ПС Росляйская | ПАО "Россети Центр"-"Тамбовэнерго" | Токаревский РЭС | Токаревский р-н | 10/0,4 | 0.4 | 0.015 | 0.37584
6329 | КТП 262 ВЛ 10 кВ № 4 ПС Росляйская | ПС Росляйская | ВЛ 10 кВ № 4 ПС Росляйская | ПАО "Россети Центр"-"Тамбовэнерго" | Токаревский РЭС | Токаревский р-н | 10/0,4 | 0.1 | 0.009 | 0.089088
6330 | КТП 265 ВЛ 10 кВ № 4 ПС Росляйская | ПС Росляйская | ВЛ 10 кВ № 4 ПС Росляйская | ПАО "Россети Центр"-"Тамбовэнерго" | Токаревский РЭС | Токаревский р-н | 10/0,4 | 0.1 | 0.017 | 0.081664
6331 | КТП 263 ВЛ 10 кВ № 4 ПС Росляйская | ПС Росляйская | ВЛ 10 кВ № 4 ПС Росляйская | ПАО "Россети Центр"-"Тамбовэнерго" | Токаревский РЭС | Токаревский р-н | 10/0,4 | 0.4 | 0.029 | 0.36285
6332 | ЗТП 264 ВЛ 10 кВ № 4 ПС Росляйская | ПС Росляйская | ВЛ 10 кВ № 4 ПС Росляйская | ПАО "Россети Центр"-"Тамбовэнерго" | Токаревский РЭС | Токаревский р-н | 10/0,4 | 0.4 | 0.001 | 0.38883
6333 | КТП 266 ВЛ 10 кВ № 4 ПС Росляйская | ПС Росляйская | ВЛ 10 кВ № 4 ПС Росляйская | ПАО "Россети Центр"-"Тамбовэнерго" | Токаревский РЭС | Токаревский р-н | 10/0,4 | 0.063 | 0.012 | 0.050251
6334 | КТП 260 ВЛ 10 кВ № 4 ПС Росляйская | ПС Росляйская | ВЛ 10 кВ № 4 ПС Росляйская | ПАО "Россети Центр"-"Тамбовэнерго" | Токаревский РЭС | Токаревский р-н | 10/0,4 | 0.25 | 0.014 | 0.23061
6335 | КТП 280 ВЛ 10 кВ № 5 ПС Росляйская | ПС Росляйская | ВЛ 10 кВ № 5 ПС Росляйская | ПАО "Россети Центр"-"Тамбовэнерго" | Токаревский РЭС | Токаревский р-н | 10/0,4 | 0.1 | 0.007 | 0.090944
6336 | КТП 278 ВЛ 10 кВ № 5 ПС Росляйская | ПС Росляйская | ВЛ 10 кВ № 5 ПС Росляйская | ПАО "Россети Центр"-"Тамбовэнерго" | Токаревский РЭС | Токаревский р-н | 10/0,4 | 0.1 | 0.014 | 0.084448
6337 | ЗТП 279 ВЛ 10 кВ № 5 ПС Росляйская | ПС Росляйская | ВЛ 10 кВ № 5 ПС Росляйская | ПАО "Россети Центр"-"Тамбовэнерго" | Токаревский РЭС | Токаревский р-н | 10/0,4 | 0.25 | 0.016 | 0.22875
6338 | КТП 285 ВЛ 10 кВ № 5 ПС Росляйская | ПС Росляйская | ВЛ 10 кВ № 5 ПС Росляйская | ПАО "Россети Центр"-"Тамбовэнерго" | Токаревский РЭС | Токаревский р-н | 10/0,4 | 0.04 | 0.015 | 0.025056
6339 | КТП 283 ВЛ 10 кВ № 5 ПС Росляйская | ПС Росляйская | ВЛ 10 кВ № 5 ПС Росляйская | ПАО "Россети Центр"-"Тамбовэнерго" | Токаревский РЭС | Токаревский р-н | 10/0,4 | 0.25 | 0.014 | 0.23061
6340 | КТП 284 ВЛ 10 кВ № 5 ПС Росляйская | ПС Росляйская | ВЛ 10 кВ № 5 ПС Росляйская | ПАО "Россети Центр"-"Тамбовэнерго" | Токаревский РЭС | Токаревский р-н | 10/0,4 | 0.1 | 0.01 | 0.08816
6341 | МТП 292 ВЛ 10 кВ № 5 ПС Росляйская | ПС Росляйская | ВЛ 10 кВ № 5 ПС Росляйская | ПАО "Россети Центр"-"Тамбовэнерго" | Токаревский РЭС | Токаревский р-н | 10/0,4 | 0.16 | 0.019 | 0.13827
6342 | КТП 282 ВЛ 10 кВ № 5 ПС Росляйская | ПС Росляйская | ВЛ 10 кВ № 5 ПС Росляйская | ПАО "Россети Центр"-"Тамбовэнерго" | Токаревский РЭС | Токаревский р-н | 10/0,4 | 0.04 | 0.011 | 0.028768
6343 | КТП 281 ВЛ 10 кВ № 5 ПС Росляйская | ПС Росляйская | ВЛ 10 кВ № 5 ПС Росляйская | ПАО "Россети Центр"-"Тамбовэнерго" | Токаревский РЭС | Токаревский р-н | 10/0,4 | 0.06 | 0.02 | 0.039904
6344 | КТП 593 ВЛ 10 кВ № 3 ПС Росляйская | ПС Росляйская | ВЛ 10 кВ № 3 ПС Росляйская | ПАО "Россети Центр"-"Тамбовэнерго" | Токаревский РЭС | Токаревский р-н | 10/0,4 | 0.063 | 0.045 | 0.019627
6345 | КТП 267 ВЛ 10 кВ № 4 ПС Росляйская | ПС Росляйская | ВЛ 10 кВ № 4 ПС Росляйская | ПАО "Россети Центр"-"Тамбовэнерго" | Токаревский РЭС | Токаревский р-н | 10/0,4 | 0.25 | 0.018 | 0.2269
6346 | КТП 219 ВЛ 10 кВ № 1 ПС Росляйская | ПС Росляйская | ВЛ 10 кВ № 1 ПС Росляйская | ПАО "Россети Центр"-"Тамбовэнерго" | Токаревский РЭС | Токаревский р-н | 10/0,4 | 0.16 | 0.008 | 0.14848
6347 | СТП 224 ВЛ 10 кВ № 1 ПС Росляйская | ПС Росляйская | ВЛ 10 кВ № 1 ПС Росляйская | ПАО "Россети Центр"-"Тамбовэнерго" | Токаревский РЭС | Токаревский р-н | 10/0,4 | 0.063 | 0.002 | 0.059531
6348 | КТП 235 ВЛ 10 кВ № 1 ПС Росляйская | ПС Росляйская | ВЛ 10 кВ № 1 ПС Росляйская | ПАО "Россети Центр"-"Тамбовэнерго" | Токаревский РЭС | Токаревский р-н | 10/0,4 | 0.16 | 0.005 | 0.15126
6349 | СТП 275 ВЛ 10 кВ № 4 ПС Росляйская | ПС Росляйская | ВЛ 10 кВ № 4 ПС Росляйская | ПАО "Россети Центр"-"Тамбовэнерго" | Токаревский РЭС | Токаревский р-н | 10/0,4 | 0.063 | 0.005 | 0.056747
6350 | КТП 017 ВЛ 10 кВ № 2 ПС Токаревская | ПС Токаревская | ВЛ 10 кВ № 2 ПС Токаревская | ПАО "Россети Центр"-"Тамбовэнерго" | Токаревский РЭС | Токаревский р-н | 10/0,4 | 0.06 | 0.005 | 0.053824
6351 | КТП 015 ВЛ 10 кВ № 2 ПС Токаревская | ПС Токаревская | ВЛ 10 кВ № 2 ПС Токаревская | ПАО "Россети Центр"-"Тамбовэнерго" | Токаревский РЭС | Токаревский р-н | 10/0,4 | 0.25 | 0.002 | 0.24174
6352 | КТП 018 ВЛ 10 кВ № 3 ПС Токаревская | ПС Токаревская | ВЛ 10 кВ № 3 ПС Токаревская | ПАО "Россети Центр"-"Тамбовэнерго" | Токаревский РЭС | Токаревский р-н | 10/0,4 | 0.1 | 0.015 | 0.08352
6353 | КТП 021 ВЛ 10 кВ № 3 ПС Токаревская | ПС Токаревская | ВЛ 10 кВ № 3 ПС Токаревская | ПАО "Россети Центр"-"Тамбовэнерго" | Токаревский РЭС | Токаревский р-н | 10/0,4 | 0.16 | 0.004 | 0.15219
6354 | КТП 022 ВЛ 10 кВ № 3 ПС Токаревская | ПС Токаревская | ВЛ 10 кВ № 3 ПС Токаревская | ПАО "Россети Центр"-"Тамбовэнерго" | Токаревский РЭС | Токаревский р-н | 10/0,4 | 0.16 | 0.035 | 0.12342
6355 | КТП 020 ВЛ 10 кВ № 2 ПС Токаревская | ПС Токаревская | ВЛ 10 кВ № 2 ПС Токаревская | ПАО "Россети Центр"-"Тамбовэнерго" | Токаревский РЭС | Токаревский р-н | 10/0,4 | 0.063 | 0.007 | 0.054891
6356 | КТП 025 ВЛ 10 кВ № 2 ПС Токаревская | ПС Токаревская | ВЛ 10 кВ № 2 ПС Токаревская | ПАО "Россети Центр"-"Тамбовэнерго" | Токаревский РЭС | Токаревский р-н | 10/0,4 | 0.25 | 0.023 | 0.22226
6357 | КТП 027 ВЛ 10 кВ № 2 ПС Токаревская | ПС Токаревская | ВЛ 10 кВ № 2 ПС Токаревская | ПАО "Россети Центр"-"Тамбовэнерго" | Токаревский РЭС | Токаревский р-н | 10/0,4 | 0.1 | 0.026 | 0.073312
6358 | КТП 016 ВЛ 10 кВ № 3 ПС Токаревская | ПС Токаревская | ВЛ 10 кВ № 3 ПС Токаревская | ПАО "Россети Центр"-"Тамбовэнерго" | Токаревский РЭС | Токаревский р-н | 10/0,4 | 0.16 | 0.001 | 0.15498
6359 | КТП 019 ВЛ 10 кВ № 2 ПС Токаревская | ПС Токаревская | ВЛ 10 кВ № 2 ПС Токаревская | ПАО "Россети Центр"-"Тамбовэнерго" | Токаревский РЭС | Токаревский р-н | 10/0,4 | 0.05 | 0.008 | 0.041296
6360 | КТП 026 ВЛ 10 кВ № 2 ПС Токаревская | ПС Токаревская | ВЛ 10 кВ № 2 ПС Токаревская | ПАО "Россети Центр"-"Тамбовэнерго" | Токаревский РЭС | Токаревский р-н | 10/0,4 | 0.16 | 0.019 | 0.13827
6361 | КТП 011 ВЛ 10 кВ № 5 ПС Токаревская | ПС Токаревская | ВЛ 10 кВ № 5 ПС Токаревская | ПАО "Россети Центр"-"Тамбовэнерго" | Токаревский РЭС | Токаревский р-н | 10/0,4 | 0.4 | 0.023 | 0.36842
6362 | КТП 001 ВЛ 10 кВ № 5 ПС Токаревская | ПС Токаревская | ВЛ 10 кВ № 5 ПС Токаревская | ПАО "Россети Центр"-"Тамбовэнерго" | Токаревский РЭС | Токаревский р-н | 10/0,4 | 0.25 | 0.008 | 0.23618
6363 | КТП 007 ВЛ 10 кВ № 5 ПС Токаревская | ПС Токаревская | ВЛ 10 кВ № 5 ПС Токаревская | ПАО "Россети Центр"-"Тамбовэнерго" | Токаревский РЭС | Токаревский р-н | 10/0,4 | 0.4 | 0.04 | 0.35264
6364 | КТП 056 ВЛ 10 кВ № 4 ПС Токаревская | ПС Токаревская | ВЛ 10 кВ № 4 ПС Токаревская | ПАО "Россети Центр"-"Тамбовэнерго" | Токаревский РЭС | Токаревский р-н | 10/0,4 | 0.063 | 0.002 | 0.059531
6365 | КТП 053 ВЛ 10 кВ № 4 ПС Токаревская | ПС Токаревская | ВЛ 10 кВ № 4 ПС Токаревская | ПАО "Россети Центр"-"Тамбовэнерго" | Токаревский РЭС | Токаревский р-н | 10/0,4 | 0.063 | 0.011 | 0.051179
6366 | КТП 035 ВЛ 10 кВ № 4 ПС Токаревская | ПС Токаревская | ВЛ 10 кВ № 4 ПС Токаревская | ПАО "Россети Центр"-"Тамбовэнерго" | Токаревский РЭС | Токаревский р-н | 10/0,4 | 0.1 | 0.011 | 0.087232
6367 | КТП 032 ВЛ 10 кВ № 4 ПС Токаревская | ПС Токаревская | ВЛ 10 кВ № 4 ПС Токаревская | ПАО "Россети Центр"-"Тамбовэнерго" | Токаревский РЭС | Токаревский р-н | 10/0,4 | 0.25 | 0.005 | 0.23896
6368 | КТП 034 ВЛ 10 кВ № 4 ПС Токаревская | ПС Токаревская | ВЛ 10 кВ № 4 ПС Токаревская | ПАО "Россети Центр"-"Тамбовэнерго" | Токаревский РЭС | Токаревский р-н | 10/0,4 | 0.16 | 0.013 | 0.14384
6369 | КТП 042 ВЛ 10 кВ № 4 ПС Токаревская | ПС Токаревская | ВЛ 10 кВ № 4 ПС Токаревская | ПАО "Россети Центр"-"Тамбовэнерго" | Токаревский РЭС | Токаревский р-н | 10/0,4 | 0.1 | 0.012 | 0.086304
6370 | КТП 109 ВЛ 10 кВ № 4 ПС Токаревская | ПС Токаревская | ВЛ 10 кВ № 4 ПС Токаревская | ПАО "Россети Центр"-"Тамбовэнерго" | Токаревский РЭС | Токаревский р-н | 10/0,4 | 0.063 | 0.02 | 0.042827
6371 | КТП 048 ВЛ 10 кВ № 4 ПС Токаревская | ПС Токаревская | ВЛ 10 кВ № 4 ПС Токаревская | ПАО "Россети Центр"-"Тамбовэнерго" | Токаревский РЭС | Токаревский р-н | 10/0,4 | 0.16 | 0.013 | 0.14384
6372 | КТП 049 ВЛ 10 кВ № 4 ПС Токаревская | ПС Токаревская | ВЛ 10 кВ № 4 ПС Токаревская | ПАО "Россети Центр"-"Тамбовэнерго" | Токаревский РЭС | Токаревский р-н | 10/0,4 | 0.4 | 0.01 | 0.38048
6373 | МТП 063 ВЛ 10 кВ № 4 ПС Токаревская | ПС Токаревская | ВЛ 10 кВ № 4 ПС Токаревская | ПАО "Россети Центр"-"Тамбовэнерго" | Токаревский РЭС | Токаревский р-н | 10/0,4 | 0.1 | 0.033 | 0.066816
6374 | КТП 039 ВЛ 10 кВ № 4 ПС Токаревская | ПС Токаревская | ВЛ 10 кВ № 4 ПС Токаревская | ПАО "Россети Центр"-"Тамбовэнерго" | Токаревский РЭС | Токаревский р-н | 10/0,4 | 0.1 | 0.012 | 0.086304
6375 | КТП 043 ВЛ 10 кВ № 4 ПС Токаревская | ПС Токаревская | ВЛ 10 кВ № 4 ПС Токаревская | ПАО "Россети Центр"-"Тамбовэнерго" | Токаревский РЭС | Токаревский р-н | 10/0,4 | 0.4 | 0.002 | 0.3879
6376 | КТП 045 ВЛ 10 кВ № 4 ПС Токаревская | ПС Токаревская | ВЛ 10 кВ № 4 ПС Токаревская | ПАО "Россети Центр"-"Тамбовэнерго" | Токаревский РЭС | Токаревский р-н | 10/0,4 | 0.25 | 0.003 | 0.24082
6377 | КТП 050 ВЛ 10 кВ № 4 ПС Токаревская | ПС Токаревская | ВЛ 10 кВ № 4 ПС Токаревская | ПАО "Россети Центр"-"Тамбовэнерго" | Токаревский РЭС | Токаревский р-н | 10/0,4 | 0.25 | 0.007 | 0.2371
6378 | КТП 051 ВЛ 10 кВ № 4 ПС Токаревская | ПС Токаревская | ВЛ 10 кВ № 4 ПС Токаревская | ПАО "Россети Центр"-"Тамбовэнерго" | Токаревский РЭС | Токаревский р-н | 10/0,4 | 0.1 | 0.007 | 0.090944
6379 | КТП 052 ВЛ 10 кВ № 4 ПС Токаревская | ПС Токаревская | ВЛ 10 кВ № 4 ПС Токаревская | ПАО "Россети Центр"-"Тамбовэнерго" | Токаревский РЭС | Токаревский р-н | 10/0,4 | 0.4 | 0.005 | 0.38512
6380 | МТП 044 ВЛ 10 кВ № 4 ПС Токаревская | ПС Токаревская | ВЛ 10 кВ № 4 ПС Токаревская | ПАО "Россети Центр"-"Тамбовэнерго" | Токаревский РЭС | Токаревский р-н | 10/0,4 | 0.1 | 0.012 | 0.086304
6381 | КТП 040 ВЛ 10 кВ № 4 ПС Токаревская | ПС Токаревская | ВЛ 10 кВ № 4 ПС Токаревская | ПАО "Россети Центр"-"Тамбовэнерго" | Токаревский РЭС | Токаревский р-н | 10/0,4 | 0.063 | 0.011 | 0.051179
6382 | КТП 041 ВЛ 10 кВ № 4 ПС Токаревская | ПС Токаревская | ВЛ 10 кВ № 4 ПС Токаревская | ПАО "Россети Центр"-"Тамбовэнерго" | Токаревский РЭС | Токаревский р-н | 10/0,4 | 0.4 | 0.022 | 0.36934
6383 | КТП 064 ВЛ 10 кВ № 7 ПС Токаревская | ПС Токаревская | ВЛ 10 кВ № 7 ПС Токаревская | ПАО "Россети Центр"-"Тамбовэнерго" | Токаревский РЭС | Токаревский р-н | 10/0,4 | 0.25 | 0.149 | 0.10533
6384 | КТП 105 ВЛ 10 кВ № 7 ПС Токаревская | ПС Токаревская | ВЛ 10 кВ № 7 ПС Токаревская | ПАО "Россети Центр"-"Тамбовэнерго" | Токаревский РЭС | Токаревский р-н | 10/0,4 | 0.1 | 0.093 | 0.011136
6385 | КТП 092 ВЛ 10 кВ № 12 ПС Токаревская | ПС Токаревская | ВЛ 10 кВ № 12 ПС Токаревская | ПАО "Россети Центр"-"Тамбовэнерго" | Токаревский РЭС | Токаревский р-н | 10/0,4 | 0.063 | 0.015 | 0.047467
6386 | КТП 091 ВЛ 10 кВ № 12 ПС Токаревская | ПС Токаревская | ВЛ 10 кВ № 12 ПС Токаревская | ПАО "Россети Центр"-"Тамбовэнерго" | Токаревский РЭС | Токаревский р-н | 10/0,4 | 0.1 | 0.02 | 0.07888
6387 | КТП 103 ВЛ 10 кВ № 12 ПС Токаревская | ПС Токаревская | ВЛ 10 кВ № 12 ПС Токаревская | ПАО "Россети Центр"-"Тамбовэнерго" | Токаревский РЭС | Токаревский р-н | 10/0,4 | 0.25 | 0.025 | 0.2204
6388 | МТП 081 ВЛ 10 кВ № 8 ПС Токаревская | ПС Токаревская | ВЛ 10 кВ № 8 ПС Токаревская | ПАО "Россети Центр"-"Тамбовэнерго" | Токаревский РЭС | Токаревский р-н | 10/0,4 | 0.25 | 0.006 | 0.23803
6389 | КТП 024 ВЛ 10 кВ № 3 ПС Токаревская | ПС Токаревская | ВЛ 10 кВ № 3 ПС Токаревская | ПАО "Россети Центр"-"Тамбовэнерго" | Токаревский РЭС | Токаревский р-н | 10/0,4 | 0.25 | 0.013 | 0.23154
6390 | КТП 013 ВЛ 10 кВ № 2 ПС Токаревская | ПС Токаревская | ВЛ 10 кВ № 2 ПС Токаревская | ПАО "Россети Центр"-"Тамбовэнерго" | Токаревский РЭС | Токаревский р-н | 10/0,4 | 0.1 | 0.002 | 0.095584
6391 | КТП 102 ВЛ 10 кВ № 11 ПС Токаревская | ПС Токаревская | ВЛ 10 кВ № 11 ПС Токаревская | ПАО "Россети Центр"-"Тамбовэнерго" | Токаревский РЭС | Токаревский р-н | 10/0,4 | 0.25 | 0.035 | 0.21112
6392 | КТП 537 ВЛ 10 кВ № 18 ПС Токаревская | ПС Токаревская | ВЛ 10 кВ № 18 ПС Токаревская | ПАО "Россети Центр"-"Тамбовэнерго" | Токаревский РЭС | Токаревский р-н | 10/0,4 | 0.1 | 0.047 | 0.053824
6393 | КТП 033 ВЛ 10 кВ № 4 ПС Токаревская | ПС Токаревская | ВЛ 10 кВ № 4 ПС Токаревская | ПАО "Россети Центр"-"Тамбовэнерго" | Токаревский РЭС | Токаревский р-н | 10/0,4 | 0.16 | 0.008 | 0.14848
6394 | СТП 054 ВЛ 10 кВ № 4 ПС Токаревская | ПС Токаревская | ВЛ 10 кВ № 4 ПС Токаревская | ПАО "Россети Центр"-"Тамбовэнерго" | Токаревский РЭС | Токаревский р-н | 10/0,4 | 0.063 | 0.016 | 0.046539
6395 | СТП 003 ВЛ 10 кВ № 3 ПС Токаревская | ПС Токаревская | ВЛ 10 кВ № 3 ПС Токаревская | ПАО "Россети Центр"-"Тамбовэнерго" | Токаревский РЭС | Токаревский р-н | 10/0,4 | 0.025 | 0.006 | 0.018792
6396 | СТП 031 ВЛ 10 кВ № 4 ПС Токаревская | ПС Токаревская | ВЛ 10 кВ № 4 ПС Токаревская | ПАО "Россети Центр"-"Тамбовэнерго" | Токаревский РЭС | Токаревский р-н | 10/0,4 | 0.025 | 0.018 | 0.007656
6397 | СТП 088 ВЛ 10 кВ № 7 ПС Токаревская | ПС Токаревская | ВЛ 10 кВ № 7 ПС Токаревская | ПАО "Россети Центр"-"Тамбовэнерго" | Токаревский РЭС | Токаревский р-н | 10/0,4 | 0.063 | 0.022 | 0.040971
6398 | КТП 4106 ВЛ 10 кВ № 1 ПС Берёзовская | ПС Берёзовская | ВЛ 10 кВ № 1 ПС Берёзовская | ПАО "Россети Центр"-"Тамбовэнерго" | Уваровский РЭС | Мучкапский р-н | 10/0,4 | 0.25 | 0.011 | 0.23339
6399 | КТП 4084 ВЛ 10 кВ № 1 ПС Берёзовская | ПС Берёзовская | ВЛ 10 кВ № 1 ПС Берёзовская | ПАО "Россети Центр"-"Тамбовэнерго" | Уваровский РЭС | Мучкапский р-н | 10/0,4 | 0.16 | 0.012 | 0.14477
6400 | КТП 4108 ВЛ 10 кВ № 1 ПС Берёзовская | ПС Берёзовская | ВЛ 10 кВ № 1 ПС Берёзовская | ПАО "Россети Центр"-"Тамбовэнерго" | Уваровский РЭС | Мучкапский р-н | 10/0,4 | 0.1 | 0.008 | 0.090016
6401 | КТП 4109 ВЛ 10 кВ № 1 ПС Берёзовская | ПС Берёзовская | ВЛ 10 кВ № 1 ПС Берёзовская | ПАО "Россети Центр"-"Тамбовэнерго" | Уваровский РЭС | Мучкапский р-н | 10/0,4 | 0.06 | 0.009 | 0.050112
6402 | КТП 4111 ВЛ 10 кВ № 2 ПС Берёзовская | ПС Берёзовская | ВЛ 10 кВ № 2 ПС Берёзовская | ПАО "Россети Центр"-"Тамбовэнерго" | Уваровский РЭС | Мучкапский р-н | 10/0,4 | 0.16 | 0.011 | 0.1457
6403 | КТП 4083 ВЛ 10 кВ № 2 ПС Берёзовская | ПС Берёзовская | ВЛ 10 кВ № 2 ПС Берёзовская | ПАО "Россети Центр"-"Тамбовэнерго" | Уваровский РЭС | Мучкапский р-н | 10/0,4 | 0.1 | 0.027 | 0.072384
6404 | КТП 4115 ВЛ 10 кВ № 2 ПС Берёзовская | ПС Берёзовская | ВЛ 10 кВ № 2 ПС Берёзовская | ПАО "Россети Центр"-"Тамбовэнерго" | Уваровский РЭС | Мучкапский р-н | 10/0,4 | 0.25 | 0.009 | 0.23525
6405 | КТП 4114 ВЛ 10 кВ № 2 ПС Берёзовская | ПС Берёзовская | ВЛ 10 кВ № 2 ПС Берёзовская | ПАО "Россети Центр"-"Тамбовэнерго" | Уваровский РЭС | Мучкапский р-н | 10/0,4 | 0.06 | 0.022 | 0.038048
6406 | КТП 4113 ВЛ 10 кВ № 2 ПС Берёзовская | ПС Берёзовская | ВЛ 10 кВ № 2 ПС Берёзовская | ПАО "Россети Центр"-"Тамбовэнерго" | Уваровский РЭС | Мучкапский р-н | 10/0,4 | 0.16 | 0.009 | 0.14755
6407 | КТП 4117 ВЛ 10 кВ № 2 ПС Берёзовская | ПС Берёзовская | ВЛ 10 кВ № 2 ПС Берёзовская | ПАО "Россети Центр"-"Тамбовэнерго" | Уваровский РЭС | Мучкапский р-н | 10/0,4 | 0.25 | 0.007 | 0.2371
6408 | КТП 4116 ВЛ 10 кВ № 2 ПС Берёзовская | ПС Берёзовская | ВЛ 10 кВ № 2 ПС Берёзовская | ПАО "Россети Центр"-"Тамбовэнерго" | Уваровский РЭС | Мучкапский р-н | 10/0,4 | 0.1 | 0.017 | 0.081664
6409 | КТП 445 ВЛ 10 кВ № 3 ПС Берёзовская | ПС Берёзовская | ВЛ 10 кВ № 3 ПС Берёзовская | ПАО "Россети Центр"-"Тамбовэнерго" | Уваровский РЭС | Мучкапский р-н | 10/0,4 | 0.1 | 0.03 | 0.0696
6410 | КТП 5451 ВЛ 10 кВ № 07 ПС В.Вершинская | ПС В.Вершинская | ВЛ 10 кВ № 07 ПС В.Вершинская | ПАО "Россети Центр"-"Тамбовэнерго" | Уваровский РЭС | Уваровский р-н | 10/0,4 | 0.1 | 0.004 | 0.093728
6411 | КТП 5189 ВЛ 10 кВ № 14 ПС В.Вершинская | ПС В.Вершинская | ВЛ 10 кВ № 14 ПС В.Вершинская | ПАО "Россети Центр"-"Тамбовэнерго" | Уваровский РЭС | Уваровский р-н | 10/0,4 | 0.1 | 0.003 | 0.094656
6412 | КТП 226 ВЛ 10 кВ № 07 ПС В.Вершинская | ПС В.Вершинская | ВЛ 10 кВ № 07 ПС В.Вершинская | ПАО "Россети Центр"-"Тамбовэнерго" | Уваровский РЭС | Уваровский р-н | 10/0,4 | 0.1 | 0.005 | 0.0928
6413 | КТП 227 ВЛ 10 кВ № 07 ПС В.Вершинская | ПС В.Вершинская | ВЛ 10 кВ № 07 ПС В.Вершинская | ПАО "Россети Центр"-"Тамбовэнерго" | Уваровский РЭС | Уваровский р-н | 10/0,4 | 0.16 | 0.007 | 0.14941
6414 | КТП 229 ВЛ 10 кВ № 07 ПС В.Вершинская | ПС В.Вершинская | ВЛ 10 кВ № 07 ПС В.Вершинская | ПАО "Россети Центр"-"Тамбовэнерго" | Уваровский РЭС | Уваровский р-н | 10/0,4 | 0.16 | 0.007 | 0.14941
6415 | КТП 230 ВЛ 10 кВ № 07 ПС В.Вершинская | ПС В.Вершинская | ВЛ 10 кВ № 07 ПС В.Вершинская | ПАО "Россети Центр"-"Тамбовэнерго" | Уваровский РЭС | Уваровский р-н | 10/0,4 | 0.1 | 0.007 | 0.090944
6416 | КТП 231 ВЛ 10 кВ № 04 ПС В.Вершинская | ПС В.Вершинская | ВЛ 10 кВ № 04 ПС В.Вершинская | ПАО "Россети Центр"-"Тамбовэнерго" | Уваровский РЭС | Уваровский р-н | 10/0,4 | 0.1 | 0.009 | 0.089088
6417 | КТП 232 ВЛ 10 кВ № 04 ПС В.Вершинская | ПС В.Вершинская | ВЛ 10 кВ № 04 ПС В.Вершинская | ПАО "Россети Центр"-"Тамбовэнерго" | Уваровский РЭС | Уваровский р-н | 10/0,4 | 0.4 | 0.037 | 0.35542
6418 | КТП 233 ВЛ 10 кВ № 04 ПС В.Вершинская | ПС В.Вершинская | ВЛ 10 кВ № 04 ПС В.Вершинская | ПАО "Россети Центр"-"Тамбовэнерго" | Уваровский РЭС | Уваровский р-н | 10/0,4 | 0.25 | 0.04 | 0.20648
6419 | КТП 234 ВЛ 10 кВ № 04 ПС В.Вершинская | ПС В.Вершинская | ВЛ 10 кВ № 04 ПС В.Вершинская | ПАО "Россети Центр"-"Тамбовэнерго" | Уваровский РЭС | Уваровский р-н | 10/0,4 | 0.16 | 0.022 | 0.13549
6420 | КТП 236 ВЛ 10 кВ № 04 ПС В.Вершинская | ПС В.Вершинская | ВЛ 10 кВ № 04 ПС В.Вершинская | ПАО "Россети Центр"-"Тамбовэнерго" | Уваровский РЭС | Уваровский р-н | 10/0,4 | 0.25 | 0.02 | 0.22504
6421 | КТП 235 ВЛ 10 кВ № 04 ПС В.Вершинская | ПС В.Вершинская | ВЛ 10 кВ № 04 ПС В.Вершинская | ПАО "Россети Центр"-"Тамбовэнерго" | Уваровский РЭС | Уваровский р-н | 10/0,4 | 0.1 | 0.006 | 0.091872
6422 | КТП 237 ВЛ 10 кВ № 04 ПС В.Вершинская | ПС В.Вершинская | ВЛ 10 кВ № 04 ПС В.Вершинская | ПАО "Россети Центр"-"Тамбовэнерго" | Уваровский РЭС | Уваровский р-н | 10/0,4 | 0.16 | 0.006 | 0.15034
6423 | КТП 240 ВЛ 10 кВ № 08 ПС В.Вершинская | ПС В.Вершинская | ВЛ 10 кВ № 08 ПС В.Вершинская | ПАО "Россети Центр"-"Тамбовэнерго" | Уваровский РЭС | Уваровский р-н | 10/0,4 | 0.04 | 0.027 | 0.01392
6424 | КТП 239 ВЛ 10 кВ № 08 ПС В.Вершинская | ПС В.Вершинская | ВЛ 10 кВ № 08 ПС В.Вершинская | ПАО "Россети Центр"-"Тамбовэнерго" | Уваровский РЭС | Уваровский р-н | 10/0,4 | 0.25 | 0.044 | 0.20277
6425 | КТП 241 ВЛ 10 кВ № 08 ПС В.Вершинская | ПС В.Вершинская | ВЛ 10 кВ № 08 ПС В.Вершинская | ПАО "Россети Центр"-"Тамбовэнерго" | Уваровский РЭС | Уваровский р-н | 10/0,4 | 0.16 | 0.015 | 0.14198
6426 | КТП 242 ВЛ 10 кВ № 08 ПС В.Вершинская | ПС В.Вершинская | ВЛ 10 кВ № 08 ПС В.Вершинская | ПАО "Россети Центр"-"Тамбовэнерго" | Уваровский РЭС | Уваровский р-н | 10/0,4 | 0.4 | 0.002 | 0.3879
6427 | КТП 243 ВЛ 10 кВ № 08 ПС В.Вершинская | ПС В.Вершинская | ВЛ 10 кВ № 08 ПС В.Вершинская | ПАО "Россети Центр"-"Тамбовэнерго" | Уваровский РЭС | Уваровский р-н | 10/0,4 | 0.16 | 0.019 | 0.13827
6428 | КТП 244 ВЛ 10 кВ № 08 ПС В.Вершинская | ПС В.Вершинская | ВЛ 10 кВ № 08 ПС В.Вершинская | ПАО "Россети Центр"-"Тамбовэнерго" | Уваровский РЭС | Уваровский р-н | 10/0,4 | 0.25 | 0.003 | 0.24082
6429 | КТП 246 ВЛ 10 кВ № 08 ПС В.Вершинская | ПС В.Вершинская | ВЛ 10 кВ № 08 ПС В.Вершинская | ПАО "Россети Центр"-"Тамбовэнерго" | Уваровский РЭС | Уваровский р-н | 10/0,4 | 0.25 | 0.019 | 0.22597
6430 | КТП 247 ВЛ 10 кВ № 08 ПС В.Вершинская | ПС В.Вершинская | ВЛ 10 кВ № 08 ПС В.Вершинская | ПАО "Россети Центр"-"Тамбовэнерго" | Уваровский РЭС | Уваровский р-н | 10/0,4 | 0.1 | 0.018 | 0.080736
6431 | КТП 245 ВЛ 10 кВ № 08 ПС В.Вершинская | ПС В.Вершинская | ВЛ 10 кВ № 08 ПС В.Вершинская | ПАО "Россети Центр"-"Тамбовэнерго" | Уваровский РЭС | Уваровский р-н | 10/0,4 | 0.4 | 0.006 | 0.38419
6432 | КТП 254 ВЛ 10 кВ № 14 ПС В.Вершинская | ПС В.Вершинская | ВЛ 10 кВ № 14 ПС В.Вершинская | ПАО "Россети Центр"-"Тамбовэнерго" | Уваровский РЭС | Уваровский р-н | 10/0,4 | 0.16 | 0.027 | 0.13085
6433 | КТП 248 ВЛ 10 кВ № 14 ПС В.Вершинская | ПС В.Вершинская | ВЛ 10 кВ № 14 ПС В.Вершинская | ПАО "Россети Центр"-"Тамбовэнерго" | Уваровский РЭС | Уваровский р-н | 10/0,4 | 0.1 | 0.017 | 0.081664
6434 | КТП 251 ВЛ 10 кВ № 14 ПС В.Вершинская | ПС В.Вершинская | ВЛ 10 кВ № 14 ПС В.Вершинская | ПАО "Россети Центр"-"Тамбовэнерго" | Уваровский РЭС | Уваровский р-н | 10/0,4 | 0.4 | 0.008 | 0.38234
6435 | КТП 253 ВЛ 10 кВ № 14 ПС В.Вершинская | ПС В.Вершинская | ВЛ 10 кВ № 14 ПС В.Вершинская | ПАО "Россети Центр"-"Тамбовэнерго" | Уваровский РЭС | Уваровский р-н | 10/0,4 | 0.4 | 0.023 | 0.36842
6436 | КТП 252 ВЛ 10 кВ № 14 ПС В.Вершинская | ПС В.Вершинская | ВЛ 10 кВ № 14 ПС В.Вершинская | ПАО "Россети Центр"-"Тамбовэнерго" | Уваровский РЭС | Уваровский р-н | 10/0,4 | 0.1 | 0.025 | 0.07424
6437 | КТП 255 ВЛ 10 кВ № 13 ПС В.Вершинская | ПС В.Вершинская | ВЛ 10 кВ № 13 ПС В.Вершинская | ПАО "Россети Центр"-"Тамбовэнерго" | Уваровский РЭС | Уваровский р-н | 10/0,4 | 0.1 | 0.017 | 0.081664
6438 | КТП 259 ВЛ 10 кВ № 13 ПС В.Вершинская | ПС В.Вершинская | ВЛ 10 кВ № 13 ПС В.Вершинская | ПАО "Россети Центр"-"Тамбовэнерго" | Уваровский РЭС | Уваровский р-н | 10/0,4 | 0.16 | 0.013 | 0.14384
6439 | СТП 5467 ВЛ 10 кВ № 13 ПС В.Вершинская | ПС В.Вершинская | ВЛ 10 кВ № 13 ПС В.Вершинская | ПАО "Россети Центр"-"Тамбовэнерго" | Уваровский РЭС | Уваровский р-н | 10/0,4 | 0.063 | 0.037 | 0.027051
6440 | КТП 5468 ВЛ 10 кВ № 13 ПС В.Вершинская | ПС В.Вершинская | ВЛ 10 кВ № 13 ПС В.Вершинская | ПАО "Россети Центр"-"Тамбовэнерго" | Уваровский РЭС | Уваровский р-н | 10/0,4 | 0.1 | 0.023 | 0.076096
6441 | КТП 5470 ВЛ 10 кВ № 13 ПС В.Вершинская | ПС В.Вершинская | ВЛ 10 кВ № 13 ПС В.Вершинская | ПАО "Россети Центр"-"Тамбовэнерго" | Уваровский РЭС | Уваровский р-н | 10/0,4 | 0.063 | 0.014 | 0.048395
6442 | ЗТП 262 ВЛ 10 кВ № 13 ПС В.Вершинская | ПС В.Вершинская | ВЛ 10 кВ № 13 ПС В.Вершинская | ПАО "Россети Центр"-"Тамбовэнерго" | Уваровский РЭС | Уваровский р-н | 10/0,4 | 0.4 | 0.03 | 0.36192
6443 | КТП 5462 ВЛ 10 кВ № 13 ПС В.Вершинская | ПС В.Вершинская | ВЛ 10 кВ № 13 ПС В.Вершинская | ПАО "Россети Центр"-"Тамбовэнерго" | Уваровский РЭС | Уваровский р-н | 10/0,4 | 0.4 | 0.005 | 0.38512
6444 | КТП 5463 ВЛ 10 кВ № 13 ПС В.Вершинская | ПС В.Вершинская | ВЛ 10 кВ № 13 ПС В.Вершинская | ПАО "Россети Центр"-"Тамбовэнерго" | Уваровский РЭС | Уваровский р-н | 10/0,4 | 0.4 | 0.021 | 0.37027
6445 | КТП 258 ВЛ 10 кВ № 13 ПС В.Вершинская | ПС В.Вершинская | ВЛ 10 кВ № 13 ПС В.Вершинская | ПАО "Россети Центр"-"Тамбовэнерго" | Уваровский РЭС | Уваровский р-н | 10/0,4 | 0.1 | 0.009 | 0.089088
6446 | КТП 458 ВЛ 10 кВ № 14 ПС В.Вершинская | ПС В.Вершинская | ВЛ 10 кВ № 14 ПС В.Вершинская | ПАО "Россети Центр"-"Тамбовэнерго" | Уваровский РЭС | Уваровский р-н | 10/0,4 | 0.1 | 0.031 | 0.068672
6447 | СТП П497 ВЛ 10 кВ № 07 ПС В.Вершинская | ПС В.Вершинская | ВЛ 10 кВ № 07 ПС В.Вершинская | ПАО "Россети Центр"-"Тамбовэнерго" | Уваровский РЭС | Уваровский р-н | 10/0,4 | 0.025 | 0.008 | 0.016936
6448 | СТП П498 ВЛ 10 кВ № 14 ПС В.Вершинская | ПС В.Вершинская | ВЛ 10 кВ № 14 ПС В.Вершинская | ПАО "Россети Центр"-"Тамбовэнерго" | Уваровский РЭС | Уваровский р-н | 10/0,4 | 0.025 | 0.001 | 0.023432
6449 | СТП 509 ВЛ 10 кВ № 07 ПС В.Вершинская | ПС В.Вершинская | ВЛ 10 кВ № 07 ПС В.Вершинская | ПАО "Россети Центр"-"Тамбовэнерго" | Уваровский РЭС | Уваровский р-н | 10/0,4 | 0.063 | 0.002 | 0.059531
6450 | КТП 4127 ВЛ 10 кВ № 15 ПС Краснозвездинская | ПС Краснозвездинская | ВЛ 10 кВ № 15 ПС Краснозвездинская | ПАО "Россети Центр"-"Тамбовэнерго" | Уваровский РЭС | Мучкапский р-н | 10/0,4 | 0.25 | 0.008 | 0.23618
6451 | КТП 4128 ВЛ 10 кВ № 15 ПС Краснозвездинская | ПС Краснозвездинская | ВЛ 10 кВ № 15 ПС Краснозвездинская | ПАО "Россети Центр"-"Тамбовэнерго" | Уваровский РЭС | Мучкапский р-н | 10/0,4 | 0.25 | 0.001 | 0.24267
6452 | КТП 451 ВЛ 10 кВ № 15 ПС Краснозвездинская | ПС Краснозвездинская | ВЛ 10 кВ № 15 ПС Краснозвездинская | ПАО "Россети Центр"-"Тамбовэнерго" | Уваровский РЭС | Мучкапский р-н | 10/0,4 | 0.25 | 0.013 | 0.23154
6453 | КТП 4159 ВЛ 10 кВ № 13 ПС Краснозвездинская | ПС Краснозвездинская | ВЛ 10 кВ № 13 ПС Краснозвездинская | ПАО "Россети Центр"-"Тамбовэнерго" | Уваровский РЭС | Мучкапский р-н | 10/0,4 | 0.063 | 0.013 | 0.049323
6454 | КТП 4137 ВЛ 10 кВ № 13 ПС Краснозвездинская | ПС Краснозвездинская | ВЛ 10 кВ № 13 ПС Краснозвездинская | ПАО "Россети Центр"-"Тамбовэнерго" | Уваровский РЭС | Мучкапский р-н | 10/0,4 | 0.063 | 0.006 | 0.055819
6455 | КТП 4138 ВЛ 10 кВ № 09 ПС Краснозвездинская | ПС Краснозвездинская | ВЛ 10 кВ № 09 ПС Краснозвездинская | ПАО "Россети Центр"-"Тамбовэнерго" | Уваровский РЭС | Мучкапский р-н | 10/0,4 | 0.1 | 0.002 | 0.095584
6456 | КТП 4139 ВЛ 10 кВ № 13 ПС Краснозвездинская | ПС Краснозвездинская | ВЛ 10 кВ № 13 ПС Краснозвездинская | ПАО "Россети Центр"-"Тамбовэнерго" | Уваровский РЭС | Мучкапский р-н | 10/0,4 | 0.1 | 0.013 | 0.085376
6457 | КТП 4140 ВЛ 10 кВ № 13 ПС Краснозвездинская | ПС Краснозвездинская | ВЛ 10 кВ № 13 ПС Краснозвездинская | ПАО "Россети Центр"-"Тамбовэнерго" | Уваровский РЭС | Мучкапский р-н | 10/0,4 | 0.1 | 0.004 | 0.093728
6458 | КТП 4145 ВЛ 10 кВ № 13 ПС Краснозвездинская | ПС Краснозвездинская | ВЛ 10 кВ № 13 ПС Краснозвездинская | ПАО "Россети Центр"-"Тамбовэнерго" | Уваровский РЭС | Мучкапский р-н | 10/0,4 | 0.04 | 0.004 | 0.035264
6459 | КТП 4132 ВЛ 10 кВ № 09 ПС Краснозвездинская | ПС Краснозвездинская | ВЛ 10 кВ № 09 ПС Краснозвездинская | ПАО "Россети Центр"-"Тамбовэнерго" | Уваровский РЭС | Мучкапский р-н | 10/0,4 | 0.4 | 0.006 | 0.38419
6460 | КТП 4133 ВЛ 10 кВ № 09 ПС Краснозвездинская | ПС Краснозвездинская | ВЛ 10 кВ № 09 ПС Краснозвездинская | ПАО "Россети Центр"-"Тамбовэнерго" | Уваровский РЭС | Мучкапский р-н | 10/0,4 | 0.25 | 0.002 | 0.24174
6461 | КТП 4134 ВЛ 10 кВ № 09 ПС Краснозвездинская | ПС Краснозвездинская | ВЛ 10 кВ № 09 ПС Краснозвездинская | ПАО "Россети Центр"-"Тамбовэнерго" | Уваровский РЭС | Мучкапский р-н | 10/0,4 | 0.1 | 0.027 | 0.072384
6462 | КТП 464 ВЛ 10 кВ № 09 ПС Краснозвездинская | ПС Краснозвездинская | ВЛ 10 кВ № 09 ПС Краснозвездинская | ПАО "Россети Центр"-"Тамбовэнерго" | Уваровский РЭС | Мучкапский р-н | 10/0,4 | 0.063 | 0.023 | 0.040043
6463 | КТП 465 ВЛ 10 кВ № 03 ПС Краснозвездинская | ПС Краснозвездинская | ВЛ 10 кВ № 03 ПС Краснозвездинская | ПАО "Россети Центр"-"Тамбовэнерго" | Уваровский РЭС | Мучкапский р-н | 10/0,4 | 0.025 | 0.005 | 0.01972
6464 | КТП 4157 ВЛ 10 кВ № 03 ПС Краснозвездинская | ПС Краснозвездинская | ВЛ 10 кВ № 03 ПС Краснозвездинская | ПАО "Россети Центр"-"Тамбовэнерго" | Уваровский РЭС | Мучкапский р-н | 10/0,4 | 0.1 | 0.005 | 0.0928
6465 | КТП 502 ВЛ 10 кВ № 15 ПС Краснозвездинская | ПС Краснозвездинская | ВЛ 10 кВ № 15 ПС Краснозвездинская | ПАО "Россети Центр"-"Тамбовэнерго" | Уваровский РЭС | Мучкапский р-н | 10/0,4 | 0.25 | 0.012 | 0.23246
6466 | КТП 328 ВЛ 10 кВ № 1 ПС Лучевская | ПС Лучевская | ВЛ 10 кВ № 1 ПС Лучевская | ПАО "Россети Центр"-"Тамбовэнерго" | Уваровский РЭС | Уваровский р-н | 10/0,4 | 0.1 | 0.001 | 0.096512
6467 | КТП 5453 ВЛ 10 кВ № 1 ПС Лучевская | ПС Лучевская | ВЛ 10 кВ № 1 ПС Лучевская | ПАО "Россети Центр"-"Тамбовэнерго" | Уваровский РЭС | Уваровский р-н | 10/0,4 | 0.4 | 0.009 | 0.38141
6468 | КТП 331 ВЛ 10 кВ № 1 ПС Лучевская | ПС Лучевская | ВЛ 10 кВ № 1 ПС Лучевская | ПАО "Россети Центр"-"Тамбовэнерго" | Уваровский РЭС | Уваровский р-н | 10/0,4 | 0.1 | 0.008 | 0.090016
6469 | КТП 332 ВЛ 10 кВ № 1 ПС Лучевская | ПС Лучевская | ВЛ 10 кВ № 1 ПС Лучевская | ПАО "Россети Центр"-"Тамбовэнерго" | Уваровский РЭС | Уваровский р-н | 10/0,4 | 0.16 | 0.009 | 0.14755
6470 | КТП 5457 ВЛ 10 кВ № 2 ПС Лучевская | ПС Лучевская | ВЛ 10 кВ № 2 ПС Лучевская | ПАО "Россети Центр"-"Тамбовэнерго" | Уваровский РЭС | Уваровский р-н | 10/0,4 | 0.1 | 0.005 | 0.0928
6471 | КТП 5460 ВЛ 10 кВ № 2 ПС Лучевская | ПС Лучевская | ВЛ 10 кВ № 2 ПС Лучевская | ПАО "Россети Центр"-"Тамбовэнерго" | Уваровский РЭС | Уваровский р-н | 10/0,4 | 0.063 | 0.003 | 0.058603
6472 | КТП 5496 ВЛ 10 кВ № 2 ПС Лучевская | ПС Лучевская | ВЛ 10 кВ № 2 ПС Лучевская | ПАО "Россети Центр"-"Тамбовэнерго" | Уваровский РЭС | Уваровский р-н | 10/0,4 | 0.1 | 0.051 | 0.050112
6473 | КТП 5461 ВЛ 10 кВ № 2 ПС Лучевская | ПС Лучевская | ВЛ 10 кВ № 2 ПС Лучевская | ПАО "Россети Центр"-"Тамбовэнерго" | Уваровский РЭС | Уваровский р-н | 10/0,4 | 0.1 | 0.01 | 0.08816
6474 | СТП 5458 ВЛ 10 кВ № 2 ПС Лучевская | ПС Лучевская | ВЛ 10 кВ № 2 ПС Лучевская | ПАО "Россети Центр"-"Тамбовэнерго" | Уваровский РЭС | Уваровский р-н | 10/0,4 | 0.04 | 0.017 | 0.0232
6475 | КТП 5471 ВЛ 10 кВ № 3 ПС Лучевская | ПС Лучевская | ВЛ 10 кВ № 3 ПС Лучевская | ПАО "Россети Центр"-"Тамбовэнерго" | Уваровский РЭС | Уваровский р-н | 10/0,4 | 0.25 | 0.002 | 0.24174
6476 | КТП 5472 ВЛ 10 кВ № 3 ПС Лучевская | ПС Лучевская | ВЛ 10 кВ № 3 ПС Лучевская | ПАО "Россети Центр"-"Тамбовэнерго" | Уваровский РЭС | Уваровский р-н | 10/0,4 | 0.25 | 0.018 | 0.2269
6477 | КТП 5473 ВЛ 10 кВ № 3 ПС Лучевская | ПС Лучевская | ВЛ 10 кВ № 3 ПС Лучевская | ПАО "Россети Центр"-"Тамбовэнерго" | Уваровский РЭС | Уваровский р-н | 10/0,4 | 0.25 | 0.01 | 0.23432
6478 | КТП 5480 ВЛ 10 кВ № 6 ПС Лучевская | ПС Лучевская | ВЛ 10 кВ № 6 ПС Лучевская | ПАО "Россети Центр"-"Тамбовэнерго" | Уваровский РЭС | Уваровский р-н | 10/0,4 | 0.16 | 0.009 | 0.14755
6479 | КТП 344 ВЛ 10 кВ № 6 ПС Лучевская | ПС Лучевская | ВЛ 10 кВ № 6 ПС Лучевская | ПАО "Россети Центр"-"Тамбовэнерго" | Уваровский РЭС | Уваровский р-н | 10/0,4 | 0.25 | 0.025 | 0.2204
6480 | КТП 5479 ВЛ 10 кВ № 6 ПС Лучевская | ПС Лучевская | ВЛ 10 кВ № 6 ПС Лучевская | ПАО "Россети Центр"-"Тамбовэнерго" | Уваровский РЭС | Уваровский р-н | 10/0,4 | 0.25 | 0.002 | 0.24174
6481 | КТП 5474 ВЛ 10 кВ № 4 ПС Лучевская | ПС Лучевская | ВЛ 10 кВ № 4 ПС Лучевская | ПАО "Россети Центр"-"Тамбовэнерго" | Уваровский РЭС | Уваровский р-н | 10/0,4 | 0.315 | 0.014 | 0.29394
6482 | КТП 5456 ВЛ 10 кВ № 1 ПС Лучевская | ПС Лучевская | ВЛ 10 кВ № 1 ПС Лучевская | ПАО "Россети Центр"-"Тамбовэнерго" | Уваровский РЭС | Уваровский р-н | 10/0,4 | 0.1 | 0.021 | 0.077952
6483 | КТП 205 ВЛ 10 кВ № 1 ПС М.Алабушская | ПС М.Алабушская | ВЛ 10 кВ № 1 ПС М.Алабушская | ПАО "Россети Центр"-"Тамбовэнерго" | Уваровский РЭС | Уваровский р-н | 10/0,4 | 0.063 | 0.015 | 0.047467
6484 | КТП 5192 ВЛ 10 кВ № 1 ПС М.Алабушская | ПС М.Алабушская | ВЛ 10 кВ № 1 ПС М.Алабушская | ПАО "Россети Центр"-"Тамбовэнерго" | Уваровский РЭС | Уваровский р-н | 10/0,4 | 0.16 | 0.016 | 0.14106
6485 | КТП 5493 ВЛ 10 кВ № 3 ПС М.Алабушская | ПС М.Алабушская | ВЛ 10 кВ № 3 ПС М.Алабушская | ПАО "Россети Центр"-"Тамбовэнерго" | Уваровский РЭС | Уваровский р-н | 10/0,4 | 0.16 | 0.049 | 0.11043
6486 | КТП 5040 ВЛ 10 кВ № 1 ПС М.Алабушская | ПС М.Алабушская | ВЛ 10 кВ № 1 ПС М.Алабушская | ПАО "Россети Центр"-"Тамбовэнерго" | Уваровский РЭС | Уваровский р-н | 10/0,4 | 0.1 | 0.021 | 0.077952
6487 | КТП 5041 ВЛ 10 кВ № 1 ПС М.Алабушская | ПС М.Алабушская | ВЛ 10 кВ № 1 ПС М.Алабушская | ПАО "Россети Центр"-"Тамбовэнерго" | Уваровский РЭС | Уваровский р-н | 10/0,4 | 0.25 | 0.007 | 0.2371
6488 | КТП 5043 ВЛ 10 кВ № 1 ПС М.Алабушская | ПС М.Алабушская | ВЛ 10 кВ № 1 ПС М.Алабушская | ПАО "Россети Центр"-"Тамбовэнерго" | Уваровский РЭС | Уваровский р-н | 10/0,4 | 0.1 | 0.011 | 0.087232
6489 | КТП 5044 ВЛ 10 кВ № 1 ПС М.Алабушская | ПС М.Алабушская | ВЛ 10 кВ № 1 ПС М.Алабушская | ПАО "Россети Центр"-"Тамбовэнерго" | Уваровский РЭС | Уваровский р-н | 10/0,4 | 0.16 | 0.006 | 0.15034
6490 | КТП 5077 ВЛ 10 кВ № 1 ПС М.Алабушская | ПС М.Алабушская | ВЛ 10 кВ № 1 ПС М.Алабушская | ПАО "Россети Центр"-"Тамбовэнерго" | Уваровский РЭС | Уваровский р-н | 10/0,4 | 0.16 | 0.013 | 0.14384
6491 | КТП 5076 ВЛ 10 кВ № 1 ПС М.Алабушская | ПС М.Алабушская | ВЛ 10 кВ № 1 ПС М.Алабушская | ПАО "Россети Центр"-"Тамбовэнерго" | Уваровский РЭС | Уваровский р-н | 10/0,4 | 0.04 | 0.032 | 0.00928
6492 | КТП 5052 ВЛ 10 кВ № 1 ПС М.Алабушская | ПС М.Алабушская | ВЛ 10 кВ № 1 ПС М.Алабушская | ПАО "Россети Центр"-"Тамбовэнерго" | Уваровский РЭС | Уваровский р-н | 10/0,4 | 0.06 | 0.035 | 0.025984
6493 | КТП 153 ВЛ 10 кВ № 1 ПС М.Алабушская | ПС М.Алабушская | ВЛ 10 кВ № 1 ПС М.Алабушская | ПАО "Россети Центр"-"Тамбовэнерго" | Уваровский РЭС | Уваровский р-н | 10/0,4 | 0.04 | 0.002 | 0.03712
6494 | КТП 5056 ВЛ 10 кВ № 1 ПС М.Алабушская | ПС М.Алабушская | ВЛ 10 кВ № 1 ПС М.Алабушская | ПАО "Россети Центр"-"Тамбовэнерго" | Уваровский РЭС | Уваровский р-н | 10/0,4 | 0.16 | 0.006 | 0.15034
6495 | КТП 5045 ВЛ 10 кВ № 1 ПС М.Алабушская | ПС М.Алабушская | ВЛ 10 кВ № 1 ПС М.Алабушская | ПАО "Россети Центр"-"Тамбовэнерго" | Уваровский РЭС | Уваровский р-н | 10/0,4 | 0.063 | 0.001 | 0.060459
6496 | КТП 5047 ВЛ 10 кВ № 1 ПС М.Алабушская | ПС М.Алабушская | ВЛ 10 кВ № 1 ПС М.Алабушская | ПАО "Россети Центр"-"Тамбовэнерго" | Уваровский РЭС | Уваровский р-н | 10/0,4 | 0.1 | 0.014 | 0.084448
6497 | КТП 5094 ВЛ 10 кВ № 1 ПС М.Алабушская | ПС М.Алабушская | ВЛ 10 кВ № 1 ПС М.Алабушская | ПАО "Россети Центр"-"Тамбовэнерго" | Уваровский РЭС | Уваровский р-н | 10/0,4 | 0.063 | 0.001 | 0.060459
6498 | КТП 158 ВЛ 10 кВ № 1 ПС М.Алабушская | ПС М.Алабушская | ВЛ 10 кВ № 1 ПС М.Алабушская | ПАО "Россети Центр"-"Тамбовэнерго" | Уваровский РЭС | Уваровский р-н | 10/0,4 | 0.06 | 0.031 | 0.029696
6499 | КТП 5048 ВЛ 10 кВ № 1 ПС М.Алабушская | ПС М.Алабушская | ВЛ 10 кВ № 1 ПС М.Алабушская | ПАО "Россети Центр"-"Тамбовэнерго" | Уваровский РЭС | Уваровский р-н | 10/0,4 | 0.1 | 0.015 | 0.08352
6500 | КТП 5049 ВЛ 10 кВ № 1 ПС М.Алабушская | ПС М.Алабушская | ВЛ 10 кВ № 1 ПС М.Алабушская | ПАО "Россети Центр"-"Тамбовэнерго" | Уваровский РЭС | Уваровский р-н | 10/0,4 | 0.25 | 0.032 | 0.2139
6501 | КТП 5051 ВЛ 10 кВ № 1 ПС М.Алабушская | ПС М.Алабушская | ВЛ 10 кВ № 1 ПС М.Алабушская | ПАО "Россети Центр"-"Тамбовэнерго" | Уваровский РЭС | Уваровский р-н | 10/0,4 | 0.4 | 0.027 | 0.3647
6502 | КТП 162 ВЛ 10 кВ № 1 ПС М.Алабушская | ПС М.Алабушская | ВЛ 10 кВ № 1 ПС М.Алабушская | ПАО "Россети Центр"-"Тамбовэнерго" | Уваровский РЭС | Уваровский р-н | 10/0,4 | 0.25 | 0.036 | 0.21019
6503 | КТП 166 ВЛ 10 кВ № 3 ПС М.Алабушская | ПС М.Алабушская | ВЛ 10 кВ № 3 ПС М.Алабушская | ПАО "Россети Центр"-"Тамбовэнерго" | Уваровский РЭС | Уваровский р-н | 10/0,4 | 0.25 | 0.008 | 0.23618
6504 | КТП 5495 ВЛ 10 кВ № 3 ПС М.Алабушская | ПС М.Алабушская | ВЛ 10 кВ № 3 ПС М.Алабушская | ПАО "Россети Центр"-"Тамбовэнерго" | Уваровский РЭС | Уваровский р-н | 10/0,4 | 0.04 | 0.004 | 0.035264
6505 | КТП 5079 ВЛ 10 кВ № 4 ПС М.Алабушская | ПС М.Алабушская | ВЛ 10 кВ № 4 ПС М.Алабушская | ПАО "Россети Центр"-"Тамбовэнерго" | Уваровский РЭС | Уваровский р-н | 10/0,4 | 0.06 | 0.016 | 0.043616
6506 | ЗТП 5067 ВЛ 10 кВ № 5 ПС М.Алабушская | ПС М.Алабушская | ВЛ 10 кВ № 5 ПС М.Алабушская | ПАО "Россети Центр"-"Тамбовэнерго" | Уваровский РЭС | Уваровский р-н | 10/0,4 | 0.25 | 0.005 | 0.23896
6507 | КТП 5066 ВЛ 10 кВ № 5 ПС М.Алабушская | ПС М.Алабушская | ВЛ 10 кВ № 5 ПС М.Алабушская | ПАО "Россети Центр"-"Тамбовэнерго" | Уваровский РЭС | Уваровский р-н | 10/0,4 | 0.4 | 0.007 | 0.38326
6508 | КТП 5068 ВЛ 10 кВ № 5 ПС М.Алабушская | ПС М.Алабушская | ВЛ 10 кВ № 5 ПС М.Алабушская | ПАО "Россети Центр"-"Тамбовэнерго" | Уваровский РЭС | Уваровский р-н | 10/0,4 | 0.25 | 0.014 | 0.23061
6509 | КТП 5063 ВЛ 10 кВ № 5 ПС М.Алабушская | ПС М.Алабушская | ВЛ 10 кВ № 5 ПС М.Алабушская | ПАО "Россети Центр"-"Тамбовэнерго" | Уваровский РЭС | Уваровский р-н | 10/0,4 | 0.16 | 0.021 | 0.13642
6510 | КТП 5064 ВЛ 10 кВ № 5 ПС М.Алабушская | ПС М.Алабушская | ВЛ 10 кВ № 5 ПС М.Алабушская | ПАО "Россети Центр"-"Тамбовэнерго" | Уваровский РЭС | Уваровский р-н | 10/0,4 | 0.16 | 0.015 | 0.14198
6511 | КТП 176 ВЛ 10 кВ № 5 ПС М.Алабушская | ПС М.Алабушская | ВЛ 10 кВ № 5 ПС М.Алабушская | ПАО "Россети Центр"-"Тамбовэнерго" | Уваровский РЭС | Уваровский р-н | 10/0,4 | 0.1 | 0.014 | 0.084448
6512 | КТП 5070 ВЛ 10 кВ № 5 ПС М.Алабушская | ПС М.Алабушская | ВЛ 10 кВ № 5 ПС М.Алабушская | ПАО "Россети Центр"-"Тамбовэнерго" | Уваровский РЭС | Уваровский р-н | 10/0,4 | 0.063 | 0.018 | 0.044683
6513 | КТП 178 ВЛ 10 кВ № 5 ПС М.Алабушская | ПС М.Алабушская | ВЛ 10 кВ № 5 ПС М.Алабушская | ПАО "Россети Центр"-"Тамбовэнерго" | Уваровский РЭС | Уваровский р-н | 10/0,4 | 0.063 | 0.022 | 0.040971
6514 | КТП 5071 ВЛ 10 кВ № 5 ПС М.Алабушская | ПС М.Алабушская | ВЛ 10 кВ № 5 ПС М.Алабушская | ПАО "Россети Центр"-"Тамбовэнерго" | Уваровский РЭС | Уваровский р-н | 10/0,4 | 0.16 | 0.002 | 0.15405
6515 | КТП 180 ВЛ 10 кВ № 5 ПС М.Алабушская | ПС М.Алабушская | ВЛ 10 кВ № 5 ПС М.Алабушская | ПАО "Россети Центр"-"Тамбовэнерго" | Уваровский РЭС | Уваровский р-н | 10/0,4 | 0.16 | 0.003 | 0.15312
6516 | КТП 175 ВЛ 10 кВ № 5 ПС М.Алабушская | ПС М.Алабушская | ВЛ 10 кВ № 5 ПС М.Алабушская | ПАО "Россети Центр"-"Тамбовэнерго" | Уваровский РЭС | Уваровский р-н | 10/0,4 | 0.1 | 0.012 | 0.086304
6517 | КТП 5086 ВЛ 10 кВ № 5 ПС М.Алабушская | ПС М.Алабушская | ВЛ 10 кВ № 5 ПС М.Алабушская | ПАО "Россети Центр"-"Тамбовэнерго" | Уваровский РЭС | Уваровский р-н | 10/0,4 | 0.25 | 0.02 | 0.22504
6518 | КТП 181 ВЛ 10 кВ № 5 ПС М.Алабушская | ПС М.Алабушская | ВЛ 10 кВ № 5 ПС М.Алабушская | ПАО "Россети Центр"-"Тамбовэнерго" | Уваровский РЭС | Уваровский р-н | 10/0,4 | 0.1 | 0.041 | 0.059392
6519 | КТП 5091 ВЛ 10 кВ № 6 ПС М.Алабушская | ПС М.Алабушская | ВЛ 10 кВ № 6 ПС М.Алабушская | ПАО "Россети Центр"-"Тамбовэнерго" | Уваровский РЭС | Уваровский р-н | 10/0,4 | 0.1 | 0.017 | 0.081664
6520 | КТП 5062 ВЛ 10 кВ № 6 ПС М.Алабушская | ПС М.Алабушская | ВЛ 10 кВ № 6 ПС М.Алабушская | ПАО "Россети Центр"-"Тамбовэнерго" | Уваровский РЭС | Уваровский р-н | 10/0,4 | 0.25 | 0.033 | 0.21298
6521 | КТП 5092 ВЛ 10 кВ № 6 ПС М.Алабушская | ПС М.Алабушская | ВЛ 10 кВ № 6 ПС М.Алабушская | ПАО "Россети Центр"-"Тамбовэнерго" | Уваровский РЭС | Уваровский р-н | 10/0,4 | 0.1 | 0.012 | 0.086304
6522 | КТП 5074 ВЛ 10 кВ № 6 ПС М.Алабушская | ПС М.Алабушская | ВЛ 10 кВ № 6 ПС М.Алабушская | ПАО "Россети Центр"-"Тамбовэнерго" | Уваровский РЭС | Уваровский р-н | 10/0,4 | 0.16 | 0.022 | 0.13549
6523 | КТП 5073 ВЛ 10 кВ № 6 ПС М.Алабушская | ПС М.Алабушская | ВЛ 10 кВ № 6 ПС М.Алабушская | ПАО "Россети Центр"-"Тамбовэнерго" | Уваровский РЭС | Уваровский р-н | 10/0,4 | 0.25 | 0.027 | 0.21854
6524 | КТП 5316 ВЛ 10 кВ № 1 ПС М.Алабушская | ПС М.Алабушская | ВЛ 10 кВ № 1 ПС М.Алабушская | ПАО "Россети Центр"-"Тамбовэнерго" | Уваровский РЭС | Уваровский р-н | 10/0,4 | 0.03 | 0.029 | 0.00232
6525 | КТП 188 ВЛ 10 кВ № 07 ПС М.Горьковская | ПС М.Горьковская | ВЛ 10 кВ № 07 ПС М.Горьковская | ПАО "Россети Центр"-"Тамбовэнерго" | Уваровский РЭС | Уваровский р-н | 10/0,4 | 0.16 | 0.018 | 0.1392
6526 | КТП 5483 ВЛ 10 кВ № 07 ПС М.Горьковская | ПС М.Горьковская | ВЛ 10 кВ № 07 ПС М.Горьковская | ПАО "Россети Центр"-"Тамбовэнерго" | Уваровский РЭС | Уваровский р-н | 10/0,4 | 0.16 | 0.011 | 0.1457
6527 | КТП 190 ВЛ 10 кВ № 07 ПС М.Горьковская | ПС М.Горьковская | ВЛ 10 кВ № 07 ПС М.Горьковская | ПАО "Россети Центр"-"Тамбовэнерго" | Уваровский РЭС | Уваровский р-н | 10/0,4 | 0.25 | 0.002 | 0.24174
6528 | КТП 5486 ВЛ 10 кВ № 07 ПС М.Горьковская | ПС М.Горьковская | ВЛ 10 кВ № 07 ПС М.Горьковская | ПАО "Россети Центр"-"Тамбовэнерго" | Уваровский РЭС | Уваровский р-н | 10/0,4 | 0.2 | 0.011 | 0.18467
6529 | КТП 189 ВЛ 10 кВ № 07 ПС М.Горьковская | ПС М.Горьковская | ВЛ 10 кВ № 07 ПС М.Горьковская | ПАО "Россети Центр"-"Тамбовэнерго" | Уваровский РЭС | Уваровский р-н | 10/0,4 | 0.1 | 0.001 | 0.096512
6530 | КТП 5488 ВЛ 10 кВ № 07 ПС М.Горьковская | ПС М.Горьковская | ВЛ 10 кВ № 07 ПС М.Горьковская | ПАО "Россети Центр"-"Тамбовэнерго" | Уваровский РЭС | Уваровский р-н | 10/0,4 | 0.1 | 0.004 | 0.093728
6531 | КТП 5078 ВЛ 10 кВ № 05 ПС М.Горьковская | ПС М.Горьковская | ВЛ 10 кВ № 05 ПС М.Горьковская | ПАО "Россети Центр"-"Тамбовэнерго" | Уваровский РЭС | Уваровский р-н | 10/0,4 | 0.4 | 0.041 | 0.35171
6532 | КТП 5492 ВЛ 10 кВ № 04 ПС М.Горьковская | ПС М.Горьковская | ВЛ 10 кВ № 04 ПС М.Горьковская | ПАО "Россети Центр"-"Тамбовэнерго" | Уваровский РЭС | Уваровский р-н | 10/0,4 | 0.063 | 0.002 | 0.059531
6533 | КТП 5491 ВЛ 10 кВ № 04 ПС М.Горьковская | ПС М.Горьковская | ВЛ 10 кВ № 04 ПС М.Горьковская | ПАО "Россети Центр"-"Тамбовэнерго" | Уваровский РЭС | Уваровский р-н | 10/0,4 | 0.25 | 0.018 | 0.2269
6534 | КТП 016 ВЛ 10 кВ № 17 ПС Мучкапская | ПС Мучкапская | ВЛ 10 кВ № 17 ПС Мучкапская | ПАО "Россети Центр"-"Тамбовэнерго" | Уваровский РЭС | Мучкапский р-н | 10/0,4 | 0.16 | 0.002 | 0.15405
6535 | КТП 4005 ВЛ 10 кВ № 17 ПС Мучкапская | ПС Мучкапская | ВЛ 10 кВ № 17 ПС Мучкапская | ПАО "Россети Центр"-"Тамбовэнерго" | Уваровский РЭС | Мучкапский р-н | 10/0,4 | 0.25 | 0.008 | 0.23618
6536 | КТП 4034 ВЛ 10 кВ № 09 ПС Мучкапская | ПС Мучкапская | ВЛ 10 кВ № 09 ПС Мучкапская | ПАО "Россети Центр"-"Тамбовэнерго" | Уваровский РЭС | Мучкапский р-н | 10/0,4 | 0.063 | 0.021 | 0.041899
6537 | КТП 021 ВЛ 10 кВ № 04 ПС Мучкапская | ПС Мучкапская | ВЛ 10 кВ № 04 ПС Мучкапская | ПАО "Россети Центр"-"Тамбовэнерго" | Уваровский РЭС | Мучкапский р-н | 10/0,4 | 0.16 | 0.006 | 0.15034
6538 | КТП 4105 ВЛ 10 кВ № 04 ПС Мучкапская | ПС Мучкапская | ВЛ 10 кВ № 04 ПС Мучкапская | ПАО "Россети Центр"-"Тамбовэнерго" | Уваровский РЭС | Мучкапский р-н | 10/0,4 | 0.1 | 0.005 | 0.0928
6539 | КТП 4006 ВЛ 10 кВ № 04 ПС Мучкапская | ПС Мучкапская | ВЛ 10 кВ № 04 ПС Мучкапская | ПАО "Россети Центр"-"Тамбовэнерго" | Уваровский РЭС | Мучкапский р-н | 10/0,4 | 0.1 | 0.012 | 0.086304
6540 | МТП 4118 ВЛ 10 кВ № 04 ПС Мучкапская | ПС Мучкапская | ВЛ 10 кВ № 04 ПС Мучкапская | ПАО "Россети Центр"-"Тамбовэнерго" | Уваровский РЭС | Мучкапский р-н | 10/0,4 | 0.063 | 0.008 | 0.053963
6541 | КТП 4011 ВЛ 10 кВ № 04 ПС Мучкапская | ПС Мучкапская | ВЛ 10 кВ № 04 ПС Мучкапская | ПАО "Россети Центр"-"Тамбовэнерго" | Уваровский РЭС | Мучкапский р-н | 10/0,4 | 0.1 | 0.007 | 0.090944
6542 | КТП 4002 ВЛ 10 кВ № 04 ПС Мучкапская | ПС Мучкапская | ВЛ 10 кВ № 04 ПС Мучкапская | ПАО "Россети Центр"-"Тамбовэнерго" | Уваровский РЭС | Мучкапский р-н | 10/0,4 | 0.16 | 0.002 | 0.15405
6543 | КТП 4018 ВЛ 10 кВ № 04 ПС Мучкапская | ПС Мучкапская | ВЛ 10 кВ № 04 ПС Мучкапская | ПАО "Россети Центр"-"Тамбовэнерго" | Уваровский РЭС | Мучкапский р-н | 10/0,4 | 0.16 | 0.02 | 0.13734
6544 | КТП 4017 ВЛ 10 кВ № 04 ПС Мучкапская | ПС Мучкапская | ВЛ 10 кВ № 04 ПС Мучкапская | ПАО "Россети Центр"-"Тамбовэнерго" | Уваровский РЭС | Мучкапский р-н | 10/0,4 | 0.16 | 0.01 | 0.14662
6545 | КТП 028 ВЛ 10 кВ № 04 ПС Мучкапская | ПС Мучкапская | ВЛ 10 кВ № 04 ПС Мучкапская | ПАО "Россети Центр"-"Тамбовэнерго" | Уваровский РЭС | Мучкапский р-н | 10/0,4 | 0.1 | 0.02 | 0.07888
6546 | КТП 4014 ВЛ 10 кВ № 04 ПС Мучкапская | ПС Мучкапская | ВЛ 10 кВ № 04 ПС Мучкапская | ПАО "Россети Центр"-"Тамбовэнерго" | Уваровский РЭС | Мучкапский р-н | 10/0,4 | 0.063 | 0.028 | 0.035403
6547 | КТП 4016 ВЛ 10 кВ № 04 ПС Мучкапская | ПС Мучкапская | ВЛ 10 кВ № 04 ПС Мучкапская | ПАО "Россети Центр"-"Тамбовэнерго" | Уваровский РЭС | Мучкапский р-н | 10/0,4 | 0.1 | 0.046 | 0.054752
6548 | КТП 4013 ВЛ 10 кВ № 04 ПС Мучкапская | ПС Мучкапская | ВЛ 10 кВ № 04 ПС Мучкапская | ПАО "Россети Центр"-"Тамбовэнерго" | Уваровский РЭС | Мучкапский р-н | 10/0,4 | 0.25 | 0.046 | 0.20091
6549 | КТП 4012 ВЛ 10 кВ № 04 ПС Мучкапская | ПС Мучкапская | ВЛ 10 кВ № 04 ПС Мучкапская | ПАО "Россети Центр"-"Тамбовэнерго" | Уваровский РЭС | Мучкапский р-н | 10/0,4 | 0.16 | 0.001 | 0.15498
6550 | КТП 4003 ВЛ 10 кВ № 04 ПС Мучкапская | ПС Мучкапская | ВЛ 10 кВ № 04 ПС Мучкапская | ПАО "Россети Центр"-"Тамбовэнерго" | Уваровский РЭС | Мучкапский р-н | 10/0,4 | 0.1 | 0.002 | 0.095584
6551 | КТП 4015 ВЛ 10 кВ № 04 ПС Мучкапская | ПС Мучкапская | ВЛ 10 кВ № 04 ПС Мучкапская | ПАО "Россети Центр"-"Тамбовэнерго" | Уваровский РЭС | Мучкапский р-н | 10/0,4 | 0.1 | 0.006 | 0.091872
6552 | КТП 4161 ВЛ 10 кВ № 04 ПС Мучкапская | ПС Мучкапская | ВЛ 10 кВ № 04 ПС Мучкапская | ПАО "Россети Центр"-"Тамбовэнерго" | Уваровский РЭС | Мучкапский р-н | 10/0,4 | 0.16 | 0.038 | 0.12064
6553 | КТП 4062 ВЛ 10 кВ № 15 ПС Мучкапская | ПС Мучкапская | ВЛ 10 кВ № 15 ПС Мучкапская | ПАО "Россети Центр"-"Тамбовэнерго" | Уваровский РЭС | Мучкапский р-н | 10/0,4 | 0.04 | 0.007 | 0.03248
6554 | КТП 4154 ВЛ 10 кВ № 15 ПС Мучкапская | ПС Мучкапская | ВЛ 10 кВ № 15 ПС Мучкапская | ПАО "Россети Центр"-"Тамбовэнерго" | Уваровский РЭС | Мучкапский р-н | 10/0,4 | 0.063 | 0.016 | 0.046539
6555 | КТП 4153 ВЛ 10 кВ № 15 ПС Мучкапская | ПС Мучкапская | ВЛ 10 кВ № 15 ПС Мучкапская | ПАО "Россети Центр"-"Тамбовэнерго" | Уваровский РЭС | Мучкапский р-н | 10/0,4 | 0.1 | 0.003 | 0.094656
6556 | КТП 4151 ВЛ 10 кВ № 15 ПС Мучкапская | ПС Мучкапская | ВЛ 10 кВ № 15 ПС Мучкапская | ПАО "Россети Центр"-"Тамбовэнерго" | Уваровский РЭС | Мучкапский р-н | 10/0,4 | 0.16 | 0.012 | 0.14477
6557 | КТП 4152 ВЛ 10 кВ № 15 ПС Мучкапская | ПС Мучкапская | ВЛ 10 кВ № 15 ПС Мучкапская | ПАО "Россети Центр"-"Тамбовэнерго" | Уваровский РЭС | Мучкапский р-н | 10/0,4 | 0.4 | 0.014 | 0.37677
6558 | КТП 4149 ВЛ 10 кВ № 15 ПС Мучкапская | ПС Мучкапская | ВЛ 10 кВ № 15 ПС Мучкапская | ПАО "Россети Центр"-"Тамбовэнерго" | Уваровский РЭС | Мучкапский р-н | 10/0,4 | 0.1 | 0.018 | 0.080736
6559 | КТП 4147 ВЛ 10 кВ № 15 ПС Мучкапская | ПС Мучкапская | ВЛ 10 кВ № 15 ПС Мучкапская | ПАО "Россети Центр"-"Тамбовэнерго" | Уваровский РЭС | Мучкапский р-н | 10/0,4 | 0.1 | 0.001 | 0.096512
6560 | КТП 4070 ВЛ 10 кВ № 15 ПС Мучкапская | ПС Мучкапская | ВЛ 10 кВ № 15 ПС Мучкапская | ПАО "Россети Центр"-"Тамбовэнерго" | Уваровский РЭС | Мучкапский р-н | 10/0,4 | 0.1 | 0.001 | 0.096512
6561 | КТП 4073 ВЛ 10 кВ № 15 ПС Мучкапская | ПС Мучкапская | ВЛ 10 кВ № 15 ПС Мучкапская | ПАО "Россети Центр"-"Тамбовэнерго" | Уваровский РЭС | Мучкапский р-н | 10/0,4 | 0.1 | 0.033 | 0.066816
6562 | КТП 4074 ВЛ 10 кВ № 15 ПС Мучкапская | ПС Мучкапская | ВЛ 10 кВ № 15 ПС Мучкапская | ПАО "Россети Центр"-"Тамбовэнерго" | Уваровский РЭС | Мучкапский р-н | 10/0,4 | 0.1 | 0.013 | 0.085376
6563 | КТП 4075 ВЛ 10 кВ № 04 ПС Мучкапская | ПС Мучкапская | ВЛ 10 кВ № 04 ПС Мучкапская | ПАО "Россети Центр"-"Тамбовэнерго" | Уваровский РЭС | Мучкапский р-н | 10/0,4 | 0.16 | 0.011 | 0.1457
6564 | КТП 4076 ВЛ 10 кВ № 15 ПС Мучкапская | ПС Мучкапская | ВЛ 10 кВ № 15 ПС Мучкапская | ПАО "Россети Центр"-"Тамбовэнерго" | Уваровский РЭС | Мучкапский р-н | 10/0,4 | 0.1 | 0.011 | 0.087232
6565 | КТП 4065 ВЛ 10 кВ № 15 ПС Мучкапская | ПС Мучкапская | ВЛ 10 кВ № 15 ПС Мучкапская | ПАО "Россети Центр"-"Тамбовэнерго" | Уваровский РЭС | Мучкапский р-н | 10/0,4 | 0.1 | 0.019 | 0.079808
6566 | КТП 4068 ВЛ 10 кВ № 15 ПС Мучкапская | ПС Мучкапская | ВЛ 10 кВ № 15 ПС Мучкапская | ПАО "Россети Центр"-"Тамбовэнерго" | Уваровский РЭС | Мучкапский р-н | 10/0,4 | 0.63 | 0.01 | 0.60459
6567 | КТП 077 ВЛ 10 кВ № 04 ПС Мучкапская | ПС Мучкапская | ВЛ 10 кВ № 04 ПС Мучкапская | ПАО "Россети Центр"-"Тамбовэнерго" | Уваровский РЭС | Мучкапский р-н | 10/0,4 | 0.063 | 0.002 | 0.059531
6568 | КТП 4188 ВЛ 10 кВ № 07 ПС Мучкапская | ПС Мучкапская | ВЛ 10 кВ № 07 ПС Мучкапская | ПАО "Россети Центр"-"Тамбовэнерго" | Уваровский РЭС | Мучкапский р-н | 10/0,4 | 0.1 | 0.016 | 0.082592
6569 | КТП 095 ВЛ 10 кВ № 07 ПС Мучкапская | ПС Мучкапская | ВЛ 10 кВ № 07 ПС Мучкапская | ПАО "Россети Центр"-"Тамбовэнерго" | Уваровский РЭС | Мучкапский р-н | 10/0,4 | 0.63 | 0.03 | 0.58603
6570 | КТП 4055 ВЛ 10 кВ № 07 ПС Мучкапская | ПС Мучкапская | ВЛ 10 кВ № 07 ПС Мучкапская | ПАО "Россети Центр"-"Тамбовэнерго" | Уваровский РЭС | Мучкапский р-н | 10/0,4 | 0.25 | 0.012 | 0.23246
6571 | КТП 4079 ВЛ 10 кВ № 06 ПС Мучкапская | ПС Мучкапская | ВЛ 10 кВ № 06 ПС Мучкапская | ПАО "Россети Центр"-"Тамбовэнерго" | Уваровский РЭС | Мучкапский р-н | 10/0,4 | 0.25 | 0.023 | 0.22226
6572 | КТП 132 ВЛ 10 кВ № 06 ПС Мучкапская | ПС Мучкапская | ВЛ 10 кВ № 06 ПС Мучкапская | ПАО "Россети Центр"-"Тамбовэнерго" | Уваровский РЭС | Мучкапский р-н | 10/0,4 | 0.063 | 0.003 | 0.058603
6573 | КТП 134 ВЛ 10 кВ № 06 ПС Мучкапская | ПС Мучкапская | ВЛ 10 кВ № 06 ПС Мучкапская | ПАО "Россети Центр"-"Тамбовэнерго" | Уваровский РЭС | Мучкапский р-н | 10/0,4 | 0.1 | 0.001 | 0.096512
6574 | КТП 135 ВЛ 10 кВ № 06 ПС Мучкапская | ПС Мучкапская | ВЛ 10 кВ № 06 ПС Мучкапская | ПАО "Россети Центр"-"Тамбовэнерго" | Уваровский РЭС | Мучкапский р-н | 10/0,4 | 0.1 | 0.007 | 0.090944
6575 | КТП 4087 ВЛ 10 кВ № 06 ПС Мучкапская | ПС Мучкапская | ВЛ 10 кВ № 06 ПС Мучкапская | ПАО "Россети Центр"-"Тамбовэнерго" | Уваровский РЭС | Мучкапский р-н | 10/0,4 | 0.25 | 0.011 | 0.23339
6576 | КТП 130 ВЛ 10 кВ № 06 ПС Мучкапская | ПС Мучкапская | ВЛ 10 кВ № 06 ПС Мучкапская | ПАО "Россети Центр"-"Тамбовэнерго" | Уваровский РЭС | Мучкапский р-н | 10/0,4 | 0.16 | 0.018 | 0.1392
6577 | КТП 4097 ВЛ 10 кВ № 08 ПС Мучкапская | ПС Мучкапская | ВЛ 10 кВ № 08 ПС Мучкапская | ПАО "Россети Центр"-"Тамбовэнерго" | Уваровский РЭС | Мучкапский р-н | 10/0,4 | 0.063 | 0.01 | 0.052107
6578 | КТП 4098 ВЛ 10 кВ № 08 ПС Мучкапская | ПС Мучкапская | ВЛ 10 кВ № 08 ПС Мучкапская | ПАО "Россети Центр"-"Тамбовэнерго" | Уваровский РЭС | Мучкапский р-н | 10/0,4 | 0.25 | 0.016 | 0.22875
6579 | КТП 4099 ВЛ 10 кВ № 08 ПС Мучкапская | ПС Мучкапская | ВЛ 10 кВ № 08 ПС Мучкапская | ПАО "Россети Центр"-"Тамбовэнерго" | Уваровский РЭС | Мучкапский р-н | 10/0,4 | 0.16 | 0.01 | 0.14662
6580 | КТП 4100 ВЛ 10 кВ № 08 ПС Мучкапская | ПС Мучкапская | ВЛ 10 кВ № 08 ПС Мучкапская | ПАО "Россети Центр"-"Тамбовэнерго" | Уваровский РЭС | Мучкапский р-н | 10/0,4 | 0.1 | 0.011 | 0.087232
6581 | КТП 4102 ВЛ 10 кВ № 08 ПС Мучкапская | ПС Мучкапская | ВЛ 10 кВ № 08 ПС Мучкапская | ПАО "Россети Центр"-"Тамбовэнерго" | Уваровский РЭС | Мучкапский р-н | 10/0,4 | 0.1 | 0.013 | 0.085376
6582 | СТП 500 ВЛ 10 кВ № 06 ПС Мучкапская | ПС Мучкапская | ВЛ 10 кВ № 06 ПС Мучкапская | ПАО "Россети Центр"-"Тамбовэнерго" | Уваровский РЭС | Мучкапский р-н | 10/0,4 | 0.016 | 0.007 | 0.0090944
6583 | СТП 504 ВЛ 10 кВ № 15 ПС Мучкапская | ПС Мучкапская | ВЛ 10 кВ № 15 ПС Мучкапская | ПАО "Россети Центр"-"Тамбовэнерго" | Уваровский РЭС | Мучкапский р-н | 10/0,4 | 0.025 | 0.014 | 0.011368
6584 | СТП 505 ВЛ 10 кВ № 07 ПС Мучкапская | ПС Мучкапская | ВЛ 10 кВ № 07 ПС Мучкапская | ПАО "Россети Центр"-"Тамбовэнерго" | Уваровский РЭС | Мучкапский р-н | 10/0,4 | 0.063 | 0.028 | 0.035403
6585 | КТП 212 ВЛ 10 кВ № 10 ПС Обловская | ПС Обловская | ВЛ 10 кВ № 10 ПС Обловская | ПАО "Россети Центр"-"Тамбовэнерго" | Уваровский РЭС | Уваровский р-н | 10/0,4 | 0.063 | 0.02 | 0.042827
6586 | КТП 215 ВЛ 10 кВ № 10 ПС Обловская | ПС Обловская | ВЛ 10 кВ № 10 ПС Обловская | ПАО "Россети Центр"-"Тамбовэнерго" | Уваровский РЭС | Уваровский р-н | 10/0,4 | 0.16 | 0.015 | 0.14198
6587 | КТП 216 ВЛ 10 кВ № 10 ПС Обловская | ПС Обловская | ВЛ 10 кВ № 10 ПС Обловская | ПАО "Россети Центр"-"Тамбовэнерго" | Уваровский РЭС | Уваровский р-н | 10/0,4 | 0.16 | 0.031 | 0.12714
6588 | КТП 214 ВЛ 10 кВ № 10 ПС Обловская | ПС Обловская | ВЛ 10 кВ № 10 ПС Обловская | ПАО "Россети Центр"-"Тамбовэнерго" | Уваровский РЭС | Уваровский р-н | 10/0,4 | 0.25 | 0.049 | 0.19813
6589 | КТП 213 ВЛ 10 кВ № 10 ПС Обловская | ПС Обловская | ВЛ 10 кВ № 10 ПС Обловская | ПАО "Россети Центр"-"Тамбовэнерго" | Уваровский РЭС | Уваровский р-н | 10/0,4 | 0.16 | 0.001 | 0.15498
6590 | КТП 5025 ВЛ 10 кВ № 15 ПС Обловская | ПС Обловская | ВЛ 10 кВ № 15 ПС Обловская | ПАО "Россети Центр"-"Тамбовэнерго" | Уваровский РЭС | Уваровский р-н | 10/0,4 | 0.1 | 0.007 | 0.090944
6591 | КТП 5028 ВЛ 10 кВ № 09 ПС Обловская | ПС Обловская | ВЛ 10 кВ № 09 ПС Обловская | ПАО "Россети Центр"-"Тамбовэнерго" | Уваровский РЭС | Уваровский р-н | 10/0,4 | 0.4 | 0.031 | 0.36099
6592 | КТП 5029 ВЛ 10 кВ № 09 ПС Обловская | ПС Обловская | ВЛ 10 кВ № 09 ПС Обловская | ПАО "Россети Центр"-"Тамбовэнерго" | Уваровский РЭС | Уваровский р-н | 10/0,4 | 0.4 | 0.029 | 0.36285
6593 | КТП 206 ВЛ 10 кВ № 04 ПС Обловская | ПС Обловская | ВЛ 10 кВ № 04 ПС Обловская | ПАО "Россети Центр"-"Тамбовэнерго" | Уваровский РЭС | Уваровский р-н | 10/0,4 | 0.16 | 0.002 | 0.15405
6594 | КТП 207 ВЛ 10 кВ № 04 ПС Обловская | ПС Обловская | ВЛ 10 кВ № 04 ПС Обловская | ПАО "Россети Центр"-"Тамбовэнерго" | Уваровский РЭС | Уваровский р-н | 10/0,4 | 0.16 | 0.011 | 0.1457
6595 | КТП 208 ВЛ 10 кВ № 04 ПС Обловская | ПС Обловская | ВЛ 10 кВ № 04 ПС Обловская | ПАО "Россети Центр"-"Тамбовэнерго" | Уваровский РЭС | Уваровский р-н | 10/0,4 | 0.4 | 0.047 | 0.34614
6596 | КТП 209 ВЛ 10 кВ № 04 ПС Обловская | ПС Обловская | ВЛ 10 кВ № 04 ПС Обловская | ПАО "Россети Центр"-"Тамбовэнерго" | Уваровский РЭС | Уваровский р-н | 10/0,4 | 0.1 | 0.024 | 0.075168
6597 | КТП 210 ВЛ 10 кВ № 04 ПС Обловская | ПС Обловская | ВЛ 10 кВ № 04 ПС Обловская | ПАО "Россети Центр"-"Тамбовэнерго" | Уваровский РЭС | Уваровский р-н | 10/0,4 | 0.16 | 0.008 | 0.14848
6598 | КТП 211 ВЛ 10 кВ № 04 ПС Обловская | ПС Обловская | ВЛ 10 кВ № 04 ПС Обловская | ПАО "Россети Центр"-"Тамбовэнерго" | Уваровский РЭС | Уваровский р-н | 10/0,4 | 0.25 | 0.028 | 0.21762
6599 | КТП 5038 ВЛ 10 кВ № 16 ПС Обловская | ПС Обловская | ВЛ 10 кВ № 16 ПС Обловская | ПАО "Россети Центр"-"Тамбовэнерго" | Уваровский РЭС | Уваровский р-н | 10/0,4 | 0.25 | 0.001 | 0.24267
6600 | КТП 5021 ВЛ 10 кВ № 15 ПС Обловская | ПС Обловская | ВЛ 10 кВ № 15 ПС Обловская | ПАО "Россети Центр"-"Тамбовэнерго" | Уваровский РЭС | Уваровский р-н | 10/0,4 | 0.16 | 0.014 | 0.14291
6601 | КТП 5354 ВЛ 10 кВ № 1 ПС Ольшанская | ПС Ольшанская | ВЛ 10 кВ № 1 ПС Ольшанская | ПАО "Россети Центр"-"Тамбовэнерго" | Уваровский РЭС | Уваровский р-н | 10/0,4 | 0.04 | 0.011 | 0.028768
6602 | КТП 5367 ВЛ 10 кВ № 8 ПС Ольшанская | ПС Ольшанская | ВЛ 10 кВ № 8 ПС Ольшанская | ПАО "Россети Центр"-"Тамбовэнерго" | Уваровский РЭС | Уваровский р-н | 10/0,4 | 0.1 | 0.004 | 0.093728
6603 | МТП 5366 ВЛ 10 кВ № 8 ПС Ольшанская | ПС Ольшанская | ВЛ 10 кВ № 8 ПС Ольшанская | ПАО "Россети Центр"-"Тамбовэнерго" | Уваровский РЭС | Уваровский р-н | 10/0,4 | 0.16 | 0.021 | 0.13642
6604 | КТП 265 ВЛ 10 кВ № 1 ПС Ольшанская | ПС Ольшанская | ВЛ 10 кВ № 1 ПС Ольшанская | ПАО "Россети Центр"-"Тамбовэнерго" | Уваровский РЭС | Уваровский р-н | 10/0,4 | 0.1 | 0.008 | 0.090016
6605 | КТП 5356 ВЛ 10 кВ № 1 ПС Ольшанская | ПС Ольшанская | ВЛ 10 кВ № 1 ПС Ольшанская | ПАО "Россети Центр"-"Тамбовэнерго" | Уваровский РЭС | Уваровский р-н | 10/0,4 | 0.063 | 0.002 | 0.059531
6606 | КТП 5301 ВЛ 10 кВ № 3 ПС Ольшанская | ПС Ольшанская | ВЛ 10 кВ № 3 ПС Ольшанская | ПАО "Россети Центр"-"Тамбовэнерго" | Уваровский РЭС | Уваровский р-н | 10/0,4 | 0.16 | 0.023 | 0.13456
6607 | КТП 5302 ВЛ 10 кВ № 3 ПС Ольшанская | ПС Ольшанская | ВЛ 10 кВ № 3 ПС Ольшанская | ПАО "Россети Центр"-"Тамбовэнерго" | Уваровский РЭС | Уваровский р-н | 10/0,4 | 0.16 | 0.015 | 0.14198
6608 | КТП 5303 ВЛ 10 кВ № 3 ПС Ольшанская | ПС Ольшанская | ВЛ 10 кВ № 3 ПС Ольшанская | ПАО "Россети Центр"-"Тамбовэнерго" | Уваровский РЭС | Уваровский р-н | 10/0,4 | 0.1 | 0.003 | 0.094656
6609 | КТП 5304 ВЛ 10 кВ № 3 ПС Ольшанская | ПС Ольшанская | ВЛ 10 кВ № 3 ПС Ольшанская | ПАО "Россети Центр"-"Тамбовэнерго" | Уваровский РЭС | Уваровский р-н | 10/0,4 | 0.2 | 0.021 | 0.17539
6610 | МТП 5305 ВЛ 10 кВ № 3 ПС Ольшанская | ПС Ольшанская | ВЛ 10 кВ № 3 ПС Ольшанская | ПАО "Россети Центр"-"Тамбовэнерго" | Уваровский РЭС | Уваровский р-н | 10/0,4 | 0.1 | 0.001 | 0.096512
6611 | КТП 5307 ВЛ 10 кВ № 3 ПС Ольшанская | ПС Ольшанская | ВЛ 10 кВ № 3 ПС Ольшанская | ПАО "Россети Центр"-"Тамбовэнерго" | Уваровский РЭС | Уваровский р-н | 10/0,4 | 0.25 | 0.023 | 0.22226
6612 | КТП 5308 ВЛ 10 кВ № 3 ПС Ольшанская | ПС Ольшанская | ВЛ 10 кВ № 3 ПС Ольшанская | ПАО "Россети Центр"-"Тамбовэнерго" | Уваровский РЭС | Уваровский р-н | 10/0,4 | 0.1 | 0.007 | 0.090944
6613 | КТП 5309 ВЛ 10 кВ № 3 ПС Ольшанская | ПС Ольшанская | ВЛ 10 кВ № 3 ПС Ольшанская | ПАО "Россети Центр"-"Тамбовэнерго" | Уваровский РЭС | Уваровский р-н | 10/0,4 | 0.25 | 0.002 | 0.24174
6614 | КТП 5310 ВЛ 10 кВ № 3 ПС Ольшанская | ПС Ольшанская | ВЛ 10 кВ № 3 ПС Ольшанская | ПАО "Россети Центр"-"Тамбовэнерго" | Уваровский РЭС | Уваровский р-н | 10/0,4 | 0.063 | 0.001 | 0.060459
6615 | КТП 5317 ВЛ 10 кВ № 4 ПС Ольшанская | ПС Ольшанская | ВЛ 10 кВ № 4 ПС Ольшанская | ПАО "Россети Центр"-"Тамбовэнерго" | Уваровский РЭС | Уваровский р-н | 10/0,4 | 0.04 | 0.004 | 0.035264
6616 | КТП 5319 ВЛ 10 кВ № 5 ПС Ольшанская | ПС Ольшанская | ВЛ 10 кВ № 5 ПС Ольшанская | ПАО "Россети Центр"-"Тамбовэнерго" | Уваровский РЭС | Уваровский р-н | 10/0,4 | 0.16 | 0.017 | 0.14013
6617 | КТП 5320 ВЛ 10 кВ № 5 ПС Ольшанская | ПС Ольшанская | ВЛ 10 кВ № 5 ПС Ольшанская | ПАО "Россети Центр"-"Тамбовэнерго" | Уваровский РЭС | Уваровский р-н | 10/0,4 | 0.1 | 0.013 | 0.085376
6618 | КТП 5321 ВЛ 10 кВ № 5 ПС Ольшанская | ПС Ольшанская | ВЛ 10 кВ № 5 ПС Ольшанская | ПАО "Россети Центр"-"Тамбовэнерго" | Уваровский РЭС | Уваровский р-н | 10/0,4 | 0.25 | 0.043 | 0.2037
6619 | КТП 5322 ВЛ 10 кВ № 5 ПС Ольшанская | ПС Ольшанская | ВЛ 10 кВ № 5 ПС Ольшанская | ПАО "Россети Центр"-"Тамбовэнерго" | Уваровский РЭС | Уваровский р-н | 10/0,4 | 0.315 | 0.044 | 0.2661
6620 | КТП 5323 ВЛ 10 кВ № 5 ПС Ольшанская | ПС Ольшанская | ВЛ 10 кВ № 5 ПС Ольшанская | ПАО "Россети Центр"-"Тамбовэнерго" | Уваровский РЭС | Уваровский р-н | 10/0,4 | 0.16 | 0.01 | 0.14662
6621 | КТП 5326 ВЛ 10 кВ № 5 ПС Ольшанская | ПС Ольшанская | ВЛ 10 кВ № 5 ПС Ольшанская | ПАО "Россети Центр"-"Тамбовэнерго" | Уваровский РЭС | Уваровский р-н | 10/0,4 | 0.16 | 0.003 | 0.15312
6622 | КТП 5327 ВЛ 10 кВ № 5 ПС Ольшанская | ПС Ольшанская | ВЛ 10 кВ № 5 ПС Ольшанская | ПАО "Россети Центр"-"Тамбовэнерго" | Уваровский РЭС | Уваровский р-н | 10/0,4 | 0.1 | 0.006 | 0.091872
6623 | КТП 286 ВЛ 10 кВ № 6 ПС Ольшанская | ПС Ольшанская | ВЛ 10 кВ № 6 ПС Ольшанская | ПАО "Россети Центр"-"Тамбовэнерго" | Уваровский РЭС | Уваровский р-н | 10/0,4 | 0.04 | 0.001 | 0.038048
6624 | КТП 5330 ВЛ 10 кВ № 6 ПС Ольшанская | ПС Ольшанская | ВЛ 10 кВ № 6 ПС Ольшанская | ПАО "Россети Центр"-"Тамбовэнерго" | Уваровский РЭС | Уваровский р-н | 10/0,4 | 0.16 | 0.001 | 0.15498
6625 | КТП 5332 ВЛ 10 кВ № 6 ПС Ольшанская | ПС Ольшанская | ВЛ 10 кВ № 6 ПС Ольшанская | ПАО "Россети Центр"-"Тамбовэнерго" | Уваровский РЭС | Уваровский р-н | 10/0,4 | 0.1 | 0.014 | 0.084448
6626 | КТП 5334 ВЛ 10 кВ № 6 ПС Ольшанская | ПС Ольшанская | ВЛ 10 кВ № 6 ПС Ольшанская | ПАО "Россети Центр"-"Тамбовэнерго" | Уваровский РЭС | Уваровский р-н | 10/0,4 | 0.063 | 0.001 | 0.060459
6627 | КТП 289 ВЛ 10 кВ № 6 ПС Ольшанская | ПС Ольшанская | ВЛ 10 кВ № 6 ПС Ольшанская | ПАО "Россети Центр"-"Тамбовэнерго" | Уваровский РЭС | Уваровский р-н | 10/0,4 | 0.063 | 0.007 | 0.054891
6628 | КТП 5335 ВЛ 10 кВ № 6 ПС Ольшанская | ПС Ольшанская | ВЛ 10 кВ № 6 ПС Ольшанская | ПАО "Россети Центр"-"Тамбовэнерго" | Уваровский РЭС | Уваровский р-н | 10/0,4 | 0.25 | 0.005 | 0.23896
6629 | КТП 292 ВЛ 10 кВ № 6 ПС Ольшанская | ПС Ольшанская | ВЛ 10 кВ № 6 ПС Ольшанская | ПАО "Россети Центр"-"Тамбовэнерго" | Уваровский РЭС | Уваровский р-н | 10/0,4 | 0.16 | 0.001 | 0.15498
6630 | КТП 5338 ВЛ 10 кВ № 6 ПС Ольшанская | ПС Ольшанская | ВЛ 10 кВ № 6 ПС Ольшанская | ПАО "Россети Центр"-"Тамбовэнерго" | Уваровский РЭС | Уваровский р-н | 10/0,4 | 0.16 | 0.019 | 0.13827
6631 | КТП 5339 ВЛ 10 кВ № 6 ПС Ольшанская | ПС Ольшанская | ВЛ 10 кВ № 6 ПС Ольшанская | ПАО "Россети Центр"-"Тамбовэнерго" | Уваровский РЭС | Уваровский р-н | 10/0,4 | 0.1 | 0.001 | 0.096512
6632 | КТП 5340 ВЛ 10 кВ № 6 ПС Ольшанская | ПС Ольшанская | ВЛ 10 кВ № 6 ПС Ольшанская | ПАО "Россети Центр"-"Тамбовэнерго" | Уваровский РЭС | Уваровский р-н | 10/0,4 | 0.1 | 0.016 | 0.082592
6633 | КТП 5341 ВЛ 10 кВ № 6 ПС Ольшанская | ПС Ольшанская | ВЛ 10 кВ № 6 ПС Ольшанская | ПАО "Россети Центр"-"Тамбовэнерго" | Уваровский РЭС | Уваровский р-н | 10/0,4 | 0.1 | 0.006 | 0.091872
6634 | КТП 5342 ВЛ 10 кВ № 7 ПС Ольшанская | ПС Ольшанская | ВЛ 10 кВ № 7 ПС Ольшанская | ПАО "Россети Центр"-"Тамбовэнерго" | Уваровский РЭС | Уваровский р-н | 10/0,4 | 0.16 | 0.001 | 0.15498
6635 | КТП 5343 ВЛ 10 кВ № 7 ПС Ольшанская | ПС Ольшанская | ВЛ 10 кВ № 7 ПС Ольшанская | ПАО "Россети Центр"-"Тамбовэнерго" | Уваровский РЭС | Уваровский р-н | 10/0,4 | 0.04 | 0.017 | 0.0232
6636 | КТП 5351 ВЛ 10 кВ № 8 ПС Ольшанская | ПС Ольшанская | ВЛ 10 кВ № 8 ПС Ольшанская | ПАО "Россети Центр"-"Тамбовэнерго" | Уваровский РЭС | Уваровский р-н | 10/0,4 | 0.063 | 0.009 | 0.053035
6637 | КТП 5353 ВЛ 10 кВ № 8 ПС Ольшанская | ПС Ольшанская | ВЛ 10 кВ № 8 ПС Ольшанская | ПАО "Россети Центр"-"Тамбовэнерго" | Уваровский РЭС | Уваровский р-н | 10/0,4 | 0.25 | 0.002 | 0.24174
6638 | КТП 306 ВЛ 10 кВ № 8 ПС Ольшанская | ПС Ольшанская | ВЛ 10 кВ № 8 ПС Ольшанская | ПАО "Россети Центр"-"Тамбовэнерго" | Уваровский РЭС | Уваровский р-н | 10/0,4 | 0.25 | 0.025 | 0.2204
6639 | КТП 5359 ВЛ 10 кВ № 8 ПС Ольшанская | ПС Ольшанская | ВЛ 10 кВ № 8 ПС Ольшанская | ПАО "Россети Центр"-"Тамбовэнерго" | Уваровский РЭС | Уваровский р-н | 10/0,4 | 0.4 | 0.028 | 0.36378
6640 | КТП 5357 ВЛ 10 кВ № 8 ПС Ольшанская | ПС Ольшанская | ВЛ 10 кВ № 8 ПС Ольшанская | ПАО "Россети Центр"-"Тамбовэнерго" | Уваровский РЭС | Уваровский р-н | 10/0,4 | 0.4 | 0.008 | 0.38234
6641 | КТП 5362 ВЛ 10 кВ № 8 ПС Ольшанская | ПС Ольшанская | ВЛ 10 кВ № 8 ПС Ольшанская | ПАО "Россети Центр"-"Тамбовэнерго" | Уваровский РЭС | Уваровский р-н | 10/0,4 | 0.25 | 0.006 | 0.23803
6642 | КТП 5364 ВЛ 10 кВ № 8 ПС Ольшанская | ПС Ольшанская | ВЛ 10 кВ № 8 ПС Ольшанская | ПАО "Россети Центр"-"Тамбовэнерго" | Уваровский РЭС | Уваровский р-н | 10/0,4 | 0.25 | 0.015 | 0.22968
6643 | КТП 5325 ВЛ 10 кВ № 8 ПС Ольшанская | ПС Ольшанская | ВЛ 10 кВ № 8 ПС Ольшанская | ПАО "Россети Центр"-"Тамбовэнерго" | Уваровский РЭС | Уваровский р-н | 10/0,4 | 0.1 | 0.042 | 0.058464
6644 | КТП 5361 ВЛ 10 кВ № 8 ПС Ольшанская | ПС Ольшанская | ВЛ 10 кВ № 8 ПС Ольшанская | ПАО "Россети Центр"-"Тамбовэнерго" | Уваровский РЭС | Уваровский р-н | 10/0,4 | 0.04 | 0.037 | 0.00464
6645 | КТП 5365 ВЛ 10 кВ № 8 ПС Ольшанская | ПС Ольшанская | ВЛ 10 кВ № 8 ПС Ольшанская | ПАО "Россети Центр"-"Тамбовэнерго" | Уваровский РЭС | Уваровский р-н | 10/0,4 | 0.25 | 0.02 | 0.22504
6646 | КТП 5368 ВЛ 10 кВ № 8 ПС Ольшанская | ПС Ольшанская | ВЛ 10 кВ № 8 ПС Ольшанская | ПАО "Россети Центр"-"Тамбовэнерго" | Уваровский РЭС | Уваровский р-н | 10/0,4 | 0.063 | 0.052 | 0.013131
6647 | КТП 5369 ВЛ 10 кВ № 8 ПС Ольшанская | ПС Ольшанская | ВЛ 10 кВ № 8 ПС Ольшанская | ПАО "Россети Центр"-"Тамбовэнерго" | Уваровский РЭС | Уваровский р-н | 10/0,4 | 0.06 | 0.016 | 0.043616
6648 | КТП 5346 ВЛ 10 кВ № 6 ПС Ольшанская | ПС Ольшанская | ВЛ 10 кВ № 6 ПС Ольшанская | ПАО "Россети Центр"-"Тамбовэнерго" | Уваровский РЭС | Уваровский р-н | 10/0,4 | 0.25 | 0.018 | 0.2269
6649 | КТП 5337 ВЛ 10 кВ № 6 ПС Ольшанская | ПС Ольшанская | ВЛ 10 кВ № 6 ПС Ольшанская | ПАО "Россети Центр"-"Тамбовэнерго" | Уваровский РЭС | Уваровский р-н | 10/0,4 | 0.25 | 0.09 | 0.16008
6650 | КТП 5328 ВЛ 10 кВ № 8 ПС Ольшанская | ПС Ольшанская | ВЛ 10 кВ № 8 ПС Ольшанская | ПАО "Россети Центр"-"Тамбовэнерго" | Уваровский РЭС | Уваровский р-н | 10/0,4 | 0.16 | 0.133 | 0.03248
6651 | КТП 5371 ВЛ 10 кВ № 8 ПС Ольшанская | ПС Ольшанская | ВЛ 10 кВ № 8 ПС Ольшанская | ПАО "Россети Центр"-"Тамбовэнерго" | Уваровский РЭС | Уваровский р-н | 10/0,4 | 0.04 | 0.02 | 0.020416
6652 | КТП 5195 ВЛ 10 кВ № 01 ПС Павлодарская | ПС Павлодарская | ВЛ 10 кВ № 01 ПС Павлодарская | ПАО "Россети Центр"-"Тамбовэнерго" | Уваровский РЭС | Уваровский р-н | 10/0,4 | 0.1 | 0.005 | 0.0928
6653 | КТП 346 ВЛ 10 кВ № 01 ПС Павлодарская | ПС Павлодарская | ВЛ 10 кВ № 01 ПС Павлодарская | ПАО "Россети Центр"-"Тамбовэнерго" | Уваровский РЭС | Уваровский р-н | 10/0,4 | 0.16 | 0.006 | 0.15034
6654 | КТП 5210 ВЛ 10 кВ № 01 ПС Павлодарская | ПС Павлодарская | ВЛ 10 кВ № 01 ПС Павлодарская | ПАО "Россети Центр"-"Тамбовэнерго" | Уваровский РЭС | Уваровский р-н | 10/0,4 | 0.16 | 0.004 | 0.15219
6655 | КТП 5190 ВЛ 10 кВ № 01 ПС Павлодарская | ПС Павлодарская | ВЛ 10 кВ № 01 ПС Павлодарская | ПАО "Россети Центр"-"Тамбовэнерго" | Уваровский РЭС | Уваровский р-н | 10/0,4 | 0.25 | 0.007 | 0.2371
6656 | КТП 5193 ВЛ 10 кВ № 01 ПС Павлодарская | ПС Павлодарская | ВЛ 10 кВ № 01 ПС Павлодарская | ПАО "Россети Центр"-"Тамбовэнерго" | Уваровский РЭС | Уваровский р-н | 10/0,4 | 0.1 | 0.002 | 0.095584
6657 | КТП 5194 ВЛ 10 кВ № 01 ПС Павлодарская | ПС Павлодарская | ВЛ 10 кВ № 01 ПС Павлодарская | ПАО "Россети Центр"-"Тамбовэнерго" | Уваровский РЭС | Уваровский р-н | 10/0,4 | 0.01 | 0.005 | 0.005104
6658 | КТП 354 ВЛ 10 кВ № 03 ПС Павлодарская | ПС Павлодарская | ВЛ 10 кВ № 03 ПС Павлодарская | ПАО "Россети Центр"-"Тамбовэнерго" | Уваровский РЭС | Уваровский р-н | 10/0,4 | 0.4 | 0.015 | 0.37584
6659 | КТП 355 ВЛ 10 кВ № 03 ПС Павлодарская | ПС Павлодарская | ВЛ 10 кВ № 03 ПС Павлодарская | ПАО "Россети Центр"-"Тамбовэнерго" | Уваровский РЭС | Уваровский р-н | 10/0,4 | 0.1 | 0.008 | 0.090016
6660 | КТП 356 ВЛ 10 кВ № 03 ПС Павлодарская | ПС Павлодарская | ВЛ 10 кВ № 03 ПС Павлодарская | ПАО "Россети Центр"-"Тамбовэнерго" | Уваровский РЭС | Уваровский р-н | 10/0,4 | 0.1 | 0.008 | 0.090016
6661 | КТП 357 ВЛ 10 кВ № 03 ПС Павлодарская | ПС Павлодарская | ВЛ 10 кВ № 03 ПС Павлодарская | ПАО "Россети Центр"-"Тамбовэнерго" | Уваровский РЭС | Уваровский р-н | 10/0,4 | 0.16 | 0.012 | 0.14477
6662 | КТП 358 ВЛ 10 кВ № 03 ПС Павлодарская | ПС Павлодарская | ВЛ 10 кВ № 03 ПС Павлодарская | ПАО "Россети Центр"-"Тамбовэнерго" | Уваровский РЭС | Уваровский р-н | 10/0,4 | 0.1 | 0.014 | 0.084448
6663 | КТП 359 ВЛ 10 кВ № 03 ПС Павлодарская | ПС Павлодарская | ВЛ 10 кВ № 03 ПС Павлодарская | ПАО "Россети Центр"-"Тамбовэнерго" | Уваровский РЭС | Уваровский р-н | 10/0,4 | 0.25 | 0.019 | 0.22597
6664 | КТП 360 ВЛ 10 кВ № 03 ПС Павлодарская | ПС Павлодарская | ВЛ 10 кВ № 03 ПС Павлодарская | ПАО "Россети Центр"-"Тамбовэнерго" | Уваровский РЭС | Уваровский р-н | 10/0,4 | 0.25 | 0.019 | 0.22597
6665 | КТП 361 ВЛ 10 кВ № 03 ПС Павлодарская | ПС Павлодарская | ВЛ 10 кВ № 03 ПС Павлодарская | ПАО "Россети Центр"-"Тамбовэнерго" | Уваровский РЭС | Уваровский р-н | 10/0,4 | 0.16 | 0.023 | 0.13456
6666 | КТП 363 ВЛ 10 кВ № 09 ПС Павлодарская | ПС Павлодарская | ВЛ 10 кВ № 09 ПС Павлодарская | ПАО "Россети Центр"-"Тамбовэнерго" | Уваровский РЭС | Уваровский р-н | 10/0,4 | 0.063 | 0.002 | 0.059531
6667 | КТП 364 ВЛ 10 кВ № 09 ПС Павлодарская | ПС Павлодарская | ВЛ 10 кВ № 09 ПС Павлодарская | ПАО "Россети Центр"-"Тамбовэнерго" | Уваровский РЭС | Уваровский р-н | 10/0,4 | 0.04 | 0.002 | 0.03712
6668 | КТП 362 ВЛ 10 кВ № 09 ПС Павлодарская | ПС Павлодарская | ВЛ 10 кВ № 09 ПС Павлодарская | ПАО "Россети Центр"-"Тамбовэнерго" | Уваровский РЭС | Уваровский р-н | 10/0,4 | 0.063 | 0.006 | 0.055819
6669 | СТП 503 ВЛ 10 кВ № 01 ПС Павлодарская | ПС Павлодарская | ВЛ 10 кВ № 01 ПС Павлодарская | ПАО "Россети Центр"-"Тамбовэнерго" | Уваровский РЭС | Уваровский р-н | 10/0,4 | 0.016 | 0.002 | 0.013734
6670 | КТП 348 ВЛ 10 кВ № 01 ПС Павлодарская | ПС Павлодарская | ВЛ 10 кВ № 01 ПС Павлодарская | ПАО "Россети Центр"-"Тамбовэнерго" | Уваровский РЭС | Уваровский р-н | 10/0,4 | 0.4 | 0.009 | 0.38141
6671 | КТП 4160 ВЛ 10 кВ № 15 ПС Прудковская | ПС Прудковская | ВЛ 10 кВ № 15 ПС Прудковская | ПАО "Россети Центр"-"Тамбовэнерго" | Уваровский РЭС | Мучкапский р-н | 10/0,4 | 0.16 | 0.017 | 0.14013
6672 | КТП 4162 ВЛ 10 кВ № 15 ПС Прудковская | ПС Прудковская | ВЛ 10 кВ № 15 ПС Прудковская | ПАО "Россети Центр"-"Тамбовэнерго" | Уваровский РЭС | Мучкапский р-н | 10/0,4 | 0.16 | 0.017 | 0.14013
6673 | КТП 4175 ВЛ 10 кВ № 13 ПС Прудковская | ПС Прудковская | ВЛ 10 кВ № 13 ПС Прудковская | ПАО "Россети Центр"-"Тамбовэнерго" | Уваровский РЭС | Мучкапский р-н | 10/0,4 | 0.1 | 0 | 0.09744
6674 | КТП 472 ВЛ 10 кВ № 13 ПС Прудковская | ПС Прудковская | ВЛ 10 кВ № 13 ПС Прудковская | ПАО "Россети Центр"-"Тамбовэнерго" | Уваровский РЭС | Мучкапский р-н | 10/0,4 | 0.1 | 0.018 | 0.080736
6675 | КТП 4179 ВЛ 10 кВ № 13 ПС Прудковская | ПС Прудковская | ВЛ 10 кВ № 13 ПС Прудковская | ПАО "Россети Центр"-"Тамбовэнерго" | Уваровский РЭС | Мучкапский р-н | 10/0,4 | 0.25 | 0.001 | 0.24267
6676 | КТП 474 ВЛ 10 кВ № 13 ПС Прудковская | ПС Прудковская | ВЛ 10 кВ № 13 ПС Прудковская | ПАО "Россети Центр"-"Тамбовэнерго" | Уваровский РЭС | Мучкапский р-н | 10/0,4 | 0.25 | 0.003 | 0.24082
6677 | КТП 473 ВЛ 10 кВ № 13 ПС Прудковская | ПС Прудковская | ВЛ 10 кВ № 13 ПС Прудковская | ПАО "Россети Центр"-"Тамбовэнерго" | Уваровский РЭС | Мучкапский р-н | 10/0,4 | 0.16 | 0.034 | 0.12435
6678 | КТП 4181 ВЛ 10 кВ № 13 ПС Прудковская | ПС Прудковская | ВЛ 10 кВ № 13 ПС Прудковская | ПАО "Россети Центр"-"Тамбовэнерго" | Уваровский РЭС | Мучкапский р-н | 10/0,4 | 0.063 | 0.002 | 0.059531
6679 | СТП 4182 ВЛ 10 кВ № 13 ПС Прудковская | ПС Прудковская | ВЛ 10 кВ № 13 ПС Прудковская | ПАО "Россети Центр"-"Тамбовэнерго" | Уваровский РЭС | Мучкапский р-н | 10/0,4 | 0.063 | 0.02 | 0.042827
6680 | КТП 4164 ВЛ 10 кВ № 07 ПС Прудковская | ПС Прудковская | ВЛ 10 кВ № 07 ПС Прудковская | ПАО "Россети Центр"-"Тамбовэнерго" | Уваровский РЭС | Мучкапский р-н | 10/0,4 | 0.4 | 0.022 | 0.36934
6681 | КТП 4165 ВЛ 10 кВ № 07 ПС Прудковская | ПС Прудковская | ВЛ 10 кВ № 07 ПС Прудковская | ПАО "Россети Центр"-"Тамбовэнерго" | Уваровский РЭС | Мучкапский р-н | 10/0,4 | 0.16 | 0.021 | 0.13642
6682 | КТП 4166 ВЛ 10 кВ № 07 ПС Прудковская | ПС Прудковская | ВЛ 10 кВ № 07 ПС Прудковская | ПАО "Россети Центр"-"Тамбовэнерго" | Уваровский РЭС | Мучкапский р-н | 10/0,4 | 0.16 | 0.017 | 0.14013
6683 | КТП 4168 ВЛ 10 кВ № 07 ПС Прудковская | ПС Прудковская | ВЛ 10 кВ № 07 ПС Прудковская | ПАО "Россети Центр"-"Тамбовэнерго" | Уваровский РЭС | Мучкапский р-н | 10/0,4 | 0.1 | 0.006 | 0.091872
6684 | КТП 4169 ВЛ 10 кВ № 07 ПС Прудковская | ПС Прудковская | ВЛ 10 кВ № 07 ПС Прудковская | ПАО "Россети Центр"-"Тамбовэнерго" | Уваровский РЭС | Мучкапский р-н | 10/0,4 | 0.16 | 0.01 | 0.14662
6685 | КТП 483 ВЛ 10 кВ № 07 ПС Прудковская | ПС Прудковская | ВЛ 10 кВ № 07 ПС Прудковская | ПАО "Россети Центр"-"Тамбовэнерго" | Уваровский РЭС | Мучкапский р-н | 10/0,4 | 0.16 | 0.022 | 0.13549
6686 | КТП 4167 ВЛ 10 кВ № 07 ПС Прудковская | ПС Прудковская | ВЛ 10 кВ № 07 ПС Прудковская | ПАО "Россети Центр"-"Тамбовэнерго" | Уваровский РЭС | Мучкапский р-н | 10/0,4 | 0.1 | 0.009 | 0.089088
6687 | КТП 4150 ВЛ 10 кВ № 07 ПС Прудковская | ПС Прудковская | ВЛ 10 кВ № 07 ПС Прудковская | ПАО "Россети Центр"-"Тамбовэнерго" | Уваровский РЭС | Мучкапский р-н | 10/0,4 | 0.025 | 0.008 | 0.016936
6688 | КТП 4184 ВЛ 10 кВ № 07 ПС Прудковская | ПС Прудковская | ВЛ 10 кВ № 07 ПС Прудковская | ПАО "Россети Центр"-"Тамбовэнерго" | Уваровский РЭС | Мучкапский р-н | 10/0,4 | 0.25 | 0.017 | 0.22782
6689 | КТП 4171 ВЛ 10 кВ № 07 ПС Прудковская | ПС Прудковская | ВЛ 10 кВ № 07 ПС Прудковская | ПАО "Россети Центр"-"Тамбовэнерго" | Уваровский РЭС | Мучкапский р-н | 10/0,4 | 0.25 | 0.01 | 0.23432
6690 | КТП 4172 ВЛ 10 кВ № 07 ПС Прудковская | ПС Прудковская | ВЛ 10 кВ № 07 ПС Прудковская | ПАО "Россети Центр"-"Тамбовэнерго" | Уваровский РЭС | Мучкапский р-н | 10/0,4 | 0.16 | 0.016 | 0.14106
6691 | КТП 4173 ВЛ 10 кВ № 07 ПС Прудковская | ПС Прудковская | ВЛ 10 кВ № 07 ПС Прудковская | ПАО "Россети Центр"-"Тамбовэнерго" | Уваровский РЭС | Мучкапский р-н | 10/0,4 | 0.16 | 0.012 | 0.14477
6692 | КТП 5022 ВЛ 10 кВ № 7 ПС Уваровская | ПС Уваровская | ВЛ 10 кВ № 7 ПС Уваровская | ПАО "Россети Центр"-"Тамбовэнерго" | Уваровский РЭС | Уваровский р-н | 10/0,4 | 0.16 | 0.007 | 0.14941
6693 | КТП 5084 ВЛ 10 кВ № 4 ПС Уваровская | ПС Уваровская | ВЛ 10 кВ № 4 ПС Уваровская | ПАО "Россети Центр"-"Тамбовэнерго" | Уваровский РЭС | Уваровский р-н | 10/0,4 | 0.16 | 0.003 | 0.15312
6694 | КТП 5001 ВЛ 10 кВ № 4 ПС Уваровская | ПС Уваровская | ВЛ 10 кВ № 4 ПС Уваровская | ПАО "Россети Центр"-"Тамбовэнерго" | Уваровский РЭС | Уваровский р-н | 10/0,4 | 0.063 | 0.049 | 0.015915
6695 | КТП 4302 ВЛ 10 кВ № 15 ПС Шапкинская | ПС Шапкинская | ВЛ 10 кВ № 15 ПС Шапкинская | ПАО "Россети Центр"-"Тамбовэнерго" | Уваровский РЭС | Мучкапский р-н | 10/0,4 | 0.04 | 0.011 | 0.028768
6696 | КТП 366 ВЛ 10 кВ № 15 ПС Шапкинская | ПС Шапкинская | ВЛ 10 кВ № 15 ПС Шапкинская | ПАО "Россети Центр"-"Тамбовэнерго" | Уваровский РЭС | Мучкапский р-н | 10/0,4 | 0.04 | 0.038 | 0.003712
6697 | КТП 4314 ВЛ 10 кВ № 15 ПС Шапкинская | ПС Шапкинская | ВЛ 10 кВ № 15 ПС Шапкинская | ПАО "Россети Центр"-"Тамбовэнерго" | Уваровский РЭС | Мучкапский р-н | 10/0,4 | 0.25 | 0.037 | 0.20926
6698 | КТП 4322 ВЛ 10 кВ № 15 ПС Шапкинская | ПС Шапкинская | ВЛ 10 кВ № 15 ПС Шапкинская | ПАО "Россети Центр"-"Тамбовэнерго" | Уваровский РЭС | Мучкапский р-н | 10/0,4 | 0.063 | 0.003 | 0.058603
6699 | КТП 4323 ВЛ 10 кВ № 15 ПС Шапкинская | ПС Шапкинская | ВЛ 10 кВ № 15 ПС Шапкинская | ПАО "Россети Центр"-"Тамбовэнерго" | Уваровский РЭС | Мучкапский р-н | 10/0,4 | 0.1 | 0.025 | 0.07424
6700 | КТП 4303 ВЛ 10 кВ № 13 ПС Шапкинская | ПС Шапкинская | ВЛ 10 кВ № 13 ПС Шапкинская | ПАО "Россети Центр"-"Тамбовэнерго" | Уваровский РЭС | Мучкапский р-н | 10/0,4 | 0.1 | 0.002 | 0.095584
6701 | КТП 376 ВЛ 10 кВ № 13 ПС Шапкинская | ПС Шапкинская | ВЛ 10 кВ № 13 ПС Шапкинская | ПАО "Россети Центр"-"Тамбовэнерго" | Уваровский РЭС | Мучкапский р-н | 10/0,4 | 0.1 | 0.002 | 0.095584
6702 | КТП 373 ВЛ 10 кВ № 13 ПС Шапкинская | ПС Шапкинская | ВЛ 10 кВ № 13 ПС Шапкинская | ПАО "Россети Центр"-"Тамбовэнерго" | Уваровский РЭС | Мучкапский р-н | 10/0,4 | 0.16 | 0.033 | 0.12528
6703 | КТП 4317 ВЛ 10 кВ № 13 ПС Шапкинская | ПС Шапкинская | ВЛ 10 кВ № 13 ПС Шапкинская | ПАО "Россети Центр"-"Тамбовэнерго" | Уваровский РЭС | Мучкапский р-н | 10/0,4 | 0.1 | 0.002 | 0.095584
6704 | КТП 4371 ВЛ 10 кВ № 13 ПС Шапкинская | ПС Шапкинская | ВЛ 10 кВ № 13 ПС Шапкинская | ПАО "Россети Центр"-"Тамбовэнерго" | Уваровский РЭС | Мучкапский р-н | 10/0,4 | 0.063 | 0.001 | 0.060459
6705 | КТП 4309 ВЛ 10 кВ № 13 ПС Шапкинская | ПС Шапкинская | ВЛ 10 кВ № 13 ПС Шапкинская | ПАО "Россети Центр"-"Тамбовэнерго" | Уваровский РЭС | Мучкапский р-н | 10/0,4 | 0.1 | 0.011 | 0.087232
6706 | КТП 4310 ВЛ 10 кВ № 13 ПС Шапкинская | ПС Шапкинская | ВЛ 10 кВ № 13 ПС Шапкинская | ПАО "Россети Центр"-"Тамбовэнерго" | Уваровский РЭС | Мучкапский р-н | 10/0,4 | 0.25 | 0.002 | 0.24174
6707 | КТП 4315 ВЛ 10 кВ № 13 ПС Шапкинская | ПС Шапкинская | ВЛ 10 кВ № 13 ПС Шапкинская | ПАО "Россети Центр"-"Тамбовэнерго" | Уваровский РЭС | Мучкапский р-н | 10/0,4 | 0.16 | 0.015 | 0.14198
6708 | КТП 4312 ВЛ 10 кВ № 13 ПС Шапкинская | ПС Шапкинская | ВЛ 10 кВ № 13 ПС Шапкинская | ПАО "Россети Центр"-"Тамбовэнерго" | Уваровский РЭС | Мучкапский р-н | 10/0,4 | 0.25 | 0.003 | 0.24082
6709 | КТП 4311 ВЛ 10 кВ № 13 ПС Шапкинская | ПС Шапкинская | ВЛ 10 кВ № 13 ПС Шапкинская | ПАО "Россети Центр"-"Тамбовэнерго" | Уваровский РЭС | Мучкапский р-н | 10/0,4 | 0.1 | 0.011 | 0.087232
6710 | КТП 4318 ВЛ 10 кВ № 13 ПС Шапкинская | ПС Шапкинская | ВЛ 10 кВ № 13 ПС Шапкинская | ПАО "Россети Центр"-"Тамбовэнерго" | Уваровский РЭС | Мучкапский р-н | 10/0,4 | 0.1 | 0.025 | 0.07424
6711 | КТП 4319 ВЛ 10 кВ № 13 ПС Шапкинская | ПС Шапкинская | ВЛ 10 кВ № 13 ПС Шапкинская | ПАО "Россети Центр"-"Тамбовэнерго" | Уваровский РЭС | Мучкапский р-н | 10/0,4 | 0.1 | 0.012 | 0.086304
6712 | КТП 4372 ВЛ 10 кВ № 07 ПС Шапкинская | ПС Шапкинская | ВЛ 10 кВ № 07 ПС Шапкинская | ПАО "Россети Центр"-"Тамбовэнерго" | Уваровский РЭС | Мучкапский р-н | 10/0,4 | 0.04 | 0.014 | 0.025984
6713 | КТП 4329 ВЛ 10 кВ № 07 ПС Шапкинская | ПС Шапкинская | ВЛ 10 кВ № 07 ПС Шапкинская | ПАО "Россети Центр"-"Тамбовэнерго" | Уваровский РЭС | Мучкапский р-н | 10/0,4 | 0.4 | 0.019 | 0.37213
6714 | КТП 4340 ВЛ 10 кВ № 07 ПС Шапкинская | ПС Шапкинская | ВЛ 10 кВ № 07 ПС Шапкинская | ПАО "Россети Центр"-"Тамбовэнерго" | Уваровский РЭС | Мучкапский р-н | 10/0,4 | 0.1 | 0.01 | 0.08816
6715 | КТП 4324 ВЛ 10 кВ № 07 ПС Шапкинская | ПС Шапкинская | ВЛ 10 кВ № 07 ПС Шапкинская | ПАО "Россети Центр"-"Тамбовэнерго" | Уваровский РЭС | Мучкапский р-н | 10/0,4 | 0.1 | 0.01 | 0.08816
6716 | КТП 4325 ВЛ 10 кВ № 07 ПС Шапкинская | ПС Шапкинская | ВЛ 10 кВ № 07 ПС Шапкинская | ПАО "Россети Центр"-"Тамбовэнерго" | Уваровский РЭС | Мучкапский р-н | 10/0,4 | 0.1 | 0.012 | 0.086304
6717 | КТП 4326 ВЛ 10 кВ № 07 ПС Шапкинская | ПС Шапкинская | ВЛ 10 кВ № 07 ПС Шапкинская | ПАО "Россети Центр"-"Тамбовэнерго" | Уваровский РЭС | Мучкапский р-н | 10/0,4 | 0.16 | 0.011 | 0.1457
6718 | КТП 4328 ВЛ 10 кВ № 07 ПС Шапкинская | ПС Шапкинская | ВЛ 10 кВ № 07 ПС Шапкинская | ПАО "Россети Центр"-"Тамбовэнерго" | Уваровский РЭС | Мучкапский р-н | 10/0,4 | 0.16 | 0.003 | 0.15312
6719 | КТП 4327 ВЛ 10 кВ № 07 ПС Шапкинская | ПС Шапкинская | ВЛ 10 кВ № 07 ПС Шапкинская | ПАО "Россети Центр"-"Тамбовэнерго" | Уваровский РЭС | Мучкапский р-н | 10/0,4 | 0.1 | 0.012 | 0.086304
6720 | КТП 4330 ВЛ 10 кВ № 07 ПС Шапкинская | ПС Шапкинская | ВЛ 10 кВ № 07 ПС Шапкинская | ПАО "Россети Центр"-"Тамбовэнерго" | Уваровский РЭС | Мучкапский р-н | 10/0,4 | 0.25 | 0.006 | 0.23803
6721 | КТП 4334 ВЛ 10 кВ № 07 ПС Шапкинская | ПС Шапкинская | ВЛ 10 кВ № 07 ПС Шапкинская | ПАО "Россети Центр"-"Тамбовэнерго" | Уваровский РЭС | Мучкапский р-н | 10/0,4 | 0.16 | 0.002 | 0.15405
6722 | КТП 4332 ВЛ 10 кВ № 07 ПС Шапкинская | ПС Шапкинская | ВЛ 10 кВ № 07 ПС Шапкинская | ПАО "Россети Центр"-"Тамбовэнерго" | Уваровский РЭС | Мучкапский р-н | 10/0,4 | 0.25 | 0.019 | 0.22597
6723 | КТП 4335 ВЛ 10 кВ № 07 ПС Шапкинская | ПС Шапкинская | ВЛ 10 кВ № 07 ПС Шапкинская | ПАО "Россети Центр"-"Тамбовэнерго" | Уваровский РЭС | Мучкапский р-н | 10/0,4 | 0.04 | 0.009 | 0.030624
6724 | КТП 4336 ВЛ 10 кВ № 07 ПС Шапкинская | ПС Шапкинская | ВЛ 10 кВ № 07 ПС Шапкинская | ПАО "Россети Центр"-"Тамбовэнерго" | Уваровский РЭС | Мучкапский р-н | 10/0,4 | 0.04 | 0.011 | 0.028768
6725 | КТП 4337 ВЛ 10 кВ № 07 ПС Шапкинская | ПС Шапкинская | ВЛ 10 кВ № 07 ПС Шапкинская | ПАО "Россети Центр"-"Тамбовэнерго" | Уваровский РЭС | Мучкапский р-н | 10/0,4 | 0.1 | 0.002 | 0.095584
6726 | КТП 4331 ВЛ 10 кВ № 03 ПС Шапкинская | ПС Шапкинская | ВЛ 10 кВ № 03 ПС Шапкинская | ПАО "Россети Центр"-"Тамбовэнерго" | Уваровский РЭС | Мучкапский р-н | 10/0,4 | 0.25 | 0.005 | 0.23896
6727 | КТП 4338 ВЛ 10 кВ № 03 ПС Шапкинская | ПС Шапкинская | ВЛ 10 кВ № 03 ПС Шапкинская | ПАО "Россети Центр"-"Тамбовэнерго" | Уваровский РЭС | Мучкапский р-н | 10/0,4 | 0.25 | 0.005 | 0.23896
6728 | КТП 4341 ВЛ 10 кВ № 03 ПС Шапкинская | ПС Шапкинская | ВЛ 10 кВ № 03 ПС Шапкинская | ПАО "Россети Центр"-"Тамбовэнерго" | Уваровский РЭС | Мучкапский р-н | 10/0,4 | 0.4 | 0.0099 | 0.38057
6729 | КТП 4343 ВЛ 10 кВ № 04 ПС Шапкинская | ПС Шапкинская | ВЛ 10 кВ № 04 ПС Шапкинская | ПАО "Россети Центр"-"Тамбовэнерго" | Уваровский РЭС | Мучкапский р-н | 10/0,4 | 0.063 | 0.007 | 0.054891
6730 | КТП 4347 ВЛ 10 кВ № 04 ПС Шапкинская | ПС Шапкинская | ВЛ 10 кВ № 04 ПС Шапкинская | ПАО "Россети Центр"-"Тамбовэнерго" | Уваровский РЭС | Мучкапский р-н | 10/0,4 | 0.1 | 0.019 | 0.079808
6731 | КТП 4348 ВЛ 10 кВ № 04 ПС Шапкинская | ПС Шапкинская | ВЛ 10 кВ № 04 ПС Шапкинская | ПАО "Россети Центр"-"Тамбовэнерго" | Уваровский РЭС | Мучкапский р-н | 10/0,4 | 0.16 | 0.005 | 0.15126
6732 | КТП 4346 ВЛ 10 кВ № 04 ПС Шапкинская | ПС Шапкинская | ВЛ 10 кВ № 04 ПС Шапкинская | ПАО "Россети Центр"-"Тамбовэнерго" | Уваровский РЭС | Мучкапский р-н | 10/0,4 | 0.25 | 0.008 | 0.23618
6733 | КТП 4349 ВЛ 10 кВ № 04 ПС Шапкинская | ПС Шапкинская | ВЛ 10 кВ № 04 ПС Шапкинская | ПАО "Россети Центр"-"Тамбовэнерго" | Уваровский РЭС | Мучкапский р-н | 10/0,4 | 0.1 | 0.029 | 0.070528
6734 | КТП 4350 ВЛ 10 кВ № 04 ПС Шапкинская | ПС Шапкинская | ВЛ 10 кВ № 04 ПС Шапкинская | ПАО "Россети Центр"-"Тамбовэнерго" | Уваровский РЭС | Мучкапский р-н | 10/0,4 | 0.25 | 0.002 | 0.24174
6735 | КТП 4352 ВЛ 10 кВ № 14 ПС Шапкинская | ПС Шапкинская | ВЛ 10 кВ № 14 ПС Шапкинская | ПАО "Россети Центр"-"Тамбовэнерго" | Уваровский РЭС | Мучкапский р-н | 10/0,4 | 0.1 | 0.002 | 0.095584
6736 | КТП 4353 ВЛ 10 кВ № 14 ПС Шапкинская | ПС Шапкинская | ВЛ 10 кВ № 14 ПС Шапкинская | ПАО "Россети Центр"-"Тамбовэнерго" | Уваровский РЭС | Мучкапский р-н | 10/0,4 | 0.1 | 0.008 | 0.090016
6737 | КТП 4354 ВЛ 10 кВ № 14 ПС Шапкинская | ПС Шапкинская | ВЛ 10 кВ № 14 ПС Шапкинская | ПАО "Россети Центр"-"Тамбовэнерго" | Уваровский РЭС | Мучкапский р-н | 10/0,4 | 0.25 | 0.005 | 0.23896
6738 | КТП 4355 ВЛ 10 кВ № 14 ПС Шапкинская | ПС Шапкинская | ВЛ 10 кВ № 14 ПС Шапкинская | ПАО "Россети Центр"-"Тамбовэнерго" | Уваровский РЭС | Мучкапский р-н | 10/0,4 | 0.4 | 0.004 | 0.38605
6739 | КТП 4356 ВЛ 10 кВ № 14 ПС Шапкинская | ПС Шапкинская | ВЛ 10 кВ № 14 ПС Шапкинская | ПАО "Россети Центр"-"Тамбовэнерго" | Уваровский РЭС | Мучкапский р-н | 10/0,4 | 0.4 | 0.001 | 0.38883
6740 | КТП 4357 ВЛ 10 кВ № 14 ПС Шапкинская | ПС Шапкинская | ВЛ 10 кВ № 14 ПС Шапкинская | ПАО "Россети Центр"-"Тамбовэнерго" | Уваровский РЭС | Мучкапский р-н | 10/0,4 | 0.16 | 0.011 | 0.1457
6741 | КТП 4358 ВЛ 10 кВ № 14 ПС Шапкинская | ПС Шапкинская | ВЛ 10 кВ № 14 ПС Шапкинская | ПАО "Россети Центр"-"Тамбовэнерго" | Уваровский РЭС | Мучкапский р-н | 10/0,4 | 0.25 | 0.001 | 0.24267
6742 | КТП 4360 ВЛ 10 кВ № 14 ПС Шапкинская | ПС Шапкинская | ВЛ 10 кВ № 14 ПС Шапкинская | ПАО "Россети Центр"-"Тамбовэнерго" | Уваровский РЭС | Мучкапский р-н | 10/0,4 | 0.315 | 0.001 | 0.30601
6743 | КТП 4361 ВЛ 10 кВ № 14 ПС Шапкинская | ПС Шапкинская | ВЛ 10 кВ № 14 ПС Шапкинская | ПАО "Россети Центр"-"Тамбовэнерго" | Уваровский РЭС | Мучкапский р-н | 10/0,4 | 0.1 | 0.043 | 0.057536
6744 | КТП 4375 ВЛ 10 кВ № 14 ПС Шапкинская | ПС Шапкинская | ВЛ 10 кВ № 14 ПС Шапкинская | ПАО "Россети Центр"-"Тамбовэнерго" | Уваровский РЭС | Мучкапский р-н | 10/0,4 | 0.25 | 0.013 | 0.23154
6745 | КТП 4363 ВЛ 10 кВ № 14 ПС Шапкинская | ПС Шапкинская | ВЛ 10 кВ № 14 ПС Шапкинская | ПАО "Россети Центр"-"Тамбовэнерго" | Уваровский РЭС | Мучкапский р-н | 10/0,4 | 0.25 | 0.015 | 0.22968
6746 | КТП 425 ВЛ 10 кВ № 14 ПС Шапкинская | ПС Шапкинская | ВЛ 10 кВ № 14 ПС Шапкинская | ПАО "Россети Центр"-"Тамбовэнерго" | Уваровский РЭС | Мучкапский р-н | 10/0,4 | 0.04 | 0.002 | 0.03712
6747 | КТП 4365 ВЛ 10 кВ № 14 ПС Шапкинская | ПС Шапкинская | ВЛ 10 кВ № 14 ПС Шапкинская | ПАО "Россети Центр"-"Тамбовэнерго" | Уваровский РЭС | Мучкапский р-н | 10/0,4 | 0.25 | 0.027 | 0.21854
6748 | КТП 4366 ВЛ 10 кВ № 14 ПС Шапкинская | ПС Шапкинская | ВЛ 10 кВ № 14 ПС Шапкинская | ПАО "Россети Центр"-"Тамбовэнерго" | Уваровский РЭС | Мучкапский р-н | 10/0,4 | 0.16 | 0.065 | 0.095584
6749 | КТП 4367 ВЛ 10 кВ № 14 ПС Шапкинская | ПС Шапкинская | ВЛ 10 кВ № 14 ПС Шапкинская | ПАО "Россети Центр"-"Тамбовэнерго" | Уваровский РЭС | Мучкапский р-н | 10/0,4 | 0.1 | 0.003 | 0.094656
6750 | КТП 4362 ВЛ 10 кВ № 14 ПС Шапкинская | ПС Шапкинская | ВЛ 10 кВ № 14 ПС Шапкинская | ПАО "Россети Центр"-"Тамбовэнерго" | Уваровский РЭС | Мучкапский р-н | 10/0,4 | 0.1 | 0.004 | 0.093728
6751 | КТП 4370 ВЛ 10 кВ № 14 ПС Шапкинская | ПС Шапкинская | ВЛ 10 кВ № 14 ПС Шапкинская | ПАО "Россети Центр"-"Тамбовэнерго" | Уваровский РЭС | Мучкапский р-н | 10/0,4 | 0.16 | 0.001 | 0.15498
6752 | КТП 4320 ВЛ 10 кВ № 15 ПС Шапкинская | ПС Шапкинская | ВЛ 10 кВ № 15 ПС Шапкинская | ПАО "Россети Центр"-"Тамбовэнерго" | Уваровский РЭС | Мучкапский р-н | 10/0,4 | 0.1 | 0.021 | 0.077952
6753 | СТП 494 ВЛ 10 кВ № 14 ПС Шапкинская | ПС Шапкинская | ВЛ 10 кВ № 14 ПС Шапкинская | ПАО "Россети Центр"-"Тамбовэнерго" | Уваровский РЭС | Мучкапский р-н | 10/0,4 | 0.04 | 0.026 | 0.014848
6754 | КТП 4368 ВЛ 10 кВ № 14 ПС Шапкинская | ПС Шапкинская | ВЛ 10 кВ № 14 ПС Шапкинская | ПАО "Россети Центр"-"Тамбовэнерго" | Уваровский РЭС | Мучкапский р-н | 10/0,4 | 0.1 | 0.04 | 0.06032
6755 | КТП 47 ВЛ №22 ПС Рассказовская | ПС Рассказовская | ВЛ №22 ПС Рассказовская | ПАО "Россети Центр"-"Тамбовэнерго" | Рассказовский РЭС | Рассказовский р-н | 6/0,4 | 0.25 | 0.056 | 0.19163
6756 | ЗТП 19 ВЛ №32 ПС Рассказовская | ПС Рассказовская | ВЛ №32 ПС Рассказовская | ПАО "Россети Центр"-"Тамбовэнерго" | Рассказовский РЭС | Рассказовский р-н | 6/0,4 | 0.5 | 0.2 | 0.3016
6757 | ЗТП 30 ВЛ №9 ПС Рассказовская | ПС Рассказовская | ВЛ №9 ПС Рассказовская | ПАО "Россети Центр"-"Тамбовэнерго" | Рассказовский РЭС | Рассказовский р-н | 6/0,4 | 0.5 | 0.1 | 0.3944
6758 | КТП 456 ВЛ №1 ПС Ракшинская | ПС Ракшинская | ВЛ №1 ПС Ракшинская | ПАО "Россети Центр"-"Тамбовэнерго" | Моршанский РЭС | Моршанский р-н | 10/0,4 | 0.1 | 0.025 | 0.07424
6759 | СТП 503 ВЛ 10кВ №7 ПС Б.Избердеевская | ПС Б.Избердеевская | ВЛ 10кВ №7 ПС Б.Избердеевская | ПАО "Россети Центр"-"Тамбовэнерго" | Петровский РЭС | Петровский р-н | 10/0,4 | 0.016 | 0.005 | 0.01095
6760 | СТП 378 ВЛ №15 ПС Подлесная | ПС Подлесная | ВЛ №15 ПС Подлесная | ПАО "Россети Центр"-"Тамбовэнерго" | Сосновский РЭС | Сосновский р-н | 10/0,4 | 0.025 | 0.005 | 0.01972
6761 | СТП 560 ВЛ 10кВ перегона Бокино-Кориан-С | ПС Сухотинская | ВЛ 10кВ №15 ПС Сухотинская | ПАО "Россети Центр"-"Тамбовэнерго" | Сампурский РЭС | Знаменский р-н | 10/0,4 | 0.063 | 0.01 | 0.052107
6762 | СТП 869 ВЛ 10кВ №07 ПС Коминтерн | ПС Коминтерн | ВЛ 10кВ №07 ПС Коминтерн | ПАО "Россети Центр"-"Тамбовэнерго" | Мичуринский РЭС | Мичуринский р-н | 10/0,4 | 0.1 | 0.03 | 0.0696
6763 | СТП 866 ВЛ 10кВ №03 ПС КИМ | ПС КИМ | ВЛ 10кВ №03 ПС КИМ | ПАО "Россети Центр"-"Тамбовэнерго" | Мичуринский РЭС | Никифороский р-н | 10/0,4 | 0.025 | 0.005 | 0.01972
6764 | СТП 867 ВЛ 10кВ №2 ПС Хмелевская | ПС Хмелевская | ВЛ 10кВ №2 ПС Хмелевская | ПАО "Россети Центр"-"Тамбовэнерго" | Мичуринский РЭС | Мичуринский р-н | 10/0,4 | 0.025 | 0.002 | 0.022504
6765 | СТП 1166 ВЛ 10кВ №2 ПС Селезневская | ПС Селезневская | ВЛ 10кВ №2 ПС Селезневская | ПАО "Россети Центр"-"Тамбовэнерго" | Тамбовский РЭС | Тамбовский р-н | 10/0,4 | 0.063 | 0.02 | 0.042827
6766 | СТП 436 ВЛ 10кВ №04 ПС Пятилетская | ПС Пятилетская | ВЛ 10кВ №04 ПС Пятилетская | ПАО "Россети Центр"-"Тамбовэнерго" | Рассказовский РЭС | Рассказовский р-н | 10/0,4 | 0.1 | 0.02 | 0.07888
6767 | СТП 1198 ВЛ 10кВ №11 ПС Тимирязевская | ПС Тимирязевская | ВЛ 10кВ №11 ПС Тимирязевская | ПАО "Россети Центр"-"Тамбовэнерго" | Тамбовский РЭС | Тамбовский р-н | 10/0,4 | 0.1 | 0.01 | 0.08816
6768 | СТП 377 ВЛ 10кВ №10 ПС Дегтянская | ПС Дегтянская | ВЛ 10кВ №10 ПС Дегтянская | ПАО "Россети Центр"-"Тамбовэнерго" | Сосновский РЭС | Сосновский р-н | 10/0,4 | 0.025 | 0.002 | 0.022504
6769 | КТП 1201 ВЛ 10кВ №3 ПС Черняновская | ПС Черняновская | ВЛ 10кВ №3 ПС Черняновская | ПАО "Россети Центр"-"Тамбовэнерго" | Тамбовский РЭС | Тамбовский р-н | 10/0,4 | 0.1 | 0.04 | 0.06032
6770 | СТП 505 ВЛ 10кВ №16 ПС Петровская | ПС Петровская | ВЛ 10кВ №16 ПС Петровская | ПАО "Россети Центр"-"Тамбовэнерго" | Петровский РЭС | Петровский р-н | 10/0,4 | 0.016 | 0.001 | 0.014662
6771 | СТП 881 ВЛ 10кВ №09 ПС Устьинская | ПС Устьинская | ВЛ 10кВ №09 ПС Устьинская | ПАО "Россети Центр"-"Тамбовэнерго" | Мичуринский РЭС | Мичуринский р-н | 10/0,4 | 0.025 | 0.001 | 0.023432
6772 | КТП 649 ВЛ 10кВ №10 ПС Крюковская | ПС Крюковская | ВЛ 10кВ №10 ПС Крюковская | ПАО "Россети Центр"-"Тамбовэнерго" | Моршанский РЭС | Моршанский р-н | 10/0,4 | 0.16 | 0.03 | 0.12806
6773 | КТП 16 ВЛ №05 ПС Платоновская | ПС Платоновская | ВЛ №05 ПС Платоновская | ПАО "Россети Центр"-"Тамбовэнерго" | Рассказовский РЭС | Рассказовский р-н | 10/0,4 | 0.16 | 0.07 | 0.090944
6774 | КТП 017 ВЛ №05 ПС Платоновская | ПС Платоновская | ВЛ №05 ПС Платоновская | ПАО "Россети Центр"-"Тамбовэнерго" | Рассказовский РЭС | Рассказовский р-н | 10/0,4 | 0.1 | 0.04 | 0.06032
6775 | КТП 018 ВЛ №18 ПС Платоновская | ПС Платоновская | ВЛ №18 ПС Платоновская | ПАО "Россети Центр"-"Тамбовэнерго" | Рассказовский РЭС | Рассказовский р-н | 10/0,4 | 0.4 | 0.1 | 0.29696
6776 | КТП 019 ВЛ №18 ПС Платоновская | ПС Платоновская | ВЛ №18 ПС Платоновская | ПАО "Россети Центр"-"Тамбовэнерго" | Рассказовский РЭС | Рассказовский р-н | 10/0,4 | 0.4 | 0.08 | 0.31552
6777 | ЗТП 020 ВЛ №18 ПС Платоновская | ПС Платоновская | ВЛ №18 ПС Платоновская | ПАО "Россети Центр"-"Тамбовэнерго" | Рассказовский РЭС | Рассказовский р-н | 10/0,4 | 0.4 | 0.2 | 0.20416
6778 | KТП 021 ВЛ №18 ПС Платоновская | ПС Платоновская | ВЛ №18 ПС Платоновская | ПАО "Россети Центр"-"Тамбовэнерго" | Рассказовский РЭС | Рассказовский р-н | 10/0,4 | 0.16 | 0.05 | 0.1095
6779 | KТП 028 ВЛ №3 ПС Поселок | ПС Поселок | ВЛ №3 ПС Поселок | ПАО "Россети Центр"-"Тамбовэнерго" | Рассказовский РЭС | Рассказовский р-н | 10/0,4 | 0.4 | 0.09 | 0.30624
6780 | KТП 029 ВЛ №05 ПС Платоновская | ПС Платоновская | ВЛ №05 ПС Платоновская | ПАО "Россети Центр"-"Тамбовэнерго" | Рассказовский РЭС | Рассказовский р-н | 10/0,4 | 0.1 | 0.07 | 0.03248
6781 | KТП 030 ВЛ №18 ПС Платоновская | ПС Платоновская | ВЛ №18 ПС Платоновская | ПАО "Россети Центр"-"Тамбовэнерго" | Рассказовский РЭС | Рассказовский р-н | 10/0,4 | 0.1 | 0.03 | 0.0696
6782 | KТП 031 ВЛ №05 ПС Платоновская | ПС Платоновская | ВЛ №05 ПС Платоновская | ПАО "Россети Центр"-"Тамбовэнерго" | Рассказовский РЭС | Рассказовский р-н | 10/0,4 | 0.1 | 0.02 | 0.07888
6783 | СТП 1208 ВЛ 10кВ №22 ПС Комсомольская | ПС Комсомольская | ВЛ 10кВ №22 ПС Комсомольская | ПАО "Россети Центр"-"Тамбовэнерго" | Тамбовский РЭС | Тамбовский р-н | 10/0,4 | 0.16 | 0.08 | 0.081664
6784 | СТП 882 ВЛ 10кВ №08 ПС Сабуровская | ПС Сабуровская | ВЛ 10кВ №08 ПС Сабуровская | ПАО "Россети Центр"-"Тамбовэнерго" | Мичуринский РЭС | Никифороский р-н | 10/0,4 | 0.063 | 0.01 | 0.052107
6785 | СТП 892 ВЛ 10кВ №3 ПС Изосимовская | ПС Изосимовская | ВЛ 10кВ №3 ПС Изосимовская | ПАО "Россети Центр"-"Тамбовэнерго" | Мичуринский РЭС | Мичуринский р-н | 10/0,4 | 0.1 | 0.01 | 0.08816
6786 | КТП 774 ВЛ 10кВ №04 ПС Кленская | ПС Кленская | ВЛ 10кВ №04 ПС Кленская | ПАО "Россети Центр"-"Тамбовэнерго" | Северный РЭС | Первомайский р-н | 10/0,4 | 0.4 | 0.1 | 0.29696
6787 | КТП 130 ВЛ №06 ПС Мучкапская | ПС Мучкапская | ВЛ №06 ПС Мучкапская | ПАО "Россети Центр"-"Тамбовэнерго" | Уваровский РЭС | Мучкапский р-н | 10/0,4 | 0.25 | 0.045 | 0.20184
6788 | КТП 1225 ВЛ 10 кВ №7 ПС Комсомольская | ПС Комсомольская | ВЛ 10 кВ №7 ПС Комсомольская | ПАО "Россети Центр"-"Тамбовэнерго" | Тамбовский РЭС | Тамбовский р-н | 10/0,4 | 0.16 | 0.05 | 0.1095
Нумерация ссылок на примечания должна быть соответствующим образом изменена с учетом изменений
Примечание:
1 - в графе 3 указываются наименования структурных единиц электросетевой организации
2 - в графе 7 8 текущий резерв/дефицит мощности текущая загрузка указывается по результатам контрольных замеров режимного дня с учетом присоединенных потребителей;
3 - в графе 9 8 текущий резерв/дефицит мощности для технологического присоединения указывается по результатам контрольных замеров режимного дня с учетом присоединенных потребителей, заключенных договоров об осуществлении технологического присоединения и поданных заявок на технологическое присоединение в соответствии с "Методическими указаниями расчета резервов мощности на центрах питания ДЗО ПАО "Россети". При этом если параметр имеет отрицательное значение, то в графе 8 необходимо указать «Отсутствует». Если параметр имеет положительное значение, в графе 8 необходимо указать соответствующее его значение.