## Итоговая
№ пп | Наименование | Балансовая принадлежность | Месторасположение |  | Технические характеристики |  |  |  | Примечания | Текущий статус | Статус для технологического присоединения
|  |  | Регион | Муниципальное образование | Классы напряжения, кВ | Установленная мощность, МВА | Текущий резерв/дефицит мощности, МВА | Резерв мощности для технологического присоединения, МВА
1 | 2 | 3 | 4 | 5 | 6 | 7 | 8 | 9 | 10 | 11 | 12
1 | ПС 35/6 кВ "Сандогора" | Костромаэнерго | Костромская область | с.Сандогора | 35/6 | 1 | 0.62 | 0.46677 | однотрансформаторная | открыт | открыт
2 | ПС 35/10 кВ "Гридино" | Костромаэнерго | Костромская область | п.Гридино | 35/10 | 1.8 | 1.07 | 0.90545 | однотрансформаторная | открыт | открыт
3 | ПС 35/10 кВ "Новинки" | Костромаэнерго | Костромская область | п.Новинки | 35/10 | 1.8 | 1.77 | 1.7652 | однотрансформаторная | открыт | открыт
4 | ПС 35/10 кВ "Прискоково" | Костромаэнерго | Костромская область | п.Прискоково | 35/10 | 2.5 | 1.395 | 1.273 | однотрансформаторная | открыт | открыт
5 | ПС 110/10 кВ "Григорцево" | Костромаэнерго | Костромская область | п. Григорцево | 110/10 | 2.5 | 2.225 | 2.2153 | однотрансформаторная | открыт | открыт
6 | ПС 110/10 кВ "Клементьево" | Костромаэнерго | Костромская область | д. Клементьево | 110/10 | 6.3 | 5.835 | 5.8308 | однотрансформаторная | открыт | открыт
7 | ПС 35/10 кВ "Рудино" | Костромаэнерго | Костромская область | д. Рудино | 35/10 | 2.5 | 2.325 | 2.3234 | однотрансформаторная | открыт | открыт
8 | ПС 35/10 кВ "Стоянково" | Костромаэнерго | Костромская область | д. Стоянково | 35/10 | 1.6 | 1.49 | 1.4682 | однотрансформаторная | открыт | открыт
9 | ПС 35/10 кВ "Адищево" | Костромаэнерго | Костромская область | с. Адищево | 35/10 | 4 | 3.62 | 3.5744 | однотрансформаторная | открыт | открыт
10 | ПС 110/10 кВ "Столбово" | Костромаэнерго | Костромская область | п. Столбово | 110/10 | 10 | 10.04 | 10.0368 | однотрансформаторная | открыт | открыт
11 | ПС 35/10 кВ "Раслово" | Костромаэнерго | Костромская область | п. Раслово | 35/10 | 2.5 | 1.775 | 1.7188 | однотрансформаторная | открыт | открыт
12 | ПС 35/10 кВ "Андреевское" | Костромаэнерго | Костромская область | с. Андреевское | 35/10 | 1.6 | 1.43 | 1.4062 | однотрансформаторная | открыт | открыт
13 | ПС 35/10 кВ "Попадьино" | Костромаэнерго | Костромская область | д. Попадьино | 35/10 | 1.6 | 1.48 | 1.4582 | однотрансформаторная | открыт | открыт
14 | ПС 110/10 кВ "Елегино" | Костромаэнерго | Костромская область | д.Елегино | 110/10 | 2.5 | 2.365 | 2.3602 | однотрансформаторная | открыт | открыт
15 | ПС 35/10 кВ "Кренёво" | Костромаэнерго | Костромская область | д.Кренёво | 35/10 | 2.5 | 2.195 | 2.1763 | однотрансформаторная | открыт | открыт
16 | ПС 35/10 кВ "Семеновское" | Костромаэнерго | Костромская область | д. Семеновское | 35/10 | 1.6 | 1.29 | 1.1128 | однотрансформаторная | открыт | открыт
17 | ПС 35/10 кВ "Химик" | Костромаэнерго | Костромская область | г. Буй | 35/10 | 3.2 | 2.12 | 2.12 |  | открыт | открыт
18 | ПС 35/10 кВ "Левково" | Костромаэнерго | Костромская область | д.Левково | 35/10 | 1.6 | 1.42 | 1.4174 | однотрансформаторная | открыт | открыт
19 | ПС 35/10 кВ "Н. Берёзовец " | Костромаэнерго | Костромская область | с.Березовец | 35/10 | 2.5 | 1.925 | 1.8781 | однотрансформаторная | открыт | открыт
20 | ПС 35/10 кВ "Степаново" | Костромаэнерго | Костромская область | д.Степаново | 35/10 | 4 | 3.63 | 3.4823 | однотрансформаторная | открыт | открыт
21 | ПС 35/10 кВ "Горбачево" | Костромаэнерго | Костромская область | д.Горбачево | 35/10 | 1 | 0.98 | 0.98 | однотрансформаторная | открыт | открыт
22 | ПС 35/10 кВ "Калинино" | Костромаэнерго | Костромская область | д. Калинино | 35/10 | 1.6 | 1.58 | 1.58 | однотрансформаторная | открыт | открыт
23 | ПС 35/10 кВ "Куземино" | Костромаэнерго | Костромская область | д.Куземино | 35/10 | 1.6 | 1.53 | 1.53 | однотрансформаторная | открыт | открыт
24 | ПС 35/10 кВ "Совега" | Костромаэнерго | Костромская область | д. Совега | 35/10 | 1 | 1 | 1 | однотрансформаторная | открыт | открыт
25 | ПС 110/10 кВ "Луковцино" | Костромаэнерго | Костромская область | д.Луковцино | 110/10 | 2.5 | 1.705 | 1.7024 | однотрансформаторная | открыт | открыт
26 | ПС 110/10 кВ "Фёдоровское" | Костромаэнерго | Костромская область | п.Фёдоровское | 110/10 | 2.5 | 2.405 | 2.4018 | однотрансформаторная | открыт | открыт
27 | ПС 35/10 кВ "Панкратово" | Костромаэнерго | Костромская область | п.Панкратово | 35/10 | 1 | 0.86 | 0.85838 | однотрансформаторная | открыт | открыт
28 | ПС 35/10 кВ "Петровское" | Костромаэнерго | Костромская область | д.Петровское | 35/10 | 1.6 | 1.36 | 1.286 | однотрансформаторная | открыт | открыт
29 | ПС 35/10 кВ "Котельниково" | Костромаэнерго | Костромская область | п. Котельниково | 35/10 | 1 | 0.23 | 0.23 | однотрансформаторная | открыт | открыт
30 | ПС 35/10 кВ "Легитово" | Костромаэнерго | Костромская область | п.Легитово | 35/10 | 2.5 | 2.385 | 2.385 | однотрансформаторная | открыт | открыт
31 | ПС 35/10 кВ "Слобода" | Костромаэнерго | Костромская область | П.Слобода | 35/10 | 2.5 | 1.985 | 1.985 | однотрансформаторная | открыт | открыт
32 | ПС 35/10 кВ "Завражье" | Костромаэнерго | Костромская область | д.Завражье | 35/10 | 1.6 | 1.39 | 1.3554 | однотрансформаторная | открыт | открыт
33 | ПС 35/10 кВ "Окулово" | Костромаэнерго | Костромская область | д.Окулово | 35/10 | 1.6 | 0.97 | 0.92754 | однотрансформаторная | открыт | открыт
34 | ПС 35/10 кВ "Чернышево" | Костромаэнерго | Костромская область | с.Чернышево | 35/10 | 4 | 3.71 | 3.6274 | однотрансформаторная | открыт | открыт
35 | ПС 110/35/10 кВ "Яковлево" | Костромаэнерго | Костромская область | д.Яковлево | 110/35/10 | 10 | 10.22 | 10.21 | однотрансформаторная | открыт | открыт
36 | ПС 35/10 кВ "Черменино" | Костромаэнерго | Костромская область | д.Черменино | 35/10 | 1.6 | 1.57 | 1.57 | однотрансформаторная | открыт | открыт
37 | ПС 35/10 кВ "Нежитино" | Костромаэнерго | Костромская область | с.Нежитино | 35/10 | 1.6 | 1.21 | 1.1647 | однотрансформаторная | открыт | открыт
38 | ПС 35/10 кВ "Николо-Макарово" | Костромаэнерго | Костромская область | с.Николо-Макарово | 35/10 | 1.6 | 1.24 | 1.2251 | однотрансформаторная | открыт | открыт
39 | ПС 110/10 кВ "Гусево" | Костромаэнерго | Костромская область | д.Гусево | 110/10 | 2.5 | 2.265 | 2.265 | однотрансформаторная | открыт | открыт
40 | ПС 35/10 кВ "Медведица" | Костромаэнерго | Костромская область | п.Медведица | 35/10 | 2.5 | 2.375 | 2.3689 | однотрансформаторная | открыт | открыт
41 | ПС 110/10 кВ "Новинское" | Костромаэнерго | Костромская область | д.Новинское | 110/10 | 2.5 | 2.065 | 2.065 | однотрансформаторная | открыт | открыт
42 | ПС 35/10 кВ "Филино" | Костромаэнерго | Костромская область | с.Никола | 35/10 | 1.6 | 1.33 | 1.3129 | однотрансформаторная | открыт | открыт
43 | ПС 110/10 кВ "Дьяконово" | Костромаэнерго | Костромская область | д.Дьяконово | 110/10 | 2.5 | 2.375 | 2.3692 | однотрансформаторная | открыт | открыт
44 | ПС 110/10 кВ "Октябрьская" | Костромаэнерго | Костромская область | п. Брантовка | 110/10 | 2.5 | 2.255 | 2.2406 | однотрансформаторная | открыт | открыт
45 | ПС 35/10 кВ "Кужбал" | Костромаэнерго | Костромская область | с.Кужбал | 35/10 | 2.5 | 2.205 | 2.1911 | однотрансформаторная | открыт | открыт
46 | ПС 110/10 кВ "Николо-Полома" | Костромаэнерго | Костромская область | п.Николо-Полома | 110/10 | 2.5 | 0.485 | 0.47142 | однотрансформаторная | открыт | открыт
47 | ПС 110/35/10 кВ "Никола" | Костромаэнерго | Костромская область | с.Никола | 110/35/10 | 6.3 | 6.465 | 6.4475 | указан суммарный резерв по СШ35 и СШ10-6кВ | открыт | открыт
48 | ПС 35/10 кВ "Заветлужье" | Костромаэнерго | Костромская область | с.Заветлужье | 35/10 | 1.6 | 1.58 | 1.5768 | однотрансформаторная | открыт | открыт
49 | ПС 35/10 кВ "Талица" | Костромаэнерго | Костромская область | п.Талица | 35/10 | 1.6 | 1.4 | 1.3984 | однотрансформаторная | открыт | открыт
50 | ПС 35/10 кВ "Хорошая" | Костромаэнерго | Костромская область | д.Хорошая | 35/10 | 2.5 | 2.575 | 2.575 | однотрансформаторная | открыт | открыт
51 | ПС 35/10 кВ "Забегаево" | Костромаэнерго | Костромская область | с.Забегаево | 35/10 | 1.6 | 1.52 | 1.5174 | однотрансформаторная | открыт | открыт
52 | ПС 35/10 кВ "Ильинское" | Костромаэнерго | Костромская область | с.Ильинское | 35/10 | 1.6 | 1.63 | 1.63 | однотрансформаторная | открыт | открыт
53 | ПС 35/10 кВ "Луптюг" | Костромаэнерго | Костромская область | с.Луптюг | 35/10 | 2.5 | 2.455 | 2.4332 | однотрансформаторная | открыт | открыт
54 | ПС 35/10 кВ "Соловецкое" | Костромаэнерго | Костромская область | с.Соловецкое | 35/10 | 1.6 | 1.55 | 1.5474 | однотрансформаторная | открыт | открыт
55 | ПС 110/10 кВ "Гудково" | Костромаэнерго | Костромская область | д.Гудково | 110/10 | 2.5 | 2.455 | 2.455 | однотрансформаторная | открыт | открыт
56 | ПС 110/10 кВ "Шортюг" | Костромаэнерго | Костромская область | с.Шортюг | 110/10 | 6.3 | 6.415 | 6.415 | однотрансформаторная | открыт | открыт
57 | ПС 110/10 кВ "Якшанга" | Костромаэнерго | Костромская область | с.Якшанга | 110/10 | 2.5 | 1.595 | 1.3959 | однотрансформаторная | открыт | открыт
58 | ПС 35/10 кВ "Катунино" | Костромаэнерго | Костромская область | д.Катунино | 35/10 | 2.5 | 2.5168 | 2.5168 | однотрансформаторная | открыт | открыт
59 | ПС 35/10 кВ "Конёво" | Костромаэнерго | Костромская область | п.Конёво | 35/10 | 1.6 | 1.44 | 1.4348 | однотрансформаторная | открыт | открыт
60 | ПС 110/10 кВ "Шекшема" | Костромаэнерго | Костромская область | п. Шекшема | 110/10 | 6.3 | 6.095 | 6.0898 | однотрансформаторная | открыт | открыт
61 | ПС 35/10 кВ "Головино" | Костромаэнерго | Костромская область | с.Головино | 35/10 | 1 | 1.03 | 1.0284 | однотрансформаторная | открыт | открыт
62 | ПС 35/10 кВ "Пищёвка" | Костромаэнерго | Костромская область | д.Пищёвка | 35/10 | 1 | 0.89 | 0.85509 | однотрансформаторная | открыт | открыт
63 | ПС 110/35/10 кВ "Василёво" | Костромаэнерго | Костромская область | п. Василёво | 110/35/10 | 20 | 10.326 | 8.8539 | указан суммарный резерв по СШ35 и СШ10-6кВ | открыт | открыт
64 | ПС 110/35/10/6 кВ "Калинки" | Костромаэнерго | Костромская область | с. Калинки | 110/35/10/6 | 20 | 7.68 | 7.2916 | указан суммарный резерв по СШ35 и СШ10-6кВ | открыт | открыт
65 | ПС 35/10 кВ "Апраксино" | Костромаэнерго | Костромская область | п. Апраксино | 35/10 | 5 | 1.7329 | 0.51142 |  | открыт | открыт
66 | ПС 35/10 кВ "Борщино" | Костромаэнерго | Костромская область | д. Борщино | 35/10 | 8 | 4.6916 | 4.3724 |  | открыт | открыт
67 | ПС 35/10 кВ "Горьковская" | Костромаэнерго | Костромская область | д. Василёво | 35/10 | 3.2 | 1.756 | 1.6833 |  | открыт | открыт
68 | ПС 35/10 кВ "Ильинское" | Костромаэнерго | Костромская область | с.Ильинское | 35/10 | 5 | 1.1751 | 0.64796 |  | открыт | открыт
69 | ПС 35/10 кВ "Кузнецово" | Костромаэнерго | Костромская область | с. Кузнецово | 35/10 | 5 | 2.363 | 2.174 |  | открыт | открыт
70 | ПС 35/10 кВ "Кузьмищи" | Костромаэнерго | Костромская область | д. Кузьмищи | 35/10 | 3.2 | 1.4724 | 1.0828 |  | открыт | открыт
71 | ПС 35/10 кВ "Минское" | Костромаэнерго | Костромская область | с. Минское | 35/10 | 5 | 1.7296 | 1.2738 |  | открыт | открыт
72 | ПС 35/6 кВ "Мисково" | Костромаэнерго | Костромская область | п. Мисково | 35/6 | 3.6 | 1.644 | 1.5871 |  | открыт | открыт
73 | ПС 35/6 кВ "Никольское" | Костромаэнерго | Костромская область | п. Никольское | 35/6 | 8 | 2.1394 | 1.5722 |  | открыт | открыт
74 | ПС 35/6 кВ "Саметь" | Костромаэнерго | Костромская область | с. Саметь | 35/6 | 5.6 | 1.1348 | 0.83658 |  | открыт | открыт
75 | ПС 35/10 кВ "Сухоногово" | Костромаэнерго | Костромская область | п. Сухоногово | 35/10 | 7.2 | 2.21 | 1.9009 |  | открыт | открыт
76 | ПС 35/10 кВ "Сущево" | Костромаэнерго | Костромская область | п. Сущево | 35/10 | 8 | 3.0735 | 2.7517 |  | открыт | открыт
77 | ПС 35/6 кВ "ЭМЗ" | Костромаэнерго | Костромская область | д.Бычиха | 35/6 | 2.6 | 0.67196 | 0.6697 |  | открыт | открыт
78 | ПС 110/35/10 кВ "Красное" | Костромаэнерго | Костромская область | п. Красное на Волге | 110/35/10 | 32 | 10.4741 | 9.8419 | указан суммарный резерв по СШ35 и СШ10-6кВ | открыт | открыт
79 | ПС 35/10 кВ "Исаево" | Костромаэнерго | Костромская область | п.Исаево | 35/10 | 8 | 3.1959 | 2.7575 |  | открыт | открыт
80 | ПС 35/10 кВ "Чапаево" | Костромаэнерго | Костромская область | п.Чапаево | 35/10 | 5 | 2.7198 | 2.6107 |  | открыт | открыт
81 | ПС 35/10 кВ "Чернево" | Костромаэнерго | Костромская область | п.Чернево | 35/10 | 3.6 | 1.98 | 1.9677 |  | открыт | открыт
82 | ПС 110/35/6 кВ "Нерехта-1" | Костромаэнерго | Костромская область | г.Нерехта | 110/35/6 | 50 | 7.3255 | 6.7405 | указан суммарный резерв по СШ35 и СШ10-6кВ | открыт | открыт
83 | ПС 110/10 кВ "Нерехта-1" | Костромаэнерго | Костромская область | г.Нерехта | 110/10 | 32 | 14.1932 | 14.1603 |  | открыт | открыт
84 | ПС 110/10/6 кВ "Нерехта-2" | Костромаэнерго | Костромская область | г.Нерехта | 110/10/6 | 26 | 9.4832 | 9.0824 | указан суммарный резерв по СШ35 и СШ10-6кВ | открыт | открыт
85 | ПС 35/10 кВ "Владычное" | Костромаэнерго | Костромская область | с.Владычное | 35/10 | 3.2 | 1.3234 | 1.1833 |  | открыт | открыт
86 | ПС 35/10 кВ "Татарское" | Костромаэнерго | Костромская область | с.Татарское | 35/10 | 3.2 | 1.6484 | 1.6052 |  | открыт | открыт
87 | ПС 110/35/10 кВ "Александрово" | Костромаэнерго | Костромская область | с.Александрово | 110/35/10 | 12.6 | 4.975 | 4.905 | указан суммарный резерв по СШ35 и СШ10-6кВ | открыт | открыт
88 | ПС 110/35/10 кВ "Красная Поляна" | Костромаэнерго | Костромская область | п.Красная Поляна | 110/35/10 | 20 | 9.1 | 8.7992 | указан суммарный резерв по СШ35 и СШ10-6кВ | открыт | открыт
89 | ПС 35/10 кВ "Игодово" | Костромаэнерго | Костромская область | с.Игодово | 35/10 | 3.2 | 1.5635 | 1.5635 |  | открыт | открыт
90 | ПС 35/10 кВ "Клеванцово" | Костромаэнерго | Костромская область | д.Клеванцово | 35/10 | 3.2 | 1.5432 | 1.5361 |  | открыт | открыт
91 | ПС 35/10 кВ "Островское" | Костромаэнерго | Костромская область | п.Островское | 35/10 | 5 | 1.5982 | 1.5732 |  | открыт | открыт
92 | ПС 110/10 кВ "Судиславль" | Костромаэнерго | Костромская область | п.Судиславль | 110/10 | 20 | 6.7 | 6.3192 |  | открыт | открыт
93 | ПС 35/10 кВ "Воронье" | Костромаэнерго | Костромская область | с.Воронье | 35/10 | 3.6 | 1.8928 | 1.8847 |  | открыт | открыт
94 | ПС 110/35/10 кВ "Сусанино" | Костромаэнерго | Костромская область | п.Сусанино | 110/35/10 | 20 | 10.1601 | 7.6181 | указан суммарный резерв по СШ35 и СШ10-6кВ | открыт | открыт
95 | ПС 35/10 кВ "Калининская" | Костромаэнерго | Костромская область | д. Северное | 35/10 | 5 | 2.545 | 2.4923 |  | открыт | открыт
96 | ПС 110/35/6 кВ "Аэропорт" | Костромаэнерго | Костромская область | г. Кострома | 110/35/6 | 32 | 13.9327 | 13.7397 | указан суммарный резерв по СШ35 и СШ10-6кВ | открыт | открыт
97 | ПС 110/35/10 кВ "Восточная-2" | Костромаэнерго | Костромская область | г. Кострома | 110/35/10 | 50 | 24.67 | 23.4931 | указан суммарный резерв по СШ35 и СШ10-6кВ | открыт | открыт
98 | ПС 110/35/6 кВ "Кострома-3" | Костромаэнерго | Костромская область | г. Кострома | 110/35/6 | 32 | 11.5344 | 7.049 | указан суммарный резерв по СШ35 и СШ10-6кВ | открыт | открыт
99 | ПС 110/35/10 кВ "Южная" | Костромаэнерго | Костромская область | г. Кострома | 110/35/10 | 50 | 18.6386 | 16.3603 | указан суммарный резерв по СШ35 и СШ10-6кВ | открыт | открыт
100 | ПС 110/10 кВ "Давыдовская" | Костромаэнерго | Костромская область | г. Кострома | 110/10 | 50 | 24.14 | 23.6362 |  | открыт | открыт
101 | ПС 110/6 кВ "Кострома-1" | Костромаэнерго | Костромская область | г. Кострома | 110/6 | 32 | 15.2545 | 14.8428 |  | открыт | открыт
102 | ПС 110/6 кВ "Северная" | Костромаэнерго | Костромская область | г. Кострома | 110/6 | 45 | 8.9591 | 7.0689 |  | открыт | открыт
103 | ПС 110/6 кВ "Строммашина" | Костромаэнерго | Костромская область | г. Кострома | 110/6 | 80 | 41.43 | 40.0024 |  | открыт | открыт
104 | ПС 110/10/6 кВ "Центральная" | Костромаэнерго | Костромская область | г. Кострома | 110/10/6 | 50 | 18.02 | 17.1998 | указан суммарный резерв по СШ35 и СШ10-6кВ | открыт | открыт
105 | ПС 35/6 кВ "Байдарка" | Костромаэнерго | Костромская область | г. Кострома | 35/6 | 12.6 | 5.585 | 5.3636 |  | открыт | открыт
106 | ПС 35/6 кВ "Волжская" | Костромаэнерго | Костромская область | г. Кострома | 35/6 | 8 | 2.3202 | отсутствует |  | открыт | закрыт
107 | ПС 110/6 кВ "Восточная-1" | Костромаэнерго | Костромская область | г. Кострома | 110/6 | 50 | 20.5061 | 19.5855 |  | открыт | открыт
108 | ПС 35/10 кВ "Караваево" | Костромаэнерго | Костромская область | г. Кострома | 35/10 | 12.6 | 4.605 | 3.559 |  | открыт | открыт
109 | ПС 35/10 кВ "Коркино" | Костромаэнерго | Костромская область | г. Кострома | 35/10 | 5 | 0.89745 | 0.46054 |  | открыт | открыт
110 | ПС 110/35/10 кВ "КПД" | Костромаэнерго | Костромская область | г. Волгореченск | 110/35/10 | 50 | 18.96 | 18.8199 | указан суммарный резерв по СШ35 и СШ10-6кВ | открыт | открыт
111 | ПС 110/35/6 кВ "СУ ГРЭС" | Костромаэнерго | Костромская область | г. Волгореченск | 110/35/6 | 32 | 16.35 | 14.9525 | указан суммарный резерв по СШ35 и СШ10-6кВ | открыт | открыт
112 | ПС 35/6 кВ "Сидоровское" | Костромаэнерго | Костромская область | г. Волгореченск | 35/6 | 6.5 | 2.455 | 2.2605 |  | открыт | открыт
113 | ПС 110/35/10 кВ "Буй (р)" | Костромаэнерго | Костромская область | г. Буй | 110/35/10 | 14 | 7.6717 | 7.0957 | указан суммарный резерв по СШ35 и СШ10-6кВ | открыт | открыт
114 | ПС 110/10 кВ "Буй (с/х)" | Костромаэнерго | Костромская область | г. Буй | 110/10 | 12.6 | 3.195 | 2.8926 |  | открыт | открыт
115 | ПС 110/10 кВ "Западная" | Костромаэнерго | Костромская область | г. Буй | 110/10 | 20 | 10.1602 | 10.1327 |  | открыт | открыт
116 | ПС 35/10 кВ "Дор" | Костромаэнерго | Костромская область | п.Дор | 35/10 | 3.2 | 1.56 | 1.56 |  | открыт | открыт
117 | ПС 35/10 кВ "Дьяконово" | Костромаэнерго | Костромская область | д.Дьяконово | 35/10 | 2 | 1.0591 | 1.0575 |  | открыт | открыт
118 | ПС 35/10 кВ "Ликурга" | Костромаэнерго | Костромская область | с. Ликурга | 35/10 | 3.4 | 1.82 | 1.8152 |  | открыт | открыт
119 | ПС 35/10 кВ "Шушкодом" | Костромаэнерго | Костромская область | с. Шушкодом | 35/10 | 2 | 0.44316 | 0.38966 |  | открыт | открыт
120 | ПС 110/35/10 кВ "Новая" | Костромаэнерго | Костромская область | г. Галич | 110/35/10 | 12.6 | 6.1432 | 5.9605 | указан суммарный резерв по СШ35 и СШ10-6кВ | открыт | открыт
121 | ПС 110/35/10 кВ "Орехово" | Костромаэнерго | Костромская область | с.Орехово | 110/35/10 | 12.6 | 7.635 | 7.3257 | указан суммарный резерв по СШ35 и СШ10-6кВ | открыт | открыт
122 | ПС 110/10 кВ "Лопарево" | Костромаэнерго | Костромская область | п.Лопарево | 110/10 | 2.5 | 0.705 | 0.705 | однотрансформаторная | открыт | открыт
123 | ПС 35/10 кВ "ПТФ" | Костромаэнерго | Костромская область | г. Галич | 35/10 | 8 | 3.23 | 3.2284 |  | открыт | открыт
124 | ПС 35/10 кВ "Кабаново" | Костромаэнерго | Костромская область | с.Кабаново | 35/10 | 5 | 2.6319 | 2.6297 |  | открыт | открыт
125 | ПС 35/10 кВ "Пронино" | Костромаэнерго | Костромская область | д.Пронино | 35/10 | 6.5 | 2.355 | 2.3437 |  | открыт | открыт
126 | ПС 35/10 кВ "Толтуново" | Костромаэнерго | Костромская область | с.Толтуново | 35/10 | 5 | 2.665 | 2.6618 |  | открыт | открыт
127 | ПС 110/35/10 кВ "Солигалич" | Костромаэнерго | Костромская область | г.Солигалич | 110/35/10 | 20 | 8.0794 | 7.0067 | указан суммарный резерв по СШ35 и СШ10-6кВ | открыт | открыт
128 | ПС 35/10 кВ "Починок" | Костромаэнерго | Костромская область | д.Починок | 35/10 | 4.1 | 1.79 | 1.7528 |  | открыт | открыт
129 | ПС 110/35/10 кВ "Чухлома" | Костромаэнерго | Костромская область | г.Чухлома | 110/35/10 | 12.6 | 3.785 | 1.2692 | указан суммарный резерв по СШ35 и СШ10-6кВ | открыт | открыт
130 | ПС 35/10 кВ "Судай" | Костромаэнерго | Костромская область | с.Судай | 35/10 | 3.2 | 1.09 | 0.95471 |  | открыт | открыт
131 | ПС 110/35/10 кВ "Антропово (р)" | Костромаэнерго | Костромская область | п. Антропово | 110/35/10 | 22.3 | 2.9131 | 2.7556 | указан суммарный резерв по СШ35 и СШ10-6кВ | открыт | открыт
132 | ПС 35/10 кВ "Палкино" | Костромаэнерго | Костромская область | п.Палкино | 35/10 | 4.3 | 1.9355 | 1.9355 |  | открыт | открыт
133 | ПС 35/10 кВ "Словинка" | Костромаэнерго | Костромская область | п.Словинка | 35/10 | 3.2 | 1.695 | 1.695 |  | открыт | открыт
134 | ПС 110/35/10 кВ "Кадый" | Костромаэнерго | Костромская область | п.Кадый | 110/35/10 | 20 | 7.9897 | 7.7456 | указан суммарный резерв по СШ35 и СШ10-6кВ | открыт | открыт
135 | ПС 35/10 кВ "Екатеринкино" | Костромаэнерго | Костромская область | д.Екатеринкино | 35/10 | 3.2 | 1.66 | 1.66 |  | открыт | открыт
136 | ПС 110/35/10 кВ "Ильинское" | Костромаэнерго | Костромская область | с.Ильинское | 110/35/10 | 20 | 9.729 | 9.6406 | указан суммарный резерв по СШ35 и СШ10-6кВ | открыт | открыт
137 | ПС 35/10 кВ "Кологрив" | Костромаэнерго | Костромская область | г.Кологрив | 35/10 | 8 | 2.6441 | 2.6335 |  | открыт | открыт
138 | ПС 35/10 кВ "Овсянниково" | Костромаэнерго | Костромская область | п.Овсянниково | 35/10 | 3.2 | 1.5944 | 1.5742 |  | открыт | открыт
139 | ПС 110/35/10 кВ "Макарьев-1" | Костромаэнерго | Костромская область | г.Макарьев | 110/35/10 | 20 | 8.5338 | 8.3545 | указан суммарный резерв по СШ35 и СШ10-6кВ | открыт | открыт
140 | ПС 35/10 кВ "Горчуха" | Костромаэнерго | Костромская область | п.Горчуха | 35/10 | 5 | 2.605 | 2.5853 |  | открыт | открыт
141 | ПС 35/10 кВ "Макарьев-2" | Костромаэнерго | Костромская область | г.Макарьев | 35/10 | 8 | 3.7551 | 3.7437 |  | открыт | открыт
142 | ПС 35/10 кВ "Тимошино" | Костромаэнерго | Костромская область | с.Тимошино | 35/10 | 2 | 1.0832 | 1.0816 |  | открыт | открыт
143 | ПС 35/10 кВ "Унжа" | Костромаэнерго | Костромская область | с.Унжа | 35/10 | 2.6 | 0.96 | 0.93365 |  | открыт | открыт
144 | ПС 35/10 кВ "Якимово" | Костромаэнерго | Костромская область | д.Якимово | 35/10 | 4.1 | 1.4568 | 1.4366 |  | открыт | открыт
145 | ПС 110/6/10 кВ "БХЗ" | Костромаэнерго | Костромская область | г. Мантурово | 110/6/10 | 50 | 24.71 | 24.6631 |  | открыт | открыт
146 | ПС 35/10 кВ "Сосновка" | Костромаэнерго | Костромская область | д.Сосновка | 35/10 | 4.1 | 1.29 | 1.2449 |  | открыт | открыт
147 | ПС 35/10 кВ "Георгиевское" | Костромаэнерго | Костромская область | с.Георгиевское | 35/10 | 5 | 1.9068 | 1.8777 |  | открыт | открыт
148 | ПС 110/35/27,5/10 кВ "Нея " | Костромаэнерго | Костромская область | г.Нея | 110/35/27,5/10 | 80 | 16.56 | 16.1755 | указан суммарный резерв по СШ35 и СШ10-6кВ | открыт | открыт
149 | ПС 35/10 кВ "Вожерово" | Костромаэнерго | Костромская область | с.Вожерово | 35/10 | 3.2 | 1.7 | 1.6913 |  | открыт | открыт
150 | ПС 35/10 кВ "Матвеево" | Костромаэнерго | Костромская область | с.Матвеево | 35/10 | 5 | 1.07 | 1.07 |  | открыт | открыт
151 | ПС 35/10 кВ "Парфеньево" | Костромаэнерго | Костромская область | с.Парфеньево | 35/10 | 8 | 3.41 | 3.307 |  | открыт | открыт
152 | ПС 110/35/10 кВ "Вохма" | Костромаэнерго | Костромская область | п.Вохма | 110/35/10 | 22.3 | 2.955 | 2.8631 | указан суммарный резерв по СШ35 и СШ10-6кВ | открыт | открыт
153 | ПС 35/10 кВ "Лапшино" | Костромаэнерго | Костромская область | с.Лапшино | 35/10 | 5 | 2.795 | 2.795 |  | открыт | открыт
154 | ПС 35/10 кВ "Спасс" | Костромаэнерго | Костромская область | с.Спасс | 35/10 | 4.1 | 1.63 | 1.6213 |  | открыт | открыт
155 | ПС 35/10 кВ "Боговарово" | Костромаэнерго | Костромская область | с.Боговарово | 35/10 | 6.5 | 1.4306 | 1.3918 |  | открыт | открыт
156 | ПС 110/35/10 кВ "Павино" | Костромаэнерго | Костромская область | п.Павино | 110/35/10 | 16.3 | 6.3829 | 6.1212 | указан суммарный резерв по СШ35 и СШ10-6кВ | открыт | открыт
157 | ПС 35/10 кВ "Леденгская" | Костромаэнерго | Костромская область | с.Леденгск | 35/10 | 5.6 | 1.76 | 1.76 |  | открыт | открыт
158 | ПС 110/35/10 кВ "Пыщуг" | Костромаэнерго | Костромская область | с.Пыщуг | 110/35/10 | 12.6 | 5.565 | 5.4211 | указан суммарный резерв по СШ35 и СШ10-6кВ | открыт | открыт
159 | ПС 110/35/10 кВ "Рождественское" | Костромаэнерго | Костромская область | с.Рождественское | 110/35/10 | 14 | 9.37 | 9.3356 | указан суммарный резерв по СШ35 и СШ10-6кВ | открыт | открыт
160 | ПС 35/10 кВ "Одоевское" | Костромаэнерго | Костромская область | с.Одоевское | 35/10 | 3.2 | 1.3975 | 1.3943 |  | открыт | открыт
161 | ПС 110/35/6 кВ "Шарья (р)" | Костромаэнерго | Костромская область | г.Шарья | 110/35/6 | 45 | 10.32 | 7.4518 | указан суммарный резерв по СШ35 и СШ10-6кВ | открыт | открыт
162 | ПС 110/6/6 кВ "Промузел" | Костромаэнерго | Костромская область | г.Шарья | 110/6/6 | 50 | 23.9884 | 23.9194 |  | открыт | открыт
163 | ПС 35/10 кВ "Кривячка" | Костромаэнерго | Костромская область | д.Кривячка | 35/10 | 2.6 | 0.73026 | 0.69874 |  | открыт | открыт
164 | ПС 35/10 кВ "Николо-Шанга" | Костромаэнерго | Костромская область | с. Николо-Шанга | 35/10 | 4.1 | 1.11 | 0.7822 |  | открыт | открыт
165 | ПС 35/6 кВ "Центральная" | Костромаэнерго | Костромская область | г.Шарья | 35/6 | 20 | 3.9111 | 2.1846 |  | открыт | открыт

## информация для ТП
Форма 11 | [5 empty] | ПП РФ № 24 от 21.01.2004
Информация о наличии объема свободной для технологического присоединения потребителей трансформаторной мощности по подстанциям и распределительным пунктам напряжением ниже 35 кВ с дифференциацией по всем уровням напряжения
№ п/п | Наименование подстанции, распределительного пункта | Балансовая принадлежность1 | Месторасположение |  | Технические характеристики
|  |  | Регион | Муниципальное образование | Классы напряжения, кВ | Установленная мощность, МВА | Текущая загрузка центра питания, МВА | Текущий резерв/дефицит мощности для технологического присоединения3, МВт
А | 1 | 2 | 3 | 4 | 5 | 6 | 7 | 8
1 | ЗТП-125 КНС-1 | Костромской | Костромская область | д.Коряково | 10 | 800 | 197 | 542.7 | 603
2 | ЗТП-126 ВНС Дербино | Костромской | Костромская область | д.Дербино | 10 | 500 | 277 | 200.7 | 223
3 | ЗТП-129 Зарубино детсад | Костромской | Костромская область | д.Василево | 10 | 650 | 255 | 355.5 | 395
4 | ЗТП-135 КНС - 2 | Костромской | Костромская область | д.Зарубино | 10 | 800 | 83 | 645.3 | 717
5 | ЗТП-136 п.Зарубино | Костромской | Костромская область | д.Зарубино | 10 | 800 | 247 | 497.7 | 553
6 | ЗТП-147 Сухоногово газовая котельная | Костромской | Костромская область | п.Сухоногово | 10 | 500 | 147 | 317.7 | 353
7 | ЗТП-164 Котово АВМ | Костромской | Костромская область | д.Котово | 10 | 250 | 18 | 208.8 | 232
8 | ЗТП-166 Василево Ж.К. | Костромской | Костромская область | п.Василево | 10 | 800 | 61 | 665.1 | 739
9 | ЗТП-167 Василево школа | Костромской | Костромская область | п.Василево | 10 | 630 | 53 | 519.3 | 577
10 | ЗТП-17 Василево - деревня | Костромской | Костромская область | д.Василево | 10 | 63 | 27 | 32.4 | 36
11 | ЗТП-207 Мисково жилые дома | Костромской | Костромская область | п.Мисково | 10 | 160 | 64 | 86.4 | 96
12 | ЗТП-209 Кузьмищи котельная | Костромской | Костромская область | д.Кузьмищи | 10 | 400 | 138 | 235.8 | 262
13 | ЗТП-21 Уварово, д.Филино, х.Филино | Костромской | Костромская область | д.Филино | 10 | 100 | 15 | 76.5 | 85
14 | ЗТП-214 Льнозавод | Костромской | Костромская область | п.Новый | 10 | 250 | 25 | 202.5 | 225
15 | ЗТП-223 ОП Шувалово поселок | Костромской | Костромская область | п.Шувалово | 10 | 1030 | 433 | 537.3 | 597
16 | ЗТП-230 Жданово | Костромской | Костромская область | д.Жданово | 10 | 250 | 166 | 75.6 | 84
17 | ЗТП-235 Котельная | Костромской | Костромская область | с.Сущево | 10 | 160 | 81 | 71.1 | 79
18 | ЗТП-236 Сущево школа | Костромской | Костромская область | с.Сущево | 10 | 800 | 63 | 663.3 | 737
19 | ЗТП-239 Сущево Ж.К. | Костромской | Костромская область | с.Сущево | 10 | 630 | 249 | 342.9 | 381
20 | ЗТП-259 Новый Починок | Костромской | Костромская область | с.Сандогора | 6 | 315 | 73 | 217.8 | 242
21 | ЗТП-260 Молчаново Ж.К. | Костромской | Костромская область | д.Молчаново | 10 | 400 | 124 | 248.4 | 276
22 | ЗТП-262 Колесово | Костромской | Костромская область | д.Колесово | 10 | 180 | 10 | 153 | 170
23 | ЗТП-276 Мисково посёлок | Костромской | Костромская область | п.Мисково | 6 | 250 | 154 | 86.4 | 96
24 | ЗТП-298 Асташево артскважина | Костромской | Костромская область | д.Асташево | 10 | 500 | 38 | 415.8 | 462
25 | ЗТП-300 Жилые дома | Костромской | Костромская область | п.Никольское | 6 | 800 | 244 | 500.4 | 556
26 | ЗТП-306 п.Никольское ж.д. | Костромской | Костромская область | п.Никольское | 6 | 340 | 203 | 123.3 | 137
27 | ЗТП-307 Психбольница | Костромской | Костромская область | п.Никольское | 6 | 520 | 97 | 380.7 | 423
28 | ЗТП-312 Пос.Никольское | Костромской | Костромская область | п.Никольское | 6 | 320 | 189 | 117.9 | 131
29 | ЗТП-313 Никольское КНС | Костромской | Костромская область | п.Никольское | 6 | 800 | 26 | 696.6 | 774
30 | ЗТП-314 Школа, жилые дома | Костромской | Костромская область | п.Никольское | 6 | 650 | 168 | 433.8 | 482
31 | ЗТП-332 Сельцо | Костромской | Костромская область | д.Сельцо | 10 | 160 | 55 | 94.5 | 105
32 | ЗТП-346 Коровино Ж.К. | Костромской | Костромская область | д.Коровино | 10 | 800 | 43 | 681.3 | 757
33 | ЗТП-351 Центральная | Костромской | Костромская область | п.Караваево | 10 | 320 | 319 | 0.9 | 1
34 | ЗТП-364 Караваево Ж.К. | Костромской | Костромская область | п.Караваево | 10 | 720 | 294 | 383.4 | 426
35 | ЗТП-365 А В М | Костромской | Костромская область | п.Караваево | 10 | 1260 | 9 | 1125.9 | 1251
36 | ЗТП-371 Котельная | Костромской | Костромская область | п.Караваево | 10 | 570 | 44 | 473.4 | 526
37 | ЗТП-372 Общежитие | Костромской | Костромская область | п.Караваево | 10 | 650 | 389 | 234.9 | 261
38 | ЗТП-373 Столовая | Костромской | Костромская область | п.Караваево | 10 | 720 | 720 | 0 | 0
39 | ЗТП-374 Насосная | Костромской | Костромская область | п.Караваево | 10 | 800 | 471 | 296.1 | 329
40 | ЗТП-375 Стадион | Костромской | Костромская область | п.Караваево | 10 | 800 | 272 | 475.2 | 528
41 | ЗТП-376 Школа | Костромской | Костромская область | п.Караваево | 10 | 1260 | 308 | 856.8 | 952
42 | ЗТП-377 Жилые дома | Костромской | Костромская область | п.Караваево | 10 | 500 | 238 | 235.8 | 262
43 | ЗТП-384 Насосная д. Подолец | Костромской | Костромская область | д.Подолец | 10 | 160 | 63 | 87.3 | 97
44 | ЗТП-385 Деткомбинат | Костромской | Костромская область | с.Минское | 10 | 320 | 302 | 16.2 | 18
45 | ЗТП-386 Столовая | Костромской | Костромская область | с.Минское | 10 | 650 | 243 | 366.3 | 407
46 | ЗТП-387 Мехмастерские | Костромской | Костромская область | с.Минское | 10 | 320 | 7 | 281.7 | 313
47 | ЗТП-388 Котельная | Костромской | Костромская область | с.Минское | 10 | 315 | 37 | 250.2 | 278
48 | ЗТП-394 Козловы горы | Костромской | Костромская область | м.Козловы Горы | 10 | 1260 | 303 | 861.3 | 957
49 | ЗТП-399 Турбаза "Волгарь" | Костромской | Костромская область | п.Молодежный | 10 | 800 | 290 | 459 | 510
50 | ЗТП-400 Сан.лесная школа | Костромской | Костромская область | м.Козловы Горы | 10 | 500 | 137 | 326.7 | 363
51 | ЗТП-403 Насосная полива N 1, к/с "Колос" | Костромской | Костромская область | с.Минское | 10 | 400 | 52 | 313.2 | 348
52 | ЗТП-404 Насосная полива N 2, Подолец | Костромской | Костромская область | д.Подолец | 10 | 400 | 30 | 333 | 370
53 | ЗТП-416 Шунга ферма | Костромской | Костромская область | с.Шунга | 6 | 315 | 249 | 59.4 | 66
54 | ЗТП-417 Шунга школа | Костромской | Костромская область | с.Шунга | 6 | 400 | 170 | 207 | 230
55 | ЗТП-422 Яковлевское, Рыжково, М.Борок | Костромской | Костромская область | с.Яковлевское | 6 | 180 | 151 | 26.1 | 29
56 | ЗТП-423 Пустошка, Гридино | Костромской | Костромская область | д.Пустошка | 10 | 160 | 24 | 122.4 | 136
57 | ЗТП-424 Аферово, Семиницино | Костромской | Костромская область | д.Аферово | 6 | 320 | 192 | 115.2 | 128
58 | ЗТП-428 Саметь Ж.К. | Костромской | Костромская область | с.Саметь | 6 | 1260 | 76 | 1065.6 | 1184
59 | ЗТП-434 Сухоногово хранилище, Шабаново, Разлив | Костромской | Костромская область | д.Шабаново | 6 | 400 | 104 | 266.4 | 296
60 | ЗТП-435 Петрилово Ж.К. | Костромской | Костромская область | с.Петрилово | 6 | 160 | 0 | 144 | 160
61 | ЗТП-45 Терентьево - деревня | Костромской | Костромская область | д.Терентьево | 6 | 160 | 150 | 9 | 10
62 | ЗТП-476 Психбольница, Васюково | Костромской | Костромская область | п.Никольское | 6 | 250 | 138 | 100.8 | 112
63 | ЗТП-49 д.Обломихино | Костромской | Костромская область | д.Обломихино | 10 | 250 | 54 | 176.4 | 196
64 | ЗТП-491 Котельная /новая/ | Костромской | Костромская область | п.Никольское | 6 | 800 | 179 | 558.9 | 621
65 | ЗТП-492 Психбольница /пищеблок/ | Костромской | Костромская область | п.Никольское | 6 | 800 | 103 | 627.3 | 697
66 | ЗТП-495 Ж.К. | Костромской | Костромская область | д.Коряково | 10 | 250 | 0 | 225 | 250
67 | ЗТП-5 Контора | Костромской | Костромская область | д.Коряково | 10 | 250 | 41 | 188.1 | 209
68 | ЗТП-501 Жилые дома | Костромской | Костромская область | п.Караваево | 10 | 800 | 277 | 470.7 | 523
69 | ЗТП-507 СПТУ-7 Бычиха | Костромской | Костромская область | д.Бычиха | 6 | 320 | 320 | 0 | 0
70 | ЗТП-508 Бычиха котельная | Костромской | Костромская область | д.Бычиха | 6 | 160 | 51 | 98.1 | 109
71 | ЗТП-510 Зона ЖКХ | Костромской | Костромская область | п.Бычиха-12 | 6 | 1000 | 8 | 892.8 | 992
72 | ЗТП-511 Поселок | Костромской | Костромская область | п.Бычиха-12 | 6 | 360 | 42 | 286.2 | 318
73 | ЗТП-512 Охраняемая зона | Костромской | Костромская область | п.Бычиха-12 | 6 | 630 | 5 | 562.5 | 625
74 | ЗТП-537 Зарубино школа | Костромской | Костромская область | д.Зарубино | 10 | 800 | 120 | 612 | 680
75 | ЗТП-544 Горбовщина, Акулово, Алферицино | Костромской | Костромская область | д.Горбовщина | 10 | 630 | 79 | 495.9 | 551
76 | ЗТП-563 Кузьмищи контора | Костромской | Костромская область | д.Кузьмищи | 10 | 250 | 21 | 206.1 | 229
77 | ЗТП-570 Жилые дома ПЖККУ | Костромской | Костромская область | п.Караваево | 10 | 500 | 174 | 293.4 | 326
78 | ЗТП-593 Яковлевское деткомбинат | Костромской | Костромская область | с.Яковлевское | 6 | 800 | 409 | 351.9 | 391
79 | ЗТП-595 Сухоногово центральная | Костромской | Костромская область | п.Сухоногово | 10 | 500 | 177 | 290.7 | 323
80 | ЗТП-596 Сухоногово дом культуры | Костромской | Костромская область | п.Сухоногово | 10 | 500 | 16 | 435.6 | 484
81 | ЗТП-68 Ильинское Ж.К. | Костромской | Костромская область | с.Ильинское | 10 | 800 | 0 | 720 | 800
82 | ЗТП-69 Ильинское АВМ | Костромской | Костромская область | с.Ильинское | 10 | 400 | 67 | 299.7 | 333
83 | ЗТП-81 Лежнево | Костромской | Костромская область | д.Лежнево | 10 | 560 | 92 | 421.2 | 468
84 | ЗТП-82 Середняя школа | Костромской | Костромская область | д.Середняя | 10 | 400 | 358 | 37.8 | 42
85 | КТП-1 Каримово магазин | Костромской | Костромская область | д.Каримово | 10 | 250 | 172 | 70.2 | 78
86 | КТП-10 Жил.дома рыбхоза | Костромской | Костромская область | п.Рыбное | 10 | 160 | 17 | 128.7 | 143
87 | КТП-100 М.П. "Истоки - 2" | Костромской | Костромская область | п.Сухоногово | 10 | 160 | 32 | 115.2 | 128
88 | КТП-101 Карпово | Костромской | Костромская область | д.Карпово | 10 | 100 | 87 | 11.7 | 13
89 | КТП-102 Тимонино хранилище | Костромской | Костромская область | д.Тимонино | 10 | 250 | 0 | 225 | 250
90 | КТП-103 д.Тимонино, Фатьянка | Костромской | Костромская область | д.Тимонино | 10 | 60 | 26 | 30.6 | 34
91 | КТП-105 Юрьевка - Козлищево | Костромской | Костромская область | д.Юрьевка | 10 | 30 | 3 | 24.3 | 27
92 | КТП-106 Сулятино | Костромской | Костромская область | д.Сулятино | 10 | 63 | 63 | 0 | 0
93 | КТП-107 Сухоногово пилорама | Костромской | Костромская область | п.Сухоногово | 10 | 320 | 18 | 271.8 | 302
94 | КТП-110 Лыщево | Костромской | Костромская область | д.Лыщево | 10 | 160 | 24 | 122.4 | 136
95 | КТП-114 Наумово | Костромской | Костромская область | д.Наумово | 10 | 60 | 33 | 24.3 | 27
96 | КТП-115 Свотиново | Костромской | Костромская область | д.Свотиново | 10 | 160 | 12 | 133.2 | 148
97 | КТП-116 Чернопенье ферма д.Погорелки | Костромской | Костромская область | д.Погорелки | 10 | 250 | 63 | 168.3 | 187
98 | КТП-117 Чернопенье село - Слободка | Костромской | Костромская область | с.Чернопенье | 10 | 315 | 52 | 236.7 | 263
99 | КТП-119 д.Качалово | Костромской | Костромская область | д.Качалово | 10 | 60 | 60 | 0 | 0
100 | КТП-12 д.Будихино | Костромской | Костромская область | д.Будихино | 10 | 100 | 100 | 0 | 0
101 | КТП-120 Сады "Качалка" | Костромской | Костромская область | д.Качалка | 10 | 60 | 45 | 13.5 | 15
102 | КТП-127 д.Боевик | Костромской | Костромская область | д.Боевик | 10 | 40 | 1 | 35.1 | 39
103 | КТП-13 Палкино | Костромской | Костромская область | д.Палкино | 10 | 100 | 23 | 69.3 | 77
104 | КТП-132 База ДСО Спартак | Костромской | Костромская область | д.Клюшниково | 10 | 250 | 250 | 0 | 0
105 | КТП-133 Чернопенье-2 | Костромской | Костромская область | с.Чернопенье | 10 | 160 | 52 | 97.2 | 108
106 | КТП-134 Пахомьево | Костромской | Костромская область | д.Пахомьево | 10 | 60 | 28 | 28.8 | 32
107 | КТП-14 д.Зарубино Ф.10-03 | Костромской | Костромская область | д.Зарубино | 10 | 400 | 400 | 0 | 0
108 | КТП-141 Ж.дома | Костромской | Костромская область | д.Середняя | 10 | 160 | 90 | 63 | 70
109 | КТП-142 Коркино | Костромской | Костромская область | д.Коркино | 10 | 100 | 100 | 0 | 0
110 | КТП-15 Косино | Костромской | Костромская область | д.Косино | 10 | 40 | 14 | 23.4 | 26
111 | КТП-150 НСТ Полянка | Костромской | Костромская область | д.Обломихино | 10 | 100 | 27 | 65.7 | 73
112 | КТП-151 Федорово | Костромской | Костромская область | д.Федорово | 10 | 25 | 1 | 21.6 | 24
113 | КТП-152 Абросьево | Костромской | Костромская область | д.Абросьево | 10 | 25 | 1 | 21.6 | 24
114 | КТП-155 Ряполово УВД | Костромской | Костромская область | д.Ряполово | 10 | 160 | 2 | 142.2 | 158
115 | КТП-157 Деменево | Костромской | Костромская область | д.Деменево | 10 | 20 | 13 | 6.3 | 7
116 | КТП-158 Кузнецово больница | Костромской | Костромская область | с.Кузнецово | 10 | 100 | 46 | 48.6 | 54
117 | КТП-159 ПС Кузнецово жилой дом | Костромской | Костромская область | с.Кузнецово | 10 | 160 | 17 | 128.7 | 143
118 | КТП-16 Деньгино Захарово | Костромской | Костромская область | д.Деньгино | 10 | 63 | 48 | 13.5 | 15
119 | КТП-162 Никольское | Костромской | Костромская область | д.Никольское | 6 | 30 | 21 | 8.1 | 9
120 | КТП-163 Столбово, Подольново | Костромской | Костромская область | д.Столбово | 10 | 160 | 1 | 143.1 | 159
121 | КТП-168 Василево гараж, мастерские | Костромской | Костромская область | п.Василево | 10 | 400 | 19 | 342.9 | 381
122 | КТП-169 Сухоруково Горки | Костромской | Костромская область | д.Сухоруково | 10 | 160 | 7 | 137.7 | 153
123 | КТП-174 Харино | Костромской | Костромская область | д.Харино | 10 | 100 | 30 | 63 | 70
124 | КТП-175 Черемховица | Костромской | Костромская область | д.Черемховица | 10 | 40 | 5 | 31.5 | 35
125 | КТП-176 Повернихино | Костромской | Костромская область | д.Повернихино | 10 | 100 | 83 | 15.3 | 17
126 | КТП-179 Митенькино | Костромской | Костромская область | д.Митенькино | 10 | 60 | 8 | 46.8 | 52
127 | КТП-18 Бакшейка | Костромской | Костромская область | д.Бакшейка | 10 | 100 | 100 | 0 | 0
128 | КТП-180 Мотово | Костромской | Костромская область | д.Мотово | 10 | 100 | 12 | 79.2 | 88
129 | КТП-181 Кузнецово пилорама | Костромской | Костромская область | с.Кузнецово | 10 | 630 | 93 | 483.3 | 537
130 | КТП-182 Погорелки | Костромской | Костромская область | д.Погорелки | 10 | 25 | 9 | 14.4 | 16
131 | КТП-184 Спас-Бураки | Костромской | Костромская область | д.Спас-Бураки | 10 | 160 | 56 | 93.6 | 104
132 | КТП-185 Степаново | Костромской | Костромская область | д.Степаново | 10 | 30 | 10 | 18 | 20
133 | КТП-191 Бычиха деревня | Костромской | Костромская область | д.Бычиха | 6 | 40 | 39 | 0.9 | 1
134 | КТП-192 Чернопенье-2 школа | Костромской | Костромская область | с.Чернопенье | 10 | 100 | 57 | 38.7 | 43
135 | КТП-193 Еремицево | Костромской | Костромская область | д.Еремицино | 10 | 100 | 73 | 24.3 | 27
136 | КТП-194 Борисиха, Абабково, Починниково | Костромской | Костромская область | д.Борисиха | 10 | 30 | 14 | 14.4 | 16
137 | КТП-197 Кузнецово п/лагерь | Костромской | Костромская область | с.Кузнецово | 10 | 100 | 42 | 52.2 | 58
138 | КТП-20 Заречье | Костромской | Костромская область | д.Заречье | 10 | 100 | 86 | 12.6 | 14
139 | КТП-202 Слобода | Костромской | Костромская область | д.Слобода | 10 | 30 | 4 | 23.4 | 26
140 | КТП-203 Камень | Костромской | Костромская область | д.Камень | 10 | 60 | 5 | 49.5 | 55
141 | КТП-204 Медениково | Костромской | Костромская область | д.Медениково | 10 | 100 | 13 | 78.3 | 87
142 | КТП-205 Прошево-Александрицино | Костромской | Костромская область | д.Александрицино | 10 | 100 | 6 | 84.6 | 94
143 | КТП-210 Костеницино | Костромской | Костромская область | д.Костеницино | 10 | 100 | 32 | 61.2 | 68
144 | КТП-212 Брино | Костромской | Костромская область | д.Брино | 10 | 50 | 25 | 22.5 | 25
145 | КТП-213 Стропеево | Костромской | Костромская область | д.Стропеево | 10 | 30 | 30 | 0 | 0
146 | КТП-215 Меза /пос.льнозавода/ | Костромской | Костромская область | п.Новый | 10 | 63 | 49 | 12.6 | 14
147 | КТП-216 Коттеджи брол. ПТФ | Костромской | Костромская область | д.Зарубино | 10 | 160 | 160 | 0 | 0
148 | КТП-218 Сушильный завод | Костромской | Костромская область | с.Кузнецово | 10 | 100 | 9 | 81.9 | 91
149 | КТП-219 Костенево | Костромской | Костромская область | д.Костенево | 10 | 160 | 132 | 25.2 | 28
150 | КТП-22 Конюхово, Слободка | Костромской | Костромская область | д.Конюхово | 10 | 63 | 48 | 13.5 | 15
151 | КТП-222 Ямково | Костромской | Костромская область | д.Ямково | 10 | 180 | 12 | 151.2 | 168
152 | КТП-224 Больница | Костромской | Костромская область | с.Сущево | 10 | 160 | 84 | 68.4 | 76
153 | КТП-225 Акулово, Невежино, Киселево | Костромской | Костромская область | д.Акулово | 10 | 100 | 34 | 59.4 | 66
154 | КТП-227 Крутик | Костромской | Костромская область | д.Крутик | 10 | 60 | 3 | 51.3 | 57
155 | КТП-228 Барское | Костромской | Костромская область | д.Барское | 10 | 100 | 72 | 25.2 | 28
156 | КТП-229 Лагерь труда и отдыха | Костромской | Костромская область | с.Сущево | 10 | 160 | 12 | 133.2 | 148
157 | КТП-233 Болтаново | Костромской | Костромская область | д.Болтаново | 10 | 60 | 21 | 35.1 | 39
158 | КТП-234 Бурово | Костромской | Костромская область | д.Бурово | 10 | 160 | 7 | 137.7 | 153
159 | КТП-238 АВМ | Костромской | Костромская область | с.Сущево | 10 | 400 | 17 | 344.7 | 383
160 | КТП-245 Пестенька | Костромской | Костромская область | д.Пестенька | 10 | 100 | 5 | 85.5 | 95
161 | КТП-246 Фефелово | Костромской | Костромская область | д.Фефелово | 10 | 100 | 7 | 83.7 | 93
162 | КТП-247 Шарыгино | Костромской | Костромская область | д.Шарыгино | 10 | 30 | 14 | 14.4 | 16
163 | КТП-248 ГЛОХ | Костромской | Костромская область | п.Мисково | 6 | 250 | 15 | 211.5 | 235
164 | КТП-249 Меленки пилорама | Костромской | Костромская область | д.Меленки | 10 | 100 | 50 | 45 | 50
165 | КТП-250 Котельная | Костромской | Костромская область | с.Фоминское | 10 | 100 | 20 | 72 | 80
166 | КТП-251 Подольново | Костромской | Костромская область | д.Подольново | 10 | 100 | 35 | 58.5 | 65
167 | КТП-252 Нукша | Костромской | Костромская область | д.Нукша | 10 | 160 | 40 | 108 | 120
168 | КТП-253 Колгора | Костромской | Костромская область | д.Колгора | 10 | 63 | 10 | 47.7 | 53
169 | КТП-254 Пустынь | Костромской | Костромская область | д.Пустынь | 10 | 60 | 32 | 25.2 | 28
170 | КТП-255 Шода | Костромской | Костромская область | д.Шода | 10 | 160 | 112 | 43.2 | 48
171 | КТП-256 Бугры | Костромской | Костромская область | д.Бугры | 10 | 63 | 62 | 0.9 | 1
172 | КТП-257 Молодеево | Костромской | Костромская область | д.Молодеево | 10 | 160 | 160 | 0 | 0
173 | КТП-258 Сандогора гараж | Костромской | Костромская область | с.Сандогора | 6 | 250 | 153 | 87.3 | 97
174 | КТП-261 Сандогора школа | Костромской | Костромская область | с.Сандогора | 6 | 250 | 19 | 207.9 | 231
175 | КТП-263 Заозерье | Костромской | Костромская область | д.Заозерье | 6 | 60 | 12 | 43.2 | 48
176 | КТП-264 Орлово | Костромской | Костромская область | д.Орлово | 6 | 160 | 86 | 66.6 | 74
177 | КТП-265 Малая Сандогора | Костромской | Костромская область | с.Сандогора | 6 | 200 | 132 | 61.2 | 68
178 | КТП-266 Починок Чапков | Костромской | Костромская область | д.Починок Чапков | 10 | 60 | 15 | 40.5 | 45
179 | КТП-267 Фоминское детсад | Костромской | Костромская область | д.Фоминское | 10 | 400 | 28 | 334.8 | 372
180 | КТП-268 В/часть | Костромской | Костромская область | п.Мисково | 6 | 100 | 9 | 81.9 | 91
181 | КТП-27 Полигон химучилища - стрельбище | Костромской | Костромская область | д.Василево | 6 | 160 | 43 | 105.3 | 117
182 | КТП-275 Бычиха п/лагерь | Костромской | Костромская область | д.Бычиха | 6 | 100 | 37 | 56.7 | 63
183 | КТП-277 Авдотьино | Костромской | Костромская область | д.Авдотьино | 10 | 160 | 47 | 101.7 | 113
184 | КТП-28 Коттеджи | Костромской | Костромская область | д.Каримово | 10 | 160 | 52 | 97.2 | 108
185 | КТП-282 д.Хутор 1-го Мая | Костромской | Костромская область | д.Хутор 1-го Мая | 10 | 40 | 40 | 0 | 0
186 | КТП-286 Газовая котельная | Костромской | Костромская область | с.Яковлевское | 6 | 160 | 15 | 130.5 | 145
187 | КТП-288 Василево пилорама | Костромской | Костромская область | п.Василево | 10 | 160 | 13 | 132.3 | 147
188 | КТП-295 | Костромской | Костромская область | Хутор 1 Мая | 10 | 100 | 5 | 85.5 | 95
189 | КТП-296 Сухоногово АВМ | Костромской | Костромская область | п.Сухоногово | 10 | 400 | 175 | 202.5 | 225
190 | КТП-302 Суконниково, Рудоково, Подвязки | Костромской | Костромская область | д.Суконниково | 10 | 100 | 100 | 0 | 0
191 | КТП-303 д.Кирово,Дровинки, Зиновьево | Костромской | Костромская область | д.Кирово | 10 | 160 | 69 | 81.9 | 91
192 | КТП-304 Никольское подсобное | Костромской | Костромская область | п.Никольское | 6 | 100 | 12 | 79.2 | 88
193 | КТП-305 Насосная | Костромской | Костромская область | п.Никольское | 6 | 100 | 61 | 35.1 | 39
194 | КТП-311 Никольское детсад | Костромской | Костромская область | п.Никольское | 6 | 250 | 77 | 155.7 | 173
195 | КТП-316 Харино, Глазово | Костромской | Костромская область | д.Харино | 6 | 160 | 46 | 102.6 | 114
196 | КТП-318 М.Безгачево | Костромской | Костромская область | д.Малое Безгачево | 6 | 160 | 49 | 99.9 | 111
197 | КТП-322 Пос.ЖБИ ул.Восточная | Костромской | Костромская область | п.Фанерник | 6 | 100 | 51 | 44.1 | 49
198 | КТП-324 Звероферма отд.N 2 ( БАТА) | Костромской | Костромская область | д.Пустошки | 6 | 250 | 197 | 47.7 | 53
199 | КТП-326 Дворищи, Бочкино, Солонтково | Костромской | Костромская область | д.Дворищи | 6 | 160 | 71 | 80.1 | 89
200 | КТП-327 Бедрино, Федоково, Никитино | Костромской | Костромская область | д.Бедрино | 10 | 100 | 45 | 49.5 | 55
201 | КТП-329 Шувалово | Костромской | Костромская область | п.Караваево | 10 | 160 | 160 | 0 | 0
202 | КТП-33 Самково | Костромской | Костромская область | д.Самково | 10 | 100 | 49 | 45.9 | 51
203 | КТП-333 Ильинское, Китариха | Костромской | Костромская область | д.Ильинское | 10 | 100 | 25 | 67.5 | 75
204 | КТП-334 Гуздырево, Деревнищи | Костромской | Костромская область | д.Гуздырево | 10 | 100 | 15 | 76.5 | 85
205 | КТП-335 Карцево, Брыкатино | Костромской | Костромская область | д.Карцево | 10 | 160 | 29 | 117.9 | 131
206 | КТП-336 Башутино | Костромской | Костромская область | д.Башутино | 10 | 100 | 23 | 69.3 | 77
207 | КТП-338 Апраксино мехмастерские | Костромской | Костромская область | п.Апраксино | 10 | 160 | 160 | 0 | 0
208 | КТП-339 Константиново | Костромской | Костромская область | д.Константиново | 10 | 20 | 16 | 3.6 | 4
209 | КТП-34 Каримово | Костромской | Костромская область | д.Каримово | 10 | 160 | 160 | 0 | 0
210 | КТП-340 Денисово вспомогательная школа | Костромской | Костромская область | д.Денисово | 10 | 160 | 92 | 61.2 | 68
211 | КТП-343 Холм | Костромской | Костромская область | д.Холм | 10 | 60 | 32 | 25.2 | 28
212 | КТП-344 Которово | Костромской | Костромская область | д.Которово | 10 | 100 | 30 | 63 | 70
213 | КТП-347 Кузяево | Костромской | Костромская область | д.Кузяево | 10 | 20 | 6 | 12.6 | 14
214 | КТП-35 Клюшниково - 1 | Костромской | Костромская область | д.Клюшниково | 10 | 160 | 160 | 0 | 0
215 | КТП-350 Коровино, Скоморохово, Легково | Костромской | Костромская область | д.Коровино | 10 | 160 | 5 | 139.5 | 155
216 | КТП-352 Хранилище | Костромской | Костромская область | п.Караваево | 10 | 160 | 121 | 35.1 | 39
217 | КТП-354 Никулино, СТ Механизатор | Костромской | Костромская область | д.Никулино | 10 | 250 | 250 | 0 | 0
218 | КТП-355 Поддубное | Костромской | Костромская область | д.Поддубное | 10 | 160 | 86 | 66.6 | 74
219 | КТП-356 М.Андрейково | Костромской | Костромская область | д.Малое Андрейково | 10 | 100 | 100 | 0 | 0
220 | КТП-357 Кирпичный з-д | Костромской | Костромская область | д.Крутик | 10 | 250 | 133 | 105.3 | 117
221 | КТП-358 Губачево, Петровское, Чапово, Демино | Костромской | Костромская область | д.Губачево | 10 | 250 | 130 | 108 | 120
222 | КТП-359 Убебино,Еремкино | Костромской | Костромская область | д.Убебино | 10 | 60 | 60 | 0 | 0
223 | КТП-360 Татариново | Костромской | Костромская область | д.Татариново | 10 | 100 | 73 | 24.3 | 27
224 | КТП-361 Таранино | Костромской | Костромская область | д.Таранино | 10 | 60 | 7 | 47.7 | 53
225 | КТП-369 пос. Механизаторов | Костромской | Костромская область | п.Механизаторов | 10 | 400 | 182 | 196.2 | 218
226 | КТП-38 Уч.центр ФСБ | Костромской | Костромская область | д.Спас | 10 | 50 | 3 | 42.3 | 47
227 | КТП-382 Турабьево | Костромской | Костромская область | д.Турабьево | 10 | 160 | 62 | 88.2 | 98
228 | КТП-39 Веригино | Костромской | Костромская область | д.Веригино | 10 | 63 | 63 | 0 | 0
229 | КТП-391 Куликово | Костромской | Костромская область | д.Куликово | 10 | 250 | 172 | 70.2 | 78
230 | КТП-393 Становщиково | Костромской | Костромская область | д.Становщиково | 10 | 250 | 57 | 173.7 | 193
231 | КТП-395 Юрьево | Костромской | Костромская область | д.Юрьево | 10 | 250 | 67 | 164.7 | 183
232 | КТП-396 Пушкино, Иванниково | Костромской | Костромская область | д.Иванниково | 10 | 160 | 102 | 52.2 | 58
233 | КТП-397 Горинское | Костромской | Костромская область | д.Горинское | 10 | 100 | 1 | 89.1 | 99
234 | КТП-398 Волчково | Костромской | Костромская область | д.Волчково | 10 | 250 | 198 | 46.8 | 52
235 | КТП-401 Газовая котельная | Костромской | Костромская область | с.Шунга | 6 | 250 | 45 | 184.5 | 205
236 | КТП-406 Очистные | Костромской | Костромская область | м.Козловы Горы | 10 | 160 | 158 | 1.8 | 2
237 | КТП-408 Спас | Костромской | Костромская область | д.Спас | 10 | 60 | 24 | 32.4 | 36
238 | КТП-41 Скородумки | Костромской | Костромская область | д.Скородумки | 10 | 30 | 30 | 0 | 0
239 | КТП-412 Некрасово | Костромской | Костромская область | д.Некрасово | 10 | 400 | 285 | 103.5 | 115
240 | КТП-414 Коробейниково, Лестово | Костромской | Костромская область | д.Коробейниково | 10 | 100 | 100 | 0 | 0
241 | КТП-415 Тепра | Костромской | Костромская область | д.Тепра | 10 | 100 | 50 | 45 | 50
242 | КТП-418 ОАО "Вымпелком" | Костромской | Костромская область | д.Шемякино | 10 | 25 | 8 | 15.3 | 17
243 | КТП-419 Шунга село | Костромской | Костромская область | с.Шунга | 6 | 160 | 47 | 101.7 | 113
244 | КТП-420 Яковлевское котельная | Костромской | Костромская область | с.Яковлевское | 6 | 160 | 63 | 87.3 | 97
245 | КТП-421 Яковлевское МТФ | Костромской | Костромская область | с.Яковлевское | 6 | 250 | 16 | 210.6 | 234
246 | КТП-425 Аганино | Костромской | Костромская область | д.Аганино | 6 | 160 | 67 | 83.7 | 93
247 | КТП-426 НСТ Садовод | Костромской | Костромская область | д.Колебино | 6 | 40 | 40 | 0 | 0
248 | КТП-427 д.Манылово | Костромской | Костромская область | д.Манылово | 10 | 100 | 34 | 59.4 | 66
249 | КТП-432 Пасынково гараж | Костромской | Костромская область | д.Пасынково | 10 | 160 | 41 | 107.1 | 119
250 | КТП-433 Яковлевское хранилище | Костромской | Костромская область | с.Яковлевское | 6 | 250 | 245 | 4.5 | 5
251 | КТП-436 Петрилово Ж.К. | Костромской | Костромская область | с.Петрилово | 6 | 160 | 0 | 144 | 160
252 | КТП-44 Гараж | Костромской | Костромская область | д.Терентьево | 10 | 250 | 225 | 22.5 | 25
253 | КТП-443 п.Молодежный | Костромской | Костромская область | п.Молодежный | 10 | 250 | 118 | 118.8 | 132
254 | КТП-451 насосная | Костромской | Костромская область | п.Молодежный | 10 | 100 | 9 | 81.9 | 91
255 | КТП-457 НСТ Волгарь | Костромской | Костромская область | с.Минское | 10 | 160 | 95 | 58.5 | 65
256 | КТП-46 Злобино | Костромской | Костромская область | д.Злобино | 10 | 40 | 39 | 0.9 | 1
257 | КТП-462 Некрасово | Костромской | Костромская область | д.Некрасово | 6 | 160 | 87 | 65.7 | 73
258 | КТП-463 Турбаза | Костромской | Костромская область | п.Прибрежный | 10 | 250 | 91 | 143.1 | 159
259 | КТП-467 Кузьмищи АВМ | Костромской | Костромская область | д.Кузьмищи | 10 | 400 | 140 | 234 | 260
260 | КТП-469 Кузьмищи картофелехранил | Костромской | Костромская область | д.Кузьмищи | 10 | 200 | 37 | 146.7 | 163
261 | КТП-47 д.Песочное | Костромской | Костромская область | д.Песочное | 10 | 100 | 49 | 45.9 | 51
262 | КТП-470 Кузьмищи КНС | Костромской | Костромская область | д.Кузьмищи | 10 | 160 | 13 | 132.3 | 147
263 | КТП-473 Пустошки | Костромской | Костромская область | д.Пустошки | 10 | 63 | 63 | 0 | 0
264 | КТП-477 Охотбаза | Костромской | Костромская область | д.Ульянино | 10 | 160 | 12 | 133.2 | 148
265 | КТП-478 Сад "Энергетик" | Костромской | Костромская область | д.Холм | 10 | 100 | 20 | 72 | 80
266 | КТП-48 д.Полевая | Костромской | Костромская область | д.Полевая | 10 | 60 | 60 | 0 | 0
267 | КТП-481 Чистые ключи | Костромской | Костромская область | с.Шунга | 6 | 100 | 29 | 63.9 | 71
268 | КТП-484 Кузнецово скважина | Костромской | Костромская область | с.Кузнецово | 10 | 25 | 5 | 18 | 20
269 | КТП-485 Пос.Фанерник | Костромской | Костромская область | п.Фанерник | 6 | 160 | 158 | 1.8 | 2
270 | КТП-489 Борщино | Костромской | Костромская область | д.Борщино | 10 | 160 | 70 | 81 | 90
271 | КТП-493 Заречье 2 | Костромской | Костромская область | д.Заречье | 10 | 100 | 100 | 0 | 0
272 | КТП-498 Катино,Жужелино, Нажирово | Костромской | Костромская область | д.Катино | 10 | 160 | 160 | 0 | 0
273 | КТП-50 д.Калинино, д.Малая | Костромской | Костромская область | д.Калинино | 10 | 160 | 126 | 30.6 | 34
274 | КТП-502 Прудищи | Костромской | Костромская область | д.Прудищи | 10 | 40 | 13 | 24.3 | 27
275 | КТП-515 Очистные ЖКХ | Костромской | Костромская область | д.Бычиха | 6 | 200 | 5 | 175.5 | 195
276 | КТП-52 д.Шестково | Костромской | Костромская область | д.Шестково | 10 | 63 | 63 | 0 | 0
277 | КТП-526 Коряково - деревня | Костромской | Костромская область | д.Коряково | 10 | 160 | 141 | 17.1 | 19
278 | КТП-527 д.Чижово | Костромской | Костромская область | д.Чижово | 10 | 160 | 37 | 110.7 | 123
279 | КТП-528 Ильинское жилые дома | Костромской | Костромская область | с.Ильинское | 10 | 160 | 17 | 128.7 | 143
280 | КТП-53 д. Иванниково | Костромской | Костромская область | д.Иванниково | 10 | 63 | 63 | 0 | 0
281 | КТП-530 ДРСУ ( пос.Дорожный) | Костромской | Костромская область | п.Дорожный | 10 | 160 | 50 | 99 | 110
282 | КТП-532 Фоминское Ж.К. | Костромской | Костромская область | д.Фоминское | 10 | 160 | 22 | 124.2 | 138
283 | КТП-534 Очистные | Костромской | Костромская область | с.Сущево | 10 | 160 | 0 | 144 | 160
284 | КТП-536 Очистные | Костромской | Костромская область | с.Сущево | 10 | 250 | 9 | 216.9 | 241
285 | КТП-546 Пост ГАИ | Костромской | Костромская область | г.Кострома | 10 | 63 | 16 | 42.3 | 47
286 | КТП-547 Племзавод | Костромской | Костромская область | д.Клобушнево | 10 | 250 | 22 | 205.2 | 228
287 | КТП-553 Насосная, Захарово | Костромской | Костромская область | д.Захарово | 10 | 100 | 14 | 77.4 | 86
288 | КТП-557 База ЖКХ | Костромской | Костромская область | п.Караваево | 10 | 160 | 27 | 119.7 | 133
289 | КТП-559 Мехмастерские | Костромской | Костромская область | с.Сущево | 10 | 250 | 6 | 219.6 | 244
290 | КТП-56 д.Ивакино | Костромской | Костромская область | д.Ивакино | 10 | 250 | 193 | 51.3 | 57
291 | КТП-560 Бельково | Костромской | Костромская область | д.Бельково | 10 | 100 | 100 | 0 | 0
292 | КТП-562 Насосная | Костромской | Костромская область | с.Саметь | 6 | 50 | 0 | 45 | 50
293 | КТП-565 Филипцево | Костромской | Костромская область | д.Филипцево | 10 | 160 | 76 | 75.6 | 84
294 | КТП-566 Т/база"Сосновый бор" | Костромской | Костромская область | д.Воронино | 10 | 250 | 39 | 189.9 | 211
295 | КТП-57 П/л "Золотой колосок" | Костромской | Костромская область | д.Середняя | 10 | 100 | 7 | 83.7 | 93
296 | КТП-573 Шунга очистные | Костромской | Костромская область | с.Шунга | 10 | 160 | 28 | 118.8 | 132
297 | КТП-574 Очистные к."Пятилетка", Петрилово | Костромской | Костромская область | с.Петрилово | 6 | 100 | 44 | 50.4 | 56
298 | КТП-576 Апраксино школа | Костромской | Костромская область | п.Апраксино | 10 | 160 | 160 | 0 | 0
299 | КТП-578 Ильинское картофелехран. | Костромской | Костромская область | с.Ильинское | 10 | 160 | 0 | 144 | 160
300 | КТП-58 д.Горки, Серково | Костромской | Костромская область | д.Горки | 10 | 60 | 10 | 45 | 50
301 | КТП-581 Сандогора жилые дома | Костромской | Костромская область | с.Сандогора | 6 | 250 | 75 | 157.5 | 175
302 | КТП-585 Молчаново Ж.К. | Костромской | Костромская область | д.Молчаново | 10 | 320 | 12 | 277.2 | 308
303 | КТП-59 д.Пьяньково | Костромской | Костромская область | д.Пьяньково | 10 | 50 | 50 | 0 | 0
304 | КТП-590 Шувалово очистные | Костромской | Костромская область | п.Шувалово | 10 | 100 | 100 | 0 | 0
305 | КТП-591 Коряково котельная | Костромской | Костромская область | д.Коряково | 10 | 250 | 80 | 153 | 170
306 | КТП-592 Панино, ферма | Костромской | Костромская область | д.Панино | 10 | 30 | 30 | 0 | 0
307 | КТП-594 Стрельниково МТФ | Костромской | Костромская область | д.Стрельниково | 6 | 160 | 19 | 126.9 | 141
308 | КТП-597 Шемякино | Костромской | Костромская область | д.Шемякино | 10 | 250 | 196 | 48.6 | 54
309 | КТП-598 Зубино | Костромской | Костромская область | д.Зубино | 10 | 100 | 100 | 0 | 0
310 | КТП-6 Дет.сад | Костромской | Костромская область | д.Коряково | 10 | 250 | 158 | 82.8 | 92
311 | КТП-60 д.Конино | Костромской | Костромская область | д.Конино | 10 | 100 | 97 | 2.7 | 3
312 | КТП-61 Котельная ЖКХ. (ул.Восточная) | Костромской | Костромская область | п.Фанерник | 6 | 400 | 271 | 116.1 | 129
313 | КТП-616 Картофелехранилище учх. Костромск. | Костромской | Костромская область | д.Будихино | 10 | 160 | 160 | 0 | 0
314 | КТП-618 Насосная | Костромской | Костромская область | с.Минское | 10 | 160 | 102 | 52.2 | 58
315 | КТП-62 д.Воронино | Костромской | Костромская область | д.Воронино | 10 | 100 | 100 | 0 | 0
316 | КТП-622 Борок, Царево, кастилово | Костромской | Костромская область | д.Царево | 10 | 60 | 51 | 8.1 | 9
317 | КТП-624 Коровино КРС | Костромской | Костромская область | д.Коровино | 10 | 400 | 0 | 360 | 400
318 | КТП-625 Коровино КРС | Костромской | Костромская область | д.Коровино | 10 | 400 | 7 | 353.7 | 393
319 | КТП-630 Яковлевское гараж | Костромской | Костромская область | с.Яковлевское | 6 | 630 | 23 | 546.3 | 607
320 | КТП-633 Русская деревня | Костромской | Костромская область | д.Нажерово | 10 | 630 | 179 | 405.9 | 451
321 | КТП-634 КООП с. Саметь | Костромской | Костромская область | с.Саметь | 6 | 100 | 54 | 41.4 | 46
322 | КТП-639 Хоз.сараи | Костромской | Костромская область | д.Зарубино | 10 | 160 | 160 | 0 | 0
323 | КТП-640 Клюшниково-2 жил.дома | Костромской | Костромская область | д.Клюшниково | 10 | 250 | 19 | 207.9 | 231
324 | КТП-645 Д. Казанка, трудовой лагерь | Костромской | Костромская область | д.Казанка | 10 | 160 | 66 | 84.6 | 94
325 | КТП-65 д.Самсонка | Костромской | Костромская область | д.Самсонка | 10 | 160 | 3 | 141.3 | 157
326 | КТП-659 Кузьмищи картофелехранил | Костромской | Костромская область | д.Кузьмищи | 10 | 250 | 106 | 129.6 | 144
327 | КТП-66 Гараж | Костромской | Костромская область | с.Ильинское | 10 | 160 | 25 | 121.5 | 135
328 | КТП-667 НСТ Новое Елагино | Костромской | Костромская область | п.Шувалово | 10 | 100 | 70 | 27 | 30
329 | КТП-669 Прибрежный котельная | Костромской | Костромская область | п.Прибрежный | 10 | 250 | 70 | 162 | 180
330 | КТП-670 п.Крахмалопаточного з-да | Костромской | Костромская область | п.Паточного завода | 10 | 250 | 199 | 45.9 | 51
331 | КТП-673 Ж.дома | Костромской | Костромская область | д.Середняя | 10 | 160 | 40 | 108 | 120
332 | КТП-674 | Костромской | Костромская область | с.Минское | 10 | 100 | 32 | 61.2 | 68
333 | КТП-682 д.Самычево | Костромской | Костромская область | д.Самычево | 10 | 160 | 22 | 124.2 | 138
334 | КТП-683 Подолец - 2 | Костромской | Костромская область | д.Подолец | 10 | 160 | 32 | 115.2 | 128
335 | КТП-685 жилой кооператив | Костромской | Костромская область | с.Минское | 10 | 250 | 8 | 217.8 | 242
336 | КТП-689 Караваево ж.д. | Костромской | Костромская область | п.Караваево | 10 | 250 | 146 | 93.6 | 104
337 | КТП-691 Гараж (мастерские) | Костромской | Костромская область | п.Апраксино | 10 | 160 | 74 | 77.4 | 86
338 | КТП-693 д.Становщиково | Костромской | Костромская область | д.Становщиково | 10 | 160 | 111 | 44.1 | 49
339 | КТП-697 Насосная | Костромской | Костромская область | д.Середняя | 10 | 160 | 77 | 74.7 | 83
340 | КТП-7 Коряково -Дербино | Костромской | Костромская область | д.Коряково | 10 | 250 | 250 | 0 | 0
341 | КТП-702 п.Никольское (2-ая Октябрьская) | Костромской | Костромская область | п.Никольское | 6 | 100 | 73 | 24.3 | 27
342 | КТП-707 Шувалово-2 | Костромской | Костромская область | п.Караваево | 10 | 250 | 29 | 198.9 | 221
343 | КТП-71 д.Сельцо | Костромской | Костромская область | д.Сельцо | 10 | 160 | 46 | 102.6 | 114
344 | КТП-711Ильинское жилая застройка | Костромской | Костромская область | с.Ильинское | 10 | 160 | 31 | 116.1 | 129
345 | КТП-720 Жилые дома | Костромской | Костромская область | п.Паточного завода | 10 | 250 | 250 | 0 | 0
346 | КТП-722 Промзона | Костромской | Костромская область | п.Мисково | 10 | 100 | 100 | 0 | 0
347 | КТП-726 Котеджи | Костромской | Костромская область | д.Конюхово | 10 | 160 | 84 | 68.4 | 76
348 | КТП-727 Губачево-2 | Костромской | Костромская область | д.Губачево | 10 | 160 | 160 | 0 | 0
349 | КТП-728 Становщиково-2 | Костромской | Костромская область | д.Становщиково | 10 | 160 | 43 | 105.3 | 117
350 | КТП-732 Ж.Д.Некрасово | Костромской | Костромская область | д.Некрасово | 6 | 250 | 137 | 101.7 | 113
351 | КТП-739 Котеджи Шунга | Костромской | Костромская область | с.Шунга | 6 | 160 | 74 | 77.4 | 86
352 | КТП-740 Дьяконово-котеджи | Костромской | Костромская область | д.Дьяконово | 10 | 250 | 250 | 0 | 0
353 | КТП-743 Губачево-3 | Костромской | Костромская область | д.Губачево | 10 | 250 | 29 | 198.9 | 221
354 | КТП-747 Русский кролик | Костромской | Костромская область | с.Кузнецово | 10 | 250 | 69 | 162.9 | 181
355 | КТП-756 Казанка-2 | Костромской | Костромская область | д.Казанка | 10 | 160 | 147 | 11.7 | 13
356 | КТП-757 Молодежный-3 | Костромской | Костромская область | п.Молодежный | 10 | 63 | 63 | 0 | 0
357 | КТП-76 КНС Совхоза | Костромской | Костромская область | д.Середняя | 10 | 40 | 6 | 30.6 | 34
358 | КТП-763 СТ Минчанин | Костромской | Костромская область | костромской | 10 | 250 | 250 | 0 | 0
359 | КТП-777 СТ Родничок-2 | Костромской | Костромская область | д.Клобушнево | 10 | 63 | 30 | 29.7 | 33
360 | КТП-784 Цифр.ТВ Новинки | Костромской | Костромская область | д.Новинки | 10 | 320 | 35 | 256.5 | 285
361 | КТП-785 СТ Строитель | Костромской | Костромская область | д.Некрасово | 6 | 160 | 8 | 136.8 | 152
362 | КТП-792 СТ Дачник | Костромской | Костромская область | д.Конюхово | 10 | 100 | 100 | 0 | 0
363 | КТП-8 Емельянка | Костромской | Костромская область | д.Емельянка | 10 | 160 | 100 | 54 | 60
364 | КТП-801 Зубино-2 | Костромской | Костромская область | д.Зубино | 10 | 100 | 100 | 0 | 0
365 | КТП-887 НСТ Нива | Костромской | Костромская область | д.Кузьмищи | 10 | 100 | 62 | 34.2 | 38
366 | КТП-815 Ж.Д. | Костромской | Костромская область | д.Кузьмищи | 10 | 25 | 16 | 8.1 | 9
367 | КТП-816 Садовод-2 | Костромской | Костромская область | д.Борщино | 10 | 63 | 63 | 0 | 0
368 | КТП-822 д.Семенково | Костромской | Костромская область | д.Семенково | 10 | 100 | 31 | 62.1 | 69
369 | КТП-827 НСТ Майский | Костромской | Костромская область | п.Апраксино | 10 | 63 | 63 | 0 | 0
370 | КТП-831 д.Борщино НСТ Волжанка | Костромской | Костромская область | д.Борщино | 10 | 250 | 90 | 144 | 160
371 | КТП-832 СТ Садко | Костромской | Костромская область | д.Холм | 10 | 63 | 36 | 24.3 | 27
372 | КТП-833 Гаражи | Костромской | Костромская область | п.Караваево | 10 | 100 | 37 | 56.7 | 63
373 | КТП-834 ДНТ Нива | Костромской | Костромская область | с.Минское | 10 | 100 | 100 | 0
374 | КТП-835 склад | Костромской | Костромская область | п.Апраксино | 10 | 100 | 19 | 72.9 | 81
375 | КТП-837 ул.Омелинская | Костромской | Костромская область | д.Стрельниково | 6 | 160 | 160 | 0 | 0
376 | КТП-844 Скоморохово, Легково | Костромской | Костромская область | д.Скоморохово | 10 | 250 | 245 | 4.5 | 5
377 | КТП-847 Замолодино | Костромской | Костромская область | д.Замолодино | 10 | 63 | 63 | 0 | 0
378 | КТП-85 Становщиково | Костромской | Костромская область | д.Становщиково | 10 | 250 | 131 | 107.1 | 119
379 | КТП-858 СТ Технолог | Костромской | Костромская область | ур.Трохачи | 10 | 160 | 38 | 109.8 | 122
380 | КТП-860 д.Кузьмищи | Костромской | Костромская область | д.Кузьмищи | 10 | 250 | 250 | 0 | 0
381 | КТП-861 СТ Ладья | Костромской | Костромская область | д.Борщино | 10 | 63 | 63 | 0 | 0
382 | КТП-865 д.Алферицино | Костромской | Костромская область | д.Алферицино | 10 | 40 | 40 | 0 | 0
383 | КТП-868 п.Шувалово | Костромской | Костромская область | п.Шувалово | 10 | 63 | 63 | 0 | 0
384 | КТП-870 п.Молодежный ул.Солнечная | Костромской | Костромская область | п.Молодежный | 10 | 160 | 45 | 103.5 | 115
385 | КТП-876 СТ Лужок | Костромской | Костромская область | д.Конюхово | 10 | 100 | 100 | 0 | 0
386 | КТП-877 СТ Волга-92 | Костромской | Костромская область | д.Конюхово | 10 | 100 | 100 | 0 | 0
387 | КТП-878 | Костромской | Костромская область | п.Караваево | 10 | 250 | 156 | 84.6 | 94
388 | КТП-893 База ОМОН | Костромской | Костромская область | Боровиковское с/п, полигон | 10 | 250 | 81 | 152.1 | 169
389 | КТП-90 Дьяконово | Костромской | Костромская область | д.Дьяконово | 10 | 160 | 44 | 104.4 | 116
390 | КТП-900 ул.Коммунаров | Костромской | Костромская область | п.Апраксино | 10 | 100 | 95 | 4.5 | 5
391 | КТП-902 НСТ "Авиатор" | Костромской | Костромская область | д.Холм | 10 | 250 | 141 | 98.1 | 109
392 | КТП-903 Холм ж.д. | Костромской | Костромская область | д.Холм | 10 | 100 | 71 | 26.1 | 29
393 | КТП-910 Цех красителей | Костромской | Костромская область | п.Мисково | 6 | 160 | 44 | 104.4 | 116
394 | КТП-911 д.Задубье | Костромской | Костромская область | д.Задубье | 10 | 63 | 51 | 10.8 | 12
395 | КТП-913 ш.Галичское | Костромской | Костромская область | г.Кострома | 10 | 250 | 66 | 165.6 | 184
396 | КТП-915 п.Паточного завода | Костромской | Костромская область | п.Паточного завода | 10 | 100 | 18 | 73.8 | 82
397 | КТП-935 Картофелехранилище | Костромской | Костромская область | п.Апраксино | 10 | 160 | 30 | 117 | 130
398 | КТП-936 Синцово 2 | Костромской | Костромская область | д.Синцово | 10 | 160 | 23 | 123.3 | 137
399 | КТП-942 АБЗ | Костромской | Костромская область | г.Кострома | 10 | 630 | 250 | 342 | 380
400 | КТП-945 СНТ Весна 2 | Костромской | Костромская область | с.Минское | 10 | 100 | 44 | 50.4 | 56
401 | КТП-95 Панино | Костромской | Костромская область | д.Панино | 10 | 63 | 37 | 23.4 | 26
402 | КТП-954 | Костромской | Костромская область | д.Иванниково | 10 | 160 | 70 | 81 | 90
403 | КТП-968 | Костромской | Костромская область |  | 6 | 160 | 0 | 144 | 160
404 | КТП-969 | Костромской | Костромская область |  | 6 | 400 | 105 | 265.5 | 295
405 | КТП-971 | Костромской | Костромская область | с.Яковлевское | 6 | 160 | 17 | 128.7 | 143
406 | КТП-977 | Костромской | Костромская область | п.Зарубино | 10 | 160 | 136 | 21.6 | 24
407 | КТП-983 | Костромской | Костромская область | п.Зарубино | 10 | 160 | 80 | 72 | 80
408 | КТП-985 | Костромской | Костромская область |  | 6 | 160 | 40 | 108 | 120
409 | КТП-996 | Костромской | Костромская область |  | 6 | 400 | 0 | 360 | 400
410 | КТП-№684 Ж.Д. кооператив | Костромской | Костромская область | х.Филино | 10 | 100 | 56 | 39.6 | 44
411 | КТПБ-274 Башутино Ж.К. | Костромской | Костромская область | д.Башутино | 10 | 250 | 63 | 168.3 | 187
412 | КТПП-11 Ж.К. | Костромской | Костромская область | д.Коряково | 10 | 250 | 0 | 225 | 250
413 | КТПП-122 Сухоногово Ж.К. | Костромской | Костромская область | п.Сухоногово | 10 | 400 | 1 | 359.1 | 399
414 | КТПП-143 Зерноток совхоза | Костромской | Костромская область | д.Лежнево | 10 | 630 | 6 | 561.6 | 624
415 | КТПП-144 Лежнево Ж.К. | Костромской | Костромская область | д.Лежнево | 10 | 400 | 149 | 225.9 | 251
416 | КТПП-145 Мех мастерские | Костромской | Костромская область | д.Лежнево | 10 | 630 | 69 | 504.9 | 561
417 | КТПП-148 Сухоногово школа | Костромской | Костромская область | п.Сухоногово | 10 | 250 | 49 | 180.9 | 201
418 | КТПП-165 Сухоногово з/ток | Костромской | Костромская область | п.Сухоногово | 10 | 400 | 13 | 348.3 | 387
419 | КТПП-177 Кузнецово гараж | Костромской | Костромская область | с.Кузнецово | 10 | 250 | 27 | 200.7 | 223
420 | КТПП-178 Кузнецово контора | Костромской | Костромская область | с.Кузнецово | 10 | 250 | 30 | 198 | 220
421 | КТПП-19 Бакшейка-ферма | Костромской | Костромская область | д.Бакшейка | 10 | 250 | 70 | 162 | 180
422 | КТПП-196 Сухоногово школа | Костромской | Костромская область | п.Сухоногово | 10 | 250 | 49 | 180.9 | 201
423 | КТПП-211 Синцово | Костромской | Костромская область | д.Синцово | 10 | 250 | 28 | 199.8 | 222
424 | КТПП-237 АВМ | Костромской | Костромская область | с.Сущево | 10 | 400 | 78 | 289.8 | 322
425 | КТПП-241 Горки зерноток | Костромской | Костромская область | д.Горки | 10 | 250 | 55 | 175.5 | 195
426 | КТПП-242 Крутик Ж.К. | Костромской | Костромская область | д.Абабурово | 10 | 650 | 2 | 583.2 | 648
427 | КТПП-243 Горки зерноток | Костромской | Костромская область | д.Горки | 10 | 250 | 8 | 217.8 | 242
428 | КТПП-279 д. Рыболдино | Костромской | Костромская область | д.Рыболдино | 10 | 180 | 64 | 104.4 | 116
429 | КТПП-297 Сельцо жилые дома | Костромской | Костромская область | д.Сельцо | 10 | 400 | 71 | 296.1 | 329
430 | КТПП-317 Щетниково, Сокерино, Б.Безгачево | Костромской | Костромская область | д.Большое Безгачево | 6 | 250 | 146 | 93.6 | 104
431 | КТПП-325 Безгачево | Костромской | Костромская область | д.Безгачево | 6 | 400 | 110 | 261 | 290
432 | КТПП-331 Сельцо жилые дома | Костромской | Костромская область | д.Сельцо | 10 | 400 | 98 | 271.8 | 302
433 | КТПП-353 Зерноток | Костромской | Костромская область | п.Караваево | 10 | 25 | 5 | 18 | 20
434 | КТПП-368 Караваево Ж.К. | Костромской | Костромская область | п.Караваево | 10 | 250 | 64 | 167.4 | 186
435 | КТПП-370 Гараж | Костромской | Костромская область | п.Караваево | 10 | 630 | 110 | 468 | 520
436 | КТПП-380 Зерноток | Костромской | Костромская область | п.Апраксино | 10 | 400 | 8 | 352.8 | 392
437 | КТПП-390 С И О | Костромской | Костромская область | с.Минское | 10 | 250 | 17 | 209.7 | 233
438 | КТПП-402 Минское Ж.К. | Костромской | Костромская область | с.Минское | 10 | 400 | 35 | 328.5 | 365
439 | КТПП-429 Саметь село | Костромской | Костромская область | с.Саметь | 6 | 630 | 264 | 329.4 | 366
440 | КТПП-430 Саметь звероферма | Костромской | Костромская область | с.Саметь | 6 | 250 | 0 | 225 | 250
441 | КТПП-431 Пилорама Школа | Костромской | Костромская область | с.Саметь | 6 | 100 | 11 | 80.1 | 89
442 | КТПП-437 Петрилово село | Костромской | Костромская область | с.Петрилово | 6 | 400 | 108 | 262.8 | 292
443 | КТПП-439 Телятник | Костромской | Костромская область | с.Петрилово | 6 | 160 | 6 | 138.6 | 154
444 | КТПП-440 Зерноток | Костромской | Костромская область | п.Апраксино | 10 | 400 | 0 | 360 | 400
445 | КТПП-448 Мастерские | Костромской | Костромская область | с.Минское | 10 | 630 | 54 | 518.4 | 576
446 | КТПП-449 КЗС | Костромской | Костромская область | с.Минское | 10 | 630 | 87 | 488.7 | 543
447 | КТПП-450 КЗС | Костромской | Костромская область | с.Минское | 10 | 400 | 11 | 350.1 | 389
448 | КТПП-458 Петрилово Ж.К. | Костромской | Костромская область | с.Петрилово | 6 | 315 | 58 | 231.3 | 257
449 | КТПП-483 Василево котельная | Костромской | Костромская область | п.Василево | 10 | 250 | 23 | 204.3 | 227
450 | КТПП-497 Кузнецово школа | Костромской | Костромская область | с.Кузнецово | 10 | 630 | 63 | 510.3 | 567
451 | КТПП-499 Сущево детсад | Костромской | Костромская область | с.Сущево | 10 | 400 | 9 | 351.9 | 391
452 | КТПП-516 Сущево детсад | Костромской | Костромская область | с.Сущево | 10 | 400 | 11 | 350.1 | 389
453 | КТПП-517 Шунга Ж.К. | Костромской | Костромская область | с.Шунга | 6 | 400 | 82 | 286.2 | 318
454 | КТПП-533 Станция биоочистки | Костромской | Костромская область | с.Сущево | 10 | 160 | 8 | 136.8 | 152
455 | КТПП-535 Станция биоочистки | Костромской | Костромская область | с.Сущево | 10 | 160 | 0 | 144 | 160
456 | КТПП-540 Кузьмищи ж.к (старый) | Костромской | Костромская область | д.Кузьмищи | 10 | 160 | 14 | 131.4 | 146
457 | КТПП-541 Кузнецово школа | Костромской | Костромская область | с.Кузнецово | 10 | 630 | 90 | 486 | 540
458 | КТПП-543 Караваево Ж.К. | Костромской | Костромская область | п.Караваево | 10 | 250 | 28 | 199.8 | 222
459 | КТПП-545 ДСО "Урожай" | Костромской | Костромская область | п.Караваево | 10 | 250 | 4 | 221.4 | 246
460 | КТПП-554 Очистные к."Новый Путь" | Костромской | Костромская область | с.Яковлевское | 6 | 250 | 0 | 225 | 250
461 | КТПП-556 Караваево ферма Ж.К. | Костромской | Костромская область | п.Караваево | 10 | 250 | 0 | 225 | 250
462 | КТПП-564 Зерноток | Костромской | Костромская область | п.Апраксино | 10 | 400 | 0 | 360 | 400
463 | КТПП-567 Чернопенье ферма | Костромской | Костромская область | с.Чернопенье | 10 | 100 | 15 | 76.5 | 85
464 | КТПП-568 Яковлевское МТФ | Костромской | Костромская область | с.Яковлевское | 6 | 400 | 55 | 310.5 | 345
465 | КТПП-575 | Костромской | Костромская область | с.Яковлевское | 6 | 400 | 0 | 360 | 400
466 | КТПП-577 Зерноток | Костромской | Костромская область | п.Апраксино | 10 | 400 | 0 | 360 | 400
467 | КТПП-582 Сухоногово деткомбинат | Костромской | Костромская область | п.Сухоногово | 10 | 250 | 39 | 189.9 | 211
468 | КТПП-583 Сухоногово д.к. | Костромской | Костромская область | п.Сухоногово | 10 | 250 | 50 | 180 | 200
469 | КТПП-602 Лежнево ж.к. | Костромской | Костромская область | д.Лежнево | 10 | 400 | 0 | 360 | 400
470 | КТПП-613 Стадион (ул. Новая, Заречная 1,2, Калинино) | Костромской | Костромская область | п.Никольское | 6 | 250 | 250 | 0 | 0
471 | КТПП-629 Сущево кормоцех | Костромской | Костромская область | с.Сущево | 10 | 250 | 12 | 214.2 | 238
472 | КТПП-63 Т/база"Сосновый бор" | Костромской | Костромская область | д.Воронино | 10 | 400 | 73 | 294.3 | 327
473 | КТПП-644 Шунга жилые дома | Костромской | Костромская область | с.Шунга | 6 | 400 | 68 | 298.8 | 332
474 | КТПП-655 Шунга - лукохранилище | Костромской | Костромская область | с.Шунга | 6 | 400 | 21 | 341.1 | 379
475 | КТПП-656 Шунга лукохранилище | Костромской | Костромская область | с.Шунга | 6 | 400 | 104 | 266.4 | 296
476 | КТПП-657 Хранилище, Замолодино | Костромской | Костромская область | д.Замолодино | 6 | 400 | 158 | 217.8 | 242
477 | КТПП-658 Стрельниково МТФ.д. Омелино | Костромской | Костромская область | д.Стрельниково | 6 | 250 | 114 | 122.4 | 136
478 | КТПП-67 Ильинское жилые дома | Костромской | Костромская область | с.Ильинское | 10 | 400 | 82 | 286.2 | 318
479 | КТПП-83 Середняя магазин | Костромской | Костромская область | д.Середняя | 10 | 400 | 259 | 126.9 | 141
480 | КТПП-86 Сухоногово з/ток | Костромской | Костромская область | п.Сухоногово | 10 | 400 | 13 | 348.3 | 387
481 | КТПП-89 Сухоногово ж.х. | Костромской | Костромская область | п.Сухоногово | 10 | 400 | 66 | 300.6 | 334
482 | КТПП-91 Ильинское мех.двор | Костромской | Костромская область | с.Ильинское | 10 | 250 | 250 | 0 | 0
483 | МТП-113 д.Сухоногово | Костромской | Костромская область | д.Сухоногово | 10 | 10 | 10 | 0 | 0
484 | МТП-149 Хутор Сабурка | Костромской | Костромская область | х.Сабурка | 10 | 10 | 2 | 7.2 | 8
485 | МТП-173 Котово | Костромской | Костромская область | д.Котово | 10 | 10 | 2 | 7.2 | 8
486 | МТП-186 Самарганово | Костромской | Костромская область | д.Самарганово | 10 | 10 | 9 | 0.9 | 1
487 | МТП-200 Освещение а/дороги | Костромской | Костромская область | д.Василево | 10 | 10 | 10 | 0 | 0
488 | МТП-240 Лесхоз | Костромской | Костромская область | с.Сущево | 10 | 100 | 46 | 48.6 | 54
489 | МТП-694 Кафе | Костромской | Костромская область | с.Сущево | 10 | 25 | 12 | 11.7 | 13
490 | МТП-729 НСТ Полиграфист | Костромской | Костромская область | п.Козелино | 10 | 100 | 14 | 77.4 | 86
491 | МТП-734 Древ.уголь | Костромской | Костромская область | д.Каримово | 10 | 25 | 8 | 15.3 | 17
492 | МТП-735 СТ Полюшко | Костромской | Костромская область | д.Калинино | 10 | 250 | 29 | 198.9 | 221
493 | МТП-742 Молодёжный-2 | Костромской | Костромская область | п.Молодежный | 10 | 10 | 8 | 1.8 | 2
494 | МТП-744 Самсонка-котеджи | Костромской | Костромская область | д.Самсонка | 10 | 40 | 40 | 0 | 0
495 | МТП-753 Кафе Зарубино | Костромской | Костромская область | д.Зарубино | 10 | 160 | 69 | 81.9 | 91
496 | СТП 800 Тихий уголок(пионер) | Костромской | Костромская область | п.Трифоныч | 10 | 63 | 36 | 24.3 | 27
497 | СТП 806 ИП Орлов | Костромской | Костромская область | п.Прибрежный | 10 | 25 | 9 | 14.4 | 16
498 | СТП-183 д.Софьино | Костромской | Костромская область | д.Софьино | 10 | 10 | 4 | 5.4 | 6
499 | СТП-190 д.Козлово | Костромской | Костромская область | д.Козлово | 10 | 25 | 7 | 16.2 | 18
500 | СТП-348 Жары | Костромской | Костромская область | д.Жары | 10 | 100 | 9 | 81.9 | 91
501 | СТП-745 Песиково | Костромской | Костромская область | д.Песиково | 10 | 63 | 34 | 26.1 | 29
502 | СТП-749 Конюхово-1 | Костромской | Костромская область | д.Конюхово | 10 | 25 | 7 | 16.2 | 18
503 | СТП-750 Конюхово-2 | Костромской | Костромская область | д.Конюхово | 10 | 63 | 17 | 41.4 | 46
504 | СТП-752 Автодром | Костромской | Костромская область | д.Нажерово | 10 | 63 | 24 | 35.1 | 39
505 | СТП-754 Фанерник-2 | Костромской | Костромская область | п.Фанерник | 6 | 63 | 5 | 52.2 | 58
506 | СТП-755 Ивакино-2 | Костромской | Костромская область | д.Ивакино | 10 | 25 | 25 | 0 | 0
507 | СТП-760 Надежда-2 | Костромской | Костромская область | д.Становщиково | 10 | 25 | 25 | 0 | 0
508 | СТП-761 База МЧС | Костромской | Костромская область | д.Спас | 10 | 40 | 3 | 33.3 | 37
509 | СТП-764 Ж.Д.Крутик | Костромской | Костромская область | д.Крутик | 10 | 63 | 51 | 10.8 | 12
510 | СТП-766 д.Поддубное, автодорога | Костромской | Костромская область | д.Поддубное | 10 | 25 | 11 | 12.6 | 14
511 | СТП-768 ул.Полянская | Костромской | Костромская область | п.Караваево | 10 | 40 | 20 | 18 | 20
512 | СТП-769 ул.Совхозная | Костромской | Костромская область | п.Караваево | 10 | 40 | 15 | 22.5 | 25
513 | СТП-770 ул.Пионерская | Костромской | Костромская область | п.Караваево | 10 | 40 | 33 | 6.3 | 7
514 | СТП-771 ул.Штеймана | Костромской | Костромская область | п.Караваево | 10 | 40 | 36 | 3.6 | 4
515 | СТП-772 ул.Овражная | Костромской | Костромская область | п.Караваево | 10 | 100 | 51 | 44.1 | 49
516 | СТП-774 СТ Бурово Родничок | Костромской | Костромская область | д.Бурово | 10 | 25 | 25 | 0 | 0
517 | СТП-775 СТ Виктория | Костромской | Костромская область | д.Нажерово | 10 | 40 | 27 | 11.7 | 13
518 | СТП-776 СТ Кубанка | Костромской | Костромская область | д.Ивакино | 10 | 63 | 63 | 0 | 0
519 | СТП-780 ул.Заречная | Костромской | Костромская область | п.Никольское | 6 | 100 | 95 | 4.5 | 5
520 | СТП-781 ул.Семицевская | Костромской | Костромская область | д.Аферово | 6 | 25 | 9 | 14.4 | 16
521 | СТП-782 Стрелково СТ Заря | Костромской | Костромская область | д.Стрелково | 6 | 63 | 34 | 26.1 | 29
522 | СТП-783 Шемякино котеджи | Костромской | Костромская область | д.Шемякино | 10 | 63 | 13 | 45 | 50
523 | СТП-788 СТ Рассвет | Костромской | Костромская область | п.Никольское | 10 | 63 | 29 | 30.6 | 34
524 | СТП-789 д.Середняя, ул.Центральная | Костромской | Костромская область | д.Середняя | 10 | 63 | 52 | 9.9 | 11
525 | СТП-790 ул.Заречная | Костромской | Костромская область | п.Караваево | 10 | 25 | 9 | 14.4 | 16
526 | СТП-793 Разлив №1 | Костромской | Костромская область | д.Шабаново | 10 | 63 | 21 | 37.8 | 42
527 | СТП-794 Разлив №2 | Костромской | Костромская область | д.Шабаново | 10 | 40 | 12 | 25.2 | 28
528 | СТП-795 Разлив №3 | Костромской | Костромская область | д.Шабаново | 10 | 40 | 10 | 27 | 30
529 | СТП-796 Разлив №4 | Костромской | Костромская область | д.Шабаново | 10 | 40 | 13 | 24.3 | 27
530 | СТП-797 Разлив №5 | Костромской | Костромская область | д.Шабаново | 10 | 40 | 19 | 18.9 | 21
531 | СТП-798 СТ Надежда | Костромской | Костромская область | д.Становщиково | 10 | 63 | 11 | 46.8 | 52
532 | СТП-803 д.Куликово-2 | Костромской | Костромская область | д.Куликово | 10 | 100 | 100 | 0 | 0
533 | СТП-805 НП Родник | Костромской | Костромская область | п.Новый | 10 | 160 | 43 | 105.3 | 117
534 | СТП-807 Разлив №6 | Костромской | Костромская область | д.Шабаново | 10 | 250 | 237 | 11.7 | 13
535 | СТП-809 НСТ Заречный-2 | Костромской | Костромская область | п.Караваево | 10 | 63 | 22 | 36.9 | 41
536 | СТП-810 ул.Солониковская | Костромской | Костромская область | г.Кострома | 10 | 40 | 10 | 27 | 30
537 | СТП-811 Коттеджи | Костромской | Костромская область | п.Сухоногово | 10 | 25 | 25 | 0 | 0
538 | СТП-812 НСТ Мечта-1 | Костромской | Костромская область | п.Никольское | 6 | 100 | 100 | 0 | 0
539 | СТП-814 Агропромхимия | Костромской | Костромская область | п.Фанерник | 6 | 25 | 16 | 8.1 | 9
540 | СТП-818 Коттеджи Сосновый бор | Костромской | Костромская область | д.Воронино | 10 | 25 | 24 | 0.9 | 1
541 | СТП-819 Ивакино-3 | Костромской | Костромская область | д.Ивакино | 10 | 25 | 7 | 16.2 | 18
542 | СТП-820 НСТ Мелиоратор-2 | Костромской | Костромская область | д.Некрасово | 6 | 63 | 63 | 0 | 0
543 | СТП-821 д.Сойкино | Костромской | Костромская область | д.Сойкино | 10 | 25 | 6 | 17.1 | 19
544 | СТП-823 освещение автодороги Кострома - Верхне-Спасское | Костромской | Костромская область | п.Фанерник | 6 | 25 | 10 | 13.5 | 15
545 | СТП-826 Жданово-2 | Костромской | Костромская область | д.Жданово | 10 | 25 | 25 | 0 | 0
546 | СТП-828 СТ Ручеек, СТ Эфир, СТ Ромашка | Костромской | Костромская область | п.Никольское | 6 | 40 | 31 | 8.1 | 9
547 | СТП-829 НСТ Надежда-92, НСТ Миф | Костромской | Костромская область | п.Никольское | 6 | 40 | 30 | 9 | 10
548 | СТП-830 НСТ Янтарь, НСТ Рубин | Костромской | Костромская область | п.Никольское | 6 | 100 | 28 | 64.8 | 72
549 | СТП-836 Коттеджи | Костромской | Костромская область | п.Прибрежный | 10 | 25 | 25 | 0 | 0
550 | СТП-839 Трифоныч ж.д. | Костромской | Костромская область | п.Трифоныч | 10 | 63 | 40 | 20.7 | 23
551 | СТП-841 МТС | Костромской | Костромская область | д.Пасынково | 10 | 63 | 11 | 46.8 | 52
552 | СТП-842 д.Прошево | Костромской | Костромская область | д.Прошево | 10 | 25 | 19 | 5.4 | 6
553 | СТП-843 д.Коряково ул.Новая | Костромской | Костромская область | д.Коряково | 10 | 25 | 25 | 0 | 0
554 | СТП-845 д.Глазово | Костромской | Костромская область | д.Глазово | 10 | 63 | 63 | 0 | 0
555 | СТП-846 д.Глазово | Костромской | Костромская область | д.Глазово | 10 | 63 | 15 | 43.2 | 48
556 | СТП-848 Борок-2 | Костромской | Костромская область | д.Борок | 10 | 100 | 100 | 0 | 0
557 | СТП-849 Кирово-1 | Костромской | Костромская область | д.Кирово | 6 | 40 | 4 | 32.4 | 36
558 | СТП-850 Кирово-2 | Костромской | Костромская область | д.Кирово | 6 | 63 | 23 | 36 | 40
559 | СТП-851 Кирово-3 | Костромской | Костромская область | д.Кирово | 6 | 63 | 19 | 39.6 | 44
560 | СТП-852 Кирово-4 | Костромской | Костромская область | д.Кирово | 6 | 63 | 37 | 23.4 | 26
561 | СТП-853 Кирово-5 | Костромской | Костромская область | д.Кирово | 6 | 63 | 21 | 37.8 | 42
562 | СТП-854 Дровинки-1 | Костромской | Костромская область | д.Дровинки | 10 | 63 | 21 | 37.8 | 42
563 | СТП-855 Дровинки-2 | Костромской | Костромская область | д.Дровинки | 10 | 63 | 24 | 35.1 | 39
564 | СТП-856 ул.Заречная | Костромской | Костромская область | с.Сущево | 10 | 63 | 23 | 36 | 40
565 | СТП-862 д.Коряково | Костромской | Костромская область | д.Коряково | 10 | 63 | 19 | 39.6 | 44
566 | СТП-863 СТ Надежда-3 | Костромской | Костромская область | д.Становщиково | 10 | 63 | 28 | 31.5 | 35
567 | СТП-864 СНТ Дымново-2 | Костромской | Костромская область | п.Новый | 10 | 25 | 21 | 3.6 | 4
568 | СТП-866 СНТ Сендега | Костромской | Костромская область | п.Караваево | 10 | 63 | 63 | 0 | 0
569 | СТП-867 д.Городищи | Костромской | Костромская область | д.Городищи | 10 | 63 | 18 | 40.5 | 45
570 | СТП-869 д.Ильинское | Костромской | Костромская область | д.Ильинское | 10 | 40 | 11 | 26.1 | 29
571 | СТП-871 д.Ульянино | Костромской | Костромская область | д.Ульянино | 10 | 25 | 6 | 17.1 | 19
572 | СТП-873 м.Колос | Костромской | Костромская область | м.Колос | 10 | 25 | 11 | 12.6 | 14
573 | СТП-874 НСТ Дубрава | Костромской | Костромская область | д.Качалово | 10 | 63 | 12 | 45.9 | 51
574 | СТП-875 СТ Бережок | Костромской | Костромская область | п.Караваево | 10 | 63 | 63 | 0 | 0
575 | СТП-880 Дом лесника | Костромской | Костромская область | д.Василево | 10 | 25 | 3 | 19.8 | 22
576 | СТП-881 СТ Фармацевт | Костромской | Костромская область | д.Холм | 10 | 63 | 18 | 40.5 | 45
577 | СТП-882 ул.Семицевская | Костромской | Костромская область | д.Аферово | 6 | 63 | 49 | 12.6 | 14
578 | СТП-884 СТ Родничок | Костромской | Костромская область | д.Харино | 6 | 63 | 44 | 17.1 | 19
579 | СТП-885 НСТ Опытник | Костромской | Костромская область | с.Минское | 10 | 63 | 63 | 0 | 0
580 | СТП-886 Самсонка-2 | Костромской | Костромская область | д.Самсонка | 10 | 63 | 27 | 32.4 | 36
581 | СТП-889 д.Курочино | Костромской | Костромская область | д.Курочино | 10 | 40 | 17 | 20.7 | 23
582 | СТП-890 д.Большой Борок | Костромской | Костромская область | д.Большой Борок | 10 | 40 | 11 | 26.1 | 29
583 | СТП-891 д.Колебино | Костромской | Костромская область | д.Колебино | 10 | 63 | 19 | 39.6 | 44
584 | СТП-892 СТ Сосновый бор | Костромской | Костромская область | п.Караваево | 10 | 63 | 63 | 0 | 0
585 | СТП-894 Починок 1 | Костромской | Костромская область | д.Починок Чапков | 10 | 40 | 13 | 24.3 | 27
586 | СТП-895 Починок 2 | Костромской | Костромская область | д.Починок Чапков | 10 | 40 | 28 | 10.8 | 12
587 | СТП-896 Чапково | Костромской | Костромская область | д.Починок Чапков | 10 | 40 | 22 | 16.2 | 18
588 | СТП-899 Автосервис ул.Солониковская | Костромской | Костромская область | г.Кострома | 10 | 40 | 15 | 22.5 | 25
589 | СТП-901 СТ Сендега, СТ Оптовик | Костромской | Костромская область | п.Караваево | 10 | 63 | 63 | 0 | 0
590 | СТП-904 СТ Речник | Костромской | Костромская область | д.Борщино | 10 | 40 | 32 | 7.2 | 8
591 | СТП-907 СТ Колос 92 | Костромской | Костромская область | м.Колос | 10 | 63 | 63 | 0 | 0
592 | СТП-908 Материально-техническая база | Костромской | Костромская область | с.Сущево | 10 | 25 | 19 | 5.4 | 6
593 | СТП-909 СТ Радуга, СТ Станкостроитель | Костромской | Костромская область | п.Прибрежный | 10 | 63 | 63 | 0 | 0
594 | СТП-914 Идоломская дамба | Костромской | Костромская область | с.Саметь | 6 | 25 | 4 | 18.9 | 21
595 | СТП-916 ИП Дурандин | Костромской | Костромская область | д.Калинино | 10 | 25 | 5 | 18 | 20
596 | СТП-917 СТ Реставратор | Костромской | Костромская область | д.Холм | 10 | 63 | 8 | 49.5 | 55
597 | СТП-918 ж/д-ст Каримово | Костромской | Костромская область | д.Каримово | 10 | 25 | 25 | 0 | 0
598 | СТП-921 | Костромской | Костромская область | д.Деньгино | 10 | 25 | 6 | 17.1 | 19
599 | СТП-922 СТ Дорожник | Костромской | Костромская область | д.Борщино | 10 | 25 | 25 | 0 | 0
600 | СТП-924 СТ Мотор | Костромской | Костромская область | п.Прибрежный | 10 | 63 | 63 | 0 | 0
601 | СТП-926 Костенево 2 | Костромской | Костромская область | д.Костенево | 10 | 25 | 5 | 18 | 20
602 | СТП-927 Станция катодной защиты | Костромской | Костромская область | п.Шувалово | 10 | 25 | 8 | 15.3 | 17
603 | СТП-931 СТ Калинка | Костромской | Костромская область | д.Борщино | 10 | 40 | 8 | 28.8 | 32
604 | СТП-933 Тихий уголок 2 | Костромской | Костромская область | п.Тихий уголок | 10 | 10 | 10 | 0 | 0
605 | СТП-937 СТ XVI съезда профсоюзов | Костромской | Костромская область | п.Никольское | 10 | 25 | 25 | 0 | 0
606 | СТП-938 х.Затишье | Костромской | Костромская область | х.Затишье | 10 | 25 | 6 | 17.1 | 19
607 | СТП-939 СТ Контакт | Костромской | Костромская область | п.Новый | 10 | 63 | 11 | 46.8 | 52
608 | СТП-940 НСТ Полимер | Костромской | Костромская область | п.Апраксино | 10 | 25 | 10 | 13.5 | 15
609 | СТП-941 СТ Крутик-2 | Костромской | Костромская область | д.Крутик | 10 | 63 | 16 | 42.3 | 47
610 | СТП-944 СНТ Веригино | Костромской | Костромская область | д.Веригино | 10 | 25 | 4 | 18.9 | 21
611 | СТП-947 Пустошки-2 | Костромской | Костромская область | д.Пустошки | 10 | 63 | 10 | 47.7 | 53
612 | СТП-948 минизавод Ивков | Костромской | Костромская область | д.Василево | 10 | 25 | 3 | 19.8 | 22
613 | СТП-949 | Костромской | Костромская область |  | 10 | 25 | 0 | 22.5 | 25
614 | СТП-951 СНТ Весна | Костромской | Костромская область | с.Ильинское | 10 | 100 | 35 | 58.5 | 65
615 | СТП-953 СНТ Нива | Костромской | Костромская область | с.Минское | 10 | 63 | 36 | 24.3 | 27
616 | СТП-955 АОЗТ Волжский | Костромской | Костромская область | д.Легково | 10 | 25 | 6 | 17.1 | 19
617 | СТП-956 Весовой контроль | Костромской | Костромская область | д.Кузьмищи | 10 | 10 | 2 | 7.2 | 8
618 | КТП-957 | Костромской | Костромская область | Кострома | 10 | 160 | 40 | 108 | 120
619 | СТП-959 | Костромской | Костромская область | Кострома | 10 | 100 | 30 | 63 | 70
620 | СТП-960 | Костромской | Костромская область | п.Апраксино | 10 | 25 | 25 | 0 | 0
621 | СТП-961 | Костромской | Костромская область | п.Апраксино | 10 | 25 | 25 | 0 | 0
622 | СТП-962 | Костромской | Костромская область | д.Клюшниково | 10 | 40 | 30 | 9
623 | СТП-964 Клюшниково-3 | Костромской | Костромская область | д.Клюшниково | 10 | 63 | 63 | 0 | 0
624 | СТП-966 п.Волжский | Костромской | Костромская область | п.Волжский | 6 | 25 | 2 | 20.7 | 23
625 | СТП-967 ул.Рыжковская | Костромской | Костромская область | с.Яковлевское | 6 | 63 | 4 | 53.1 | 59
626 | СТП-970 | Костромской | Костромская область | Кострома | 6 | 25 | 17 | 7.2 | 8
627 | СТП-972 | Костромской | Костромская область |  | 6 | 4 | 0 | 3.6 | 4
628 | СТП-989 | Костромской | Костромская область | Клюшниково | 10 | 25 | 25 | 0 | 0
629 | СТП-991 | Костромской | Костромская область | д.Аферово | 6 | 40 | 40 | 0 | 0
630 | ТП-993 | Костромской | Костромская область |  | 10 | 160 | 140 | 18
631 | ТП-994 | Костромской | Костромская область |  | 10 | 400 | 400 | 0
632 | СТП-1002 | Костромской | Костромская область |  | 10 | 63 | 33 | 27
633 | СТП-995 | Костромской | Костромская область | Тимонино | 10 | 10 | 0 | 9 | 10
634 | ТП 751 СТ Глория | Костромской | Костромская область | д.Иванниково | 10 | 100 | 59 | 36.9 | 41
635 | ТП-138 Котельная | Костромской | Костромская область | д.Василево | 10 | 800 | 85 | 643.5 | 715
636 | ТП-719 ул.Скворцова | Костромской | Костромская область | п.Апраксино | 10 | 160 | 36 | 111.6 | 124
637 | ТП-721 Пепелино | Костромской | Костромская область | д.Пепелино | 10 | 100 | 55 | 40.5 | 45
638 | ТП-723 Дом интернат нов.корпус | Костромской | Костромская область | Хутор 1 Мая | 10 | 1260 | 85 | 1057.5 | 1175
639 | ТП-724 Башутино | Костромской | Костромская область | д.Башутино | 10 | 250 | 117 | 119.7 | 133
640 | ТП-737 Элмонт-1 | Костромской | Костромская область | д.Василево | 10 | 630 | 530 | 90 | 100
641 | ТП-738 Элмонт-2 | Костромской | Костромская область | д.Василево | 10 | 630 | 390 | 216 | 240
642 | ТП-741 д.Невежино | Костромской | Костромская область | д.Невежино | 10 | 100 | 100 | 0 | 0
643 | ТП-767 СТ Калинка, СТ Золушка, СТ Лето | Костромской | Костромская область | д.Шестково | 10 | 100 | 38 | 55.8 | 62
644 | ТП-778, ул.Заречная | Костромской | Костромская область | с.Сандогора | 6 | 63 | 24 | 35.1 | 39
645 | ТП-779 д.Каримово коттеджи | Костромской | Костромская область | д.Каримово | 10 | 100 | 100 | 0 | 0
646 | ТП-791 п.Прибрежный | Костромской | Костромская область | п.Прибрежный | 10 | 25 | 25 | 0 | 0
647 | ТП-919 СТ Корень | Костромской | Костромская область | г.Кострома | 6 | 63 | 63 | 0 | 0
648 | СТП-998 | Костромской | Костромская область | п.Апраксино | 10 | 40 | 40 | 0 | 0
649 | СТП-981 | Костромской | Костромская область | мкр Южный-5 | 10 | 63 | 63 | 0 | 0
650 | СТП-982 | Костромской | Костромская область | мкр Южный-6 | 10 | 40 | 40 | 0 | 0
651 | СТП-986 | Костромской | Костромская область | Экоград | 10 | 100 | 100 | 0 | 0
652 | ТП-232 потр. | Костромской | Костромская область | Шувалово | 10 | 800 | 19 | 702.9 | 781
653 | СТП-976 | Костромской | Костромская область | мкр Южный-2 | 10 | 63 | 63 | 0 | 0
654 | СТП-1009 | Костромской | Костромская область | мкр Южный-8 | 10 | 63 | 37 | 23.4 | 26
655 | СТП-980 | Костромской | Костромская область | мкр Южный-4 | 10 | 63 | 56 | 6.3 | 7
656 | СТП-979 | Костромской | Костромская область | мкр Южный-3 | 10 | 63 | 56 | 6.3 | 7
657 | СТП-1010 | Костромской | Костромская область | мкр Южный-9 | 10 | 63 | 34 | 26.1 | 29
658 | СТП-984 | Костромской | Костромская область | ул.Тополиная | 10 | 100 | 52 | 43.2 | 48
659 | СТП-1006 | Костромской | Костромская область | Некрасово | 6 | 40 | 40 | 0 | 0
660 | СТП-978 | Костромской | Костромская область | Кузьмищи | 10 | 25 | 19 | 5.4 | 6
661 | КТП-514 ф.10-07 Кузнецово | Костромской | Костромская область | Кузнецово | 10 | 160 | 15 | 130.5 | 145
662 | СТП-975 мрн.Южный-1 ф.10-54 ПС Мотордета | Костромской | Костромская область | мкр Южный-1 | 10 | 63 | 63 | 0 | 0
663 | СТП-897 Светофор ф.10-02 ПС Ильинское | Костромской | Костромская область | Ильинское | 10 | 10 | 1 | 8.1 | 9
664 | КТП№74 | Красносельский | Костромская область | д.Нелидово | 10 | 60 | 55 | 4.5 | 5
665 | КТП№75 | Красносельский | Костромская область | д.Ёлкотово | 10 | 63 | 50 | 11.7 | 13
666 | КТП№76 | Красносельский | Костромская область | д.Демидково | 10 | 250 | 172 | 70.2 | 78
667 | КТП№77 | Красносельский | Костромская область | д.Александрово | 10 | 40 | 30 | 9 | 10
668 | КТП№78 | Красносельский | Костромская область | д.Сумароково | 10 | 160 | 150 | 9 | 10
669 | КТП№82 | Красносельский | Костромская область | д.Головленково | 10 | 30 | 25 | 4.5 | 5
670 | КТП№138 | Красносельский | Костромская область | д.Тюлиндино | 10 | 30 | 25 | 4.5 | 5
671 | КТП№221 | Красносельский | Костромская область | д.Сумароково | 10 | 160 | 120 | 36 | 40
672 | ТП№73 | Красносельский | Костромская область | д.Ратушино | 10 | 63 | 10 | 47.7 | 53
673 | ЗТП№83 | Красносельский | Костромская область | д.Гридино | 10 | 250 | 240 | 9 | 10
674 | ЗТП№84 | Красносельский | Костромская область | д.Гридино | 10 | 400 | 320 | 72 | 80
675 | КТПП№85 | Красносельский | Костромская область | д.Гридино | 10 | 400 | 372 | 25.2 | 28
676 | КТП№175 | Красносельский | Костромская область | д.Гридино | 10 | 400 | 320 | 72 | 80
677 | КТП№222 | Красносельский | Костромская область | д.Гридино | 10 | 250 | 100 | 135 | 150
678 | КТПП№223 | Красносельский | Костромская область | д.Гридино | 10 | 250 | 250 | 0 | 0
679 | КТПП№224 | Красносельский | Костромская область | д.Гридино | 10 | 250 | 160 | 81 | 90
680 | КТП№225 | Красносельский | Костромская область | д.Гридино | 10 | 250 | 100 | 135 | 150
681 | КТП№238 | Красносельский | Костромская область | д.Гридино | 10 | 250 | 172 | 70.2 | 78
682 | КТП№88 | Красносельский | Костромская область | д.Погост | 10 | 60 | 60 | 0 | 0
683 | КТП№89 | Красносельский | Костромская область | д.Скоморохово | 10 | 63 | 60 | 2.7 | 3
684 | КТП№90 | Красносельский | Костромская область | д.Денежниково | 10 | 20 | 15 | 4.5 | 5
685 | КТП№137 | Красносельский | Костромская область | д.Гридино | 10 | 63 | 30 | 29.7 | 33
686 | КТП№218 | Красносельский | Костромская область | д.Гридино | 10 | 100 | 100 | 0 | 0
687 | КТП№247 | Красносельский | Костромская область | Тёткиш | 10 | 63 | 50 | 11.7 | 13
688 | КТП№340 | Красносельский | Костромская область | д.Гридино | 10 | 250 | 160 | 81 | 90
689 | КТП№248 | Красносельский | Костромская область | д.Гридино | 10 | 40 | 33 | 6.3 | 7
690 | КТП№251 | Красносельский | Костромская область | д.Першутино | 10 | 400 | 100 | 270 | 300
691 | КТП№257 | Красносельский | Костромская область | д.Гридино | 10 | 250 | 220 | 27 | 30
692 | КТП№92 | Красносельский | Костромская область | д.Першутино | 10 | 100 | 100 | 0 | 0
693 | КТП№86 | Красносельский | Костромская область | Санаторий Тёткиш | 10 | 250 | 185 | 58.5 | 65
694 | ТП№301 | Красносельский | Костромская область | д.Гридино, ул.Новоселов, Зеленая | 10 | 250 | 72 | 160.2 | 178
695 | СТП№337 | Красносельский | Костромская область | д.Першутино | 10 | 63 | 63 | 0 | 0
696 | ТП№318 | Красносельский | Костромская область | д.Гридино, ул.Лесная | 10 | 250 | 104 | 131.4 | 146
697 | КТП№128 | Красносельский | Костромская область | д.Высочки | 10 | 25 | 25 | 0 | 0
698 | ЗТП№126 | Красносельский | Костромская область | д.Строково | 10 | 250 | 170 | 72 | 80
699 | КТП№127 | Красносельский | Костромская область | д.Мокшино | 10 | 25 | 25 | 0 | 0
700 | КТП№30 | Красносельский | Костромская область | д.Синцово | 10 | 400 | 250 | 135 | 150
701 | КТП№115 | Красносельский | Костромская область | д.Новинки | 10 | 160 | 120 | 36 | 40
702 | КТП№116 | Красносельский | Костромская область | д.Синцово | 10 | 160 | 100 | 54 | 60
703 | ЗТП№117 | Красносельский | Костромская область | д.Синцово | 10 | 250 | 200 | 45 | 50
704 | КТП№345 | Красносельский | Костромская область | д.Карабаново | 10 | 160 | 100 | 54 | 60
705 | КТП№118 | Красносельский | Костромская область | д.Синцово | 10 | 250 | 210 | 36 | 40
706 | КТП№119 | Красносельский | Костромская область | д.Бурцево | 10 | 100 | 50 | 45 | 50
707 | КТП№121 | Красносельский | Костромская область | д.Борисовка | 10 | 30 | 25 | 4.5 | 5
708 | КТП№139 | Красносельский | Костромская область | д.Синцово | 10 | 160 | 130 | 27 | 30
709 | КТП№236 | Красносельский | Костромская область | д.Синцово | 10 | 250 | 180 | 63 | 70
710 | КТП№ 315 | Красносельский | Костромская область | д.Синцово | 10 | 63 | 30 | 29.7 | 33
711 | КТП№122 | Красносельский | Костромская область | д.Княжево | 10 | 30 | 25 | 4.5 | 5
712 | ТП№320 | Красносельский | Костромская область | д.Милинки | 10 | 63 | 10 | 47.7 | 53
713 | СТП№99. | Красносельский | Костромская область | д.Асташево | 10 | 25 | 15 | 9 | 10
714 | ЗТП№ 98 | Красносельский | Костромская область | с.Подольское | 10 | 400 | 160 | 216 | 240
715 | КТП№192 | Красносельский | Костромская область | д.Кузнецово | 10 | 160 | 143 | 15.3 | 17
716 | СТП № 291 | Красносельский | Костромская область | д.Кузнецово, Подольское с.п. | 10 | 40 | 30 | 9 | 10
717 | КТП№ 194 | Красносельский | Костромская область | д.Сунгурово | 10 | 160 | 152 | 7.2 | 8
718 | ЗТП№172 | Красносельский | Костромская область | д.Сухара | 10 | 250 | 150 | 90 | 100
719 | ЗТП№199 | Красносельский | Костромская область | с.Подольское | 10 | 160 | 149 | 9.9 | 11
720 | КТП№338 | Красносельский | Костромская область | д. Даниловское | 10 | 100 | 20 | 72 | 80
721 | КТП№200 | Красносельский | Костромская область | с.Подольское | 10 | 250 | 189 | 54.9 | 61
722 | КТП№188 | Красносельский | Костромская область | д.Есюнино | 10 | 160 | 87 | 65.7 | 73
723 | КТП№190 | Красносельский | Костромская область | д. Конищево | 10 | 60 | 40 | 18 | 20
724 | КТП№ 191 | Красносельский | Костромская область | с. Подольское | 10 | 250 | 170 | 72 | 80
725 | ЗТП№ 201 | Красносельский | Костромская область | с. Подольское | 10 | 400 | 250 | 135 | 150
726 | КТП№266 | Красносельский | Костромская область | с. Подольское | 10 | 250 | 185 | 58.5 | 65
727 | ТП№198 | Красносельский | Костромская область | д.Сухара | 10 | 250 | 25 | 202.5 | 225
728 | КТП№ 339 | Красносельский | Костромская область | Н.Б. Камень | 10 | 100 | 100 | 0 | 0
729 | КТП№173 | Красносельский | Костромская область | п. Кирп. Завод, Горесловка | 10 | 100 | 60 | 36 | 40
730 | КТП№174 | Красносельский | Костромская область | прискоково | 10 | 160 | 115 | 40.5 | 45
731 | КТП№176 | Красносельский | Костромская область | п. Гр. Карьера | 10 | 250 | 200 | 45 | 50
732 | КТП№177 | Красносельский | Костромская область | д. Серково | 10 | 160 | 110 | 45 | 50
733 | КТП№178 | Красносельский | Костромская область | д. Лякино | 10 | 60 | 45 | 13.5 | 15
734 | КТП№179 | Красносельский | Костромская область | п. Гр. Карьера | 10 | 630 | 311 | 287.1 | 319
735 | КТП№180 | Красносельский | Костромская область | д. Антоновсое, д. Подьельное | 10 | 63 | 36 | 24.3 | 27
736 | ЗТП№196 | Красносельский | Костромская область | д. Абрамово | 10 | 160 | 114 | 41.4 | 46
737 | КТПП№211 | Красносельский | Костромская область | д. Сухара | 10 | 160 | 60 | 90 | 100
738 | КТП№265 | Красносельский | Костромская область | д. Русиново | 10 | 250 | 210 | 36 | 40
739 | ТП№316 | Красносельский | Костромская область | д.Горесловка | 10 | 160 | 80 | 72 | 80
740 | КТП№ 184 | Красносельский | Костромская область | д. Веселово | 10 | 100 | 66 | 30.6 | 34
741 | КТП№ 197 | Красносельский | Костромская область | д.Прискоково | 10 | 100 | 60 | 36 | 40
742 | КТП№ 185 | Красносельский | Костромская область | д. Веселово | 10 | 160 | 160 | 0 | 0
743 | КТП№ 186 | Красносельский | Костромская область | д. Ново Паново | 10 | 100 | 73 | 24.3 | 27
744 | КТП№ 187 | Красносельский | Костромская область | д. Захаровка | 10 | 60 | 30 | 27 | 30
745 | КТП№ 277 | Красносельский | Костромская область | д. Веселово | 10 | 100 | 60 | 36 | 40
746 | КТП№278 | Красносельский | Костромская область | д. Веселово | 10 | 250 | 90 | 144 | 160
747 | КТП№ 279 | Красносельский | Костромская область | д. Веселово | 10 | 250 | 120 | 117 | 130
748 | КТП№ 160 | Красносельский | Костромская область | с/т МАЙ | 10 | 40 | 40 | 0 | 0
749 | КТП№31 | Красносельский | Костромская область | д. Косевское | 10 | 250 | 120 | 117 | 130
750 | СТП 325 | Красносельский | Костромская область | д.Колылово | 10 | 63 | 30 | 29.7 | 33
751 | КТП№69 | Красносельский | Костромская область | д. Косевское | 10 | 250 | 100 | 135 | 150
752 | ЗТП№141 | Красносельский | Костромская область | д. Косевское | 10 | 400 | 200 | 180 | 200
753 | КТП№214 | Красносельский | Костромская область | д. Косевское | 10 | 250 | 120 | 117 | 130
754 | КТП№215 | Красносельский | Костромская область | д. Косевское | 10 | 400 | 300 | 90 | 100
755 | ЗТП№38 | Красносельский | Костромская область | д. Шолохово | 10 | 400 | 300 | 90 | 100
756 | КТПП№40 | Красносельский | Костромская область | д. Шолохово | 10 | 400 | 200 | 180 | 200
757 | КТП№41 | Красносельский | Костромская область | д. Шолохово | 10 | 400 | 250 | 135 | 150
758 | КТП№226 | Красносельский | Костромская область | д. Шолохово | 10 | 250 | 175 | 67.5 | 75
759 | КТПП№227 | Красносельский | Костромская область | д. Шолохово | 10 | 250 | 170 | 72 | 80
760 | КТП№255 | Красносельский | Костромская область | д. Шолохово | 10 | 400 | 265 | 121.5 | 135
761 | КТПП№275 | Красносельский | Костромская область | д. Шолохово | 10 | 1260 | 635 | 562.5 | 625
762 | КТП№35 | Красносельский | Костромская область | д. Зайцево | 10 | 100 | 75 | 22.5 | 25
763 | КТП№37 | Красносельский | Костромская область | д. Исаковское | 10 | 160 | 160 | 0 | 0
764 | КТП№42 | Красносельский | Костромская область | д. Спиридово | 10 | 60 | 30 | 27 | 30
765 | ЗТП№43 | Красносельский | Костромская область | д. Ворсино | 10 | 250 | 160 | 81 | 90
766 | КТП№44 | Красносельский | Костромская область | д. Степурино | 10 | 100 | 60 | 36 | 40
767 | ЗТП№45 | Красносельский | Костромская область | д. Мишнево | 10 | 100 | 65 | 31.5 | 35
768 | КТП№46 | Красносельский | Костромская область | д. Погост Барский, д. Мельничищи | 10 | 160 | 100 | 54 | 60
769 | КТП№62 | Красносельский | Костромская область | д.Шолохово-МТФ | 10 | 250 | 200 | 45 | 50
770 | КТП№91 | Красносельский | Костромская область | д. Зайцево МТФ | 10 | 250 | 200 | 45 | 50
771 | ЗТП№171 | Красносельский | Костромская область | д.Сопырево | 10 | 800 | 400 | 360 | 400
772 | ЗТП№140 | Красносельский | Костромская область | д.Сопырево | 10 | 250 | 160 | 81 | 90
773 | СТП№341 | красносельский | Костромская область | д.Тарасовка | 10 | 63 | 23 | 36 | 40
774 | ЗТП№203 | Красносельский | Костромская область | с.Здемирово | 10 | 160 | 80 | 72 | 80
775 | ЗТП№205 | Красносельский | Костромская область | с.Здемирово | 10 | 400 | 262 | 124.2 | 138
776 | КТП№206 | Красносельский | Костромская область | с.Здемирово | 10 | 250 | 170 | 72 | 80
777 | КТП№207 | Красносельский | Костромская область | д.Ивановское | 10 | 250 | 180 | 63 | 70
778 | КТП№243 | Красносельский | Костромская область | с.Здемирово | 10 | 400 | 264 | 122.4 | 136
779 | КТП№208 | Красносельский | Костромская область | д.Маланино | 10 | 100 | 60 | 36 | 40
780 | КТП№209 | Красносельский | Костромская область | д.Ильино | 10 | 40 | 25 | 13.5 | 15
781 | КТПП№216 | Красносельский | Костромская область | с.Подольское | 10 | 400 | 250 | 135 | 150
782 | СТП№232 | Красносельский | Костромская область | д. Шаблыкино | 10 | 40 | 0 | 36 | 40
783 | КТП№234 | Красносельский | Костромская область | д.Ивановское | 10 | 160 | 80 | 72 | 80
784 | ЗТП№2 | Красносельский | Костромская область | п.Красное | 10 | 800 | 450 | 315 | 350
785 | КТПП№136 | Красносельский | Костромская область | п.Красное | 10 | 320 | 200 | 108 | 120
786 | КТПП№195 | Красносельский | Костромская область | п.Красное | 10 | 400 | 270 | 117 | 130
787 | КТП №231 | Красносельский | Костромская область | п.Красное | 10 | 630 | 560 | 63 | 70
788 | ЗТП №29 | Красносельский | Костромская область | п.Красное | 10 | 650 | 347 | 272.7 | 303
789 | ЗТП №11 | Красносельский | Костромская область | п.Красное | 10 | 250 | 200 | 45 | 50
790 | ЗТП №22 | Красносельский | Костромская область | п.Красное | 10 | 400 | 250 | 135 | 150
791 | КТПП №27 | Красносельский | Костромская область | п.Красное | 10 | 400 | 282 | 106.2 | 118
792 | КТП№23 | Красносельский | Костромская область | п.Красное | 10 | 400 | 400 | 0 | 0
793 | КТП№28 | Красносельский | Костромская область | п.Красное | 10 | 100 | 100 | 0 | 0
794 | КТП№299 | Красносельский | Костромская область | п.Красное | 10 | 160 | 0 | 144 | 160
795 | ЗТП№241 | Красносельский | Костромская область | п.Красное | 10 | 800 | 400 | 360 | 400
796 | ТП№317 | Красносельский | Костромская область | ПТФ Поселок | 10 | 250 | 120 | 117 | 130
797 | ТП№332 Витязь | Красносельский | Костромская область | ул.Стролителей | 10 | 160 | 107 | 47.7 | 53
798 | ТП 324 | Красносельский | Костромская область | ул.Советская | 10 | 250 | 165 | 76.5 | 85
799 | КТП№19 | Красносельский | Костромская область | п.Красное | 10 | 400 | 300 | 90 | 100
800 | ТП№305 ул.Советская | Красносельский | Костромская область | п.Красное | 10 | 160 | 90 | 63 | 70
801 | ЗТП№6 | Красносельский | Костромская область | п.Красное | 10 | 250 | 200 | 45 | 50
802 | ЗТП№7 | Красносельский | Костромская область | п.Красное | 10 | 315 | 215 | 90 | 100
803 | ЗТП№8 | Красносельский | Костромская область | п.Красное | 10 | 500 | 265 | 211.5 | 235
804 | КТП№135 | Красносельский | Костромская область | п.Красное | 10 | 100 | 80 | 18 | 20
805 | ЗТП№17 | Красносельский | Костромская область | п.Красное | 10 | 250 | 120 | 117 | 130
806 | КТП№18 | Красносельский | Костромская область | п.Красное | 10 | 250 | 165 | 76.5 | 85
807 | КТП№151 | Красносельский | Костромская область | ул. Окружная | 10 | 160 | 10 | 135 | 150
808 | КТП№51 | Красносельский | Костромская область | п.Заготскот | 10 | 250 | 170 | 72 | 80
809 | КТП№34 | Красносельский | Костромская область | п.Заготскот | 10 | 160 | 120 | 36 | 40
810 | КТП№24 | Красносельский | Костромская область | п.Красное | 10 | 160 | 120 | 36 | 40
811 | ТП№242 | Красносельский | Костромская область | ул.Северная | 10 | 250 | 127 | 110.7 | 123
812 | ТП№5 | Красносельский | Костромская область | ул.Пушкина | 10 | 250 | 200 | 45 | 50
813 | ТП№313 | Красносельский | Костромская область | ул.Островского | 10 | 250 | 65 | 166.5 | 185
814 | ТП№342 | Красносельский | Костромская область | ул.Калинина | 10 | 160 | 100 | 54 | 60
815 | КТП№170 | Красносельский | Костромская область | Подстанция РЭС | 10 | 400 | 200 | 180 | 200
816 | КТП№1 | Красносельский | Костромская область | п.Красное | 10 | 250 | 200 | 45 | 50
817 | ЗТП№3 | Красносельский | Костромская область | п.Красное | 10 | 800 | 415 | 346.5 | 385
818 | ЗТП№10 | Красносельский | Костромская область | п.Красное | 10 | 250 | 212 | 34.2 | 38
819 | ЗТП№12 | Красносельский | Костромская область | п.Красное | 10 | 30 | 29 | 0.9 | 1
820 | КТП№13 | Красносельский | Костромская область | п.Красное | 10 | 250 | 200 | 45 | 50
821 | КТП№102 | Красносельский | Костромская область | п.Красное | 10 | 630 | 415 | 193.5 | 215
822 | КТП№158 | Красносельский | Костромская область | п.Красное | 10 | 250 | 200 | 45 | 50
823 | КТП№259 | Красносельский | Костромская область | Мкр "Королиха" | 10 | 160 | 157 | 2.7 | 3
824 | ЗТП№269 | Красносельский | Костромская область | п.Красное | 10 | 250 | 120 | 117 | 130
825 | ТП№288 | Красносельский | Костромская область | скважины я/завода | 10 | 63 | 50 | 11.7 | 13
826 | ТП№298 | Красносельский | Костромская область | ж/д Ложников | 10 | 100 | 80 | 18 | 20
827 | ТП№319 | Красносельский | Костромская область | ул.Волжская | 10 | 250 | 200 | 45 | 50
828 | ТП№326 | Красносельский | Костромская область | ул.Октябрьская | 10 | 250 | 250 | 0 | 0
829 | КТП№292 | Красносельский | Костромская область | п.Красное | 10 | 160 | 46 | 102.6 | 114
830 | ЗТП№270 | Красносельский | Костромская область | п.Красное | 10 | 650 | 400 | 225 | 250
831 | ЗТП№273 | Красносельский | Костромская область | п.Красное | 10 | 800 | 420 | 342 | 380
832 | ТП 333 | Красносельский | Костромская область | ул.Победы, ул.Дальняя | 10 | 40 | 40 | 0 | 0
833 | ТП 311 ул.Солнечная | Красносельский | Костромская область | ул.Солнечная | 10 | 160 | 120 | 36 | 40
834 | ТП 302 | Красносельский | Костромская область | ул.Вяземского. Готовцевой | 10 | 250 | 220 | 27 | 30
835 | ТП 303 | Красносельский | Костромская область | Здемирово-поле | 10 | 160 | 136 | 21.6 | 24
836 | ЗТП№4 | Красносельский | Костромская область | п.Красное | 10 | 400 | 322 | 70.2 | 78
837 | КТПП№9 | Красносельский | Костромская область | п.Красное | 10 | 250 | 215 | 31.5 | 35
838 | СТП№146 | Красносельский | Костромская область | д.Зайцево | 10 | 25 | 10 | 13.5 | 15
839 | КТП№210 | Красносельский | Костромская область | д.Исаево | 10 | 250 | 100 | 135 | 150
840 | КТПП№ 66 | Красносельский | Костромская область | д.Боровиково | 10 | 400 | 100 | 270 | 300
841 | КТПП№ 67 | Красносельский | Костромская область | д.Боровиково | 10 | 400 | 100 | 270 | 300
842 | ЗТП№ 68 | Красносельский | Костромская область | д.Боровиково | 10 | 400 | 157 | 218.7 | 243
843 | КТП№235 | Красносельский | Костромская область | д.Боровиково | 10 | 100 | 100 | 0 | 0
844 | КТПП№ 244 | Красносельский | Костромская область | д.Боровиково | 10 | 400 | 150 | 225 | 250
845 | КТПП№ 245 | Красносельский | Костромская область | д.Борвиково | 10 | 400 | 150 | 225 | 250
846 | КТП№296 | Красносельский | Костромская область | д.Никулкино | 10 | 250 | 236 | 12.6 | 14
847 | КТП№264 | Красносельский | Костромская область | д.Боровиково | 10 | 250 | 225 | 22.5 | 25
848 | ТП№307 | Красносельский | Костромская область | д.Боровиково ул.Речная | 10 | 250 | 28 | 199.8 | 222
849 | ТП№327 | Красносельский | Костромская область | д.Завражье | 10 | 100 | 20 | 72 | 80
850 | СТП№087 | Красносельский | Костромская область | д.Боровиково | 10 | 10 | 5 | 4.5 | 5
851 | КТП№80 | Красносельский | Костромская область | д. Боровиково | 10 | 100 | 0 | 90 | 100
852 | ТП№308 | Красносельский | Костромская область | д.Б.Андрейково, ул.Дачная | 10 | 160 | 145 | 13.5 | 15
853 | ТП№304 | Красносельский | Костромская область | кафе Покша | 10 | 25 | 20 | 4.5 | 5
854 | СТП№066 | Красносельский | Костромская область | д.Б.Андрейково,п. Зеленый | 10 | 25 | 25 | 0 | 0
855 | СТП№168 | Красносельский | Костромская область | кафе Гомульченко | 10 | 25 | 15 | 9 | 10
856 | КТП№47 | Красносельский | Костромская область | д.Дурасово | 10 | 100 | 100 | 0 | 0
857 | КТП№48 | Красносельский | Костромская область | д.Конново | 10 | 63 | 40 | 20.7 | 23
858 | КТПП№49 | Красносельский | Костромская область | д.Новосельское | 10 | 250 | 182 | 61.2 | 68
859 | КТП№50 | Красносельский | Костромская область | д.Лопаткино | 10 | 100 | 82 | 16.2 | 18
860 | КТП№52 | Красносельский | Костромская область | п.Руны | 10 | 100 | 77 | 20.7 | 23
861 | КТП№53 | Красносельский | Костромская область | д.Гомониха | 10 | 100 | 90 | 9 | 10
862 | КТП№54 | Красносельский | Костромская область | д.Гомониха | 10 | 100 | 94 | 5.4 | 6
863 | КТП№193 | Красносельский | Костромская область | д. Кардон | 10 | 25 | 15 | 9 | 10
864 | КТП№56 | Красносельский | Костромская область | д.Халипино | 10 | 250 | 197 | 47.7 | 53
865 | КТП№57 | Красносельский | Костромская область | д.Мыльниково | 10 | 60 | 40 | 18 | 20
866 | КТП№58 | Красносельский | Костромская область | д.Кузьмино | 10 | 250 | 190 | 54 | 60
867 | КТП№ 60 | Красносельский | Костромская область | д.Харитоново | 10 | 400 | 150 | 225 | 250
868 | КТП№ 61 | Красносельский | Костромская область | д.Харитоново | 10 | 250 | 150 | 90 | 100
869 | КТП№63 | Красносельский | Костромская область | д.Дренево | 10 | 160 | 100 | 54 | 60
870 | КТП№79 | Красносельский | Костромская область | д.Рыжково | 10 | 160 | 95 | 58.5 | 65
871 | КТП№93 | Красносельский | Костромская область | д.Харитоново | 10 | 250 | 100 | 135 | 150
872 | КТП№ 189 | Красносельский | Костромская область | д.Шолохово | 10 | 250 | 170 | 72 | 80
873 | КТП№213 | Красносельский | Костромская область | д.Гомониха | 10 | 160 | 160 | 0 | 0
874 | КТП№240 | Красносельский | Костромская область | д.Новосельское | 10 | 250 | 170 | 72 | 80
875 | КТПП№249 | Красносельский | Костромская область | д.Харитоново | 10 | 160 | 127 | 29.7 | 33
876 | КТП№ 254 | Красносельский | Костромская область | д.Харитоново | 10 | 400 | 150 | 225 | 250
877 | КТП№283 | Красносельский | Костромская область | д.Гоманиха | 10 | 160 | 160 | 0 | 0
878 | КТП№132 | Красносельский | Костромская область | д.Харитоново | 10 | 250 | 100 | 135 | 150
879 | КТП№253 | Красносельский | Костромская область | д.Харитоново | 10 | 100 | 70 | 27 | 30
880 | КТП№ 59 | Красносельский | Костромская область | д.Харитоново | 10 | 250 | 100 | 135 | 150
881 | КТП№ 100 | Красносельский | Костромская область | д.Слободищево | 10 | 250 | 100 | 135 | 150
882 | КТП №335 | Красносельский | Костромская область | п.Солнечный | 10 | 100 | 38 | 55.8 | 62
883 | КТП№ 309 | Красносельский | Костромская область | д.Дурасово | 10 | 160 | 0 | 144 | 160
884 | КТП№ 312 | Красносельский | Костромская область | д.Кузьмино | 10 | 630 | 100 | 477 | 530
885 | КТП№ 310 | Красносельский | Костромская область | д.Карнахино | 10 | 100 | 80 | 18 | 20
886 | КТП№ 322 | Красносельский | Костромская область | д.Пуловлево | 10 | 63 | 2 | 54.9 | 61
887 | КТП№ 323 | Красносельский | Костромская область | д.Новосельское- дачи | 10 | 100 | 65 | 31.5 | 35
888 | КТП№ 334 | Красносельский | Костромская область | д.Кузьмино | 10 | 160 | 160 | 0 | 0
889 | СТП№ 343 | Красносельский | Костромская область | д.Власьево | 10 | 40 | 25 | 13.5 | 15
890 | КТП№101 | Красносельский | Костромская область | д.Марфино | 10 | 250 | 250 | 0 | 0
891 | КТП№94 | Красносельский | Костромская область | д.Федорково | 10 | 20 | 20 | 0 | 0
892 | КТП№96 | Красносельский | Костромская область | д.Головцино | 10 | 100 | 85 | 13.5 | 15
893 | КТП№105 | Красносельский | Костромская область | д.Иконниково | 10 | 250 | 100 | 135 | 150
894 | ЗТП№109 | Красносельский | Костромская область | д.Ченцы | 10 | 463 | 272 | 171.9 | 191
895 | КТП№104 | Красносельский | Костромская область | д.Иконниково | 10 | 250 | 170 | 72 | 80
896 | КТПП№107 | Красносельский | Костромская область | д.Ченцы | 10 | 400 | 200 | 180 | 200
897 | КТП№110 | Красносельский | Костромская область | д.Подсосенье | 10 | 60 | 30 | 27 | 30
898 | КТП№111 | Красносельский | Костромская область | д.Черемшина | 10 | 100 | 70 | 27 | 30
899 | КТП№165 | Красносельский | Костромская область | д.Ченцы | 10 | 63 | 30 | 29.7 | 33
900 | КТП№256 | Красносельский | Костромская область | д.Ченцы | 10 | 250 | 177 | 65.7 | 73
901 | КТПП№258 | Красносельский | Костромская область | д.Ченцы | 10 | 400 | 200 | 180 | 200
902 | СТП№276 | Красносельский | Костромская область | д.Старово | 10 | 25 | 8 | 15.3 | 17
903 | КТПП№289 | Красносельский | Костромская область | д.Ченцы | 10 | 400 | 206 | 174.6 | 194
904 | КТП №306 | Красносельский | Костромская область | д.Иконниково | 10 | 100 | 77 | 20.7 | 23
905 | КТП№220 | Красносельский | Костромская область | д.Гущино | 10 | 250 | 120 | 117 | 130
906 | КТП№261 | Красносельский | Костромская область | п.Ивановское | 10 | 160 | 80 | 72 | 80
907 | КТП№244 | Красносельский | Костромская область | п.Ивановское | 10 | 10 | 7 | 2.7 | 3
908 | КТП№262 | Красносельский | Костромская область | п.Ивановское | 10 | 160 | 80 | 72 | 80
909 | КТПП№237 | Красносельский | Костромская область | п.Ивановское | 10 | 400 | 50 | 315 | 350
910 | КТП№112 | Красносельский | Костромская область | д.Карабаново | 10 | 100 | 82 | 16.2 | 18
911 | ЗТП№32 | Красносельский | Костромская область | д.Сопырево | 10 | 400 | 100 | 270 | 300
912 | ЗТП№33 | Красносельский | Костромская область | д.Сопырево | 10 | 400 | 0 | 360 | 400
913 | ЗТП№129 | Красносельский | Костромская область | п.Ивановское | 10 | 250 | 50 | 180 | 200
914 | КТПП№130 | Красносельский | Костромская область | п.Ивановское | 10 | 250 | 50 | 180 | 200
915 | КТП№131 | Красносельский | Костромская область | п.Ивановское | 10 | 250 | 100 | 135 | 150
916 | КТП№134 | Красносельский | Костромская область | д.Клещенки | 10 | 40 | 31 | 8.1 | 9
917 | КТП№152 | Красносельский | Костромская область | д.Новое | 10 | 160 | 50 | 99 | 110
918 | КТП№217 | Красносельский | Костромская область | п.Ивановское | 10 | 250 | 200 | 45 | 50
919 | КТП № 244 | Красносельский | Костромская область | п. Льнозавод | 10 | 10 | 7 | 2.7 | 3
920 | КТПП№239 | Красносельский | Костромская область | п.Ивановское | 10 | 250 | 200 | 45 | 50
921 | КТП№281 | Красносельский | Костромская область | д.Гущино | 10 | 400 | 115 | 256.5 | 285
922 | КТП№143 | Красносельский | Костромская область | д.Берсемёново | 10 | 60 | 40 | 18 | 20
923 | ЗТП№145 | Красносельский | Костромская область | д.Гущино | 10 | 250 | 100 | 135 | 150
924 | КТП№148 | Красносельский | Костромская область | д.Заречье | 10 | 63 | 40 | 20.7 | 23
925 | СТП№219 | Красносельский | Костромская область | д.Петрушино | 10 | 40 | 25 | 13.5 | 15
926 | КТПП№144 | Красносельский | Костромская область | д.Захарово | 10 | 250 | 100 | 135 | 150
927 | КТП№ 229 | Красносельский | Костромская область | д.Афанасово | 10 | 250 | 110 | 126 | 140
928 | КТПП№ 161 | Красносельский | Костромская область | д.Афанасово | 10 | 400 | 200 | 180 | 200
929 | КТПП№ 246 | Красносельский | Костромская область | д.Афанасово | 10 | 400 | 200 | 180 | 200
930 | КТП№ 149 | Красносельский | Костромская область | д.Борисково | 10 | 160 | 40 | 108 | 120
931 | КТП№ 151 | Красносельский | Костромская область | д.Борисково | 10 | 160 | 50 | 99 | 110
932 | КТП№ 154 | Красносельский | Костромская область | д.Захарово | 10 | 160 | 120 | 36 | 40
933 | КТП№ 155 | Красносельский | Костромская область | д.Захарово | 10 | 160 | 50 | 99 | 110
934 | КТП№ 157 | Красносельский | Костромская область | д.Малиновое | 10 | 30 | 20 | 9 | 10
935 | ЗТП№ 159 | Красносельский | Костромская область | д.Рогачи | 10 | 250 | 150 | 90 | 100
936 | КТПП№204 | Красносельский | Костромская область | д.Захарово | 10 | 400 | 150 | 225 | 250
937 | КТПП№210 | Красносельский | Костромская область | д.Захарово-МТФ | 10 | 250 | 0 | 225 | 250
938 | КТП№ 260 | Красносельский | Костромская область | д.Захарово | 10 | 400 | 100 | 270 | 300
939 | КТП№ 95 | Красносельский | Костромская область | д.Афанасово | 10 | 160 | 127 | 29.7 | 33
940 | КТП№ 150 | Красносельский | Костромская область | д.Афанасово | 10 | 250 | 120 | 117 | 130
941 | КТП№ 162 | Красносельский | Костромская область | д.Афанасово | 10 | 250 | 130 | 108 | 120
942 | КТП№ 164 | Красносельский | Костромская область | д.Никифорово | 10 | 100 | 70 | 27 | 30
943 | ЗТП№ 169 | Красносельский | Костромская область | д.Коробово | 10 | 160 | 100 | 54 | 60
944 | ЗТП№ 181 | Красносельский | Костромская область | д.Матушкино | 10 | 160 | 80 | 72 | 80
945 | ТП№ 232 | Красносельский | Костромская область | д.Шаблыкино | 10 | 40 | 15 | 22.5 | 25
946 | ТП№ 147 | Красносельский | Костромская область | д.Матушкино, скважина | 10 | 25 | 10 | 13.5 | 15
947 | КТП№1 | Пыщугский | Костромская область | Пыщуг | 10 | 63 | 33 | 27 | 30
948 | КТП№2 | Пыщугский | Костромская область | Пыщуг | 10 | 250 | 205 | 40.5 | 45
949 | КТП№5 | Пыщугский | Костромская область | Пыщуг | 10 | 250 | 194 | 50.4 | 56
950 | КТП№6 | Пыщугский | Костромская область | Пыщуг | 10 | 160 | 110 | 45 | 50
951 | КТП№8 | Пыщугский | Костромская область | Пыщуг | 10 | 400 | 360 | 36 | 40
952 | КТП№9 | Пыщугский | Костромская область | Пыщуг | 10 | 250 | 230 | 18 | 20
953 | КТП№10 | Пыщугский | Костромская область | Пыщуг | 10 | 400 | 375 | 22.5 | 25
954 | КТП№11 | Пыщугский | Костромская область | Пыщуг | 10 | 250 | 190 | 54 | 60
955 | КТП№12 | Пыщугский | Костромская область | Пыщуг | 10 | 250 | 145 | 94.5 | 105
956 | КТП№13 | Пыщугский | Костромская область | Пыщуг | 10 | 160 | 110 | 45 | 50
957 | КТП№14 | Пыщугский | Костромская область | Пыщуг | 10 | 160 | 85 | 67.5 | 75
958 | КТП№16 | Пыщугский | Костромская область | Пыщуг | 10 | 160 | 90 | 63 | 70
959 | КТП№17 | Пыщугский | Костромская область | Пыщуг | 10 | 100 | 75 | 22.5 | 25
960 | КТП№18 | Пыщугский | Костромская область | Пыщуг | 10 | 100 | 55 | 40.5 | 45
961 | КТП№19 | Пыщугский | Костромская область | Пыщуг | 10 | 100 | 94 | 5.4 | 6
962 | КТП№20 | Пыщугский | Костромская область | Пыщуг | 10 | 400 | 205 | 175.5 | 195
963 | КТП№21 | Пыщугский | Костромская область | Пыщуг | 10 | 630 | 410 | 198 | 220
964 | КТП№24 | Пыщугский | Костромская область | Пыщуг | 10 | 100 | 70 | 27 | 30
965 | КТП№25 | Пыщугский | Костромская область | Пыщуг | 10 | 160 | 80 | 72 | 80
966 | КТП№26 | Пыщугский | Костромская область | Пыщуг | 10 | 160 | 85 | 67.5 | 75
967 | КТП№27 | Пыщугский | Костромская область | Пыщуг | 10 | 400 | 284 | 104.4 | 116
968 | КТП№28 | Пыщугский | Костромская область | Пыщуг | 10 | 250 | 155 | 85.5 | 95
969 | КТП№29 | Пыщугский | Костромская область | Пыщуг | 10 | 250 | 170 | 72 | 80
970 | КТП№31 | Пыщугский | Костромская область | Пыщуг | 10 | 160 | 100 | 54 | 60
971 | КТП№32 | Пыщугский | Костромская область | Пыщуг | 10 | 100 | 60 | 36 | 40
972 | КТП№33 | Пыщугский | Костромская область | Пыщуг | 10 | 100 | 90 | 9 | 10
973 | КТП№56 | Пыщугский | Костромская область | д.Сергеевица | 10 | 100 | 25 | 67.5 | 75
974 | КТП№57 | Пыщугский | Костромская область | д.Сергеевица | 10 | 250 | 170 | 72 | 80
975 | КТП№58 | Пыщугский | Костромская область | д.Сергеевица | 10 | 160 | 85 | 67.5 | 75
976 | КТП№59 | Пыщугский | Костромская область | д.Сергеевица | 10 | 63 | 50 | 11.7 | 13
977 | КТП№60 | Пыщугский | Костромская область | д.Середняя | 10 | 50 | 40 | 9 | 10
978 | КТП№61 | Пыщугский | Костромская область | д.Притыкино | 10 | 160 | 25 | 121.5 | 135
979 | КТП№62 | Пыщугский | Костромская область | д.Притыкино | 10 | 100 | 60 | 36 | 40
980 | КТП№63 | Пыщугский | Костромская область | д.Притыкино | 10 | 100 | 35 | 58.5 | 65
981 | КТП№64 | Пыщугский | Костромская область | д.Заболотье | 10 | 63 | 58 | 4.5 | 5
982 | КТП№65 | Пыщугский | Костромская область | д.Слепёнкино | 10 | 100 | 70 | 27 | 30
983 | КТП№66 | Пыщугский | Костромская область | д.Ираклиха | 10 | 400 | 120 | 252 | 280
984 | КТП№67 | Пыщугский | Костромская область | д.Гаревая | 10 | 10 | 8 | 1.8 | 2
985 | КТП№69 | Пыщугский | Костромская область | д.М.Каменка | 10 | 100 | 15 | 76.5 | 85
986 | КТП№70 | Пыщугский | Костромская область | с.Носково | 10 | 160 | 75 | 76.5 | 85
987 | КТП№71 | Пыщугский | Костромская область | с.Носково | 10 | 100 | 74 | 23.4 | 26
988 | КТП№72 | Пыщугский | Костромская область | с.Носково | 10 | 250 | 135 | 103.5 | 115
989 | КТП№73 | Пыщугский | Костромская область | с.Носково | 10 | 250 | 140 | 99 | 110
990 | КТП№74 | Пыщугский | Костромская область | с.Носково | 10 | 100 | 20 | 72 | 80
991 | КТП№75 | Пыщугский | Костромская область | Лесничество | 10 | 10 | 6 | 3.6 | 4
992 | КТП№76 | Пыщугский | Костромская область | д.Морошкино | 10 | 100 | 65 | 31.5 | 35
993 | КТП№78 | Пыщугский | Костромская область | п.Северный | 10 | 100 | 30 | 63 | 70
994 | КТП№79 | Пыщугский | Костромская область | п.Северный | 10 | 100 | 25 | 67.5 | 75
995 | КТП№80 | Пыщугский | Костромская область | д.Колпашница | 10 | 400 | 220 | 162 | 180
996 | КТП№81 | Пыщугский | Костромская область | д.Колпашница | 10 | 160 | 40 | 108 | 120
997 | КТП№82 | Пыщугский | Костромская область | д.Колпашница | 10 | 100 | 85 | 13.5 | 15
998 | КТП№83 | Пыщугский | Костромская область | Пыщуг | 10 | 250 | 150 | 90 | 100
999 | КТП№84 | Пыщугский | Костромская область | Пыщуг | 10 | 100 | 76 | 21.6 | 24
1000 | КТП№87 | Пыщугский | Костромская область | д.Петровка | 10 | 250 | 110 | 126 | 140
1001 | КТП№88 | Пыщугский | Костромская область | п.Боровской | 10 | 100 | 55 | 40.5 | 45
1002 | КТП№89 | Пыщугский | Костромская область | п.Боровской | 10 | 250 | 115 | 121.5 | 135
1003 | КТП№90 | Пыщугский | Костромская область | п.Боровской | 10 | 250 | 231 | 17.1 | 19
1004 | КТП№91 | Пыщугский | Костромская область | д.Озёрная | 10 | 160 | 90 | 63 | 70
1005 | КТП№92 | Пыщугский | Костромская область | с.Михайловица | 10 | 160 | 95 | 58.5 | 65
1006 | КТП№85 | Пыщугский | Костромская область | Пыщуг | 10 | 400 | 220 | 162 | 180
1007 | КТП№94 | Пыщугский | Костромская область | с.Михайловица | 10 | 250 | 98 | 136.8 | 152
1008 | КТП№124 | Пыщугский | Костромская область | Пыщуг | 10 | 250 | 200 | 45 | 50
1009 | КТП№42 | Пыщугский | Костромская область | Пыщуг | 10 | 100 | 90 | 9 | 10
1010 | КТП№44 | Пыщугский | Костромская область | Пыщуг | 10 | 160 | 125 | 31.5 | 35
1011 | КТП№45 | Пыщугский | Костромская область | Пыщуг | 10 | 400 | 240 | 144 | 160
1012 | КТП№46 | Пыщугский | Костромская область | Пыщуг | 10 | 160 | 120 | 36 | 40
1013 | КТП№47 | Пыщугский | Костромская область | Пыщуг | 10 | 630 | 340 | 261 | 290
1014 | КТП№50 | Пыщугский | Костромская область | д.Белая | 10 | 100 | 65 | 31.5 | 35
1015 | КТП№51 | Пыщугский | Костромская область | д.Таланкино | 10 | 63 | 50 | 11.7 | 13
1016 | КТП№53 | Пыщугский | Костромская область | д.Таланкино | 10 | 400 | 280 | 108 | 120
1017 | КТП№52 | Пыщугский | Костромская область | д.Таланкино | 10 | 100 | 75 | 22.5 | 25
1018 | КТП№54 | Пыщугский | Костромская область | Пыщуг АБЗ | 10 | 320 | 300 | 18 | 20
1019 | КТП№15 | Пыщугский | Костромская область | Пыщуг | 10 | 250 | 180 | 63 | 70
1020 | КТП№43 | Пыщугский | Костромская область | Пыщуг | 10 | 400 | 230 | 153 | 170
1021 | КТП№36 | Пыщугский | Костромская область | Пыщуг | 10 | 250 | 130 | 108 | 120
1022 | КТП№37 | Пыщугский | Костромская область | Пыщуг | 10 | 10 | 0 | 9 | 10
1023 | КТП№35 | Пыщугский | Костромская область | Пыщуг | 10 | 25 | 14 | 9.9 | 11
1024 | КТП№96 | Пыщугский | Костромская область | д.Токовица | 10 | 100 | 56 | 39.6 | 44
1025 | КТП№97 | Пыщугский | Костромская область | д.Никитиха | 10 | 30 | 12 | 16.2 | 18
1026 | КТП№98 | Пыщугский | Костромская область | д.Бережок | 10 | 30 | 14 | 14.4 | 16
1027 | КТП№99 | Пыщугский | Костромская область | с.В.Спасское | 10 | 400 | 290 | 99 | 110
1028 | КТП№100 | Пыщугский | Костромская область | с.В.Спасское | 10 | 160 | 81 | 71.1 | 79
1029 | КТП№101 | Пыщугский | Костромская область | с.В.Спасское | 10 | 160 | 100 | 54 | 60
1030 | КТП№102 | Пыщугский | Костромская область | с.В.Спасское | 10 | 250 | 125 | 112.5 | 125
1031 | КТП№103 | Пыщугский | Костромская область | с.В.Спасское | 10 | 100 | 80 | 18 | 20
1032 | КТП№105 | Пыщугский | Костромская область | д.Бобылица | 10 | 100 | 25 | 67.5 | 75
1033 | КТП№106 | Пыщугский | Костромская область | д.Ильинское | 10 | 400 | 170 | 207 | 230
1034 | КТП№107 | Пыщугский | Костромская область | д.Головино | 10 | 400 | 150 | 225 | 250
1035 | КТП№108 | Пыщугский | Костромская область | д.Головино | 10 | 250 | 135 | 103.5 | 115
1036 | КТП№109 | Пыщугский | Костромская область | д.Крутая | 10 | 160 | 95 | 58.5 | 65
1037 | КТП№113 | Пыщугский | Костромская область | д.Крутая | 10 | 160 | 90 | 63 | 70
1038 | КТП№116 | Пыщугский | Костромская область | д.Крутая | 10 | 160 | 75 | 76.5 | 85
1039 | КТП№117 | Пыщугский | Костромская область | д.Николаевское | 10 | 63 | 10 | 47.7 | 53
1040 | КТП№115 | Пыщугский | Костромская область | д.Крутая | 10 | 160 | 85 | 67.5 | 75
1041 | КТП№114 | Пыщугский | Костромская область | д.Крутая | 10 | 400 | 95 | 274.5 | 305
1042 | КТП№111 | Пыщугский | Костромская область | д.Хабарово | 10 | 10 | 5 | 4.5 | 5
1043 | КТП№112 | Пыщугский | Костромская область | д.Каменка | 10 | 10 | 10 | 0 | 0
1044 | КТП№119 | Пыщугский | Костромская область | д.Кареповское | 10 | 10 | 5 | 4.5 | 5
1045 | ТП 144 | Чухломский | Костромская область | д. Платуново | 10 | 10 | 0 | 9 | 10
1046 | ТП 153 | Чухломский | Костромская область | д. Курьяново | 10 | 10 | 7 | 2.7 | 3
1047 | ТП 171 | Чухломский | Костромская область | Андреевское | 10 | 40 | 20 | 18 | 20
1048 | ТП 103 | Чухломский | Костромская область | д. Дор | 10 | 10 | 10 | 0 | 0
1049 | ТП 108 | Чухломский | Костромская область | д.Фёдоровское | 10 | 100 | 0 | 90 | 100
1050 | ТП 158 | Чухломский | Костромская область | д.Фёдоровское | 10 | 160 | 0 | 144 | 160
1051 | ТП 116 | Чухломский | Костромская область | д.Фёдоровское | 10 | 160 | 80 | 72 | 80
1052 | ТП 117 | Чухломский | Костромская область | д.Фёдоровское | 10 | 100 | 40 | 54 | 60
1053 | ТП 374 | Чухломский | Костромская область | д. Головино | 10 | 10 | 5 | 4.5 | 5
1054 | ТП 375 | Чухломский | Костромская область | д. Панкратово | 10 | 160 | 100 | 54 | 60
1055 | ТП 376 | Чухломский | Костромская область | д. Панкратово | 10 | 250 | 155 | 85.5 | 95
1056 | ТП 377 | Чухломский | Костромская область | д. Турдиево | 10 | 60 | 20 | 36 | 40
1057 | ТП 378 | Чухломский | Костромская область | д. Федьково | 10 | 100 | 40 | 54 | 60
1058 | ТП 380 | Чухломский | Костромская область | д. Село | 10 | 60 | 30 | 27 | 30
1059 | ТП 390 | Чухломский | Костромская область | п. Панкратово | 10 | 100 | 50 | 45 | 50
1060 | ТП 078 | Чухломский | Костромская область | с. Ильинское | 10 | 30 | 20 | 9 | 10
1061 | ТП 076 | Чухломский | Костромская область | д. Еляково | 10 | 10 | 7 | 2.7 | 3
1062 | ТП 075 | Чухломский | Костромская область | д. Петровское | 10 | 40 | 40 | 0 | 0
1063 | ТП 080 | Чухломский | Костромская область | д. Петровское | 10 | 160 | 60 | 90 | 100
1064 | ТП 081 | Чухломский | Костромская область | д. Петровское | 10 | 250 | 100 | 135 | 150
1065 | ТП 044 | Чухломский | Костромская область | п. Якша | 10 | 160 | 149 | 9.9 | 11
1066 | ТП 086 | Чухломский | Костромская область | с. Введенское | 10 | 250 | 174 | 68.4 | 76
1067 | ТП 085 | Чухломский | Костромская область | д. Петровское | 10 | 160 | 0 | 144 | 160
1068 | ТП 079 | Чухломский | Костромская область | п. Якша | 10 | 160 | 60 | 90 | 100
1069 | ТП 083 | Чухломский | Костромская область | с. Введенмкое | 10 | 63 | 38 | 22.5 | 25
1070 | ТП 082 | Чухломский | Костромская область | с. Введенское | 10 | 100 | 80 | 18 | 20
1071 | ТП 087 | Чухломский | Костромская область | д. Есипово | 10 | 20 | 15 | 4.5 | 5
1072 | ТП 094 | Чухломский | Костромская область | д. Лукушино | 10 | 30 | 25 | 4.5 | 5
1073 | ТП 092 | Чухломский | Костромская область | д. Рыково | 10 | 30 | 15 | 13.5 | 15
1074 | ТП 093 | Чухломский | Костромская область | д. Соколово | 10 | 20 | 15 | 4.5 | 5
1075 | ТП 096 | Чухломский | Костромская область | д. Сухарево | 10 | 10 | 10 | 0 | 0
1076 | ТП 091 | Чухломский | Костромская область | д. Бариново | 10 | 100 | 85 | 13.5 | 15
1077 | ТП 161 | Чухломский | Костромская область | д. Гущино | 10 | 10 | 5 | 4.5 | 5
1078 | ТП 097 | Чухломский | Костромская область | д. Популино | 10 | 60 | 10 | 45 | 50
1079 | ТП 095 | Чухломский | Костромская область | п. Плотина | 10 | 160 | 40 | 108 | 120
1080 | ТП 025 | Чухломский | Костромская область | д. Носово | 10 | 160 | 70 | 81 | 90
1081 | ТП 026 | Чухломский | Костромская область | д. Трясево | 10 | 10 | 5 | 4.5 | 5
1082 | ТП 018 | Чухломский | Костромская область | д. Лукино | 10 | 30 | 20 | 9 | 10
1083 | ТП 019 | Чухломский | Костромская область | с. Коровье | 10 | 250 | 170 | 72 | 80
1084 | ТП 020 | Чухломский | Костромская область | с. Коровье | 10 | 250 | 0 | 225 | 250
1085 | ТП 164 | Чухломский | Костромская область | с. Коровье | 10 | 250 | 110 | 126 | 140
1086 | ТП 074 | Чухломский | Костромская область | д. Гулино | 10 | 20 | 10 | 9 | 10
1087 | ТП 071 | Чухломский | Костромская область | д. Петровское | 10 | 20 | 5 | 13.5 | 15
1088 | ТП 027 | Чухломский | Костромская область | д. Аверково | 10 | 160 | 120 | 36 | 40
1089 | ТП 032 | Чухломский | Костромская область | с. Серапиха | 10 | 100 | 50 | 45 | 50
1090 | ТП 028 | Чухломский | Костромская область | п. Анфимово | 10 | 250 | 155 | 85.5 | 95
1091 | ТП 029 | Чухломский | Костромская область | д. Бурминское | 10 | 10 | 0 | 9 | 10
1092 | ТП 030 | Чухломский | Костромская область | п. Анфимово | 10 | 25 | 15 | 9 | 10
1093 | ТП 031 | Чухломский | Костромская область | п. Курьяново | 10 | 60 | 45 | 13.5 | 15
1094 | ТП 033 | Чухломский | Костромская область | д. Мизинцево | 10 | 10 | 5 | 4.5 | 5
1095 | ТП 015 | Чухломский | Костромская область | д. Носово | 10 | 250 | 150 | 90 | 100
1096 | ТП 016 | Чухломский | Костромская область | г. Чухлома | 10 | 100 | 70 | 27 | 30
1097 | ТП 034 | Чухломский | Костромская область | п. Курьяново | 10 | 20 | 15 | 4.5 | 5
1098 | ТП 034 | Чухломский | Костромская область | п. Курьяново | 10 | 20 | 15 | 4.5 | 5
1099 | ТП 172 | Чухломский | Костромская область | п. Курьяново | 10 | 100 | 80 | 18 | 20
1100 | ИП 173 | Чухломский | Костромская область | п. Курьяново | 10 | 160 | 100 | 54 | 60
1101 | ТП 035 | Чухломский | Костромская область | д. Ожегино | 10 | 10 | 8 | 1.8 | 2
1102 | ТП 036 | Чухломский | Костромская область | г Чухлома | 10 | 25 | 15 | 9 | 10
1103 | ТП 001 | Чухломский | Костромская область | г.Чухлома | 10 | 250 | 225 | 22.5 | 25
1104 | ТП 002 | Чухломский | Костромская область | г.Чухлома | 10 | 160 | 120 | 36 | 40
1105 | ТП 003 | Чухломский | Костромская область | г.Чухлома | 10 | 250 | 225 | 22.5 | 25
1106 | ТП 170 | Чухломский | Костромская область | г.Чухлома | 10 | 60 | 50 | 9 | 10
1107 | ТП 131 | Чухломский | Костромская область | г.Чухлома | 10 | 500 | 220 | 252 | 280
1108 | ТП 004 | Чухломский | Костромская область | г.Чухлома | 10 | 160 | 120 | 36 | 40
1109 | ТП 005 | Чухломский | Костромская область | г.Чухлома | 10 | 630 | 475 | 139.5 | 155
1110 | ТП 006 | Чухломский | Костромская область | г.Чухлома | 10 | 630 | 610 | 18 | 20
1111 | ТП 007 | Чухломский | Костромская область | г.Чухлома | 10 | 250 | 225 | 22.5 | 25
1112 | ТП 008 | Чухломский | Костромская область | г.Чухлома | 10 | 250 | 250 | 0 | 0
1113 | ТП 009 | Чухломский | Костромская область | г.Чухлома | 10 | 100 | 100 | 0 | 0
1114 | ТП 010 | Чухломский | Костромская область | г.Чухлома | 10 | 160 | 145 | 13.5 | 15
1115 | ТП 011 | Чухломский | Костромская область | г.Чухлома | 10 | 400 | 280 | 108 | 120
1116 | ТП 012 | Чухломский | Костромская область | г.Чухлома | 10 | 250 | 190 | 54 | 60
1117 | ТП 013 | Чухломский | Костромская область | г.Чухлома | 10 | 250 | 130 | 108 | 120
1118 | ТП 014 | Чухломский | Костромская область | г.Чухлома | 10 | 100 | 60 | 36 | 40
1119 | ТП 022 | Чухломский | Костромская область | г.Чухлома | 10 | 250 | 240 | 9 | 10
1120 | ТП 023 | Чухломский | Костромская область | г.Чухлома | 10 | 25 | 5 | 18 | 20
1121 | ТП 100 | Чухломский | Костромская область | г Чухлома | 10 | 500 | 420 | 72 | 80
1122 | ТП 155 | Чухломский | Костромская область | г.Чухлома | 10 | 400 | 250 | 135 | 150
1123 | ТП 166 | Чухломский | Костромская область | г.Чухлома | 10 | 160 | 100 | 54 | 60
1124 | ТП 169 | Чухломский | Костромская область | г.Чухлома | 10 | 160 | 160 | 0 | 0
1125 | ТП 163 | Чухломский | Костромская область | г.Чухлома | 10 | 160 | 160 | 0 | 0
1126 | ТП 135 | Чухломский | Костромская область | г.Чухлома | 10 | 250 | 150 | 90 | 100
1127 | ТП 160 | Чухломский | Костромская область | г.Чухлома | 10 | 250 | 205 | 40.5 | 45
1128 | ТП 167 | Чухломский | Костромская область | г.Чухлома | 10 | 250 | 175 | 67.5 | 75
1129 | ТП 040 | Чухломский | Костромская область | д. Тимофеевское | 10 | 250 | 180 | 63 | 70
1130 | ТП 041 | Чухломский | Костромская область | д. Тимофеевское | 10 | 160 | 100 | 54 | 60
1131 | ТП 042 | Чухломский | Костромская область | д. Зубарёво | 10 | 630 | 600 | 27 | 30
1132 | ТП 043 | Чухломский | Костромская область | д. Дудино | 10 | 100 | 70 | 27 | 30
1133 | ТП 045 | Чухломский | Костромская область | Курьяново | 10 | 25 | 17 | 7.2 | 8
1134 | ТП 047 | Чухломский | Костромская область | д. Рыстаново | 10 | 100 | 50 | 45 | 50
1135 | ТП 047 | Чухломский | Костромская область | г.Чухлома | 10 | 160 | 80 | 72 | 80
1136 | ТП 049 | Чухломский | Костромская область | д. Засухино | 10 | 160 | 90 | 63 | 70
1137 | ТП 050 | Чухломский | Костромская область | д. Белово | 10 | 100 | 60 | 36 | 40
1138 | ТП 136 | Чухломский | Костромская область | д. Федьково | 10 | 10 | 5 | 4.5 | 5
1139 | ТП 141 | Чухломский | Костромская область | д. Захарово | 10 | 10 | 5 | 4.5 | 5
1140 | ТП 138 | Чухломский | Костромская область | д. Белово | 10 | 250 | 100 | 135 | 150
1141 | ТП 111 | Чухломский | Костромская область | с. Сенная | 10 | 100 | 50 | 45 | 50
1142 | ТП 112 | Чухломский | Костромская область | д Кувшиново | 10 | 30 | 20 | 9 | 10
1143 | ТП 056 | Чухломский | Костромская область | д. Починок | 10 | 250 | 210 | 36 | 40
1144 | ТП 057 | Чухломский | Костромская область | д. Сальково | 10 | 10 | 5 | 4.5 | 5
1145 | ТП 058 | Чухломский | Костромская область | д. Мазалово | 10 | 100 | 60 | 36 | 40
1146 | ТП 059 | Чухломский | Костромская область | д. Юрьевское | 10 | 100 | 40 | 54 | 60
1147 | ТП 060 | Чухломский | Костромская область | с. Лаврентьевское | 10 | 100 | 80 | 18 | 20
1148 | ТП 061 | Чухломский | Костромская область | д. Нестерово | 10 | 400 | 360 | 36 | 40
1149 | ТП 062 | Чухломский | Костромская область | д. Нестерово | 10 | 60 | 55 | 4.5 | 5
1150 | ТП 065 | Чухломский | Костромская область | д. Повалихино | 10 | 160 | 100 | 54 | 60
1151 | ТП 165 | Чухломский | Костромская область | д. Повалихино | 10 | 400 | 150 | 225 | 250
1152 | ТП 067 | Чухломский | Костромская область | д. Титово | 10 | 20 | 5 | 13.5 | 15
1153 | ТП 068 | Чухломский | Костромская область | д. Коленково | 10 | 10 | 5 | 4.5 | 5
1154 | ТП 069 | Чухломский | Костромская область | д. Цилимово | 10 | 100 | 35 | 58.5 | 65
1155 | ТП 053 | Чухломский | Костромская область | д. Починок | 10 | 160 | 80 | 72 | 80
1156 | ТП 054 | Чухломский | Костромская область | п. Святица | 10 | 160 | 105 | 49.5 | 55
1157 | ТП 055 | Чухломский | Костромская область | г. Чухлома | 10 | 25 | 15 | 9 | 10
1158 | ТП 126 | Чухломский | Костромская область | с. Ножкино | 10 | 25 | 20 | 4.5 | 5
1159 | ТП 121 | Чухломский | Костромская область | д. Григорьевское | 10 | 100 | 60 | 36 | 40
1160 | ТП 128 | Чухломский | Костромская область | с. Ножкино | 10 | 160 | 100 | 54 | 60
1161 | ТП 127 | Чухломский | Костромская область | с. Ножкино | 10 | 100 | 80 | 18 | 20
1162 | ТП 123 | Чухломский | Костромская область | с. Ножкино | 10 | 160 | 120 | 36 | 40
1163 | ТП 120 | Чухломский | Костромская область | д. Аниково | 10 | 10 | 5 | 4.5 | 5
1164 | ТП 134 | Чухломский | Костромская область | с. Ножкино | 10 | 10 | 4 | 5.4 | 6
1165 | ТП 130 | Чухломский | Костромская область | с. Ножкино | 10 | 40 | 30 | 9 | 10
1166 | ТП 129 | Чухломский | Костромская область | д. Аринино | 10 | 60 | 55 | 4.5 | 5
1167 | ТП 089 | Чухломский | Костромская область | Аврамиево городецкий монастырь | 10 | 250 | 90 | 144 | 160
1168 | ТП 052 | Чухломский | Костромская область | г.Чухлома | 10 | 60 | 30 | 27 | 30
1169 | ТП 124 | Чухломский | Костромская область | д. Астапово | 10 | 10 | 5 | 4.5 | 5
1170 | ТП 125 | Чухломский | Костромская область | д.Васильевское | 10 | 25 | 20 | 4.5 | 5
1171 | ТП 162 | Чухломский | Костромская область | г.Чухлома | 10 | 100 | 85 | 13.5 | 15
1172 | ТП 176 | Чухломский | Костромская область | г.Чухлома | 10 | 25 | 15 | 9 | 10
1173 | ТП 017 | Чухломский | Костромская область | г.Чухлома | 10 | 100 | 80 | 18 | 20
1174 | ТП 174 | Чухломский | Костромская область | г.Чухлома | 10 | 63 | 50 | 11.7 | 13
1175 | ТП 175 | Чухломский | Костромская область | г.Чухлома | 10 | 160 | 85 | 67.5 | 75
1176 | ТП 024 | Чухломский | Костромская область | г.Чухлома | 10 | 160 | 95 | 58.5 | 65
1177 | ТП 039 | Чухломский | Костромская область | г.Чухлома | 10 | 160 | 145 | 13.5 | 15
1178 | ТП 037 | Чухломский | Костромская область | д. Герасимово | 10 | 160 | 85 | 67.5 | 75
1179 | ТП 146 | Чухломский | Костромская область | д. Воронцово | 10 | 10 | 5 | 4.5 | 5
1180 | ТП 151 | Чухломский | Костромская область | д. Луковцино | 10 | 100 | 90 | 9 | 10
1181 | ТП 038 | Чухломский | Костромская область | г.Чухлома | 10 | 250 | 205 | 40.5 | 45
1182 | ТП 150 | Чухломский | Костромская область | д. Луковцино | 10 | 250 | 0 | 225 | 250
1183 | ТП 301 | Чухломский | Костромская область | с. Судай | 10 | 100 | 80 | 18 | 20
1184 | ТП 302 | Чухломский | Костромская область | с. Судай | 10 | 160 | 120 | 36 | 40
1185 | ТП 303 | Чухломский | Костромская область | с. Судай | 10 | 400 | 275 | 112.5 | 125
1186 | ТП 304 | Чухломский | Костромская область | с. Судай | 10 | 160 | 100 | 54 | 60
1187 | ТП 305 | Чухломский | Костромская область | с. Судай | 10 | 180 | 105 | 67.5 | 75
1188 | ТП 306 | Чухломский | Костромская область | с. Судай | 10 | 180 | 169 | 9.9 | 11
1189 | ТП 307 | Чухломский | Костромская область | с. Судай | 10 | 10 | 5 | 4.5 | 5
1190 | ТП 381 | Чухломский | Костромская область | с. Судай | 10 | 25 | 25 | 0 | 0
1191 | ТП 383 | Чухломский | Костромская область | с. Судай | 10 | 100 | 65 | 31.5 | 35
1192 | ТП 394 | Чухломский | Костромская область | с. Судай | 10 | 40 | 30 | 9 | 10
1193 | ТП 393 | Чухломский | Костромская область | с. Судай | 10 | 160 | 120 | 36 | 40
1194 | ТП 395 | Чухломский | Костромская область | с. Судай | 10 | 40 | 0 | 36 | 40
1195 | ТП 396 | Чухломский | Костромская область | с. Судай | 10 | 40 | 35 | 4.5 | 5
1196 | ТП 397 | Чухломский | Костромская область | с. Судай | 10 | 63 | 33 | 27 | 30
1197 | ТП 398 | Чухломский | Костромская область | с. Судай | 10 | 63 | 55 | 7.2 | 8
1198 | ТП 391 | Чухломский | Костромская область | с. Судай | 10 | 250 | 215 | 31.5 | 35
1199 | ТП 308 | Чухломский | Костромская область | с. Судай | 10 | 60 | 50 | 9 | 10
1200 | ТП 309 | Чухломский | Костромская область | с. Судай | 10 | 160 | 100 | 54 | 60
1201 | ТП 310 | Чухломский | Костромская область | с. Судай | 10 | 100 | 20 | 72 | 80
1202 | ТП 312 | Чухломский | Костромская область | д. Евсяково | 10 | 250 | 130 | 108 | 120
1203 | ТП 313 | Чухломский | Костромская область | д. Евсяково | 10 | 100 | 0 | 90 | 100
1204 | ТП 314 | Чухломский | Костромская область | д. Евсяково | 10 | 60 | 60 | 0 | 0
1205 | ТП 315 | Чухломский | Костромская область | д. Евсяково | 10 | 160 | 95 | 58.5 | 65
1206 | ТП 316 | Чухломский | Костромская область | д. Евсяково | 10 | 100 | 40 | 54 | 60
1207 | ТП 317 | Чухломский | Костромская область | д. Филипповское | 10 | 40 | 23 | 15.3 | 17
1208 | ТП 318 | Чухломский | Костромская область | д. Понежское | 10 | 10 | 5 | 4.5 | 5
1209 | ТП 319 | Чухломский | Костромская область | д. Савватово | 10 | 60 | 20 | 36 | 40
1210 | ТП 320 | Чухломский | Костромская область | п. Дубровка | 10 | 60 | 30 | 27 | 30
1211 | ТП 321 | Чухломский | Костромская область | д. Старово | 10 | 40 | 15 | 22.5 | 25
1212 | ТП 322 | Чухломский | Костромская область | с. Шартаново | 10 | 100 | 50 | 45 | 50
1213 | ТП 323 | Чухломский | Костромская область | с. Шартаново | 10 | 250 | 200 | 45 | 50
1214 | ТП 325 | Чухломский | Костромская область | д. Ильинское | 10 | 250 | 180 | 63 | 70
1215 | ТП 326 | Чухломский | Костромская область | д. Заболотье | 10 | 10 | 7 | 2.7 | 3
1216 | ТП 327 | Чухломский | Костромская область | д. Фомицино | 10 | 60 | 30 | 27 | 30
1217 | ТП 328 | Чухломский | Костромская область | д. Савино | 10 | 10 | 6 | 3.6 | 4
1218 | ТП 329 | Чухломский | Костромская область | д. Каменка | 10 | 40 | 20 | 18 | 20
1219 | ТП 330 | Чухломский | Костромская область | д. Рагозино | 10 | 30 | 15 | 13.5 | 15
1220 | ТП 382 | Чухломский | Костромская область | д. Сундоба | 10 | 25 | 10 | 13.5 | 15
1221 | ТП 332 | Чухломский | Костромская область | д. Чертово | 10 | 180 | 60 | 108 | 120
1222 | ТП 333 | Чухломский | Костромская область | д. Чертово | 10 | 250 | 130 | 108 | 120
1223 | ТП 334 | Чухломский | Костромская область | д. Чертово | 10 | 160 | 45 | 103.5 | 115
1224 | ТП 386 | Чухломский | Костромская область | п. Ворваж | 10 | 100 | 20 | 72 | 80
1225 | ТП 387 | Чухломский | Костромская область | п. Вига | 10 | 100 | 40 | 54 | 60
1226 | ТП 388 | Чухломский | Костромская область | п. Вига | 10 | 100 | 40 | 54 | 60
1227 | ТП 389 | Чухломский | Костромская область | п. Вига | 10 | 160 | 95 | 58.5 | 65
1228 | ТП 392 | Чухломский | Костромская область | с. Судай | 10 | 20 | 5 | 13.5 | 15
1229 | ТП 336 | Чухломский | Костромская область | д. Княжево | 10 | 50 | 30 | 18 | 20
1230 | ТП 338 | Чухломский | Костромская область | д. Дорофейцево | 10 | 60 | 40 | 18 | 20
1231 | ТП 339 | Чухломский | Костромская область | д. Дорофейцево | 10 | 160 | 0 | 144 | 160
1232 | ТП 340 | Чухломский | Костромская область | д. Душкино | 10 | 60 | 20 | 36 | 40
1233 | ТП 341 | Чухломский | Костромская область | д. Фокино | 10 | 20 | 5 | 13.5 | 15
1234 | ТП 342 | Чухломский | Костромская область | д. Матвеево | 10 | 100 | 0 | 90 | 100
1235 | ТП 343 | Чухломский | Костромская область | с. Торманово | 10 | 250 | 150 | 90 | 100
1236 | ТП 344 | Чухломский | Костромская область | д. Куливёртово | 10 | 250 | 90 | 144 | 160
1237 | ТП 345 | Чухломский | Костромская область | д. Куливёртово | 10 | 40 | 30 | 9 | 10
1238 | ТП 346 | Чухломский | Костромская область | д. Куливёртово | 10 | 250 | 0 | 225 | 250
1239 | ТП 347 | Чухломский | Костромская область | д. Филимоново | 10 | 10 | 5 | 4.5 | 5
1240 | ТП 399 | Чухломский | Костромская область | Рыболоведческая база вблизи д. Рогачёво | 10 | 63 | 23 | 36 | 40
1241 | ТП 384 | Чухломский | Костромская область | с. Торманово | 10 | 100 | 80 | 18 | 20
1242 | ТП 350 | Чухломский | Костромская область | д. Полтораново | 10 | 60 | 20 | 36 | 40
1243 | ТП 351 | Чухломский | Костромская область | д. Зимёнки | 10 | 20 | 10 | 9 | 10
1244 | ТП 352 | Чухломский | Костромская область | д. Бурдуково | 10 | 10 | 2 | 7.2 | 8
1245 | ТП 354 | Чухломский | Костромская область | д. Гришинское | 10 | 10 | 8 | 1.8 | 2
1246 | ТП 356 | Чухломский | Костромская область | д. Калинкино | 10 | 10 | 5 | 4.5 | 5
1247 | ТП 358 | Чухломский | Костромская область | д. Кавизино | 10 | 30 | 15 | 13.5 | 15
1248 | ТП 359 | Чухломский | Костромская область | с. Георгий | 10 | 160 | 60 | 90 | 100
1249 | ТП 360 | Чухломский | Костромская область | с. Георгий | 10 | 100 | 20 | 72 | 80
1250 | ТП 361 | Чухломский | Костромская область | с. Георгий | 10 | 100 | 50 | 45 | 50
1251 | ТП 362 | Чухломский | Костромская область | д. Навгорское | 10 | 100 | 45 | 49.5 | 55
1252 | ТП 363 | Чухломский | Костромская область | д. Минькино | 10 | 60 | 30 | 27 | 30
1253 | ТП 364 | Чухломский | Костромская область | д. Крючково | 10 | 30 | 0 | 27 | 30
1254 | ТП 366 | Чухломский | Костромская область | д. Новинское | 10 | 30 | 10 | 18 | 20
1255 | ТП 367 | Чухломский | Костромская область | д. Марково | 10 | 20 | 20 | 0 | 0
1256 | ТП 369 | Чухломский | Костромская область | д. Андрины | 10 | 60 | 40 | 18 | 20
1257 | ТП 370 | Чухломский | Костромская область | д. Слуда | 10 | 10 | 6 | 3.6 | 4
1258 | ТП 372 | Чухломский | Костромская область | д. Красная Нива | 10 | 10 | 5 | 4.5 | 5
1259 | ТП 373 | Чухломский | Костромская область | д. Красная Нива | 10 | 160 | 60 | 90 | 100
1260 | ТП 385 | Чухломский | Костромская область | п. Серебряный Брод | 10 | 100 | 60 | 36 | 40
1261 | ТП 179 КТП-250 Гараж | Антроповский | Костромская область | д.Котельниково | 10 | 250 | 70 | 162 | 180
1262 | ТП 181 КТПН-160 д.Котельниково | Антроповский | Костромская область | д.Котельниково | 10 | 160 | 62 | 88.2 | 98
1263 | ТП 182 КТПН-160 Нов. Поселок | Антроповский | Костромская область | д.Котельниково | 10 | 160 | 50 | 99 | 110
1264 | ТП 184 КТП-100 Шастово | Антроповский | Костромская область | д. Шастово | 10 | 160 | 120 | 36 | 40
1265 | ТП 185 МТПб-10 м. Шалдово | Антроповский | Костромская область | д. Малое Шалдово | 10 | 10 | 10 | 0 | 0
1266 | ТП 186 КТП-60 Шалдово | Антроповский | Костромская область | д. Шалдово | 10 | 60 | 20 | 36 | 40
1267 | ТП 187 КТП-10 Шильдяково | Антроповский | Костромская область | д. Шильдяково | 10 | 10 | 5 | 4.5 | 5
1268 | ТП 188 МТПб-10 Дуплехово | Антроповский | Костромская область | д. Дуплехово | 10 | 25 | 20 | 4.5 | 5
1269 | ТП 189 КТП-10 Халезово | Антроповский | Костромская область | д. Халезово | 10 | 10 | 4 | 5.4 | 6
1270 | ТП 144 КТП-60 Шастово МТФ | Антроповский | Костромская область | д. Шастово | 10 | 60 | 20 | 36 | 40
1271 | ТП 145 КТП-160 Лежнево | Антроповский | Костромская область | д. Лежнево | 10 | 160 | 60 | 90 | 100
1272 | ТП 146 КТП-60 Шутово | Антроповский | Костромская область | д. Шутово | 10 | 60 | 12 | 43.2 | 48
1273 | ТП 148 КТП-100 Савино мастерские | Антроповский | Костромская область | д. Савино | 10 | 100 | 50 | 45 | 50
1274 | ТП 149 МТПб-10 Ильинское | Антроповский | Костромская область | д. Ильинское | 10 | 10 | 2 | 7.2 | 8
1275 | ТП 150 КТП-100 Высоково МТФ | Антроповский | Костромская область | д. Высоково | 10 | 100 | 40 | 54 | 60
1276 | ТП 151 КТП-25 Высоково | Антроповский | Костромская область | д. Высоково | 10 | 25 | 25 | 0 | 0
1277 | ТП 152 КТП-100 Игнатьево | Антроповский | Костромская область | д. Игнатьево | 10 | 100 | 15 | 76.5 | 85
1278 | ТП 153 КТП-100 Боговское | Антроповский | Костромская область | д. Боговское | 10 | 100 | 30 | 63 | 70
1279 | ТП 154 КТП-160 Слобода | Антроповский | Костромская область | д. Слобода | 10 | 160 | 132.5 | 24.75 | 27.5
1280 | ТП 155 КТПн-250 Михайловское школа | Антроповский | Костромская область | д. Михайловское | 10 | 250 | 90 | 144 | 160
1281 | ТП 156 КТП-160 Пилорама Михайловское | Антроповский | Костромская область | д. Михайловское | 10 | 160 | 15 | 130.5 | 145
1282 | ТП 157 КТП-63 Слобода КЗС | Антроповский | Костромская область | д. Слобода | 10 | 63 | 50 | 11.7 | 13
1283 | ТП 158 КТППт-160 Слобода МТФ | Антроповский | Костромская область | д. Слобода | 10 | 160 | 120 | 36 | 40
1284 | ТП 160 КТП-63 Мухино | Антроповский | Костромская область | д. Мухино | 10 | 63 | 10 | 47.7 | 53
1285 | ТП 162 КТП-160 Сухоломово | Антроповский | Костромская область | д. Сухоломово | 10 | 160 | 90 | 63 | 70
1286 | ТП 163 КТП-25 Семёшево | Антроповский | Костромская область | д. Семёшево | 10 | 25 | 20 | 4.5 | 5
1287 | ТП 164 КТП-160 Трифон МТФ | Антроповский | Костромская область | с. Трифон | 10 | 160 | 81 | 71.1 | 79
1288 | ТП 165 КТПН-400 Трифон мастерские | Антроповский | Костромская область | с. Трифон | 10 | 400 | 100 | 270 | 300
1289 | ТП 166 КТП-100 Трифон школа | Антроповский | Костромская область | с. Трифон | 10 | 100 | 50 | 45 | 50
1290 | ТП 168 КТП-100 Заболотье | Антроповский | Костромская область | д. Заболотье | 10 | 100 | 5 | 85.5 | 95
1291 | ТП 169 КТПН-400 Легитово | Антроповский | Костромская область | д. Легитово | 10 | 400 | 50.24 | 314.784 | 349.76
1292 | ТП 170 КТП-60 Митюково | Антроповский | Костромская область | д. Митюково | 10 | 60 | 20 | 36 | 40
1293 | ТП 171 КТП-60 Гора | Антроповский | Костромская область | д. Гора | 10 | 60 | 25 | 31.5 | 35
1294 | ТП 172 КТП-10 Воскресенское | Антроповский | Костромская область | д. Воскресенское | 10 | 10 | 7 | 2.7 | 3
1295 | ТП 174 КТП-250 Пилорама Пеньки | Антроповский | Костромская область | с. Пеньки | 10 | 250 | 140 | 99 | 110
1296 | ТП 174 КТПН-315 Пеньки | Антроповский | Костромская область | с. Пеньки | 10 | 315 | 105 | 189 | 210
1297 | ТП 175 КТП-100 Хлопцово | Антроповский | Костромская область | д. Хлопцово | 10 | 100 | 25 | 67.5 | 75
1298 | ТП 176 МТПб-63 "д. Хлопцево скважина" | Антроповский | Костромская область | д. Хлопцово | 10 | 63 | 10 | 47.7 | 53
1299 | ТП 177 КТП-60 Чахово | Антроповский | Костромская область | д. Чахово | 10 | 60 | 10 | 45 | 50
1300 | ТП 178 ЗТП-160 Иоаннополь | Антроповский | Костромская область | д. Иоаннополь | 10 | 160 | 80 | 72 | 80
1301 | ТП 086 КТПН-250 Просек | Антроповский | Костромская область | д. Просек | 10 | 250 | 130 | 108 | 120
1302 | ТП 087 КТПН-250 Просек пилорама | Антроповский | Костромская область | д. Просек | 10 | 250 | 150 | 90 | 100
1303 | ТП 088 КТПН-400 Просек | Антроповский | Костромская область | д. Просек | 10 | 400 | 230 | 153 | 170
1304 | ТП 089 МТПб-25 Волково | Антроповский | Костромская область | д. Волково, д. Терешино | 10 | 25 | 15 | 9 | 10
1305 | ТП 090 КТП-30 Цыбаково | Антроповский | Костромская область | д. Цыбаково | 10 | 30 | 20 | 9 | 10
1306 | ТП 091 КТП-100 Шарапово | Антроповский | Костромская область | д. Шарапово | 10 | 63 | 15 | 43.2 | 48
1307 | ТП 092 КТПН-400 Могучево | Антроповский | Костромская область | д. Могучево | 10 | 400 | 100 | 270 | 300
1308 | ТП 093 КТПН-160 Конышово | Антроповский | Костромская область | д. Конышово | 10 | 160 | 40 | 108 | 120
1309 | ТП 095 МТПб-10 Немытки | Антроповский | Костромская область | д. Немытки | 10 | 10 | 5 | 4.5 | 5
1310 | ТП 001 КТПН- 2х630 ЦРБ | Антроповский | Костромская область | п. Антропово | 10 | 1260 | 310 | 855 | 950
1311 | ТП 021 КТПН-400 АСШ | Антроповский | Костромская область | п. Антропово | 10 | 400 | 160 | 216 | 240
1312 | ТП-003 КТПН-160 Черёмушки-верхняя | Антроповский | Костромская область | п. Антропово | 10 | 160 | 80 | 72 | 80
1313 | ТП 004 КТП-250 МАТП | Антроповский | Костромская область | п. Антропово | 10 | 250 | 150 | 90 | 100
1314 | ТП 005 КТП-60 РРС | Антроповский | Костромская область | п. Антропово | 10 | 60 | 20 | 36 | 40
1315 | ТП 006 КТП-160 Подель | Антроповский | Костромская область | д. Подель | 10 | 160 | 100 | 54 | 60
1316 | ТП 007 КТП-100 Подель МТФ | Антроповский | Костромская область | д. Подель | 10 | 100 | 30 | 63 | 70
1317 | ТП 008 МТПб-4 МТФ АСШ | Антроповский | Костромская область | п. Антропово | 10 | 4 | 4 | 0 | 0
1318 | ТП 009 КТП-10 Мильгуново | Антроповский | Костромская область | д. Мильгуново | 10 | 10 | 5 | 4.5 | 5
1319 | ТП 010 МТПб-10 Мохначево | Антроповский | Костромская область | д. Мохначево | 10 | 10 | 5 | 4.5 | 5
1320 | ТП 011 КТП-30 Бобново | Антроповский | Костромская область | д. Бобново | 10 | 10 | 5 | 4.5 | 5
1321 | ТП 012 КТП-160 Голочелово | Антроповский | Костромская область | д. Голочелово | 10 | 160 | 20 | 126 | 140
1322 | ТП 013 КТППт-400 Будаево КЗС | Антроповский | Костромская область | д. Будаево | 10 | 400 | 20 | 342 | 380
1323 | ТП 014 КТП-100 Понизье мастерские | Антроповский | Костромская область | д. Понизье | 10 | 100 | 60 | 36 | 40
1324 | ТП 016 КТП-250 Пуминово | Антроповский | Костромская область | д. Пуминово | 10 | 250 | 40 | 189 | 210
1325 | ТП 017 КТПН-160 с. Понизье | Антроповский | Костромская область | д. Понизье | 10 | 160 | 65.25 | 85.275 | 94.75
1326 | ТП 018 КТП-20 Степино | Антроповский | Костромская область | д. Степино | 10 | 20 | 5 | 13.5 | 15
1327 | ТП 022 КТПН-250 Курново клуб | Антроповский | Костромская область | д. Курново | 10 | 250 | 80 | 153 | 170
1328 | ТП 023 КТПН-250 Курново столовая | Антроповский | Костромская область | д. Курново | 10 | 250 | 130 | 108 | 120
1329 | ТП 024 КТП-160 Торопово | Антроповский | Костромская область | д. Торопово | 10 | 160 | 85 | 67.5 | 75
1330 | ТП 024 КТП-100 Пестово | Антроповский | Костромская область | д. Пестово | 10 | 100 | 30 | 63 | 70
1331 | ТП 027 ЗТП 630 и 400 РПБ РЭС | Антроповский | Костромская область | п. Антропово | 10 | 1030 | 530 | 450 | 500
1332 | ТП 028 КТПН-250 Дом Школьника | Антроповский | Костромская область | п. Антропово | 10 | 250 | 195 | 49.5 | 55
1333 | ТП 029 КТПН-250 ЛТЦ | Антроповский | Костромская область | п. Антропово | 10 | 160 | 158 | 1.8 | 2
1334 | ТП 030 ЗТП-400 Кафе | Антроповский | Костромская область | п. Антропово | 10 | 400 | 205 | 175.5 | 195
1335 | ТП 033 КТПН-160 Хлебокомбинат | Антроповский | Костромская область | п. Антропово | 10 | 160 | 40 | 108 | 120
1336 | ТП 032 СТП-25 ул.Белоусова | Антроповский | Костромская область |  | 10 | 25 | 10 | 13.5 | 15
1337 | ТП 034 КТП-100 НЕФТЕБАЗА | Антроповский | Костромская область | п. Антропово | 10 | 100 | 40 | 54 | 60
1338 | ТП 035 ЗТП-400 МУПЖКХ | Антроповский | Костромская область | п. Антропово | 10 | 400 | 168 | 208.8 | 232
1339 | ТП 036 ЗТП-250 РСУ | Антроповский | Костромская область | п. Антропово | 10 | 250 | 90 | 144 | 160
1340 | ТП 037 КТП-160 Маслозавод | Антроповский | Костромская область | п. Антропово | 10 | 160 | 100 | 54 | 60
1341 | ТП 038 ЗТП-400 СХТ | Антроповский | Костромская область | п. Антропово | 10 | 400 | 180 | 198 | 220
1342 | ТП 039 КТПН-250 Сосновка верхняя | Антроповский | Костромская область | п. Антропово | 10 | 250 | 80 | 153 | 170
1343 | ТП 040 КТПН-100 Пос. Маслозавода | Антроповский | Костромская область | п. Антропово | 10 | 100 | 40 | 54 | 60
1344 | ТП 041 КТПН-250 Сосновка нижняя | Антроповский | Костромская область | п. Антропово | 10 | 250 | 120 | 117 | 130
1345 | ТП 042 КТП-30 База Мелеховского | Антроповский | Костромская область | п. Антропово | 10 | 30 | 20.5 | 8.55 | 9.5
1346 | ТП 043 КТПН-250 СТАТНИК | Антроповский | Костромская область | п. Антропово | 10 | 250 | 150 | 90 | 100
1347 | ТП 045 КТПН-315 Пос. СМУЧ | Антроповский | Костромская область | п. Антропово | 10 | 315 | 102 | 191.7 | 213
1348 | ТП 046 КТПН-160 ул. 50 Лет Октября | Антроповский | Костромская область | п. Антропово | 10 | 160 | 40 | 108 | 120
1349 | ТП 047 КТПн-100 ул.Герцена | Антроповский | Костромская область | п. Антропово | 10 | 100 | 60 | 36 | 40
1350 | ТП 048 КТПН-160 ул. Мичурина | Антроповский | Костромская область | п. Антропово | 10 | 160 | 80 | 72 | 80
1351 | ТП 049 КТППт-400 Пос. ЛПХ | Антроповский | Костромская область | п. Антропово | 10 | 400 | 147 | 227.7 | 253
1352 | ТП 051 СТП-25 ул.Лесная | Антроповский | Костромская область | п. Антропово | 10 | 25 | 15 | 9 | 10
1353 | ТП 052 КТП-160 Мелехино | Антроповский | Костромская область | д. Мелехино | 10 | 160 | 140 | 18 | 20
1354 | ТП 053 КТПН 100 Сосновка водозабор | Антроповский | Костромская область | Сосновка | 10 | 100 | 35 | 58.5 | 65
1355 | ТП 054 КТП-50 Сваино | Антроповский | Костромская область | д. Сваино | 10 | 50 | 15 | 31.5 | 35
1356 | ТП 055 КТП-250 Чебаново | Антроповский | Костромская область | д. Чебаново | 10 | 250 | 40 | 189 | 210
1357 | ТП 056 КТП-10 Маркашево | Антроповский | Костромская область | д. Маркашево | 10 | 10 | 5 | 4.5 | 5
1358 | ТП 057 МТПб-10 Охотино | Антроповский | Костромская область | д. Охотино | 10 | 10 | 5 | 4.5 | 5
1359 | ТП 058 КТПН-400 Детский комбинат | Антроповский | Костромская область | п. Антропово | 10 | 400 | 250 | 135 | 150
1360 | ТП 059 КТПН-100 Черёмушки | Антроповский | Костромская область | п. Антропово | 10 | 100 | 60 | 36 | 40
1361 | ТП 060 КТПН-250 ул. Западная | Антроповский | Костромская область | п. Антропово | 10 | 250 | 215 | 31.5 | 35
1362 | ТП 061 КТПН-160 Лесничество | Антроповский | Костромская область | п. Антропово | 10 | 160 | 91 | 62.1 | 69
1363 | ТП 062 КТППт-400 ДОЦ | Антроповский | Костромская область | п. Антропово | 10 | 400 | 180 | 198 | 220
1364 | ТП 065 КТП-30 Половецкое | Антроповский | Костромская область | д. Половецкое | 10 | 30 | 9 | 18.9 | 21
1365 | ТП 067 КТП-30 Першино | Антроповский | Костромская область | д. Першино | 10 | 10 | 10 | 0 | 0
1366 | ТП 068 ЗТП-400 Просек | Антроповский | Костромская область | д. Просек | 10 | 400 | 100 | 270 | 300
1367 | ТП 069 МТПб-10 Красник Эльский | Антроповский | Костромская область | д. Красник Эльский | 10 | 10 | 8 | 1.8 | 2
1368 | ТП 070 КТП-60 Филино | Антроповский | Костромская область | д. Филино | 10 | 100 | 5 | 85.5 | 95
1369 | ТП 207 КТП-63 ООО Траст | Антроповский | Костромская область | п. Антропово | 10 | 63 | 45 | 16.2 | 18
1370 | ТП 071 КТП-60 Пилорама | Антроповский | Костромская область | д. Курново | 10 | 60 | 30 | 27 | 30
1371 | ТП 073 КТП-160 Искра | Антроповский | Костромская область | д. Искра | 10 | 160 | 20 | 126 | 140
1372 | ТП 074 КТПН-400 Детский комбинат | Антроповский | Костромская область | п. Антропово | 10 | 400 | 180 | 198 | 220
1373 | ТП 076 КТПН-400 ЦК | Антроповский | Костромская область | п. Антропово | 10 | 400 | 146.5 | 228.15 | 253.5
1374 | ТП 077 КТПН-250 КБО | Антроповский | Костромская область | п. Антропово | 10 | 250 | 164 | 77.4 | 86
1375 | ТП-78 ЗТП-160 Заготзерно | Антроповский | Костромская область | п. Антропово | 10 | 160 | 130 | 27 | 30
1376 | ТП 079 КТПН-63 Колбасный цех | Антроповский | Костромская область | п. Антропово | 10 | 63 | 40 | 20.7 | 23
1377 | ТП 081 КТПН-160 База РАЙПО | Антроповский | Костромская область | п. Антропово | 10 | 160 | 120 | 36 | 40
1378 | ТП 136 КТПН-160 ул. Первомайская | Антроповский | Костромская область | с. Палкино | 10 | 160 | 81 | 71.1 | 79
1379 | ТП 139 КТП-50 Бетелёво | Антроповский | Костромская область | д. Бетелёво | 10 | 50 | 30 | 18 | 20
1380 | ТП 141 КТП-10 Полутино | Антроповский | Костромская область | д. Полутино | 10 | 10 | 5 | 4.5 | 5
1381 | ТП 143 КТПН-160 Богослово | Антроповский | Костромская область | с. Богослово | 10 | 160 | 70 | 81 | 90
1382 | ТП 103 КТПН-250 ДЕТСАД | Антроповский | Костромская область | с. Палкино | 10 | 250 | 125 | 112.5 | 125
1383 | ТП 104 КТПН-160 Сквер | Антроповский | Костромская область | с. Палкино | 10 | 160 | 78 | 73.8 | 82
1384 | ТП 105 ЗТП-400 Школа | Антроповский | Костромская область | с. Палкино | 10 | 400 | 100 | 270 | 300
1385 | ТП 106 КТП-160 ул. Спортивная | Антроповский | Костромская область | с. Палкино | 10 | 160 | 82.5 | 69.75 | 77.5
1386 | ТП 107 КТП-250 Мастерские п. Малинино | Антроповский | Костромская область | п. Малинино | 10 | 250 | 50 | 180 | 200
1387 | ТП 108 КТП-250 СХТ | Антроповский | Костромская область | п. Малинино | 10 | 250 | 150 | 90 | 100
1388 | ТП 109 КТПН-250 КЗС | Антроповский | Костромская область | п. Малинино | 10 | 250 | 30 | 198 | 220
1389 | ТП 110 КТПН-250 Малинино контора | Антроповский | Костромская область | п. Малинино | 10 | 250 | 108 | 127.8 | 142
1390 | ТП 204 КТППт-160 Новый посёлок | Антроповский | Костромская область | п. Малинино | 10 | 160 | 121 | 35.1 | 39
1391 | ТП 112 КТП-25 МТФ | Антроповский | Костромская область | с. Палкино | 10 | 25 | 10 | 13.5 | 15
1392 | Тп 113 КТП-100 ул.Заводская | Антроповский | Костромская область | с. Палкино | 10 | 100 | 75.5 | 22.05 | 24.5
1393 | ТП 114 КТП-160 Льнозавод | Антроповский | Костромская область | с. Палкино | 10 | 160 | 80 | 72 | 80
1394 | ТП 115 КТППт-400 РПБ | Антроповский | Костромская область | с. Палкино | 10 | 400 | 350 | 45 | 50
1395 | ТП 117 ЗТП-2х250 Поликлиника | Антроповский | Костромская область | с. Палкино | 10 | 500 | 100 | 360 | 400
1396 | ТП 119 КТПН-160 ул. Малинина | Антроповский | Костромская область | с. Палкино | 10 | 160 | 80 | 72 | 80
1397 | ТП 120 ЗТП-160 Маслозавод | Антроповский | Костромская область | с. Палкино | 10 | 160 | 160 | 0 | 0
1398 | ТП 121 КТПН-250 ул.Строительная | Антроповский | Костромская область | с. Палкино | 10 | 250 | 110.25 | 125.775 | 139.75
1399 | ТП 122 КТПН-160 Больничный сквер | Антроповский | Костромская область | с. Палкино | 10 | 160 | 110 | 45 | 50
1400 | ТП 118 СТП - 40 "РТС д.Огонково" | Антроповский | Костромская область | д. Огонково | 10 | 40 | 22 | 16.2 | 18
1401 | ТП 125 КТП-40 Огонково | Антроповский | Костромская область | д. Огонково | 10 | 40 | 35 | 4.5 | 5
1402 | ТП 126 КТП-160 Нифоново | Антроповский | Костромская область | д. Нифоново | 10 | 160 | 30 | 117 | 130
1403 | ТП 127 КТП-60 Ивашево | Антроповский | Костромская область | д. Ивашево | 10 | 60 | 20 | 36 | 40
1404 | ТП 128 КТПН-400 Помчище гараж | Антроповский | Костромская область | д. Помчище | 10 | 400 | 125 | 247.5 | 275
1405 | ТП 129 КТП-100 МТФ д.Помчище | Антроповский | Костромская область | д. Помчище | 10 | 100 | 50 | 45 | 50
1406 | ТП 133 КТП-100 новый посёлок | Антроповский | Костромская область | д. Бедрино | 10 | 100 | 70.5 | 26.55 | 29.5
1407 | ТП 134 КТППт-400 Бедрино контора | Антроповский | Костромская область | д. Бедрино | 10 | 400 | 125.5 | 247.05 | 274.5
1408 | ТП 096 КТП-100 Водозабор | Антроповский | Костромская область | с. Палкино | 10 | 100 | 30 | 63 | 70
1409 | ТП 099 СТП-25 д.Шахматово | Антроповский | Костромская область | Шахматово | 10 | 25 | 15 | 9 | 10
1410 | ТП 100 КТПН-160 Неверово | Антроповский | Костромская область | д. Неверово | 10 | 160 | 80 | 72 | 80
1411 | ТП 101 МТПб-10 Малышево | Антроповский | Костромская область | д. Малышево | 10 | 10 | 10 | 0 | 0
1412 | ТП 102 КТП-60 Турилово | Антроповский | Костромская область | д. Турилово | 10 | 60 | 30 | 27 | 30
1413 | ТП 190 КТППт-100 МТФ | Антроповский | Костромская область | с. Словинка | 10 | 100 | 80 | 18 | 20
1414 | ТП 191 КТПН-100 Гараж | Антроповский | Костромская область | с. Словинка | 10 | 100 | 70 | 27 | 30
1415 | ТП 192 КТП-160 ДК | Антроповский | Костромская область | с. Словинка | 10 | 160 | 100 | 54 | 60
1416 | ТП 193 КТП-30 Костарово | Антроповский | Костромская область | д. Костарово | 10 | 30 | 15 | 13.5 | 15
1417 | ТП 194 КТП-100 Демино | Антроповский | Костромская область | д. Демино | 10 | 100 | 40 | 54 | 60
1418 | ТП 195 КТП-25 Паново | Антроповский | Костромская область | д. Паново | 10 | 25 | 17 | 7.2 | 8
1419 | ТП 197 КТП-100 Словинка КЗС | Антроповский | Костромская область | с. Словинка | 10 | 100 | 80 | 18 | 20
1420 | ТП 198 КТП-10 Ерёмшино | Антроповский | Костромская область | д. Ерёмшино | 10 | 10 | 8 | 1.8 | 2
1421 | ТП 199 МТП-10 Красница | Антроповский | Костромская область | д. Красница | 10 | 10 | 7 | 2.7 | 3
1422 | ТП 200 КТП-10 Романово | Антроповский | Костромская область | д. Романово | 10 | 10 | 10 | 0 | 0
1423 | ТП 201 КТПН-400 Курилово клуб | Антроповский | Костромская область | д. Курилово | 10 | 400 | 123 | 249.3 | 277
1424 | ТП 202 КТП-100 Пилорама | Антроповский | Костромская область | д. Курилово | 10 | 100 | 70 | 27 | 30
1425 | ТП 203 КТППт-100 Георгиевское | Антроповский | Костромская область | д. Георгиевское | 10 | 100 | 25 | 67.5 | 75
1426 | ТП-105 | Волгореченский участок Нерехтского РЭС | Костромская область | Густомесово | 10 | 250 | 250 | 0 | 0
1427 | ТП-103 | Волгореченский участок Нерехтского РЭС | Костромская область | Густомесово | 10 | 63 | 5 | 52.2 | 58
1428 | ТП-111 | Волгореченский участок Нерехтского РЭС | Костромская область | Волжский Берег | 10 | 63 | 49.1 | 12.51 | 13.9
1429 | ТП-114 | Волгореченский участок Нерехтского РЭС | Костромская область | Красивая земля | 10 | 250 | 40 | 189 | 210
1430 | ТП-129 | Волгореченский участок Нерехтского РЭС | Костромская область | с. Густомесово | 10 | 40 | 9.9 | 27.09 | 30.1
1431 | ТП-128 | Волгореченский участок Нерехтского РЭС | Костромская область | с. Густомесово | 10 | 40 | 4.7 | 31.77 | 35.3
1432 | ТП-130 | Волгореченский участок Нерехтского РЭС | Костромская область | с. Густомесово | 10 | 40 | 8.3 | 28.53 | 31.7
1433 | ТП-131 | Волгореченский участок Нерехтского РЭС | Костромская область | с. Густомесово | 10 | 40 | 9 | 27.9 | 31
1434 | ТП-132 | Волгореченский участок Нерехтского РЭС | Костромская область | с. Густомесово | 10 | 25 | 4.3 | 18.63 | 20.7
1435 | ТП-133 | Волгореченский участок Нерехтского РЭС | Костромская область | с. Густомесово | 10 | 25 | 2.9 | 19.89 | 22.1
1436 | ТП-134 | Волгореченский участок Нерехтского РЭС | Костромская область | с. Густомесово | 10 | 25 | 0.6 | 21.96 | 24.4
1437 | ТП-135 | Волгореченский участок Нерехтского РЭС | Костромская область | с. Густомесово | 10 | 25 | 3.8 | 19.08 | 21.2
1438 | ТП-110 | Волгореченский участок Нерехтского РЭС | Костромская область | Альянс | 10 | 25 | 1 | 21.6 | 24
1439 | ТП-124 | Волгореченский участок Нерехтского РЭС | Костромская область | д. Вертлово | 10 | 25 | 2.82 | 19.962 | 22.18
1440 | ТП-125 | Волгореченский участок Нерехтского РЭС | Костромская область | д. Вертлово | 10 | 25 | 4 | 18.9 | 21
1441 | ТП-126 | Волгореченский участок Нерехтского РЭС | Костромская область | д. Вертлово | 10 | 25 | 0.23 | 22.293 | 24.77
1442 | ТП-106 | Волгореченский участок Нерехтского РЭС | Костромская область | Густомесово | 10 | 800 | 260 | 486 | 540
1443 | ТП-74 | Волгореченский участок Нерехтского РЭС | Костромская область | Веняиха | 10 | 100 | 28.8 | 64.08 | 71.2
1444 | ТП-79 | Волгореченский участок Нерехтского РЭС | Костромская область | Федорково -свинарник | 10 | 400 | 6.7 | 353.97 | 393.3
1445 | ТП-89 | Волгореченский участок Нерехтского РЭС | Костромская область | Федорково -птичник | 10 | 800 | 43 | 681.3 | 757
1446 | ТП-91 | Волгореченский участок Нерехтского РЭС | Костромская область | Федорково -свинарник | 10 | 630 | 14.5 | 553.95 | 615.5
1447 | ТП-92 | Волгореченский участок Нерехтского РЭС | Костромская область | Федорково -свинарник | 10 | 560 | 8.1 | 496.71 | 551.9
1448 | ТП-78 | Волгореченский участок Нерехтского РЭС | Костромская область | Федорково -свинарник | 10 | 400 | 14.6 | 346.86 | 385.4
1449 | ТП-146 Волго-Алко | Волгореченский участок Нерехтского РЭС | Костромская область | Сидоровское | 10 | 40 | 3 | 33.3 | 37
1450 | ТП-65 | Волгореченский участок Нерехтского РЭС | Костромская область | Светочева Гора | 10 | 100 | 24.8 | 67.68 | 75.2
1451 | ТП-51 | Волгореченский участок Нерехтского РЭС | Костромская область | Сидоровское | 10 | 400 | 0 | 360 | 400
1452 | ТП-64 | Волгореченский участок Нерехтского РЭС | Костромская область | Светочева Гора | 10 | 250 | 27 | 200.7 | 223
1453 | ТП-65 | Волгореченский участок Нерехтского РЭС | Костромская область | Светочева Гора | 10 | 160 | 12.5 | 132.75 | 147.5
1454 | ТП-66 | Волгореченский участок Нерехтского РЭС | Костромская область | Булдачиха | 10 | 160 | 3.4 | 140.94 | 156.6
1455 | ТП-67 | Волгореченский участок Нерехтского РЭС | Костромская область | Высоково | 10 | 60 | 15.56 | 39.996 | 44.44
1456 | ТП-68 | Волгореченский участок Нерехтского РЭС | Костромская область | Отрада | 10 | 65 | 29 | 32.4 | 36
1457 | ТП-71 | Волгореченский участок Нерехтского РЭС | Костромская область | д. Худынское | 10 | 25 | 0.5 | 22.05 | 24.5
1458 | ТП-70 | Волгореченский участок Нерехтского РЭС | Костромская область | Сидоровское | 10 | 400 | 15 | 346.5 | 385
1459 | ТП-72 | Волгореченский участок Нерехтского РЭС | Костромская область | Сиданиха | 10 | 20 | 16.73 | 2.943 | 3.27
1460 | ТП-73 | Волгореченский участок Нерехтского РЭС | Костромская область | Алеево | 10 | 160 | 21.4 | 124.74 | 138.6
1461 | ТП-75 | Волгореченский участок Нерехтского РЭС | Костромская область | Светочева Гора | 10 | 800 | 0 | 720 | 800
1462 | ТП-52 | Волгореченский участок Нерехтского РЭС | Костромская область | Сидоровское | 10 | 160 | 0.346 | 143.6886 | 159.654
1463 | ТП-53 | Волгореченский участок Нерехтского РЭС | Костромская область | Сидоровское | 10 | 160 | 137.78 | 19.998 | 22.22
1464 | ТП-54 | Волгореченский участок Нерехтского РЭС | Костромская область | Сидоровское | 10 | 250 | 82.5 | 150.75 | 167.5
1465 | ТП-55 | Волгореченский участок Нерехтского РЭС | Костромская область | Сидоровское | 10 | 160 | 44.41 | 104.031 | 115.59
1466 | ТП-56 | Волгореченский участок Нерехтского РЭС | Костромская область | Сидоровское | 10 | 250 | 41.8 | 187.38 | 208.2
1467 | ТП-57 | Волгореченский участок Нерехтского РЭС | Костромская область | Сидоровское | 10 | 160 | 79.86 | 72.126 | 80.14
1468 | ТП-58 | Волгореченский участок Нерехтского РЭС | Костромская область | Витязево | 10 | 100 | 20 | 72 | 80
1469 | ТП-59 | Волгореченский участок Нерехтского РЭС | Костромская область | Красные Пожни | 10 | 100 | 22.3 | 69.93 | 77.7
1470 | ТП-60 | Волгореченский участок Нерехтского РЭС | Костромская область | Давыдково | 10 | 100 | 5 | 85.5 | 95
1471 | ТП-61 | Волгореченский участок Нерехтского РЭС | Костромская область | Степурино | 10 | 180 | 1.73 | 160.443 | 178.27
1472 | ТП-62 | Волгореченский участок Нерехтского РЭС | Костромская область | Трубинка | 10 | 100 | 2.1 | 88.11 | 97.9
1473 | ТП-63 | Волгореченский участок Нерехтского РЭС | Костромская область | Светочева Гора | 10 | 630 | 14.8 | 553.68 | 615.2
1474 | ТП-84 | Волгореченский участок Нерехтского РЭС | Костромская область | Сидоровское | 10 | 160 | 17.71 | 128.061 | 142.29
1475 | ТП-143 | Волгореченский участок Нерехтского РЭС | Костромская область | д.Трубинка | 10 | 250 | 11 | 215.1 | 239
1476 | ТП-154 | Волгореченский участок Нерехтского РЭС | Костромская область | Сидоровское | 10 | 63 | 18 | 40.5 | 45
1477 | ТП-95 | Волгореченский участок Нерехтского РЭС | Костромская область | Кузминка | 10 | 400 | 110 | 261 | 290
1478 | ТП-96 | Волгореченский участок Нерехтского РЭС | Костромская область | К/Ц Березка | 10 | 500 | 210.39 | 260.649 | 289.61
1479 | 97(РУ0,4кВ потреб) | Волгореченский участок Нерехтского РЭС | Костромская область | Электроник | 10 | 1260 | 18 | 1117.8 | 1242
1480 | ТП-99 | Волгореченский участок Нерехтского РЭС | Костромская область | д. Лунево | 10 | 100 | 21 | 71.1 | 79
1481 | ТП-109 | Волгореченский участок Нерехтского РЭС | Костромская область | д. Лунево Гостевые дома | 10 | 400 | 18 | 343.8 | 382
1482 | ТП-127 | Волгореченский участок Нерехтского РЭС | Костромская область | п.Лунево (Беспалов) | 10 | 25 | 3 | 19.8 | 22
1483 | ТП-138 | Волгореченский участок Нерехтского РЭС | Костромская область | Якушин | 10 | 63 | 31.5 | 28.35 | 31.5
1484 | ТП-145 | Волгореченский участок Нерехтского РЭС | Костромская область | д.Лунево | 10 | 63 | 5 | 52.2 | 58
1485 | ТП-94 | Волгореченский участок Нерехтского РЭС | Костромская область | Кузминка | 10 | 160 | 57 | 92.7 | 103
1486 | ТП-107 | Волгореченский участок Нерехтского РЭС | Костромская область | Коростелево | 10 | 63 | 18 | 40.5 | 45
1487 | ТП-147 | Волгореченский участок Нерехтского РЭС | Костромская область | Лунево | 10 | 25 | 15 | 9 | 10
1488 | ТП-151 (Берега) | Волгореченский участок Нерехтского РЭС | Костромская область | с. Густомесово | 10 | 40 | 6 | 30.6 | 34
1489 | ТП-139 | Волгореченский участок Нерехтского РЭС | Костромская область | волгореченск | 6 | 63 | 12 | 45.9 | 51
1490 | ТП-28 | Волгореченский участок Нерехтского РЭС | Костромская область | волгореченск | 6 | 320 | 40.14 | 251.874 | 279.86
1491 | ТП-10 | Волгореченский участок Нерехтского РЭС | Костромская область | волгореченск | 6 | 400 | 217.3 | 164.43 | 182.7
1492 | 136 База РЭС | Волгореченский участок Нерехтского РЭС | Костромская область | волгореченск | 6 | 250 | 86 | 147.6 | 164
1493 | ТП-141 | Волгореченский участок Нерехтского РЭС | Костромская область | волгореченск | 6 | 63 | 12 | 45.9 | 51
1494 | ТП-24 | Волгореченский участок Нерехтского РЭС | Костромская область | волгореченск | 6 | 250 | 42 | 187.2 | 208
1495 | ТП-21 | Волгореченский участок Нерехтского РЭС | Костромская область | волгореченск | 6 | 1260 | 165 | 985.5 | 1095
1496 | ТП-22 | Волгореченский участок Нерехтского РЭС | Костромская область | волгореченск | 6 | 400 | 33.4 | 329.94 | 366.6
1497 | ТП-16 | Волгореченский участок Нерехтского РЭС | Костромская область | волгореченск | 6 | 800 | 108.77 | 622.107 | 691.23
1498 | ТП-5 | Волгореченский участок Нерехтского РЭС | Костромская область | волгореченск | 6 | 315 | 217.5 | 87.75 | 97.5
1499 | ТП-6 | Волгореченский участок Нерехтского РЭС | Костромская область | волгореченск | 6 | 400 | 90.5 | 278.55 | 309.5
1500 | ТП-7 | Волгореченский участок Нерехтского РЭС | Костромская область | волгореченск | 6 | 400 | 28.7 | 334.17 | 371.3
1501 | ТП-2 | Волгореченский участок Нерехтского РЭС | Костромская область | волгореченск | 6 | 400 | 136.4 | 237.24 | 263.6
1502 | ТП-3 | Волгореченский участок Нерехтского РЭС | Костромская область | волгореченск | 6 | 315 | 159.82 | 139.662 | 155.18
1503 | ТП-4 | Волгореченский участок Нерехтского РЭС | Костромская область | волгореченск | 6 | 400 | 220 | 162 | 180
1504 | ТП-1 | Волгореченский участок Нерехтского РЭС | Костромская область | волгореченск | 6 | 400 | 71.5 | 295.65 | 328.5
1505 | ТП-12 | Волгореченский участок Нерехтского РЭС | Костромская область | волгореченск | 6 | 400 | 64.9 | 301.59 | 335.1
1506 | ТП-9 | Волгореченский участок Нерехтского РЭС | Костромская область | волгореченск | 6 | 400 | 86.6 | 282.06 | 313.4
1507 | ТП-8 | Волгореченский участок Нерехтского РЭС | Костромская область | волгореченск | 6 | 400 | 64 | 302.4 | 336
1508 | ТП-14 | Волгореченский участок Нерехтского РЭС | Костромская область | волгореченск | 6 | 400 | 33.1 | 330.21 | 366.9
1509 | ТП-13 | Волгореченский участок Нерехтского РЭС | Костромская область | волгореченск | 6 | 800 | 158.06 | 577.746 | 641.94
1510 | ТП-34 | Волгореченский участок Нерехтского РЭС | Костромская область | волгореченск | 6 | 800 | 88.2 | 640.62 | 711.8
1511 | ТП-11 | Волгореченский участок Нерехтского РЭС | Костромская область | волгореченск | 6 | 800 | 70.3 | 656.73 | 729.7
1512 | ТП-15 | Волгореченский участок Нерехтского РЭС | Костромская область | волгореченск | 6 | 400 | 45 | 319.5 | 355
1513 | ТП-122 | Волгореченский участок Нерехтского РЭС | Костромская область | волгореченск | 6 | 25 | 2 | 20.7 | 23
1514 | ТП-33 | Волгореченский участок Нерехтского РЭС | Костромская область | волгореченск | 6 | 250 | 30 | 198 | 220
1515 | ТП-90 | Волгореченский участок Нерехтского РЭС | Костромская область | Федорково -птичник | 10 | 800 | 67.382 | 659.3562 | 732.618
1516 | ТП-155 | Волгореченский участок Нерехтского РЭС | Костромская область |  | 6 | 63 | 37 | 23.4 | 26
1517 | ТП-157 | Волгореченский участок Нерехтского РЭС | Костромская область |  | 6 | 63 | 23 | 36 | 40
1518 | ТП-18 | Волгореченский участок Нерехтского РЭС | Костромская область | волгореченск | 6 | 400 | 120.34 | 251.694 | 279.66
1519 | ТП-17 | Волгореченский участок Нерехтского РЭС | Костромская область | волгореченск | 6 | 400 | 23 | 339.3 | 377
1520 | ТП-140 | Волгореченский участок Нерехтского РЭС | Костромская область | волгореченск | 6 | 100 | 15 | 76.5 | 85
1521 | ТП-19 | Волгореченский участок Нерехтского РЭС | Костромская область | волгореченск | 6 | 800 | 265.3 | 481.23 | 534.7
1522 | ТП-42 | Волгореченский участок Нерехтского РЭС | Костромская область | волгореченск | 6 | 500 | 118.23 | 343.593 | 381.77
1523 | ТП-31 | Волгореченский участок Нерехтского РЭС | Костромская область | волгореченск | 6 | 800 | 126.65 | 606.015 | 673.35
1524 | ТП-41 | Волгореченский участок Нерехтского РЭС | Костромская область | волгореченск | 6 | 1260 | 177 | 974.7 | 1083
1525 | ТП-25 | Волгореченский участок Нерехтского РЭС | Костромская область | волгореченск | 6 | 800 | 375 | 382.5 | 425
1526 | ТП-35 | Волгореченский участок Нерехтского РЭС | Костромская область | волгореченск | 6 | 800 | 133.8 | 599.58 | 666.2
1527 | КТП-152 | Волгореченский участок Нерехтского РЭС | Костромская область | волгореченск | 6 | 160 | 50 | 99 | 110
1528 | ТП-23 | Волгореченский участок Нерехтского РЭС | Костромская область | волгореченск | 6 | 800 | 462.75 | 303.525 | 337.25
1529 | СТП-150 СТ Водник | Волгореченский участок Нерехтского РЭС | Костромская область | волгореченск | 6 | 25 | 1 | 21.6 | 24
1530 | ТП-153 СК "Лесное" | Волгореченский участок Нерехтского РЭС | Костромская область | волгореченск | 6 | 63 | 2 | 54.9 | 61
1531 | ТП-137 | Волгореченский участок Нерехтского РЭС | Костромская область | волгореченск | 6 | 63 | 45 | 16.2 | 18
1532 | ТП-142 | Волгореченский участок Нерехтского РЭС | Костромская область | волгореченск | 6 | 400 | 180 | 198 | 220
1533 | ТП 148 | Волгореченский участок Нерехтского РЭС | Костромская область | волгореченск | 6 | 160 | 69 | 81.9 | 91
1534 | КТП № 129 Деревнище | Кадыйский | Костромская область | Деревнище | 10 | 100 | 47 | 47.7 | 53
1535 | КТП № 130 Луковцево | Кадыйский | Костромская область | Луховцево | 10 | 100 | 41 | 53.1 | 59
1536 | КТП № 132 Лубяны | Кадыйский | Костромская область | Лубяны | 10 | 60 | 30 | 27 | 30
1537 | КТП № 114 Лубяны | Кадыйский | Костромская область | Лубяны | 10 | 30 | 13 | 15.3 | 17
1538 | КТП № 133 Лубяны | Кадыйский | Костромская область | Лубяны | 10 | 30 | 15 | 13.5 | 15
1539 | КТПП № 165 Кормоцех АВМ | Кадыйский | Костромская область | Булдачиха | 10 | 100 | 39 | 54.9 | 61
1540 | КТП № 183 Лубяны КЗС | Кадыйский | Костромская область | Лубяны | 10 | 160 | 54 | 95.4 | 106
1541 | КТП № 223 Романиха зерноток | Кадыйский | Костромская область | Романиха | 10 | 160 | 88 | 64.8 | 72
1542 | КТП № 224 Романиха зерноток | Кадыйский | Костромская область | Завражье | 10 | 100 | 68 | 28.8 | 32
1543 | КТП №195 Булдачиха | Кадыйский | Костромская область | Завражье | 10 | 30 | 17 | 11.7 | 13
1544 | КТП № 156 Ершиха гараж | Кадыйский | Костромская область | Завражье | 10 | 100 | 32 | 61.2 | 68
1545 | КТП № 263 Семченка | Кадыйский | Костромская область | Завражье | 10 | 500 | 499 | 0.9 | 1
1546 | КТП № 166 Романиха МТФ | Кадыйский | Костромская область | Завражье | 10 | 250 | 119 | 117.9 | 131
1547 | КТП № 126 Романиха | Кадыйский | Костромская область | Завражье | 10 | 160 | 64 | 86.4 | 96
1548 | КТП № 125 Романиха маслозавод | Кадыйский | Костромская область | Завражье | 10 | 400 | 173 | 204.3 | 227
1549 | КТП № 124 Ступниково | Кадыйский | Костромская область | Ступниково | 10 | 160 | 56 | 93.6 | 104
1550 | КТП № 123 Прозорово свинарник | Кадыйский | Костромская область | Прозорово | 10 | 160 | 132 | 25.2 | 28
1551 | ЗТП № 122 Прозорово гараж | Кадыйский | Костромская область | Прозорово | 10 | 250 | 103 | 132.3 | 147
1552 | КТП № 221 Брисоглеб | Кадыйский | Костромская область | Борисоглебское | 10 | 250 | 89 | 144.9 | 161
1554 | КТП № 127 Заваржье | Кадыйский | Костромская область | Завражье | 10 | 160 | 125 | 31.5 | 35
1555 | КТП № 187 Завражье детсад | Кадыйский | Костромская область | Завражье | 10 | 160 | 102 | 52.2 | 58
1556 | КТПП № 188 Завражье школа | Кадыйский | Костромская область | Завражье | 10 | 800 | 799 | 0.9 | 1
1557 | КТП № 96 Стрелицы | Кадыйский | Костромская область | стрелицы | 10 | 580 | 580 | 0 | 0
1558 | КТП № 103 Сергеевская | Кадыйский | Костромская область | сергеевская | 10 | 100 | 99 | 0.9 | 1
1559 | КТП № 105 Лужиново | Кадыйский | Костромская область | лужиново | 10 | 250 | 203 | 42.3 | 47
1560 | КТП № 106 Мужичковская | Кадыйский | Костромская область | мужичковская | 10 | 100 | 38 | 55.8 | 62
1561 | КТП № 100 Курдюм | Кадыйский | Костромская область | курдюм | 10 | 160 | 80 | 72 | 80
1562 | КТП № 104 Михальцы | Кадыйский | Костромская область | михальцы | 10 | 160 | 51 | 98.1 | 109
1563 | КТП № 95 Ожгинец | Кадыйский | Костромская область | Ожгинец | 10 | 4 | 4 | 0 | 0
1564 | КТП № 107 Пионерлагерь | Кадыйский | Костромская область | Башки | 10 | 100 | 54 | 41.4 | 46
1565 | КТП № 111 | Кадыйский | Костромская область | Башки | 10 | 30 | 18 | 10.8 | 12
1566 | КТП № 109 М-Столпино | Кадыйский | Костромская область | Столпино | 10 | 180 | 76 | 93.6 | 104
1567 | КТП № 170 Столпино маслозавод | Кадыйский | Костромская область | Столпино | 10 | 320 | 167 | 137.7 | 153
1568 | КТП № 205 Столпино гараж | Кадыйский | Костромская область | Столпино | 10 | 800 | 799 | 0.9 | 1
1569 | КТП № 97 Окуловская | Кадыйский | Костромская область | Окуловская | 10 | 400 | 400 | 0 | 0
1570 | КТП № 113 Калиновская | Кадыйский | Костромская область | Калиновская | 10 | 100 | 100 | 0 | 0
1571 | КТП № 98 Поселихино | Кадыйский | Костромская область | Поселихино | 10 | 250 | 208 | 37.8 | 42
1572 | КТП № 178 Б-Столпино | Кадыйский | Костромская область | Столпино | 10 | 160 | 65 | 85.5 | 95
1573 | КТП № 207 Столпино МТФ | Кадыйский | Костромская область | Столпино | 10 | 800 | 799 | 0.9 | 1
1574 | КТП № 118 Фетинино | Кадыйский | Костромская область | Фетинино | 10 | 40 | 13 | 24.3 | 27
1575 | КТП № 91 Ведрово | Кадыйский | Костромская область | Ведрово | 10 | 20 | 9 | 9.9 | 11
1576 | КТП № 92 Андреевка | Кадыйский | Костромская область | Андреевка | 10 | 160 | 73 | 78.3 | 87
1577 | КТП № 93 Красногорье гараж | Кадыйский | Костромская область | Красногорский | 10 | 400 | 305 | 85.5 | 95
1578 | КТП № 94 Красногорье | Кадыйский | Костромская область | Красногорский | 10 | 160 | 67 | 83.7 | 93
1579 | КТП № 168 Ведрово МТФ | Кадыйский | Костромская область | Ведрово | 10 | 250 | 89 | 144.9 | 161
1580 | КТП № 169 Красногорье | Кадыйский | Костромская область | Красногорский | 10 | 250 | 115 | 121.5 | 135
1581 | КТП № 84 Чернышево | Кадыйский | Костромская область | Чернышево | 10 | 250 | 103 | 132.3 | 147
1582 | КТП № 85 Гобино | Кадыйский | Костромская область | Гобино | 10 | 500 | 499 | 0.9 | 1
1583 | КТП № 225 Неверовка | Кадыйский | Костромская область | Неверовка | 10 | 400 | 187 | 191.7 | 213
1584 | КТП № 134 Неверовка свинарник | Кадыйский | Костромская область | Матвейково | 10 | 100 | 44 | 50.4 | 56
1585 | КТП № 135 Хороброво | Кадыйский | Костромская область | Хороброво | 10 | 250 | 76 | 156.6 | 174
1586 | КТП № 160 Хороброво | Кадыйский | Костромская область | Хороброво | 10 | 20 | 8 | 10.8 | 12
1587 | КТП № 136 Добрянки | Кадыйский | Костромская область | Добрянки | 10 | 250 | 117 | 119.7 | 133
1588 | ЗТП № 157 Дубяны МТФ | Кадыйский | Костромская область | Лубяны | 10 | 30 | 15 | 13.5 | 15
1589 | КТПП № 139 Чернышево мехток | Кадыйский | Костромская область | Чернышево | 10 | 100 | 22 | 70.2 | 78
1590 | КТП № 137 Меленки | Кадыйский | Костромская область | Чернышево | 10 | 40 | 28 | 10.8 | 12
1591 | КТП № 141 новый Беёзовец | Кадыйский | Костромская область | Новый Берёзвец | 10 | 160 | 23 | 123.3 | 137
1592 | КТП № 142 Дом рыбака | Кадыйский | Костромская область | Чернышево | 10 | 250 | 98 | 136.8 | 152
1593 | КТП 159 | Кадыйский | Костромская область | Новый Берёзвец | 10 | 180 | 96 | 75.6 | 84
1594 | КТП № 46 Митьково | Кадыйский | Костромская область | Митьково | 10 | 100 | 19 | 72.9 | 81
1595 | КТП № 47 Текун школа | Кадыйский | Костромская область | Текун | 10 | 250 | 104 | 131.4 | 146
1596 | КТП № 49 Текун гараж | Кадыйский | Костромская область | Текун | 10 | 630 | 10 | 558 | 620
1597 | КТП № 51 Поломы | Кадыйский | Костромская область | Поломы | 10 | 160 | 84 | 68.4 | 76
1598 | КТП № 52 Берёзовец | Кадыйский | Костромская область | Берёзовец | 10 | 160 | 59 | 90.9 | 101
1599 | КТП № 53 Починок | Кадыйский | Костромская область | Починок | 10 | 250 | 67 | 164.7 | 183
1600 | КТП № 238 Текун | Кадыйский | Костромская область | Текун | 10 | 250 | 85 | 148.5 | 165
1601 | КТП № 239 Текун столовая | Кадыйский | Костромская область | Текун | 10 | 30 | 11 | 17.1 | 19
1602 | КТП № 54 Починок МТФ | Кадыйский | Костромская область | Починок | 10 | 60 | 21 | 35.1 | 39
1603 | КТП № 155 База РЭС | Кадыйский | Костромская область | Чернышево | 10 | 63 | 9 | 48.6 | 54
1604 | ЗТП № 87 Чернышево школа | Кадыйский | Костромская область | Чернышево | 10 | 20 | 7 | 11.7 | 13
1605 | КТП № 5 Дудино | Кадыйский | Костромская область | Дудино | 10 | 40 | 18 | 19.8 | 22
1606 | КТП № 15 Вёшка | Кадыйский | Костромская область | Вёшка | 10 | 100 | 54 | 41.4 | 46
1607 | КТП № 242 Вёшка магазин | Кадыйский | Костромская область | Вёшка | 10 | 100 | 48 | 46.8 | 52
1608 | КТП № 243 Вёшка школа | Кадыйский | Костромская область | Вёшка | 10 | 63 | 29 | 30.6 | 34
1609 | КТП № 237 Вёшка пилорама | Кадыйский | Костромская область | Вёшка | 10 | 400 | 191 | 188.1 | 209
1610 | КТП № 251 Вёшка | Кадыйский | Костромская область | Кадый | 10 | 250 | 45 | 184.5 | 205
1611 | КТП № 17 Рубцово | Кадыйский | Костромская область | Кадый | 10 | 250 | 69 | 162.9 | 181
1612 | КТП № 233 Индом | Кадыйский | Костромская область | Рубцово | 10 | 100 | 41 | 53.1 | 59
1613 | КТП № 20 Котлово деревня | Кадыйский | Костромская область | Котлово | 10 | 400 | 202 | 178.2 | 198
1614 | КТП № 21 Васино | Кадыйский | Костромская область | Васино | 10 | 160 | 53 | 96.3 | 107
1615 | КТП № 202 Котлово контора | Кадыйский | Костромская область | Котлово | 10 | 250 | 106 | 129.6 | 144
1616 | КТП № 22 Химзавод | Кадыйский | Костромская область | Химзавод | 10 | 160 | 99 | 54.9 | 61
1617 | ЗТП № 23 Строитель | Кадыйский | Костромская область | Кадый | 10 | 100 | 42 | 52.2 | 58
1618 | КТП № 26 ЦРБ | Кадыйский | Костромская область | Кадый | 10 | 180 | 71 | 98.1 | 109
1619 | КТПН № 258 ЦРБ 2*630 | Кадыйский | Костромская область | Кадый | 10 | 100 | 85 | 13.5 | 15
1620 | КТП № 27 Поиск | Кадыйский | Костромская область | Кадый | 10 | 500 | 499 | 0.9 | 1
1621 | КТП № 30 ДОК | Кадыйский | Костромская область | Кадый | 10 | 160 | 93 | 60.3 | 67
1622 | КТП № 31 Центральная | Кадыйский | Костромская область | Кадый | 10 | 160 | 74 | 77.4 | 86
1623 | КТП № 76 Гагарина | Кадыйский | Костромская область | Кадый | 10 | 250 | 132 | 106.2 | 118
1624 | КТП № 128 Новая | Кадыйский | Костромская область | Кадый | 10 | 30 | 15 | 13.5 | 15
1625 | КТП № 145 Первомайская | Кадыйский | Костромская область | Кадый | 10 | 25 | 25 | 0 | 0
1626 | ЗТП № 151 Заря | Кадыйский | Костромская область | Кадый | 10 | 250 | 117 | 119.7 | 133
1627 | КТП № 173 ЦСОН | Кадыйский | Костромская область | Кадый | 10 | 250 | 250 | 0 | 0
1628 | ЗТП № 180 СХТ 2*400 | Кадыйский | Костромская область | Кадый | 10 | 160 | 86 | 66.6 | 74
1629 | КТПП № 146 ОРС | Кадыйский | Костромская область | Кадый | 10 | 400 | 176 | 201.6 | 224
1630 | КТП № 196 Мелиораторов | Кадыйский | Костромская область | Кадый | 10 | 160 | 74 | 77.4 | 86
1631 | КТП № 226 СЭС | Кадыйский | Костромская область | Кадый | 10 | 63 | 5 | 52.2 | 58
1632 | КТП № 254 Селищенская | Кадыйский | Костромская область | Кадый | 10 | 20 | 14 | 5.4 | 6
1633 | КТП 197 ул.Дружбы | Кадыйский | Костромская область | Кадый ул.Дружбы | 10 | 250 | 141 | 98.1 | 109
1634 | КТПП № 213 Селище МТФ | Кадыйский | Костромская область | Селище | 10 | 160 | 10 | 135 | 150
1635 | КТП № 38 Жуково | Кадыйский | Костромская область | Жуково | 10 | 715 | 713 | 1.8 | 2
1636 | КТП № 39 Адамовка | Кадыйский | Костромская область | Адамовка | 10 | 100 | 6 | 84.6 | 94
1637 | КТП № 41 Долгуша гараж | Кадыйский | Костромская область | Дубки | 10 | 160 | 87 | 65.7 | 73
1638 | КТП № 240 Долгуша магазин | Кадыйский | Костромская область | Дубки | 10 | 63 | 47 | 14.4 | 16
1639 | КТП № 42 Льгово | Кадыйский | Костромская область | Кадый | 10 | 63 | 24 | 35.1 | 39
1640 | КТП № 67 Михеево | Кадыйский | Костромская область | Кадый | 10 | 63 | 63 | 0 | 0
1641 | КТП № 37 Селище | Кадыйский | Костромская область | Кадый | 10 | 60 | 47 | 11.7 | 13
1642 | КТП № 246 Селище детсад | Кадыйский | Костромская область | Кадый | 10 | 100 | 78 | 19.8 | 22
1643 | КТП № 198 АБЗ | Кадыйский | Костромская область | Кадый | 10 | 160 | 13 | 132.3 | 147
1644 | КТП № 245 АБЗ | Кадыйский | Костромская область | Кадый | 10 | 250 | 1 | 224.1 | 249
1645 | КТПК-002 | Кадыйский | Костромская область | Кадыйский район | 10 | 250 | 164 | 77.4 | 86
1646 | КТП № 68 Середники | Кадыйский | Костромская область | Середники | 10 | 100 | 40 | 54 | 60
1647 | КТПС № 63 Середники | Кадыйский | Костромская область | Середники | 10 | 63 | 15 | 43.2 | 48
1648 | КТП № 69 Марьино | Кадыйский | Костромская область | Марьино | 10 | 20 | 11 | 8.1 | 9
1649 | КТП № 208 Марьино МТФ | Кадыйский | Костромская область | Марьино | 10 | 25 | 2 | 20.7 | 23
1650 | КТП № 70 Тренино | Кадыйский | Костромская область | Тренино | 10 | 400 | 262 | 124.2 | 138
1651 | КТП № 65 Башня | Кадыйский | Костромская область | Кадый | 10 | 63 | 63 | 0 | 0
1652 | ТП 216 д.Середняки | Кадыйский | Костромская область | Середняки д. | 10 | 63 | 63 | 0 | 0
1653 | ТП 174 Середнеки | Кадыйский | Костромская область | Середняки д. | 10 | 320 | 269 | 45.9 | 51
1654 | КТП № 24 Космонавтов | Кадыйский | Костромская область | Кадый | 10 | 250 | 218 | 28.8 | 32
1655 | КТП № 32 Милиция | Кадыйский | Костромская область | Кадый | 10 | 250 | 177 | 65.7 | 73
1656 | КТП № 34 Южная | Кадыйский | Костромская область | Кадый | 10 | 250 | 143 | 96.3 | 107
1657 | КТП № 66 Маслозавод | Кадыйский | Костромская область | Кадый | 10 | 430 | 426 | 3.6 | 4
1658 | КТП № 153 Дачная | Кадыйский | Костромская область | Кадый | 10 | 250 | 118 | 118.8 | 132
1659 | КТП № 162 СМУч | Кадыйский | Костромская область | Кадый | 10 | 320 | 211 | 98.1 | 109
1660 | КТП № 147 Пилорама | Кадыйский | Костромская область | Кадый | 10 | 100 | 65 | 31.5 | 35
1661 | ЗТП № 171 Дом Культуры | Кадыйский | Костромская область | Кадый | 10 | 100 | 91 | 8.1 | 9
1662 | КТП № 172 МП ЖКХ | Кадыйский | Костромская область | Кадый | 10 | 160 | 126 | 30.6 | 34
1663 | КТП № 186 КСЛ | Кадыйский | Костромская область | Кадый | 10 | 400 | 286 | 102.6 | 114
1664 | КТП № 101 Гостиница | Кадыйский | Костромская область | Кадый | 10 | 250 | 113 | 123.3 | 137
1665 | КТП № 231 ЛПХ | Кадыйский | Костромская область | Кадый | 10 | 320 | 319 | 0.9 | 1
1666 | КТП № 259 Комсомольская | Кадыйский | Костромская область | Кадый | 10 | 160 | 91 | 62.1 | 69
1667 | КТП № 253 Ресторан | Кадыйский | Костромская область | Кадый | 10 | 160 | 102 | 52.2 | 58
1668 | ЗТП № 40 База РЭС 250*315 | Кадыйский | Костромская область | Кадый | 10 | 100 | 43 | 51.3 | 57
1669 | КТП № 181 Мехотряд | Кадыйский | Костромская область | Кадый | 10 | 160 | 157 | 2.7 | 3
1670 | КТП № 255 Полянская | Кадыйский | Костромская область | Кадый | 10 | 630 | 458 | 154.8 | 172
1671 | КТП № 33 ОКУ | Кадыйский | Костромская область | Кадый | 10 | 160 | 94 | 59.4 | 66
1672 | КТП № 190 Набережная | Кадыйский | Костромская область | Кадый | 10 | 25 | 8 | 15.3 | 17
1673 | КТП № 45 Луговая | Кадыйский | Костромская область | Кадый | 10 | 160 | 139 | 18.9 | 21
1674 | КТП № 25 Школа | Кадыйский | Костромская область | Кадый | 10 | 160 | 116 | 39.6 | 44
1675 | КТПП № 86 Агропромэнерго | Кадыйский | Костромская область | Кадый | 10 | 180 | 106 | 66.6 | 74
1676 | КТПП № 236 Детсад | Кадыйский | Костромская область | Кадый | 10 | 160 | 135 | 22.5 | 25
1677 | ЗТП № 43 Паньково мехток | Кадыйский | Костромская область | Паньково | 10 | 100 | 81 | 17.1 | 19
1678 | КТПП № 148 Паньково МТФ | Кадыйский | Костромская область | Паньково | 10 | 180 | 154 | 23.4 | 26
1679 | КТП № 200 АБЗ-2 | Кадыйский | Костромская область | Чапыги | 10 | 100 | 63 | 33.3 | 37
1680 | КТП № 90 Паньково | Кадыйский | Костромская область | Паньково | 10 | 100 | 82 | 16.2 | 18
1681 | КТП № 44 Чапыги | Кадыйский | Костромская область | Чапыги | 10 | 1260 | 1259 | 0.9 | 1
1682 | КТП № 163 Пилорама 2 | Кадыйский | Костромская область | Кадый | 10 | 50 | 31 | 17.1 | 19
1683 | КТП № 257 Боровая | Кадыйский | Костромская область | Кадый | 10 | 180 | 180 | 0 | 0
1684 | КТП № 264 Дружба 2 | Кадыйский | Костромская область |  | 10 | 63 | 26 | 33.3 | 37
1685 | ЗТП № 1 Екатеринкино МТФ 2*250 | Кадыйский | Костромская область | Екатеринкино | 10 | 250 | 201 | 44.1 | 49
1686 | КТП № 55 Борисово | Кадыйский | Костромская область | Борисово | 10 | 400 | 313 | 78.3 | 87
1687 | КТП № 229 Екатеринкино школа | Кадыйский | Костромская область | Екатеринкино | 10 | 100 | 100 | 0 | 0
1688 | ЗТП № 164 Иваньково МТФ 2*250 | Кадыйский | Костромская область | Иваньково | 10 | 100 | 80 | 18 | 20
1689 | КТП № 203 Иваньково | Кадыйский | Костромская область | Иваньково | 10 | 100 | 78 | 19.8 | 22
1690 | КТП № 182 Иваньково клуб | Кадыйский | Костромская область | Иваньково | 10 | 250 | 156 | 84.6 | 94
1691 | КТП № 228 Сндяково | Кадыйский | Костромская область | Синдяково | 10 | 400 | 309 | 81.9 | 91
1692 | КТП № 71 Рубеж | Кадыйский | Костромская область | Рубеж | 10 | 180 | 98 | 73.8 | 82
1693 | КТП № 73 Старово | Кадыйский | Костромская область | Старово | 10 | 250 | 174 | 68.4 | 76
1694 | КТП № 75 Антипино | Кадыйский | Костромская область | Антипино | 10 | 63 | 20 | 38.7 | 43
1695 | КТПП № 77 Доронино | Кадыйский | Костромская область | Доронино | 10 | 400 | 285 | 103.5 | 115
1696 | КТП № 150 Низкусь | Кадыйский | Костромская область | Низкусь | 10 | 315 | 168 | 132.3 | 147
1697 | КТП № 219 Низкусь | Кадыйский | Костромская область | Низкусь | 10 | 160 | 112 | 43.2 | 48
1698 | КТП № 9 Ивашево | Кадыйский | Костромская область | Ивашево | 10 | 250 | 157 | 83.7 | 93
1699 | КТП № 10 Новая Чудь | Кадыйский | Костромская область | Новая Чудь | 10 | 650 | 650 | 0 | 0
1700 | КТП № 11 Починок | Кадыйский | Костромская область | Починок | 10 | 250 | 125 | 112.5 | 125
1701 | КТП № 12 Митино | Кадыйский | Костромская область | Митино | 10 | 160 | 79 | 72.9 | 81
1702 | КТП № 13 Язвицы | Кадыйский | Костромская область | Язвицы | 10 | 1030 | 1028 | 1.8 | 2
1703 | КТП № 212 Ивашево | Кадыйский | Костромская область | Ивашево | 10 | 160 | 71 | 80.1 | 89
1704 | КТП № 204 Екатеринкино | Кадыйский | Костромская область | Екатеринкино | 10 | 180 | 127 | 47.7 | 53
1705 | КТП № 59 Екатеринкино мехток | Кадыйский | Костромская область | Екатеринкино | 10 | 720 | 719 | 0.9 | 1
1706 | КТП № 6 Иваньково | Кадыйский | Костромская область | Екатеринкино | 10 | 180 | 178 | 1.8 | 2
1707 | КТП № 230 Екатеринкино школа | Кадыйский | Костромская область | Екатеринкино | 10 | 400 | 284 | 104.4 | 116
1708 | КТП № 57 Николаевское | Кадыйский | Костромская область | Никлаевское | 10 | 250 | 149 | 90.9 | 101
1709 | КТПП № 210 Иваньково 12 кв дом | Кадыйский | Костромская область | Иваньково | 10 | 250 | 113 | 123.3 | 137
1710 | КТП № 60 Истопки | Кадыйский | Костромская область | Истопки | 10 | 160 | 54 | 95.4 | 106
1711 | КТПП № 211 Иваньково 12 кв дом | Кадыйский | Костромская область | Екатеринкино | 10 | 360 | 359 | 0.9 | 1
1712 | ККТП 266 РСУ-2 | Кадыйский | Костромская область | Кадый | 10 | 630 | 418 | 190.8 | 212
1713 | ККТП №007 | Кадыйский | Костромская область | Кадый | 10 | 500 | 499 | 0.9 | 1
1714 | КТП 270 | Кадыйский | Костромская область | Кадый | 10 | 340 | 339 | 0.9 | 1
1715 | ККТП 267 | Кадыйский | Костромская область | Кадый | 10 | 640 | 639 | 0.9 | 1
1716 | КТП №119 Борисоглеб - Костино | Кадыйский | Костромская область | Костино | 10 | 720 | 719 | 0.9 | 1
1717 | КТП 273 | Кадыйский | Костромская область | Кадый | 10 | 400 | 328 | 64.8 | 72
1718 | КТП 272 | Кадыйский | Костромская область | Кадый | 10 | 800 | 799 | 0.9 | 1
1719 | СТП №269 Неверовка-2 | Кадыйский | Костромская область | Неверовка | 10 | 640 | 639 | 0.9 | 1
1720 | 74 КТП "Эл. сеть" | Парфеньевский | Костромская область | Николо-Полома | 10 | 60 | 45 | 13.5 | 15
1721 | 76 КТП "Будино" | Парфеньевский | Костромская область | д. Будино | 10 | 25 | 25 | 0 | 0
1722 | 141 ЗТП "Школа" | Парфеньевский | Костромская область | Николо-Полома | 10 | 315 | 167 | 133.2 | 148
1723 | 80 КТП "д/сад ЛПХ" | Парфеньевский | Костромская область | Николо-Полома | 10 | 180 | 87 | 83.7 | 93
1724 | 81 КТП "Нефтебаза" | Парфеньевский | Костромская область | Николо-Полома | 10 | 500 | 499 | 0.9 | 1
1725 | 82 КТП "Екимово" | Парфеньевский | Костромская область | д. Екимово | 10 | 360 | 359 | 0.9 | 1
1726 | 85 КТП "Битумохран-ще" | Парфеньевский | Костромская область | Николо-Полома | 10 | 160 | 130 | 27 | 30
1727 | 86 КТП "Матвеево-МТФ" | Парфеньевский | Костромская область | д. Матвеево | 10 | 315 | 237 | 70.2 | 78
1728 | 87 КТП "п. Аристов" | Парфеньевский | Костромская область | п. Аристов | 10 | 160 | 104 | 50.4 | 56
1729 | 88 КТП "д. Полома" | Парфеньевский | Костромская область | д. Полома | 10 | 200 | 101 | 89.1 | 99
1730 | 89 ЗТП "Долматово" | Парфеньевский | Костромская область | п. Бор | 10 | 500 | 499 | 0.9 | 1
1731 | 90 КТП "Задорино" | Парфеньевский | Костромская область | д. Задорино | 10 | 800 | 799 | 0.9 | 1
1732 | 91 КТП "с. Полома-пилор." | Парфеньевский | Костромская область | д. Задорино | 10 | 100 | 100 | 0 | 0
1733 | 94 КТП "с. Полома" | Парфеньевский | Костромская область | с. Полома | 10 | 500 | 499 | 0.9 | 1
1734 | 104 КТП "Евдокимово" | Парфеньевский | Костромская область | д. Евдокимово | 10 | 800 | 799 | 0.9 | 1
1735 | 99 КТП "Бердуново гар." | Парфеньевский | Костромская область | д. Бердуново | 10 | 500 | 499 | 0.9 | 1
1736 | 100 КТП "Бердуново" | Парфеньевский | Костромская область | д. Бердуново | 10 | 650 | 646 | 3.6 | 4
1737 | 101 КТП "Черепаново" | Парфеньевский | Костромская область | д. Черепаново | 10 | 320 | 319 | 0.9 | 1
1738 | 106 КТП "Крусаново" | Парфеньевский | Костромская область | д. Крусаново | 10 | 640 | 639 | 0.9 | 1
1739 | 107 КТП "Раменье" | Парфеньевский | Костромская область | д. Раменье | 10 | 180 | 108 | 64.8 | 72
1740 | 108 КТП "Горлово-ферма" | Парфеньевский | Костромская область | д. Горлово | 10 | 800 | 799 | 0.9 | 1
1741 | 109 КТП "Вахонино" | Парфеньевский | Костромская область | д. Вахонино | 10 | 100 | 68 | 28.8 | 32
1742 | 110 КТП "Никулино" | Парфеньевский | Костромская область | д. Никулино | 10 | 160 | 118 | 37.8 | 42
1743 | 111 МТП "Акулово-горохово" | Парфеньевский | Костромская область | д. Акулово, д. Горохово | 10 | 650 | 650 | 0 | 0
1744 | 112 КТП "Тчанниково" | Парфеньевский | Костромская область | д. Тчанниково | 10 | 315 | 168 | 132.3 | 147
1745 | ТП-147 "Центральная" | Парфеньевский | Костромская область | Николо-Полома | 10 | 250 | 134 | 104.4 | 116
1746 | ТП-148 "Нозьма" | Парфеньевский | Костромская область | Нозьма | 10 | 100 | 27 | 65.7 | 73
1747 | ТП-149 "Водокачка" | Парфеньевский | Костромская область | Николо-Полома | 10 | 160 | 104 | 50.4 | 56
1748 | 113 КТП "Вохтома" | Парфеньевский | Костромская область | п. Вохтома | 10 | 63 | 28 | 31.5 | 35
1749 | 114 КТП "Вохтома" | Парфеньевский | Костромская область | п. Вохтома | 10 | 250 | 43 | 186.3 | 207
1750 | 115 КТП "Кунаково" | Парфеньевский | Костромская область | д. Кунаково | 10 | 250 | 128 | 109.8 | 122
1751 | 117 КТП "д. Хвостилово" | Парфеньевский | Костромская область | д. Хвостилово | 10 | 250 | 94 | 140.4 | 156
1752 | 116 КТП "Савино" | Парфеньевский | Костромская область | д. Савино | 10 | 60 | 13 | 42.3 | 47
1753 | 118 МТП "Артемово" | Парфеньевский | Костромская область | д. Артемово | 10 | 100 | 52 | 43.2 | 48
1754 | 119 КТП "Татаурово" | Парфеньевский | Костромская область | д. Татаурово | 10 | 250 | 83 | 150.3 | 167
1755 | 120 МТП "Горожениново" | Парфеньевский | Костромская область | д. Горожениново | 10 | 100 | 37 | 56.7 | 63
1756 | 121 КТП "Городище" | Парфеньевский | Костромская область | д. Городище | 10 | 100 | 61 | 35.1 | 39
1757 | 122 КТП "Завражье" | Парфеньевский | Костромская область | д. Завражье | 10 | 250 | 121 | 116.1 | 129
1758 | 123 МТП "Родино" | Парфеньевский | Костромская область | д. Родино | 10 | 250 | 138 | 100.8 | 112
1759 | 124 МТП "Левино" | Парфеньевский | Костромская область | д. Левино | 10 | 160 | 102 | 52.2 | 58
1760 | 125 КТП "Горелец" | Парфеньевский | Костромская область | с. Горелец | 10 | 250 | 34 | 194.4 | 216
1761 | 126 ЗТП "Микрорайон" | Парфеньевский | Костромская область | с.Матвеево | 10 | 160 | 71 | 80.1 | 89
1762 | 128 МТП "Афонино" | Парфеньевский | Костромская область | д. Афонино | 10 | 100 | 32 | 61.2 | 68
1763 | 132 КТП "с.Н-Ширь" | Парфеньевский | Костромская область | с. Н.Ширь | 10 | 25 | 15 | 9 | 10
1764 | 133 КТП "Никулино" | Парфеньевский | Костромская область | д. Никулино | 10 | 630 | 5 | 562.5 | 625
1765 | 134 Ширь ферма | Парфеньевский | Костромская область | Матвеево | 10 | 100 | 84 | 14.4 | 16
1766 | 135 КТП "Старово" | Парфеньевский | Костромская область | д. Старово | 10 | 100 | 73 | 24.3 | 27
1767 | 129 МТП "Паново" | Парфеньевский | Костромская область | д. Паново | 10 | 250 | 0 | 225 | 250
1768 | 130 КТП "Карабовское" | Парфеньевский | Костромская область | д. Карабовское | 10 | 25 | 15 | 9 | 10
1769 | 131 КТП "Павлово" | Парфеньевский | Костромская область | д. Павлово | 10 | 250 | 0 | 225 | 250
1770 | 136 КТП "Электросети" | Парфеньевский | Костромская область | с.Матвеево | 10 | 63 | 30 | 29.7 | 33
1771 | 137 ЗТП "Матвеево" | Парфеньевский | Костромская область | с.Матвеево | 10 | 160 | 112 | 43.2 | 48
1772 | 138 КТП "Матвеево МТФ" | Парфеньевский | Костромская область | с.Матвеево | 10 | 400 | 185 | 193.5 | 215
1773 | 139 КТП "Григорово" | Парфеньевский | Костромская область | д. Григорово | 10 | 315 | 214 | 90.9 | 101
1774 | 140 КТП "Матвеево" | Парфеньевский | Костромская область | с.Матвеево | 10 | 400 | 338 | 55.8 | 62
1775 | 1 ЗТП "Нечаево" | Парфеньевский | Костромская область | д. Нечаево | 10 | 250 | 223 | 24.3 | 27
1776 | 2 КТП "Аносово-гараж" | Парфеньевский | Костромская область | д. Аносово | 10 | 630 | 291 | 305.1 | 339
1777 | 3 КТП "Аносово" | Парфеньевский | Костромская область | д. Аносово | 10 | 630 | 62 | 511.2 | 568
1778 | 4 КТП "Шекурино" | Парфеньевский | Костромская область | д. Шекурино | 10 | 100 | 46 | 48.6 | 54
1779 | 5 КТП "Аносово-ферма" | Парфеньевский | Костромская область | д. Аносово | 10 | 160 | 121 | 35.1 | 39
1780 | 6 КТП "Мальгино" | Парфеньевский | Костромская область | с. Мальгино | 10 | 320 | 121 | 179.1 | 199
1781 | 7 МТП "Гашево" | Парфеньевский | Костромская область | д. Гашево, д. Марьино | 10 | 180 | 114 | 59.4 | 66
1782 | 8 КТП "Ложково-кормоцех" | Парфеньевский | Костромская область | д. Ложково | 10 | 160 | 114 | 41.4 | 46
1783 | 9 КТП "Савино" | Парфеньевский | Костромская область | д. Савино | 10 | 400 | 247 | 137.7 | 153
1784 | 10 КТП "Сокирино" | Парфеньевский | Костромская область | д. Сокирино | 10 | 250 | 131 | 107.1 | 119
1785 | 12 КТП "Водокачка" | Парфеньевский | Костромская область | с.Парфеньево | 10 | 160 | 59 | 90.9 | 101
1786 | 13 КТП "Северная" | Парфеньевский | Костромская область | с.Парфеньево | 10 | 160 | 94 | 59.4 | 66
1787 | 14 КТП "м/район" | Парфеньевский | Костромская область | с.Парфеньево | 10 | 400 | 105 | 265.5 | 295
1788 | 15 КТП "Ложково-гараж" | Парфеньевский | Костромская область | с.Парфеньево | 10 | 100 | 26 | 66.6 | 74
1789 | 16 КТП "Ложково" | Парфеньевский | Костромская область | д. Ложково | 10 | 400 | 313 | 78.3 | 87
1790 | 17 КТП "ДК" | Парфеньевский | Костромская область | с.Парфеньево | 10 | 400 | 288 | 100.8 | 112
1791 | 23 КТП "Потрусово-ферма" | Парфеньевский | Костромская область | с. Потрусово | 10 | 400 | 344 | 50.4 | 56
1792 | 24 КТП "Потрусово-гараж" | Парфеньевский | Костромская область | с. Потрусово | 10 | 410 | 410 | 0 | 0
1793 | 25 КТП "Потрусово" | Парфеньевский | Костромская область | с. Потрусово | 10 | 100 | 68 | 28.8 | 32
1794 | 26 КТП "Школа" | Парфеньевский | Костромская область | с. Потрусово | 10 | 160 | 66 | 84.6 | 94
1795 | 27 КТП "Потрусово" | Парфеньевский | Костромская область | с. Потрусово | 10 | 160 | 122 | 34.2 | 38
1796 | 28 КТП "Курьяново" | Парфеньевский | Костромская область | д. Курьяново | 10 | 250 | 86 | 147.6 | 164
1797 | 29 КТП "Федюшино-з/ток" | Парфеньевский | Костромская область | д. Федюшино | 10 | 180 | 46 | 120.6 | 134
1798 | 18 КТП "Спицино" | Парфеньевский | Костромская область | д. Спицино | 10 | 63 | 44 | 17.1 | 19
1799 | 20 МТП "Брагино" | Парфеньевский | Костромская область | д. Брагино | 10 | 1260 | 1259 | 0.9 | 1
1800 | 19 КТП "Антропово" | Парфеньевский | Костромская область | д. Антропово | 10 | 800 | 799 | 0.9 | 1
1801 | 22 КТП "Кукушкино" | Парфеньевский | Костромская область | д. Кукушкино | 10 | 100 | 43 | 51.3 | 57
1802 | 21 КТП "п. Федоров" | Парфеньевский | Костромская область | п. Федоров | 10 | 25 | 25 | 0 | 0
1803 | 52 Зерноток Ложково | Парфеньевский | Костромская область | Ложково | 10 | 400 | 301 | 89.1 | 99
1804 | 30 ЗТП "Больница 1" | Парфеньевский | Костромская область | с.Парфеньево | 10 | 400 | 168 | 208.8 | 232
1805 | 31 КТП "Аптека" | Парфеньевский | Костромская область | с.Парфеньево | 10 | 63 | 20 | 38.7 | 43
1806 | 32 ЗТП "Больница 2" | Парфеньевский | Костромская область | с.Парфеньево | 10 | 20 | 11 | 8.1 | 9
1807 | 34 КТП "База РЭС" | Парфеньевский | Костромская область | с.Парфеньево | 10 | 20 | 9 | 9.9 | 11
1808 | 35 ЗТП "Школа" | Парфеньевский | Костромская область | с.Парфеньево | 10 | 100 | 47 | 47.7 | 53
1809 | 36 КТП "К. Маркса" | Парфеньевский | Костромская область | с.Парфеньево | 10 | 100 | 54 | 41.4 | 46
1810 | 37 КТП "Центр" | Парфеньевский | Костромская область | с.Парфеньево | 10 | 100 | 23 | 69.3 | 77
1811 | 38 КТП "Солнечная" | Парфеньевский | Костромская область | с.Парфеньево | 10 | 63 | 24 | 35.1 | 39
1812 | 39 КТП "Заречная" | Парфеньевский | Костромская область | с.Парфеньево | 10 | 30 | 14 | 14.4 | 16
1813 | 42 КТП "м/он Зеленый" | Парфеньевский | Костромская область | с.Парфеньево | 10 | 160 | 79 | 72.9 | 81
1814 | 43 КТП "Агроснаб" | Парфеньевский | Костромская область | с.Парфеньево | 10 | 315 | 103 | 190.8 | 212
1815 | 48 КТП "Хлебзавод" | Парфеньевский | Костромская область | с.Парфеньево | 10 | 160 | 120 | 36 | 40
1816 | 49 КТП "Свателово" | Парфеньевский | Костромская область | д. Свателово | 10 | 250 | 64 | 167.4 | 186
1817 | 50 КТП "Носуево" | Парфеньевский | Костромская область | д. Носуево | 10 | 100 | 31 | 62.1 | 69
1818 | 51 КТП "Беликово" | Парфеньевский | Костромская область | д. Беликово | 10 | 63 | 40 | 20.7 | 23
1819 | 53 КТП "м/р Больничный" | Парфеньевский | Костромская область | с.Парфеньево | 10 | 100 | 71 | 26.1 | 29
1820 | 55 ЗТП "Администрация" | Парфеньевский | Костромская область | с.Парфеньево | 10 | 160 | 71 | 80.1 | 89
1821 | 56 КТП "Д/сад" | Парфеньевский | Костромская область | с.Парфеньево | 10 | 160 | 58 | 91.8 | 102
1822 | 57 КТП "п. Молодежный" | Парфеньевский | Костромская область | п. Молодежный | 10 | 100 | 19 | 72.9 | 81
1823 | ТП 151 ул.Молодежная | Парфеньевский | Костромская область | с.Парфеньево, ул.Молодежная | 10 | 100 | 36 | 57.6 | 64
1824 | ТП 150 ул.Адмир.Смирнова телебашня | Парфеньевский | Костромская область | с.Парфеньево ул.Адмир.Смирнова телебашня | 10 | 100 | 41 | 53.1 | 59
1825 | 59 КТП "ММС" | Парфеньевский | Костромская область | с.Парфеньево | 10 | 100 | 61 | 35.1 | 39
1826 | 68 КТП "Строителей" | Парфеньевский | Костромская область | с.Парфеньево | 10 | 400 | 159 | 216.9 | 241
1827 | 69КТП "Громова" | Парфеньевский | Костромская область | с.Парфеньево | 10 | 320 | 133 | 168.3 | 187
1828 | 70 КТП "Мыза" | Парфеньевский | Костромская область | с. Успенье | 10 | 400 | 168 | 208.8 | 232
1829 | 71 ЗТП "Демино-МТФ" | Парфеньевский | Костромская область | с. Успенье | 10 | 160 | 67 | 83.7 | 93
1830 | 72 КТП "Успенье" | Парфеньевский | Костромская область | с. Успенье | 10 | 160 | 47 | 101.7 | 113
1831 | 73 ЗТП "Успенье-з/ток" | Парфеньевский | Костромская область | с. Успенье | 10 | 100 | 53 | 42.3 | 47
1832 | ТП №58 | Сусанинский участок Буйского РЭС | Костромская область | д.Сергеево | 10 | 25 | 25 | 0 | 0
1833 | КТП №84 | Сусанинский участок Буйского РЭС | Костромская область | п.Андреевское | 10 | 10 | 6 | 3.6 | 4
1834 | КТП №72 | Сусанинский участок Буйского РЭС | Костромская область | д.Быстрово | 10 | 63 | 40 | 20.7 | 23
1835 | КТП №86 | Сусанинский участок Буйского РЭС | Костромская область | д.Пырино | 10 | 63 | 63 | 0 | 0
1836 | КТП №152 | Сусанинский участок Буйского РЭС | Костромская область | д.Ломышки | 10 | 400 | 121 | 251.1 | 279
1837 | КТП №188 | Сусанинский участок Буйского РЭС | Костромская область | д.Ломышки | 10 | 160 | 84 | 68.4 | 76
1838 | КТПП №87 | Сусанинский участок Буйского РЭС | Костромская область | п.Андреевское | 10 | 250 | 96 | 138.6 | 154
1839 | КТПП №212 | Сусанинский участок Буйского РЭС | Костромская область | п.Андреевское | 10 | 100 | 100 | 0 | 0
1840 | КТП №6 | Сусанинский участок Буйского РЭС | Костромская область | д.Селища | 10 | 160 | 43 | 105.3 | 117
1841 | КТПП №169 | Сусанинский участок Буйского РЭС | Костромская область | Ломышки | 10 | 400 | 186 | 192.6 | 214
1842 | КТП №92 | Сусанинский участок Буйского РЭС | Костромская область | д.Хорзино | 10 | 400 | 165 | 211.5 | 235
1843 | ЗТП №176 | Сусанинский участок Буйского РЭС | Костромская область | п.Андреевское | 10 | 160 | 68 | 82.8 | 92
1844 | КТП №141 | Сусанинский участок Буйского РЭС | Костромская область | п.Андреевское | 10 | 250 | 49 | 180.9 | 201
1845 | КТП №94 | Сусанинский участок Буйского РЭС | Костромская область | д.Фефелово | 10 | 400 | 94 | 275.4 | 306
1846 | КТПП №159 | Сусанинский участок Буйского РЭС | Костромская область | д.Хорзино | 10 | 250 | 145 | 94.5 | 105
1847 | КТПП №96 | Сусанинский участок Буйского РЭС | Костромская область | д.Карповское | 10 | 20 | 8 | 10.8 | 12
1848 | КТП №51 | Сусанинский участок Буйского РЭС | Костромская область | д.Щетково | 10 | 250 | 79 | 153.9 | 171
1849 | КТП №146 | Сусанинский участок Буйского РЭС | Костромская область | с.Буяково | 10 | 160 | 55 | 94.5 | 105
1850 | КТП №185 | Сусанинский участок Буйского РЭС | Костромская область | с.Буяково | 10 | 100 | 29 | 63.9 | 71
1851 | КТП №56 | Сусанинский участок Буйского РЭС | Костромская область | с.Буяково | 10 | 1030 | 1029 | 0.9 | 1
1852 | КТП №77 | Сусанинский участок Буйского РЭС | Костромская область | с.Буяково | 10 | 160 | 65 | 85.5 | 95
1853 | КТПП №203 | Сусанинский участок Буйского РЭС | Костромская область | с.Буяково | 10 | 63 | 50 | 11.7 | 13
1854 | КТП №223 | Сусанинский участок Буйского РЭС | Костромская область | с.Буяково | 10 | 250 | 89 | 144.9 | 161
1855 | КТП №177 | Сусанинский участок Буйского РЭС | Костромская область | д.Тыково | 10 | 160 | 88 | 64.8 | 72
1856 | КТП №91 | Сусанинский участок Буйского РЭС | Костромская область | д.Волково | 10 | 250 | 61 | 170.1 | 189
1857 | КТП №9 | Сусанинский участок Буйского РЭС | Костромская область | д.Сумароково | 10 | 100 | 34 | 59.4 | 66
1858 | КТП №27 | Сусанинский участок Буйского РЭС | Костромская область | д.Попадьино | 10 | 720 | 719 | 0.9 | 1
1859 | КТПП №16 | Сусанинский участок Буйского РЭС | Костромская область | д.Попадьино | 10 | 100 | 31 | 62.1 | 69
1860 | КТПП №25 | Сусанинский участок Буйского РЭС | Костромская область | д.Попадьино | 10 | 30 | 9 | 18.9 | 21
1861 | КТП №202 | Сусанинский участок Буйского РЭС | Костромская область | д.Попадьино | 10 | 160 | 68 | 82.8 | 92
1862 | КТП №166 | Сусанинский участок Буйского РЭС | Костромская область | д.Сумароково | 10 | 400 | 127 | 245.7 | 273
1863 | КТП №71 | Сусанинский участок Буйского РЭС | Костромская область | д.Королятино | 10 | 160 | 77 | 74.7 | 83
1864 | КТПП №170 | Сусанинский участок Буйского РЭС | Костромская область | Констанское | 10 | 800 | 799 | 0.9 | 1
1865 | КТП №24 | Сусанинский участок Буйского РЭС | Костромская область | д.Попадьино | 10 | 160 | 43 | 105.3 | 117
1866 | КТПП №204 | Сусанинский участок Буйского РЭС | Костромская область | д.Попадьино | 10 | 160 | 71 | 80.1 | 89
1867 | КТП №228 | Сусанинский участок Буйского РЭС | Костромская область | д.Теляково | 10 | 400 | 201 | 179.1 | 199
1868 | КТП №2 | Сусанинский участок Буйского РЭС | Костромская область | д.Зогзино | 10 | 160 | 91 | 62.1 | 69
1869 | КТП №3 | Сусанинский участок Буйского РЭС | Костромская область | д.Сокирино | 10 | 160 | 125 | 31.5 | 35
1870 | КТП №5 | Сусанинский участок Буйского РЭС | Костромская область | сусанино | 10 | 160 | 160 | 0 | 0
1871 | КТПП №213 | Сусанинский участок Буйского РЭС | Костромская область | д.Сокирино | 10 | 100 | 21 | 71.1 | 79
1872 | МТП №127 | Сусанинский участок Буйского РЭС | Костромская область | д.Исупово | 10 | 100 | 32 | 61.2 | 68
1873 | КТП №14 | Сусанинский участок Буйского РЭС | Костромская область | д.Меленки | 10 | 100 | 28 | 64.8 | 72
1874 | КТП № 129 | Сусанинский участок Буйского РЭС | Костромская область | д.Меленки | 10 | 100 | 44 | 50.4 | 56
1875 | КТПП №143 | Сусанинский участок Буйского РЭС | Костромская область | д.Меленки | 10 | 63 | 33 | 27 | 30
1876 | КТП №192 | Сусанинский участок Буйского РЭС | Костромская область | д.Меленки | 10 | 40 | 11 | 26.1 | 29
1877 | КТПП №191 | Сусанинский участок Буйского РЭС | Костромская область | д.Домнино | 10 | 25 | 11 | 12.6 | 14
1878 | КТП №18 | Сусанинский участок Буйского РЭС | Костромская область | д.Домнино | 10 | 250 | 83 | 150.3 | 167
1879 | КТП №41 | Сусанинский участок Буйского РЭС | Костромская область | д.Сокирино | 10 | 100 | 36 | 57.6 | 64
1880 | КТП №222 | Сусанинский участок Буйского РЭС | Костромская область | д.Семкино | 10 | 160 | 69 | 81.9 | 91
1881 | КТП №225 | Сусанинский участок Буйского РЭС | Костромская область | д.Домнино | 10 | 250 | 80 | 153 | 170
1882 | КТП №214 | Сусанинский участок Буйского РЭС | Костромская область | п.Льнозавод | 10 | 250 | 79 | 153.9 | 171
1883 | КТП №43 | Сусанинский участок Буйского РЭС | Костромская область | п.Сусанино | 10 | 160 | 110 | 45 | 50
1884 | КТП №229 | Сусанинский участок Буйского РЭС | Костромская область | п.Сусанино | 10 | 400 | 217 | 164.7 | 183
1885 | ЗТПП №45(2-х тр) | Сусанинский участок Буйского РЭС | Костромская область | п.Сусанино | 10 | 100 | 42 | 52.2 | 58
1886 | КТП №28 | Сусанинский участок Буйского РЭС | Костромская область | п.Сусанино | 10 | 320 | 134 | 167.4 | 186
1887 | КТП №37 | Сусанинский участок Буйского РЭС | Костромская область | п.Сусанино | 10 | 10 | 3 | 6.3 | 7
1888 | ЗТП №38 | Сусанинский участок Буйского РЭС | Костромская область | п.Сусанино | 10 | 160 | 81 | 71.1 | 79
1889 | КТПП №181 | Сусанинский участок Буйского РЭС | Костромская область | п.Сусанино | 10 | 400 | 258 | 127.8 | 142
1890 | КТПП №39 | Сусанинский участок Буйского РЭС | Костромская область | п.Сусанино | 10 | 20 | 15 | 4.5 | 5
1891 | КТП №64 | Сусанинский участок Буйского РЭС | Костромская область | п.Сусанино | 10 | 160 | 74 | 77.4 | 86
1892 | КТП №4 | Сусанинский участок Буйского РЭС | Костромская область | п.Сусанино | 10 | 160 | 34 | 113.4 | 126
1893 | КТП №33 | Сусанинский участок Буйского РЭС | Костромская область | п.Сусанино | 10 | 400 | 104 | 266.4 | 296
1894 | КТП №40 | Сусанинский участок Буйского РЭС | Костромская область | п.Сусанино | 10 | 250 | 81 | 152.1 | 169
1895 | КТП №42 | Сусанинский участок Буйского РЭС | Костромская область | п.Сусанино | 10 | 570 | 228 | 307.8 | 342
1896 | КТП №63 | Сусанинский участок Буйского РЭС | Костромская область | п.Солнечный | 10 | 400 | 101 | 269.1 | 299
1897 | КТПП №46 | Сусанинский участок Буйского РЭС | Костромская область | Птицефабрика | 10 | 160 | 45 | 103.5 | 115
1898 | КТПП №49 | Сусанинский участок Буйского РЭС | Костромская область | Птицефабрика | 10 | 250 | 78 | 154.8 | 172
1899 | ЗТП №48 | Сусанинский участок Буйского РЭС | Костромская область | Птицефабрика | 10 | 160 | 65 | 85.5 | 95
1900 | КТПП №178 | Сусанинский участок Буйского РЭС | Костромская область | Птицефабрика | 10 | 400 | 154 | 221.4 | 246
1901 | МТП №50 | Сусанинский участок Буйского РЭС | Костромская область | д.Попово | 10 | 800 | 418 | 343.8 | 382
1902 | КТПП №57 | Сусанинский участок Буйского РЭС | Костромская область | п.Сусанино | 10 | 160 | 58 | 91.8 | 102
1903 | КТП №29 | Сусанинский участок Буйского РЭС | Костромская область | с.Григорово | 10 | 400 | 189 | 189.9 | 211
1904 | КТП №80 | Сусанинский участок Буйского РЭС | Костромская область | Деревенское | 10 | 25 | 19 | 5.4 | 6
1905 | КТПП №61 | Сусанинский участок Буйского РЭС | Костромская область | с.Григорово | 10 | 40 | 35 | 4.5 | 5
1906 | КТП №186 | Сусанинский участок Буйского РЭС | Костромская область | п.Сусанино | 10 | 40 | 28 | 10.8 | 12
1907 | КТП №184 | Сусанинский участок Буйского РЭС | Костромская область | с.Буяково | 10 | 40 | 27 | 11.7 | 13
1908 | КТП №149 | Сусанинский участок Буйского РЭС | Костромская область | д.Межаково | 10 | 40 | 29 | 9.9 | 11
1909 | КТП №148 | Сусанинский участок Буйского РЭС | Костромская область | д.Бараново | 10 | 40 | 39 | 0.9 | 1
1910 | КТПП №147 | Сусанинский участок Буйского РЭС | Костромская область | д.Шипилово | 10 | 25 | 10 | 13.5 | 15
1911 | КТПП №53 | Сусанинский участок Буйского РЭС | Костромская область | д.Антушки | 10 | 63 | 25.4 | 33.84 | 37.6
1912 | КТП №54 | Сусанинский участок Буйского РЭС | Костромская область | д.Петровское | 10 | 63 | 20 | 38.7 | 43
1913 | КТП №55 | Сусанинский участок Буйского РЭС | Костромская область | д.Петровское | 10 | 160 | 2.8 | 141.48 | 157.2
1914 | КТПП №226 | Сусанинский участок Буйского РЭС | Костромская область | с.Григорово | 10 | 250 | 101.7 | 133.47 | 148.3
1915 | КТП №175 | Сусанинский участок Буйского РЭС | Костромская область | д.Коломино | 10 | 160 | 4.9 | 139.59 | 155.1
1916 | ТП 88 | Сусанинский участок Буйского РЭС | Костромская область | ур.Заварино | 10 | 25 | 7 | 16.2 | 18
1917 | КТП №83 | Сусанинский участок Буйского РЭС | Костромская область | д.Ломышки | 10 | 160 | 17.4 | 128.34 | 142.6
1918 | КТП №74 | Сусанинский участок Буйского РЭС | Костромская область | д.Евлево | 10 | 25 | 1.2 | 21.42 | 23.8
1919 | КТП №75 | Сусанинский участок Буйского РЭС | Костромская область | д.Плешивцево | 10 | 160 | 83.1 | 69.21 | 76.9
1920 | КТП №90 | Сусанинский участок Буйского РЭС | Костромская область | д.Сивково | 10 | 400 | 3.3 | 357.03 | 396.7
1921 | КТП №82 | Сусанинский участок Буйского РЭС | Костромская область | д.Ломышки | 10 | 250 | 7.3 | 218.43 | 242.7
1922 | ЗТП №85 | Сусанинский участок Буйского РЭС | Костромская область | д.Носково | 10 | 400 | 70.3 | 296.73 | 329.7
1923 | КТП №73 | Сусанинский участок Буйского РЭС | Костромская область | д.Полянки | 10 | 160 | 21.2 | 124.92 | 138.8
1924 | КТПП №112 | Сусанинский участок Буйского РЭС | Костромская область | д.Новоселки | 10 | 400 | 6.1 | 354.51 | 393.9
1925 | КТП №97 | Сусанинский участок Буйского РЭС | Костромская область | д.Веригино | 10 | 63 | 0.9 | 55.89 | 62.1
1926 | КТП №142 | Сусанинский участок Буйского РЭС | Костромская область | д.Медведки | 10 | 160 | 15.7 | 129.87 | 144.3
1927 | КТПП №122 | Сусанинский участок Буйского РЭС | Костромская область | д.Медведки | 10 | 250 | 21.6 | 205.56 | 228.4
1928 | КТП №115 | Сусанинский участок Буйского РЭС | Костромская область | д.Медведки | 10 | 400 | 66.4 | 300.24 | 333.6
1929 | КТП №209 | Сусанинский участок Буйского РЭС | Костромская область | д.Кулеберово | 10 | 100 | 39.4 | 54.54 | 60.6
1930 | КТП №125 | Сусанинский участок Буйского РЭС | Костромская область | д.Медведки | 10 | 160 | 6.1 | 138.51 | 153.9
1931 | КТП №119 | Сусанинский участок Буйского РЭС | Костромская область | д.Кишино | 10 | 100 | 1.6 | 88.56 | 98.4
1932 | МТП №103 | Сусанинский участок Буйского РЭС | Костромская область | д.Заболотье | 10 | 10 | 2.3 | 6.93 | 7.7
1933 | КТП №101 | Сусанинский участок Буйского РЭС | Костромская область | д.Волково | 10 | 250 | 94 | 140.4 | 156
1934 | КТП №190 | Сусанинский участок Буйского РЭС | Костромская область | д.Хреново | 10 | 250 | 105.7 | 129.87 | 144.3
1935 | КТП №99 | Сусанинский участок Буйского РЭС | Костромская область | д.Ченцово | 10 | 100 | 14.8 | 76.68 | 85.2
1936 | КТПП №193 | Сусанинский участок Буйского РЭС | Костромская область | д.Кулеберово | 10 | 400 | 51 | 314.1 | 349
1937 | КТПП №194 | Сусанинский участок Буйского РЭС | Костромская область | д.Кулеберово | 10 | 400 | 56.5 | 309.15 | 343.5
1938 | КТП 100 | Сусанинский участок Буйского РЭС | Костромская область | Сусанино | 10 | 400 | 338 | 55.8 | 62
1939 | ЗТПП №98 | Сусанинский участок Буйского РЭС | Костромская область | д.Халезево | 10 | 400 | 4.9 | 355.59 | 395.1
1940 | ЗТПП №150 | Сусанинский участок Буйского РЭС | Костромская область | п.Сусанино | 10 | 500 | 265 | 211.5 | 235
1941 | КТП №151 | Сусанинский участок Буйского РЭС | Костромская область | п.Сусанино | 10 | 100 | 34.9 | 58.59 | 65.1
1942 | КТПП №207 | Сусанинский участок Буйского РЭС | Костромская область | д.Сокирино | 10 | 400 | 2.4 | 357.84 | 397.6
1943 | КТПП №155 | Сусанинский участок Буйского РЭС | Костромская область | д.Сокирино | 10 | 400 | 11.6 | 349.56 | 388.4
1944 | КТП №157 | Сусанинский участок Буйского РЭС | Костромская область | д.Сокирино | 10 | 630 | 23 | 546.3 | 607
1945 | КТП №158 | Сусанинский участок Буйского РЭС | Костромская область | п.Сусанино | 10 | 160 | 128.2 | 28.62 | 31.8
1946 | КТПП №217 | Сусанинский участок Буйского РЭС | Костромская область | п.Сусанино | 10 | 250 | 4.9 | 220.59 | 245.1
1947 | КТПП № 218 | Сусанинский участок Буйского РЭС | Костромская область | п.Сусанино | 10 | 250 | 197.3 | 47.43 | 52.7
1948 | ЗТП № 161 | Сусанинский участок Буйского РЭС | Костромская область | п.Сусанино | 10 | 400 | 377.4 | 20.34 | 22.6
1949 | КТП №47 | Сусанинский участок Буйского РЭС | Костромская область | п.Сусанино | 10 | 160 | 37.7 | 110.07 | 122.3
1950 | ЗТП №60 | Сусанинский участок Буйского РЭС | Костромская область | п.Сусанино | 10 | 160 | 59.7 | 90.27 | 100.3
1951 | ЗТП №135 | Сусанинский участок Буйского РЭС | Костромская область | п.Сусанино | 10 | 640 | 454.3 | 167.13 | 185.7
1952 | ТП 21 | Сусанинский участок Буйского РЭС | Костромская область | п.Сусанино | 10 | 400 | 6.1 | 354.51 | 393.9
1953 | ТП 22 | Сусанинский участок Буйского РЭС | Костромская область | п.Сусанино | 10 | 320 | 68.6 | 226.26 | 251.4
1954 | ТП 136 | Сусанинский участок Буйского РЭС | Костромская область | п.Сусанино | 10 | 160 | 50.7 | 98.37 | 109.3
1955 | ТП 139 | Сусанинский участок Буйского РЭС | Костромская область | п.Сусанино | 10 | 25 | 0 | 22.5 | 25
1956 | ЗТПП №134 | Сусанинский участок Буйского РЭС | Костромская область | п.Сусанино | 10 | 720 | 49 | 603.9 | 671
1957 | КТП №95 | Сусанинский участок Буйского РЭС | Костромская область | с.Головинское | 10 | 160 | 47 | 101.7 | 113
1958 | КТП №32 | Сусанинский участок Буйского РЭС | Костромская область | с.Головинское | 10 | 100 | 11.7 | 79.47 | 88.3
1959 | КТП №220 | Сусанинский участок Буйского РЭС | Костромская область | с.Головинское | 10 | 250 | 16.9 | 209.79 | 233.1
1960 | КТП №173 | Сусанинский участок Буйского РЭС | Костромская область | с.Головинское | 10 | 100 | 86.3 | 12.33 | 13.7
1961 | КТП №205 | Сусанинский участок Буйского РЭС | Костромская область | с.Головинское | 10 | 63 | 9.7 | 47.97 | 53.3
1962 | КТП №165 | Сусанинский участок Буйского РЭС | Костромская область | с.Головинское | 10 | 250 | 54.4 | 176.04 | 195.6
1963 | КТПП №195 | Сусанинский участок Буйского РЭС | Костромская область | с.Головинское | 10 | 400 | 6.4 | 354.24 | 393.6
1964 | КТПП №34 | Сусанинский участок Буйского РЭС | Костромская область | с.Головинское | 10 | 400 | 31.7 | 331.47 | 368.3
1965 | КТП №137 | Сусанинский участок Буйского РЭС | Костромская область | д.Булыгино | 10 | 10 | 4.2 | 5.22 | 5.8
1966 | КТП №35 | Сусанинский участок Буйского РЭС | Костромская область | с.Головинское | 10 | 100 | 42.7 | 51.57 | 57.3
1967 | ТП 30 | Сусанинский участок Буйского РЭС | Костромская область | Сусанино | 10 | 400 | 43.2 | 321.12 | 356.8
1968 | ТП 187 | Сусанинский участок Буйского РЭС | Костромская область | Сусанино | 10 | 250 | 36.5 | 192.15 | 213.5
1969 | КТП №1 | Сусанинский участок Буйского РЭС | Костромская область | д.Зогзино | 10 | 63 | 22.3 | 36.63 | 40.7
1970 | КТП №227 | Сусанинский участок Буйского РЭС | Костромская область | д.Медведки. | 10 | 100 | 8 | 82.8 | 92
1971 | КТП №211 | Сусанинский участок Буйского РЭС | Костромская область | д.Медведки. | 10 | 63 | 2.1 | 54.81 | 60.9
1972 | КТП №196 | Сусанинский участок Буйского РЭС | Костромская область | д.Ивашево | 10 | 160 | 7 | 137.7 | 153
1973 | КТПП №31 | Сусанинский участок Буйского РЭС | Костромская область | д.Ивашево | 10 | 160 | 0.3 | 143.73 | 159.7
1974 | КТП №7 | Сусанинский участок Буйского РЭС | Костромская область | д.Сумароково | 10 | 250 | 38.4 | 190.44 | 211.6
1975 | ЗТП №8 | Сусанинский участок Буйского РЭС | Костромская область | д.Сумароково | 10 | 250 | 9.2 | 216.72 | 240.8
1976 | КТП №12 | Сусанинский участок Буйского РЭС | Костромская область | д.Медведки. | 10 | 63 | 4.5 | 52.65 | 58.5
1977 | КТП №10 | Сусанинский участок Буйского РЭС | Костромская область | д.Вырокино | 10 | 25 | 16.6 | 7.56 | 8.4
1978 | КТП №23 | Сусанинский участок Буйского РЭС | Костромская область | Сусанино | 10 | 400 | 43.2 | 321.12 | 356.8
1979 | КТП №171 | Сусанинский участок Буйского РЭС | Костромская область | Сусанино | 10 | 160 | 91.7 | 61.47 | 68.3
1980 | КТП №130 | Сусанинский участок Буйского РЭС | Костромская область | д.Зубово | 10 | 400 | 43.2 | 321.12 | 356.8
1981 | КТП №19 | Сусанинский участок Буйского РЭС | Костромская область | д.Сумароково | 10 | 250 | 13.3 | 213.03 | 236.7
1982 | ЗТПП №107 | Сусанинский участок Буйского РЭС | Костромская область | д.Леонтьево | 10 | 400 | 11.5 | 349.65 | 388.5
1983 | КТП №106 | Сусанинский участок Буйского РЭС | Костромская область | Сусанино | 10 | 25 | 2.6 | 20.16 | 22.4
1984 | КТП №105 | Сусанинский участок Буйского РЭС | Костромская область | д.Леонтьево | 10 | 100 | 69.2 | 27.72 | 30.8
1985 | КТП №131 | Сусанинский участок Буйского РЭС | Костромская область | д.Дьяковка | 10 | 25 | 7.2 | 16.02 | 17.8
1986 | КТПП №113 | Сусанинский участок Буйского РЭС | Костромская область | с.Северное | 10 | 400 | 0 | 360 | 400
1987 | ЗТП №110 | Сусанинский участок Буйского РЭС | Костромская область | с.Северное | 10 | 400 | 46 | 318.6 | 354
1988 | КТП №109 | Сусанинский участок Буйского РЭС | Костромская область | с.Северное | 10 | 250 | 2.4 | 222.84 | 247.6
1989 | КТП №180 | Сусанинский участок Буйского РЭС | Костромская область | д.Макарино | 10 | 30 | 5 | 22.5 | 25
1990 | КТПП №197 | Сусанинский участок Буйского РЭС | Костромская область | с.Северное | 10 | 400 | 7.2 | 353.52 | 392.8
1991 | КТПП №198 | Сусанинский участок Буйского РЭС | Костромская область | с.Северное | 10 | 400 | 3.6 | 356.76 | 396.4
1992 | КТП №164 | Сусанинский участок Буйского РЭС | Костромская область | с.Северное | 10 | 160 | 36.8 | 110.88 | 123.2
1993 | КТП №118 | Сусанинский участок Буйского РЭС | Костромская область | д.Медведки | 10 | 25 | 0.4 | 22.14 | 24.6
1994 | КТП №182 | Сусанинский участок Буйского РЭС | Костромская область | д.Перемилово | 10 | 160 | 20.6 | 125.46 | 139.4
1995 | КТП №111 | Сусанинский участок Буйского РЭС | Костромская область | д.Починок | 10 | 160 | 48 | 100.8 | 112
1996 | КТПП №114 | Сусанинский участок Буйского РЭС | Костромская область | д.Сырнево | 10 | 160 | 13.6 | 131.76 | 146.4
1997 | КТП №183 | Сусанинский участок Буйского РЭС | Костромская область | д.Гульнево | 10 | 160 | 19.2 | 126.72 | 140.8
1998 | КТП №126 | Сусанинский участок Буйского РЭС | Костромская область | д.Жуково | 10 | 63 | 15.529 | 42.7239 | 47.471
1999 | СТП №117 | Сусанинский участок Буйского РЭС | Костромская область | д.Кузьмино | 10 | 25 | 15 | 9 | 10
2000 | КТП №116 | Сусанинский участок Буйского РЭС | Костромская область | д.Кузьмино | 10 | 100 | 1.2 | 88.92 | 98.8
2001 | КТП №186 Верково | Солигаличский | Костромская область | д.Верково | 10 | 30 | 5 | 22.5 | 25
2002 | КТП №187 Галибино | Солигаличский | Костромская область | д.Галибино | 10 | 160 | 15 | 130.5 | 145
2003 | КТП №188 Волково | Солигаличский | Костромская область | д.Волково | 10 | 60 | 10 | 45 | 50
2004 | КТП №189 Бурдуково ДК | Солигаличский | Костромская область | д.Бурдуково | 10 | 250 | 68 | 163.8 | 182
2005 | КТП №184 Горбачёво-телятник | Солигаличский | Костромская область | д.Горбачево | 10 | 20 | 10 | 9 | 10
2006 | КТП №196 Горбачёво ж/з | Солигаличский | Костромская область | д.Горбачево | 10 | 160 | 40 | 108 | 120
2007 | КТП №287 Высоково ж/з | Солигаличский | Костромская область | пос.Высоковский | 10 | 160 | 80 | 72 | 80
2008 | КТП №201 Гаврилово | Солигаличский | Костромская область | д.Гаврилово | 10 | 40 | 20 | 18 | 20
2009 | КТП №202 Горбачёво ж/з | Солигаличский | Костромская область | д.Горбачево | 10 | 100 | 45 | 49.5 | 55
2010 | КТП №159 Ескино | Солигаличский | Костромская область | д.Ескино | 10 | 60 | 25 | 31.5 | 35
2011 | КТП №161 Ивашево | Солигаличский | Костромская область | д.Ивашево | 10 | 50 | 10 | 36 | 40
2012 | КТП №162 Острецово | Солигаличский | Костромская область | д.Острецово | 10 | 100 | 40 | 54 | 60
2013 | КТП №163 Носково-телятник | Солигаличский | Костромская область | д.Носково | 10 | 30 | 10 | 18 | 20
2014 | КТП №164 Кашино | Солигаличский | Костромская область | д.Кашино | 10 | 30 | 10 | 18 | 20
2015 | КТП №167 Илейкино | Солигаличский | Костромская область | д.Илейкино | 10 | 40 | 35 | 4.5 | 5
2016 | №288 В.Березовец | Солигаличский | Костромская область | пос.В.Березовец | 10 | 100 | 60 | 36 | 40
2017 | КТП №170 Калинино магазин | Солигаличский | Костромская область | д.Калинино | 10 | 60 | 20 | 36 | 40
2018 | КТП №174 Калинино база | Солигаличский | Костромская область | д.Калинино | 10 | 400 | 65 | 301.5 | 335
2019 | КТП №179 Федьково | Солигаличский | Костромская область | д.Федьково | 10 | 250 | 50 | 180 | 200
2020 | КТП №180 Мелидино | Солигаличский | Костромская область | д.Меледино | 10 | 63 | 25 | 34.2 | 38
2021 | КТП №183 Попово | Солигаличский | Костромская область | д.Попово | 10 | 100 | 45 | 49.5 | 55
2022 | КТП №235 Симоново | Солигаличский | Костромская область | д.Симоново | 10 | 100 | 48 | 46.8 | 52
2023 | МТП 236 | Солигаличский | Костромская область | д.Бородовицино | 10 | 10 | 5 | 4.5 | 5
2024 | МТП №237 Слободское | Солигаличский | Костромская область | д.Слободское | 10 | 30 | 20 | 9 | 10
2025 | КТП №238 Зашугомье МТФ | Солигаличский | Костромская область | с.Зашугомье | 10 | 160 | 35 | 112.5 | 125
2026 | КТП №240 Зашугомье ж/з | Солигаличский | Костромская область | с.Зашугомье | 10 | 63 | 45 | 16.2 | 18
2027 | КТП №241 Зашугомье КЗС | Солигаличский | Костромская область | с.Зашугомье | 10 | 250 | 55 | 175.5 | 195
2028 | КТП №225 Куземино ж/з | Солигаличский | Костромская область | д.Куземино | 10 | 400 | 80 | 288 | 320
2029 | КТП №226 Куземино АВМ | Солигаличский | Костромская область | д.Куземино | 10 | 400 | 66 | 300.6 | 334
2030 | КТП №227 Куземино КЗС | Солигаличский | Костромская область | д.Куземино | 10 | 400 | 37 | 326.7 | 363
2031 | КТП №233 Куземино МТФ | Солигаличский | Костромская область | д.Куземино | 10 | 250 | 45 | 184.5 | 205
2032 | КТП №262 Куземино д/сад | Солигаличский | Костромская область | д.Куземино | 10 | 250 | 60 | 171 | 190
2033 | КТП №229 Трофимово | Солигаличский | Костромская область | д.Трофимово | 10 | 63 | 15 | 43.2 | 48
2034 | КТП №203 Макарово п/рама | Солигаличский | Костромская область | д.Макарово | 10 | 100 | 37 | 56.7 | 63
2035 | КТП №205 Васильево | Солигаличский | Костромская область | д.Васильево | 10 | 160 | 25 | 121.5 | 135
2036 | №206 Великово школа | Солигаличский | Костромская область | д.Великово | 10 | 160 | 43 | 105.3 | 117
2037 | КТП №207 Великово ДКУ | Солигаличский | Костромская область | д.Великово | 10 | 250 | 20 | 207 | 230
2038 | КТП №209 Починок | Солигаличский | Костромская область | д.Харитонов Починок | 10 | 100 | 20 | 72 | 80
2039 | КТП №211 Великово КЗС | Солигаличский | Костромская область | д.Великово | 10 | 250 | 0 | 225 | 250
2040 | КТП №269 Макарово гаражи | Солигаличский | Костромская область | д.Макарово | 10 | 250 | 15 | 211.5 | 235
2041 | КТП №210 Лихотинка | Солигаличский | Костромская область | д.Лихотинка | 10 | 60 | 10 | 45 | 50
2042 | КТП №212 Токарево тел. | Солигаличский | Костромская область | д.Токарёво | 10 | 100 | 30 | 63 | 70
2043 | КТП №213 Токарево АВМ | Солигаличский | Костромская область | д.Токарёво | 10 | 250 | 0 | 225 | 250
2044 | КТП №214 Разливное | Солигаличский | Костромская область | д.Разливное | 10 | 160 | 50 | 99 | 110
2045 | КТП №215 Токарево МТФ | Солигаличский | Костромская область | д.Токарёво | 10 | 100 | 0 | 90 | 100
2046 | МТП №216 Букино | Солигаличский | Костромская область | д.Букино | 10 | 10 | 5 | 4.5 | 5
2047 | КТП №220 Селезенево | Солигаличский | Костромская область | д.Селезенево | 10 | 60 | 15 | 40.5 | 45
2048 | КТП №221 Одноушево | Солигаличский | Костромская область | д.Одноушево | 10 | 250 | 50 | 180 | 200
2049 | КТП №223 Груньково | Солигаличский | Костромская область | д.Груньково | 10 | 50 | 15 | 31.5 | 35
2050 | КТП №224 АБЗ | Солигаличский | Костромская область | ур.Бедино | 10 | 400 | 300 | 90 | 100
2051 | КТП №1 Гнездниково ж/з | Солигаличский | Костромская область | с.Гнездниково | 10 | 160 | 135 | 22.5 | 25
2052 | КТП №2 Гнездниково гар | Солигаличский | Костромская область | с.Гнездниково | 10 | 250 | 104 | 131.4 | 146
2053 | КТП №3 Сергеево | Солигаличский | Костромская область | д.Сергеево | 10 | 60 | 20 | 36 | 40
2054 | КТП №4 ул.8 Марта | Солигаличский | Костромская область | г.Солигалич | 10 | 160 | 141 | 17.1 | 19
2055 | КТП №5 Скотобаза | Солигаличский | Костромская область | Жилино база | 10 | 160 | 65 | 85.5 | 95
2056 | КТП №6 ул.Богомолова | Солигаличский | Костромская область | г.Солигалич | 10 | 63 | 15 | 43.2 | 48
2057 | КТП №7 Митянино база | Солигаличский | Костромская область | д.Митянино | 10 | 250 | 33 | 195.3 | 217
2058 | КТП №8 Северянка | Солигаличский | Костромская область | г.Солигалич | 10 | 250 | 60 | 171 | 190
2059 | КТП №9 Юксино ж/з | Солигаличский | Костромская область | д.Юксино | 10 | 40 | 7 | 29.7 | 33
2060 | КТП №10 Костюрино | Солигаличский | Костромская область | д.Костюрино | 10 | 63 | 10 | 47.7 | 53
2061 | КТП №25 Митянино школа | Солигаличский | Костромская область | д.Митянино | 10 | 100 | 34 | 59.4 | 66
2062 | КТП №242 Ретранслятор | Солигаличский | Костромская область | г.Солигалич | 10 | 100 | 66 | 30.6 | 34
2063 | КТП №243 Гнездниково д/сад | Солигаличский | Костромская область | с.Гнездниково | 10 | 250 | 135 | 103.5 | 115
2064 | КТП №244 Легитово | Солигаличский | Костромская область | д.Легитово | 10 | 40 | 15 | 22.5 | 25
2065 | МТП №264, ул.Сытина | Солигаличский | Костромская область | с.Гнездниково | 10 | 40 | 36 | 3.6 | 4
2066 | КТП №265 Промкомбинат | Солигаличский | Костромская область | г.Солигалич | 10 | 100 | 60 | 36 | 40
2067 | КТП №12 База РЭС | Солигаличский | Костромская область | г.Солигалич | 10 | 160 | 80 | 72 | 80
2068 | КТП №13 ул.Калинина | Солигаличский | Костромская область | г.Солигалич | 10 | 160 | 92 | 61.2 | 68
2069 | ЗТП №14 Ресторан | Солигаличский | Костромская область | г.Солигалич | 10 | 160 | 68 | 82.8 | 92
2070 | КТП №15 Киносеть | Солигаличский | Костромская область | г.Солигалич | 10 | 100 | 45 | 49.5 | 55
2071 | КТП №16 ул.К.Маркса | Солигаличский | Костромская область | г.Солигалич | 10 | 160 | 140 | 18 | 20
2072 | КТП №17 ул.Некрасова | Солигаличский | Костромская область | г.Солигалич | 10 | 160 | 105 | 49.5 | 55
2073 | КТП №58 ул.Пионерская | Солигаличский | Костромская область | г.Солигалич | 10 | 160 | 80 | 72 | 80
2074 | КТП №59 ул.Островского | Солигаличский | Костромская область | г.Солигалич | 10 | 630 | 250 | 342 | 380
2075 | КТП №60 Макарьевский вал | Солигаличский | Костромская область | г.Солигалич | 10 | 60 | 42 | 16.2 | 18
2076 | КТП №61 ул.Ново-Заречная | Солигаличский | Костромская область | г.Солигалич | 10 | 250 | 66 | 165.6 | 184
2077 | ЗТП №62 Санаторий | Солигаличский | Костромская область | г.Солигалич | 10 | 400 | 125 | 247.5 | 275
2078 | КТП №63 Музей | Солигаличский | Костромская область | г.Солигалич | 10 | 160 | 76 | 75.6 | 84
2079 | КТП №64 Центр | Солигаличский | Костромская область | г.Солигалич | 10 | 400 | 104 | 266.4 | 296
2080 | КТП №245 Гаражи РЭС | Солигаличский | Костромская область | г.Солигалич | 10 | 250 | 94 | 140.4 | 156
2081 | КТП № 274 Околица | Солигаличский | Костромская область | г.Солигалич | 10 | 63 | 60 | 2.7 | 3
2082 | КТП №275 Баня | Солигаличский | Костромская область | г.Солигалич | 10 | 160 | 60 | 90 | 100
2083 | ЗТП №285 Школа средняя | Солигаличский | Костромская область | г.Солигалич | 10 | 250 | 64 | 167.4 | 186
2084 | ЗТП №286 РДК | Солигаличский | Костромская область | г.Солигалич | 10 | 500 | 313 | 168.3 | 187
2085 | КТП №292 Почта | Солигаличский | Костромская область | г.Солигалич | 10 | 250 | 125 | 112.5 | 125
2086 | КТП №20 Дамба | Солигаличский | Костромская область | г.Солигалич | 10 | 100 | 35 | 58.5 | 65
2087 | КТП №18 Балыново | Солигаличский | Костромская область | д.Балыново | 10 | 160 | 73 | 78.3 | 87
2088 | КТП №19 Захарино | Солигаличский | Костромская область | д.Захарино | 10 | 30 | 15 | 13.5 | 15
2089 | КТП №21 Горка КЗС | Солигаличский | Костромская область | д.Горка | 10 | 250 | 60 | 171 | 190
2090 | КТП №22 Горка откорм. | Солигаличский | Костромская область | д.Горка | 10 | 100 | 25 | 67.5 | 75
2091 | КТП №23 Борисовское | Солигаличский | Костромская область | д.Борисовское | 10 | 30 | 15 | 13.5 | 15
2092 | КТП №24 Плосково | Солигаличский | Костромская область | д.Плосково | 10 | 10 | 3 | 6.3 | 7
2093 | КТП №27 Петрово | Солигаличский | Костромская область | д.Петрово | 10 | 30 | 15 | 13.5 | 15
2094 | КТП №28 Кожухово | Солигаличский | Костромская область | д.Кожухово | 10 | 30 | 5 | 22.5 | 25
2095 | КТП №29 Акулово | Солигаличский | Костромская область | д.Акулово | 10 | 30 | 5 | 22.5 | 25
2096 | КТП №30 Княжево | Солигаличский | Костромская область | д.Княжево | 10 | 250 | 36 | 192.6 | 214
2097 | КТП №32 Бурдуково МТФ | Солигаличский | Костромская область | д.Бурдуково | 10 | 400 | 1 | 359.1 | 399
2098 | КТП №33 Бурдуково АВМ | Солигаличский | Костромская область | д.Бурдуково | 10 | 400 | 30 | 333 | 370
2099 | КТП №248 Гнездниково д/сад | Солигаличский | Костромская область | с.Гнездниково | 10 | 160 | 110 | 45 | 50
2100 | КТП №246 Захарино МТФ | Солигаличский | Костромская область | д.Захарино | 10 | 100 | 1 | 89.1 | 99
2101 | КТП №247 Екимцево | Солигаличский | Костромская область | д.Екимцево | 10 | 40 | 30 | 9 | 10
2102 | КТП №249 Верховье | Солигаличский | Костромская область | д.Верховье | 10 | 60 | 9 | 45.9 | 51
2103 | КТП №40 Фаладино гаражи | Солигаличский | Костромская область | д.Фаладино | 10 | 160 | 100 | 54 | 60
2104 | КТП №41 Фаладино МТФ | Солигаличский | Костромская область | д.Фаладино | 10 | 100 | 48 | 46.8 | 52
2105 | КТП №42 Колопатино | Солигаличский | Костромская область | д.Колопатино | 10 | 60 | 35 | 22.5 | 25
2106 | КТП №276 Загородная | Солигаличский | Костромская область | г.Солигалич | 10 | 100 | 95 | 4.5 | 5
2107 | ЗТП №11 Мкр.изв.комбината | Солигаличский | Костромская область | г.Солигалич | 10 | 315 | 80 | 211.5 | 235
2108 | КТП №34 ул.Нагорная | Солигаличский | Костромская область | г.Солигалич | 10 | 250 | 59 | 171.9 | 191
2109 | КТП №35 ул.Полянская | Солигаличский | Костромская область | г.Солигалич | 10 | 100 | 30 | 63 | 70
2110 | КТП №45 ул.Комсомольская | Солигаличский | Костромская область | г.Солигалич | 10 | 100 | 60 | 36 | 40
2111 | КТП №46 ул.40 лет Победы | Солигаличский | Костромская область | г.Солигалич | 10 | 250 | 70 | 162 | 180
2112 | ЗТП №47 Семстанция | Солигаличский | Костромская область | г.Солигалич | 10 | 160 | 55 | 94.5 | 105
2113 | КТП №48 В.Октябрьская | Солигаличский | Костромская область | г.Солигалич | 10 | 160 | 137 | 20.7 | 23
2114 | КТП №49 Н.Октябрьская | Солигаличский | Костромская область | г.Солигалич | 10 | 160 | 60 | 90 | 100
2115 | КТП №50 ул.Заводская | Солигаличский | Костромская область | г.Солигалич | 10 | 160 | 60 | 90 | 100
2116 | ЗТП №51 Автостанция | Солигаличский | Костромская область | г.Солигалич | 10 | 400 | 119 | 252.9 | 281
2117 | КТП №52 Уч.комбинат | Солигаличский | Костромская область | г.Солигалич | 10 | 160 | 30 | 117 | 130
2118 | КТП №53 ул.В.Вакуровой | Солигаличский | Костромская область | г.Солигалич | 10 | 160 | 95 | 58.5 | 65
2119 | КТП №54 ул.Костромская (Сов) | Солигаличский | Костромская область | г.Солигалич | 10 | 250 | 130 | 108 | 120
2120 | КТП №55 Капелька | Солигаличский | Костромская область | г.Солигалич | 10 | 60 | 35 | 22.5 | 25
2121 | КТП №56 ул.Сытина | Солигаличский | Костромская область | г.Солигалич | 10 | 100 | 61 | 35.1 | 39
2122 | КТП №57 ул.Строителей | Солигаличский | Костромская область | г.Солигалич | 10 | 160 | 89 | 63.9 | 71
2123 | СТП №191 ул.Коммунистическая | Солигаличский | Костромская область | г.Солигалич | 10 | 100 | 20 | 72 | 80
2124 | ЗТП №250 Типография | Солигаличский | Костромская область | г.Солигалич | 10 | 160 | 68 | 82.8 | 92
2125 | КТП №251 пос.Мелиораторов | Солигаличский | Костромская область | г.Солигалич | 10 | 250 | 75 | 157.5 | 175
2126 | КТП №252 ЦРБ | Солигаличский | Костромская область | г.Солигалич | 10 | 400 | 75 | 292.5 | 325
2127 | КТП №266 ул.Первомайская | Солигаличский | Костромская область | г.Солигалич | 10 | 400 | 298 | 91.8 | 102
2128 | КТП №267 ул.Костромская (нов) | Солигаличский | Костромская область | г.Солигалич | 10 | 160 | 108 | 46.8 | 52
2129 | КТП №268 Хлебозавод | Солигаличский | Костромская область | г.Солигалич | 10 | 160 | 40 | 108 | 120
2130 | СТП №273 | Солигаличский | Костромская область | г.Солигалич | 10 | 63 | 43 | 18 | 20
2131 | №277 стад.Сидориха | Солигаличский | Костромская область | г.Солигалич | 10 | 40 | 20 | 18 | 20
2132 | ЗТП №278 ПЖКХ башня | Солигаличский | Костромская область | г.Солигалич | 10 | 250 | 140 | 99 | 110
2133 | КТП №279 ул.Савельева | Солигаличский | Костромская область | г.Солигалич | 10 | 400 | 174 | 203.4 | 226
2134 | КТП №281 д/сад Солнышко | Солигаличский | Костромская область | г.Солигалич | 10 | 160 | 60 | 90 | 100
2135 | КТП №282 Аптека | Солигаличский | Костромская область | г.Солигалич | 10 | 100 | 45 | 49.5 | 55
2136 | КТП №283 Прокино | Солигаличский | Костромская область | г.Солигалич | 10 | 160 | 50 | 99 | 110
2137 | КТП №284 ул.Кирова | Солигаличский | Костромская область | г.Солигалич | 10 | 60 | 48 | 10.8 | 12
2138 | КТП №295 | Солигаличский | Костромская область | г.Солигалич | 10 | 160 | 70 | 81 | 90
2139 | ЗТП №38 Льнозавод | Солигаличский | Костромская область | пос.Льнозавод | 10 | 180 | 60 | 108 | 120
2140 | КТП №65 Копасово | Солигаличский | Костромская область | д.Копасово | 10 | 60 | 35 | 22.5 | 25
2141 | КТП №66 Лепихино | Солигаличский | Костромская область | д.Лепихино | 10 | 100 | 25 | 67.5 | 75
2142 | КТП №67 Заяцкое | Солигаличский | Костромская область | д.Заяцкое | 10 | 250 | 36 | 192.6 | 214
2143 | КТП №70 Твердислево | Солигаличский | Костромская область | д.Твердислево | 10 | 60 | 31 | 26.1 | 29
2144 | КТП №73 Носково | Солигаличский | Костромская область | д.Носково | 10 | 100 | 35 | 58.5 | 65
2145 | КТП №74 Нефтебаза | Солигаличский | Костромская область | ур.Бедино | 10 | 100 | 45 | 49.5 | 55
2146 | КТП №117 СХТ ул.Северная | Солигаличский | Костромская область | усадьба Ратьково | 10 | 160 | 85 | 67.5 | 75
2147 | КТП №239 Химсклады | Солигаличский | Костромская область | ж/д ст.Солигалич | 10 | 250 | 170 | 72 | 80
2148 | КТП №253 СХТ ул.Южная | Солигаличский | Костромская область | усадьба Ратьково | 10 | 100 | 45 | 49.5 | 55
2149 | КТП №254 Сельхозхимия | Солигаличский | Костромская область | ж/д ст.Солигалич | 10 | 400 | 210 | 171 | 190
2150 | КТП №257 Ниж.склад ЛПХ | Солигаличский | Костромская область | ж/д ст.Солигалич | 10 | 100 | 48 | 46.8 | 52
2151 | КТП №258 | Солигаличский | Костромская область | ст.Солигалич | 10 | 160 | 100 | 54 | 60
2152 | ЗТП №259 пос.База топл.пром. | Солигаличский | Костромская область | пос.База топливной промышленности | 10 | 400 | 90 | 279 | 310
2153 | КТП-10кВ №260 ул.Савельева 2 пит. | Солигаличский | Костромская область | г.Солигалич | 10 | 100 | 99 | 0.9 | 1
2154 | КТП №75 ПРМ | Солигаличский | Костромская область | г.Солигалич | 10 | 100 | 70 | 27 | 30
2155 | КТП №76 ул.Энергетиков | Солигаличский | Костромская область | г.Солигалич | 10 | 400 | 80 | 288 | 320
2156 | КТП №77 Починок ж/з | Солигаличский | Костромская область | д.Б.Починок | 10 | 100 | 45 | 49.5 | 55
2157 | КТП №78 Починок маст | Солигаличский | Костромская область | д.Б.Починок | 10 | 400 | 25 | 337.5 | 375
2158 | КТП №80 Хорошево | Солигаличский | Костромская область | д.Хорошево | 10 | 20 | 20 | 0 | 0
2159 | МТП №82 Авдеево | Солигаличский | Костромская область | д.Авдеево | 10 | 10 | 1 | 8.1 | 9
2160 | КТП №84 Левашово | Солигаличский | Костромская область | д.Левашово | 10 | 10 | 1 | 8.1 | 9
2161 | КТП №86 Тресково | Солигаличский | Костромская область | д.Тресково | 10 | 10 | 5 | 4.5 | 5
2162 | КТП №88 Лосево школа | Солигаличский | Костромская область | с.Лосево | 10 | 60 | 40 | 18 | 20
2163 | КТП №89 Лосево з/ток | Солигаличский | Костромская область | с.Лосево | 10 | 160 | 45 | 103.5 | 115
2164 | КТП №90 Лосево ж/з | Солигаличский | Костромская область | с.Лосево | 10 | 160 | 60 | 90 | 100
2165 | КТП №92 Терентьево | Солигаличский | Костромская область | д.Терентьево | 10 | 10 | 5 | 4.5 | 5
2166 | МТП №93 Дорок | Солигаличский | Костромская область | д.Дорок | 10 | 10 | 0 | 9 | 10
2167 | КТП №94 Ст.Самылово | Солигаличский | Костромская область | д.Самылово | 10 | 63 | 25 | 34.2 | 38
2168 | КТП №96 Самылово з/ток | Солигаличский | Костромская область | д.Самылово | 10 | 400 | 174 | 203.4 | 226
2169 | КТП №97 Власьево | Солигаличский | Костромская область | д.Власьево | 10 | 100 | 25 | 67.5 | 75
2170 | КТП №98 Стафурово | Солигаличский | Костромская область | д.Стафурово | 10 | 30 | 15 | 13.5 | 15
2171 | №289 Коровново-маст. | Солигаличский | Костромская область | д.Коровново | 10 | 160 | 30 | 117 | 130
2172 | КТП №290 Коровново баня | Солигаличский | Костромская область | д.Коровново | 10 | 400 | 80 | 288 | 320
2173 | КТП №291 Коровново Бережки | Солигаличский | Костромская область | д.Коровново | 10 | 100 | 45 | 49.5 | 55
2174 | КТП №102 Починок ДК | Солигаличский | Костромская область | д.Б.Починок | 10 | 160 | 52 | 97.2 | 108
2175 | КТП №103 Починок МТФ | Солигаличский | Костромская область | д.Б.Починок | 10 | 400 | 15 | 346.5 | 385
2176 | КТП №104 Починок к/цех | Солигаличский | Костромская область | д.Б.Починок | 10 | 250 | 60 | 171 | 190
2177 | КТП №105 Починок Дом быта | Солигаличский | Костромская область | д.Б.Починок | 10 | 100 | 15 | 76.5 | 85
2178 | КТП №108 Хвощево | Солигаличский | Костромская область | д.Хвощёво | 10 | 30 | 10 | 18 | 20
2179 | КТП №109 Корцово больница | Солигаличский | Костромская область | с.Корцово | 10 | 60 | 30 | 27 | 30
2180 | КТП №110 Трофимово | Солигаличский | Костромская область | д.Трофимово | 10 | 40 | 10 | 27 | 30
2181 | КТП №111 Ильинское | Солигаличский | Костромская область | д.Ильинское | 10 | 30 | 2 | 25.2 | 28
2182 | КТП №112 Корцово база | Солигаличский | Костромская область | с.Корцово | 10 | 250 | 120 | 117 | 130
2183 | КТП №113 Федоровское | Солигаличский | Костромская область | д.Федоровское | 10 | 100 | 45 | 49.5 | 55
2184 | КТП №114 Галкино КЗС | Солигаличский | Костромская область | д.Галкино | 10 | 160 | 35 | 112.5 | 125
2185 | КТП №115 Мотовилово | Солигаличский | Костромская область | д.Мотовилово | 10 | 160 | 160 | 0 | 0
2186 | КТП №116 Галкино МТФ | Солигаличский | Костромская область | д.Галкино | 10 | 100 | 30 | 63 | 70
2187 | КТП №118 Матренкино | Солигаличский | Костромская область | д.Матренкино | 10 | 40 | 10 | 27 | 30
2188 | КТП №119 Вонышево | Солигаличский | Костромская область | д.Вонышево | 10 | 100 | 40 | 54 | 60
2189 | КТП №255 Вонышево инв.дом | Солигаличский | Костромская область | д.Вонышево | 10 | 250 | 40 | 189 | 210
2190 | КТП №256 Корцово д/сад | Солигаличский | Костромская область | с.Корцово | 10 | 160 | 50 | 99 | 110
2191 | КТП №280 Корцово ДК | Солигаличский | Костромская область | с.Корцово | 10 | 60 | 20 | 36 | 40
2192 | КТП №120 Царево | Солигаличский | Костромская область | д.Царево | 10 | 160 | 10 | 135 | 150
2193 | МТП №121 Митянино-2 | Солигаличский | Костромская область | д.Митянино | 10 | 10 | 0 | 9 | 10
2194 | МТП №122 Лукино-холм | Солигаличский | Костромская область | д.Лукино-холм | 10 | 20 | 5 | 13.5 | 15
2195 | КТП №125 Песлиново ж/з | Солигаличский | Костромская область | д.Песлиново | 10 | 160 | 60 | 90 | 100
2196 | КТП №126 Песлиново МТФ | Солигаличский | Костромская область | д.Песлиново | 10 | 160 | 0 | 144 | 160
2197 | МТП №127 Клепиково | Солигаличский | Костромская область | д.Клепиково | 10 | 10 | 1 | 8.1 | 9
2198 | КТП №129 Жилино ж/з | Солигаличский | Костромская область | д.Жилино | 10 | 160 | 45 | 103.5 | 115
2199 | КТП №130 Денисьево ж/з | Солигаличский | Костромская область | д.Денисьево | 10 | 160 | 25 | 121.5 | 135
2200 | КТП №134 Давыдково КЗС | Солигаличский | Костромская область | д.Давыдково | 10 | 250 | 40 | 189 | 210
2201 | КТП №135 Яковлево | Солигаличский | Костромская область | д.Яковлево | 10 | 20 | 5 | 13.5 | 15
2202 | КТП №140 Починок АВМ | Солигаличский | Костромская область | д.Б.Починок | 10 | 250 | 45 | 184.5 | 205
2203 | КТП №141 Лукино МТФ | Солигаличский | Костромская область | д.Лукино | 10 | 60 | 30 | 27 | 30
2204 | КТП №147 Дятлово | Солигаличский | Костромская область | д.Дятлово | 10 | 100 | 35 | 58.5 | 65
2205 | КТП №151 Чепасово ж/з | Солигаличский | Костромская область | д.Чепасово | 10 | 63 | 30 | 29.7 | 33
2206 | КТП №152 Чепасово КЗС | Солигаличский | Костромская область | д.Чепасово | 10 | 400 | 80 | 288 | 320
2207 | КТП №156 Ст.Оглоблино | Солигаличский | Костромская область | д.Оглоблино | 10 | 160 | 68 | 82.8 | 92
2208 | КТП №158 Оглоблино школа | Солигаличский | Костромская область | д.Оглоблино | 10 | 250 | 100 | 135 | 150
2209 | 32 Горка | Макарьевский | Костромская область | д. Горка | 10 | 63 | 40 | 20.7 | 23
2210 | 1 Киселиха | Макарьевский | Костромская область | Киселиха | 10 | 60 | 30 | 27 | 30
2211 | 100 База отдыха | Макарьевский | Костромская область | Нежитино | 10 | 100 | 30 | 63 | 70
2212 | 101 Побоишня | Макарьевский | Костромская область | п. Побоишня | 10 | 100 | 65 | 31.5 | 35
2213 | 102 Кондратово | Макарьевский | Костромская область | д. Кондратово | 10 | 100 | 80 | 18 | 20
2214 | 103 Фролово | Макарьевский | Костромская область | д. Фролово | 10 | 60 | 25 | 31.5 | 35
2215 | 104 Волково | Макарьевский | Костромская область | д. Б.Волково; Савино | 10 | 100 | 0 | 90 | 100
2216 | 105 Журавлево | Макарьевский | Костромская область | д. Журавлево | 10 | 100 | 65 | 31.5 | 35
2217 | 106 Крупышево | Макарьевский | Костромская область | д. Крупышево | 10 | 100 | 60 | 36 | 40
2218 | 107 Гребенец | Макарьевский | Костромская область | д. Гребенец | 10 | 60 | 52 | 7.2 | 8
2219 | 108 Шемятино | Макарьевский | Костромская область | д. Шемятино | 10 | 160 | 105 | 49.5 | 55
2220 | 11 Интернат ул.Ветлужская 24б | Макарьевский | Костромская область | Макарьев | 10 | 100 | 95 | 4.5 | 5
2221 | 110 Аманово | Макарьевский | Костромская область | д. Аманово | 10 | 60 | 55 | 4.5 | 5
2222 | 111 Никулино гараж | Макарьевский | Костромская область | д. Никулино | 10 | 250 | 130 | 108 | 120
2223 | 112 Федоровское | Макарьевский | Костромская область | д. Федоровское | 10 | 100 | 80 | 18 | 20
2224 | 113 д. Юрово | Макарьевский | Костромская область | с. Юрово | 10 | 100 | 97 | 2.7 | 3
2225 | 114 нов пос | Макарьевский | Костромская область | д. Якимово | 10 | 160 | 82 | 70.2 | 78
2226 | 115 М. Рымы | Макарьевский | Костромская область | д. М. Рымы | 10 | 40 | 37 | 2.7 | 3
2227 | 116 Б. Рымы | Макарьевский | Костромская область | д. Б.Рымы | 10 | 63 | 63 | 0 | 0
2228 | 117 Нестерово | Макарьевский | Костромская область | д. Нестерово | 10 | 100 | 76 | 21.6 | 24
2229 | 118 М-н хлебозавода | Макарьевский | Костромская область | Макарьев | 10 | 160 | 142 | 16.2 | 18
2230 | 12 Кирп.завод | Макарьевский | Костромская область | Макарьев | 10 | 400 | 270 | 117 | 130
2231 | 120 ПТУ столовая | Макарьевский | Костромская область | Макарьев | 10 | 250 | 120 | 117 | 130
2232 | 122 Б-Торзать | Макарьевский | Костромская область | д. Б.Торзать | 10 | 60 | 10 | 45 | 50
2233 | 123 М-Торзать гараж | Макарьевский | Костромская область | д. М.Торзать | 10 | 63 | 3 | 54 | 60
2234 | 124 Тимошино клуб | Макарьевский | Костромская область | Тимошино | 10 | 400 | 237 | 146.7 | 163
2235 | 126 Акатиха с/совет (Халабурдиха) | Макарьевский | Костромская область | Тимошино | 10 | 100 | 100 | 0 | 0
2236 | 127 Халабурдиха - 1 | Макарьевский | Костромская область | д. Халабурдиха | 10 | 60 | 50 | 9 | 10
2237 | 128 Карьково | Макарьевский | Костромская область | д. Карьково | 10 | 60 | 40 | 18 | 20
2238 | 129 Халабурдиха - 2 | Макарьевский | Костромская область | д. Халабурдиха | 10 | 250 | 50 | 180 | 200
2239 | 130 Кокуй - 1 | Макарьевский | Костромская область | д. Кокуй | 10 | 40 | 10 | 27 | 30
2240 | 131 Кокуй - 2 | Макарьевский | Костромская область | д. Кокуй | 10 | 40 | 0 | 36 | 40
2241 | 132 ресторан | Макарьевский | Костромская область | Макарьев | 10 | 250 | 250 | 0 | 0
2242 | 135 Горсад | Макарьевский | Костромская область | Макарьев | 10 | 250 | 225 | 22.5 | 25
2243 | 136 Больница | Макарьевский | Костромская область | Макарьев | 10 | 250 | 130 | 108 | 120
2244 | 137 заячья поляна | Макарьевский | Костромская область | макарьев | 10 | 400 | 100 | 270 | 300
2245 | 139 Ивакино (Юркино) | Макарьевский | Костромская область | д. Б. Ивакино | 10 | 160 | 120 | 36 | 40
2246 | 14 автохозяйство или профилакторий | Макарьевский | Костромская область | г. Макарьев | 10 | 250 | 250 | 0 | 0
2247 | 143 Унжа гараж | Макарьевский | Костромская область | Унжа | 10 | 400 | 150 | 225 | 250
2248 | 144 Мехток Григорьевское | Макарьевский | Костромская область | д. Юркино | 10 | 160 | 40 | 108 | 120
2249 | 145 мк-н 23 | Макарьевский | Костромская область | г. Макарьев | 10 | 400 | 400 | 0 | 0
2250 | 146 Никулино МТФ | Макарьевский | Костромская область | д. Никулино | 10 | 250 | 160 | 81 | 90
2251 | 147 Тимошино кирп/з (Халабурдиха) | Макарьевский | Костромская область | Тимошино - Халабурдиха | 10 | 250 | 210 | 36 | 40
2252 | 149 Шемят. п/рама | Макарьевский | Костромская область | д. Шемятино | 10 | 160 | 95 | 58.5 | 65
2253 | 15 Заготскот (лесная) | Макарьевский | Костромская область | Макарьев | 10 | 160 | 120 | 36 | 40
2254 | 154 Детсад Стариково | Макарьевский | Костромская область | д. Стариково | 10 | 250 | 80 | 153 | 170
2255 | 155 Мытищи | Макарьевский | Костромская область | д. Мытищи | 10 | 100 | 100 | 0 | 0
2256 | 157 Высоково | Макарьевский | Костромская область | д. Высоково | 10 | 25 | 15 | 9 | 10
2257 | 158 Михайлово | Макарьевский | Костромская область | с. Нежитино | 10 | 100 | 80 | 18 | 20
2258 | 159 Микушино | Макарьевский | Костромская область | д. Микушино | 10 | 25 | 20 | 4.5 | 5
2259 | 16 базовая | Макарьевский | Костромская область | Макарьев | 10 | 250 | 245 | 4.5 | 5
2260 | 163 Климитино МТФ | Макарьевский | Костромская область | д. Климитино | 10 | 160 | 110 | 45 | 50
2261 | 165 лесхоз | Макарьевский | Костромская область | Макарьев | 10 | 100 | 85 | 13.5 | 15
2262 | 166 Н. Макар. МТФ | Макарьевский | Костромская область | Николо-Макарово | 10 | 400 | 50 | 315 | 350
2263 | 169 Шемят. з/ток | Макарьевский | Костромская область | д. Шемятино | 10 | 160 | 100 | 54 | 60
2264 | 17 Зеленая | Макарьевский | Костромская область | Макарьев | 10 | 160 | 135 | 22.5 | 25
2265 | 170 Шемятино. МТФ | Макарьевский | Костромская область | д. Шемятино | 10 | 250 | 0 | 225 | 250
2266 | 172 Лаптево | Макарьевский | Костромская область | д. Лаптево | 10 | 160 | 50 | 99 | 110
2267 | 173 Нежит. овоще/х | Макарьевский | Костромская область | с. Нежитино | 10 | 250 | 200 | 45 | 50
2268 | 176 Ильинское М/ток | Макарьевский | Костромская область | д. Ильинское | 10 | 250 | 90 | 144 | 160
2269 | 177 Шемятино гараж | Макарьевский | Костромская область | Шемятино | 10 | 100 | 40 | 54 | 60
2270 | 178 Школа | Макарьевский | Костромская область | Макарьев | 10 | 250 | 200 | 45 | 50
2271 | 179 Баня | Макарьевский | Костромская область | Макарьев | 10 | 250 | 190 | 54 | 60
2272 | 180 Токари | Макарьевский | Костромская область | д. Токари | 10 | 60 | 0 | 54 | 60
2273 | 183 Старово (Шемятино) | Макарьевский | Костромская область | д. Старово | 10 | 60 | 57 | 2.7 | 3
2274 | 188 КЗС (якимово) | Макарьевский | Костромская область | д. Якимово | 10 | 250 | 200 | 45 | 50
2275 | 189 Шемятин. КЗС | Макарьевский | Костромская область | д. Шемятино | 10 | 250 | 70 | 162 | 180
2276 | 190 д.заречье МТФ | Макарьевский | Костромская область | заречье | 10 | 60 | 30 | 27 | 30
2277 | 191 Стариково КЗС | Макарьевский | Костромская область | Стариково | 10 | 160 | 150 | 9 | 10
2278 | 194 Акатиха МТФ | Макарьевский | Костромская область | Тимошино | 10 | 250 | 40 | 189 | 210
2279 | 195 Н.Макар. д/сад | Макарьевский | Костромская область | Николо-Макарово | 10 | 250 | 190 | 54 | 60
2280 | 196 Ефино КЗС | Макарьевский | Костромская область | д. Ефино | 10 | 100 | 0 | 90 | 100
2281 | 197 Володина | Макарьевский | Костромская область | Макарьев | 10 | 160 | 127 | 29.7 | 33
2282 | 198 Красн. маслозав. Речная | Макарьевский | Костромская область | д. Красногорье ул.Речная | 10 | 100 | 40 | 54 | 60
2283 | 199 Ильинск. Д/сад | Макарьевский | Костромская область | д. Ильинское | 10 | 160 | 85 | 67.5 | 75
2284 | 2 Белошеино | Макарьевский | Костромская область | Макарьев | 10 | 250 | 210 | 36 | 40
2285 | 20 Нефтебаза | Макарьевский | Костромская область | Макарьев | 10 | 60 | 56 | 3.6 | 4
2286 | 200 Очисные соору | Макарьевский | Костромская область | Макарьев | 10 | 100 | 0 | 90 | 100
2287 | 202 садовая | Макарьевский | Костромская область | Макарьев | 10 | 250 | 202 | 43.2 | 48
2288 | 203 сплавная (затоцкая) | Макарьевский | Костромская область | Макарьев | 10 | 100 | 87 | 11.7 | 13
2289 | 204 универсам с. Унжа | Макарьевский | Костромская область | Макарьев | 10 | 160 | 100 | 54 | 60
2290 | 205 РСУ | Макарьевский | Костромская область | г. Макарьев | 10 | 250 | 15 | 211.5 | 235
2291 | 206 Филино (строительная) | Макарьевский | Костромская область | Макарьев | 10 | 100 | 100 | 0 | 0
2292 | 207 ОП Якимово | Макарьевский | Костромская область | д. Якимово | 10 | 160 | 105 | 49.5 | 55
2293 | 208 дет. Комбинат | Макарьевский | Костромская область | г. Макарьев | 10 | 250 | 250 | 0 | 0
2294 | 209 Н.Макарово КБО | Макарьевский | Костромская область | Николо-Макарово | 10 | 250 | 160 | 81 | 90
2295 | 210 Никулино клуб | Макарьевский | Костромская область | д. Никулино | 10 | 250 | 233 | 15.3 | 17
2296 | 212 ОП Григорьевское | Макарьевский | Костромская область | Григорьевское | 10 | 100 | 37 | 56.7 | 63
2297 | 213 Столовая (Юркино) | Макарьевский | Костромская область | д. Юркино | 10 | 160 | 0 | 144 | 160
2298 | 214 Юрово МТФ | Макарьевский | Костромская область | с. Юрово | 10 | 250 | 70 | 162 | 180
2299 | 216 Юрово п/рама | Макарьевский | Костромская область | с. Юрово | 10 | 160 | 80 | 72 | 80
2300 | 217 Бахматка (унжа) | Макарьевский | Костромская область | Унжа | 10 | 100 | 80 | 18 | 20
2301 | 218 Унжа м/ток | Макарьевский | Костромская область | Унжа | 10 | 250 | 100 | 135 | 150
2302 | 22 Ярцево | Макарьевский | Костромская область | д. Ярцево | 10 | 60 | 49 | 9.9 | 11
2303 | 220 Унжа школа | Макарьевский | Костромская область | Унжа | 10 | 160 | 60 | 90 | 100
2304 | 221 автостанция дорожная | Макарьевский | Костромская область | г. Макарьев | 10 | 250 | 50 | 180 | 200
2305 | 222 Унжа больница | Макарьевский | Костромская область | Унжа | 10 | 100 | 20 | 72 | 80
2306 | 223 Унжа МТФ | Макарьевский | Костромская область | Унжа | 10 | 250 | 50 | 180 | 200
2307 | 225 Иваново | Макарьевский | Костромская область | д. Иваново | 10 | 60 | 60 | 0 | 0
2308 | 227 Заводская (Ветлужская) | Макарьевский | Костромская область | Макарьев | 10 | 250 | 250 | 0 | 0
2309 | 228 Ефино | Макарьевский | Костромская область | д. Ефино | 10 | 100 | 20 | 72 | 80
2310 | 23 Ильинское | Макарьевский | Костромская область | д. Ильинское | 10 | 160 | 130 | 27 | 30
2311 | 230 Юрово котельная | Макарьевский | Костромская область | с. Юрово | 10 | 100 | 90 | 9 | 10
2312 | 232 Нежитино 1 Центральная | Макарьевский | Костромская область | с. Нежитино ул.Центральная | 10 | 400 | 120 | 252 | 280
2313 | 235 м-н льнозавод | Макарьевский | Костромская область | Макарьев | 10 | 400 | 305 | 85.5 | 95
2314 | 237 МТФ (якимово) | Макарьевский | Костромская область | д. Якимово | 10 | 400 | 200 | 180 | 200
2315 | 239 старово телятник | Макарьевский | Костромская область | Стариково | 10 | 63 | 40 | 20.7 | 23
2316 | 24 Пузыри | Макарьевский | Костромская область | д. Пузыри | 10 | 40 | 25 | 13.5 | 15
2317 | 240 к/хран | Макарьевский | Костромская область | д. Якимово | 10 | 250 | 140 | 99 | 110
2318 | 243 Никул. корт.хран | Макарьевский | Костромская область | д. Никулино | 10 | 10 | 5 | 4.5 | 5
2319 | 247 Ильинс. Гараж | Макарьевский | Костромская область | д. Ильинское | 10 | 250 | 160 | 81 | 90
2320 | 248 Аманово тел. | Макарьевский | Костромская область | д. Аманово | 10 | 40 | 30 | 9 | 10
2321 | 249 Соловат. КЗС | Макарьевский | Костромская область | д. Соловатово | 10 | 400 | 40 | 324 | 360
2322 | 25 Половчиново | Макарьевский | Костромская область | д. Половчиново | 10 | 100 | 80 | 18 | 20
2323 | 250 Лопаты | Макарьевский | Костромская область | п. Лопаты | 10 | 100 | 75 | 22.5 | 25
2324 | 252 СН Макарьев 2 | Макарьевский | Костромская область | Макарьев | 10 | 160 | 140 | 18 | 20
2325 | 253 Соловат. п/рама | Макарьевский | Костромская область | д. Соловатово | 10 | 250 | 80 | 153 | 170
2326 | 254 Соловат. МТФ | Макарьевский | Костромская область | д. Соловатово | 10 | 400 | 0 | 360 | 400
2327 | 255 Н.Мак. котельн. | Макарьевский | Костромская область | Николо-Макарово | 10 | 400 | 55 | 310.5 | 345
2328 | 256 ГНС | Макарьевский | Костромская область | Макарьев | 10 | 320 | 160 | 144 | 160
2329 | 26 Дешуково | Макарьевский | Костромская область | д. Дешуково | 10 | 60 | 50 | 9 | 10
2330 | 260 Унжа нов. пос. | Макарьевский | Костромская область | Унжа | 10 | 400 | 250 | 135 | 150
2331 | 261 лимонад ЛПХ (западный) | Макарьевский | Костромская область | г. Макарьев | 10 | 160 | 142 | 16.2 | 18
2332 | 263 Юрово | Макарьевский | Костромская область | с. Юрово | 10 | 160 | 120 | 36 | 40
2333 | 268 Сн Макарьев 1 | Макарьевский | Костромская область | Макарьев | 10 | 63 | 40 | 20.7 | 23
2334 | 27 Васильково | Макарьевский | Костромская область | д. Васильково | 10 | 60 | 30 | 27 | 30
2335 | 271 понизовский | Макарьевский | Костромская область | Макарьев, д.Нежитино | 10 | 250 | 215 | 31.5 | 35
2336 | 278 КБО | Макарьевский | Костромская область | Макарьев | 10 | 250 | 100 | 135 | 150
2337 | 278 Уколово | Макарьевский | Костромская область | Макарьев | 10 | 160 | 97 | 56.7 | 63
2338 | 282 Северная | Макарьевский | Костромская область | Макарьев | 10 | 160 | 120 | 36 | 40
2339 | 283 Стариково гараж | Макарьевский | Костромская область | Стариково | 10 | 400 | 120 | 252 | 280
2340 | 285 Исаково | Макарьевский | Костромская область | д. Исаково | 10 | 60 | 10 | 45 | 50
2341 | 288 Торино н/посел. | Макарьевский | Костромская область | д. Торино | 10 | 250 | 60 | 171 | 190
2342 | 289 Опалихино МТФ | Макарьевский | Костромская область | д. Опалихино | 10 | 250 | 200 | 45 | 50
2343 | 291 Тимошино школа | Макарьевский | Костромская область | Тимошино | 10 | 60 | 50 | 9 | 10
2345 | 296 Унжа док | Макарьевский | Костромская область | макарьев | 10 | 160 | 120 | 36 | 40
2346 | 299 Заречье кар.х-ще | Макарьевский | Костромская область | д. Заречье | 10 | 100 | 70 | 27 | 30
2347 | 3 рем. Училище ул.Юрьевецкая | Макарьевский | Костромская область | Макарьев | 10 | 160 | 140 | 18 | 20
2348 | 30 Унжа центр | Макарьевский | Костромская область | Унжа | 10 | 250 | 225 | 22.5 | 25
2349 | 300 Соловат. магазин | Макарьевский | Костромская область | д. Соловатово | 10 | 250 | 227 | 20.7 | 23
2350 | 302 Н.Макар. гараж | Макарьевский | Костромская область | Николо-Макарово | 10 | 400 | 230 | 153 | 170
2351 | 305 Якимово водокачка | Макарьевский | Костромская область | Якимово | 10 | 160 | 110 | 45 | 50
2352 | 306 Якимово клуб | Макарьевский | Костромская область | д. Якимово | 10 | 400 | 200 | 180 | 200
2353 | 307 Якимово школа | Макарьевский | Костромская область | д. Якимово | 10 | 250 | 100 | 135 | 150
2354 | 308 Нов пос Стариков | Макарьевский | Костромская область | д. Стариково | 10 | 160 | 90 | 63 | 70
2355 | 31 Карьково | Макарьевский | Костромская область | д. Карьково | 10 | 60 | 15 | 40.5 | 45
2356 | 310 мк -н 27 кв. | Макарьевский | Костромская область | Макарьев | 10 | 250 | 220 | 27 | 30
2357 | 311 Б. Рымы школа | Макарьевский | Костромская область | д. Б.Рымы | 10 | 100 | 80 | 18 | 20
2358 | 313 Неж. нов. посел. | Макарьевский | Костромская область | с. Нежитино | 10 | 160 | 150 | 9 | 10
2359 | 316 Юрово | Макарьевский | Костромская область | с. Юрово | 10 | 100 | 100 | 0 | 0
2360 | 317 заречье детсад | Макарьевский | Костромская область | заречье | 10 | 250 | 200 | 45 | 50
2361 | 318 Ивакино новый пос. | Макарьевский | Костромская область | ивакино | 10 | 160 | 120.012 | 35.9892 | 39.988
2362 | 319 Халабурдиха контора | Макарьевский | Костромская область | д. Халабурдиха | 10 | 100 | 35 | 58.5 | 65
2363 | 320 стадион | Макарьевский | Костромская область | г. Макарьев | 10 | 160 | 110 | 45 | 50
2364 | 321 Больница (торзать) | Макарьевский | Костромская область | Макарьев | 10 | 250 | 150 | 90 | 100
2365 | 323 Соловат. школа | Макарьевский | Костромская область | д. Соловатово | 10 | 160 | 130 | 27 | 30
2366 | 325 Выломы | Макарьевский | Костромская область | д. Выломы | 10 | 100 | 40 | 54 | 60
2367 | 326 Мелиораторов (дорожная0 | Макарьевский | Костромская область | Макарьев, ул.Дорожная | 10 | 100 | 90 | 9 | 10
2368 | 329 Д/дом | Макарьевский | Костромская область | Макарьев | 10 | 100 | 70 | 27 | 30
2369 | 33 Опалихино дер. | Макарьевский | Костромская область | д. Опалихино | 10 | 60 | 30 | 27 | 30
2370 | 331 Нежитино школа | Макарьевский | Костромская область | Нежитино | 10 | 100 | 50 | 45 | 50
2371 | 332 нежитино школа резерв | Макарьевский | Костромская область | с. Нежитино | 10 | 160 | 34 | 113.4 | 126
2372 | 333 Монастырь | Макарьевский | Костромская область | Макарьев | 10 | 160 | 120 | 36 | 40
2373 | 334 База РЭС | Макарьевский | Костромская область | г. Макарьев | 10 | 500 | 499 | 0.9 | 1
2374 | 335 выгорки | Макарьевский | Костромская область | п. Выгорки | 10 | 160 | 90 | 63 | 70
2375 | 337 Гараж | Макарьевский | Костромская область | п. Горчуха | 10 | 100 | 30 | 63 | 70
2376 | 35 Течкино | Макарьевский | Костромская область | д. Течкино | 10 | 10 | 0 | 9 | 10
2377 | 352 мк-н 23 (котельная) | Макарьевский | Костромская область | г. Макарьев | 10 | 100 | 60 | 36 | 40
2378 | 36 Лодыгино | Макарьевский | Костромская область | д. Лодыгино | 10 | 250 | 30 | 198 | 220
2379 | 361 | Макарьевский | Костромская область | г. Макарьев | 10 | 10 | 10 | 0
2380 | 37 Сивково | Макарьевский | Костромская область | д. Сивково | 10 | 60 | 40 | 18 | 20
2381 | 38 Торино гараж | Макарьевский | Костромская область | д. Торино | 10 | 160 | 50 | 99 | 110
2382 | 386 Федотово МТФ | Макарьевский | Костромская область | Федотово | 10 | 100 | 85 | 13.5 | 15
2383 | 39 Торино МТФ | Макарьевский | Костромская область | д. Торино | 10 | 160 | 120 | 36 | 40
2384 | 390 Магнит | Макарьевский | Костромская область | г. Макарьев | 10 | 100 | 63 | 33.3 | 37
2385 | 391 Скважина хлебозавода | Макарьевский | Костромская область | г. Макарьев | 10 | 25 | 25 | 0 | 0
2386 | 393 мясокомбинат | Макарьевский | Костромская область | г. Макарьев | 10 | 63 | 63 | 0 | 0
2387 | 394 п. Западный | Макарьевский | Костромская область | Макарьевский | 10 | 100 | 63 | 33.3 | 37
2388 | 395 С.Н. Н-Макарово | Макарьевский | Костромская область | Николо-Макарово | 10 | 25 | 20 | 4.5 | 5
2389 | 396 УМВД | Макарьевский | Костромская область | г. Макарьев | 10 | 800 | 799 | 0.9 | 1
2390 | 397 Высшая лига | Макарьевский | Костромская область | г. Макарьев | 10 | 63 | 50 | 11.7 | 13
2391 | 399 | Макарьевский | Костромская область | г. Макарьев | 10 | 160 | 130 | 27
2392 | 4 лимонадный завод (Береговая) | Макарьевский | Костромская область | Макарьев | 10 | 100 | 60 | 36 | 40
2393 | 40 Хребтово | Макарьевский | Костромская область | д. Якимово | 10 | 10 | 8 | 1.8 | 2
2394 | 401 новая | Макарьевский | Костромская область | п. Горчуха | 10 | 160 | 115 | 40.5 | 45
2395 | 402 база лесторга | Макарьевский | Костромская область | п. Горчуха | 10 | 100 | 90 | 9 | 10
2396 | 403 адакина | Макарьевский | Костромская область | п. Горчуха | 10 | 160 | 160 | 0 | 0
2397 | 404 универмаг | Макарьевский | Костромская область | п. Горчуха | 10 | 250 | 180 | 63 | 70
2398 | 405 детсад | Макарьевский | Костромская область | п. Горчуха ул.Набережная | 10 | 400 | 250 | 135 | 150
2399 | 406 партсъезд | Макарьевский | Костромская область | п. Горчуха | 10 | 250 | 215 | 31.5 | 35
2400 | 407 больница | Макарьевский | Костромская область | п. Горчуха | 10 | 160 | 130 | 27 | 30
2401 | 408 профилакторий | Макарьевский | Костромская область | п. Горчуха | 10 | 160 | 115 | 40.5 | 45
2402 | 41 Куриловка (старово) | Макарьевский | Костромская область | д. Якимово | 10 | 60 | 40 | 18 | 20
2403 | 42 ОП Климитино | Макарьевский | Костромская область | д. Климитино | 10 | 800 | 600 | 180 | 200
2404 | 43 Школа (Якимово) | Макарьевский | Костромская область | д. Якимово | 10 | 160 | 100 | 54 | 60
2405 | 45 Кондратово | Макарьевский | Костромская область | Кондратово | 10 | 160 | 60 | 90 | 100
2406 | 46 Власово | Макарьевский | Костромская область | Власово | 10 | 60 | 50 | 9 | 10
2407 | 48 МТФ Якимово | Макарьевский | Костромская область | д. Якимово | 10 | 100 | 50 | 45 | 50
2408 | 5 РИК пл.Революции | Макарьевский | Костромская область | Макарьев | 10 | 630 | 400 | 207 | 230
2409 | 50 Селище | Макарьевский | Костромская область | д. Селище | 10 | 40 | 40 | 0 | 0
2410 | 501Холодная заводь | Макарьевский | Костромская область | п. Комсомолка | 10 | 63 | 55 | 7.2 | 8
2411 | 502 15 пикет | Макарьевский | Костромская область | п. Комсомолка | 10 | 100 | 30 | 63 | 70
2412 | 503 Комсомолка 2 | Макарьевский | Костромская область | п. Комсомолка | 10 | 160 | 95 | 58.5 | 65
2413 | 504 Комсомолка 1 | Макарьевский | Костромская область | п. Комсомолка | 10 | 100 | 60 | 36 | 40
2414 | 51 Лопаты | Макарьевский | Костромская область | п. Лопаты | 10 | 100 | 60 | 36 | 40
2415 | 52 Березники | Макарьевский | Костромская область | д. Березники | 10 | 100 | 20 | 72 | 80
2416 | 53 Колбино | Макарьевский | Костромская область | д. Колбино | 10 | 30 | 5 | 22.5 | 25
2417 | 54 Климитино | Макарьевский | Костромская область | д. Климитино | 10 | 160 | 120 | 36 | 40
2418 | 56 Стариково | Макарьевский | Костромская область | д. Стариково | 10 | 250 | 120 | 117 | 130
2419 | 59 полома | Макарьевский | Костромская область | Полома | 10 | 30 | 15 | 13.5 | 15
2420 | 6 Центральная ул.Советская | Макарьевский | Костромская область | Макарьев | 10 | 400 | 385 | 13.5 | 15
2421 | 60 д Заречье | Макарьевский | Костромская область | д. Заречье | 10 | 160 | 98 | 55.8 | 62
2422 | 61 МТФ Быстрово | Макарьевский | Костромская область | д.Быстрово | 10 | 400 | 150 | 225 | 250
2423 | 62 д Вышково | Макарьевский | Костромская область | д. Вышково | 10 | 100 | 80 | 18 | 20
2424 | 64 Григорьевское | Макарьевский | Костромская область | д. Юркино | 10 | 100 | 37 | 56.7 | 63
2425 | 65 Никулиха | Макарьевский | Костромская область | Никулиха | 10 | 60 | 30 | 27 | 30
2426 | 66 Новоселки | Макарьевский | Костромская область | д. Новоселки | 10 | 63 | 41 | 19.8 | 22
2427 | 67 Домань (Ефино) | Макарьевский | Костромская область | д. Домань | 10 | 250 | 117 | 119.7 | 133
2428 | 68 Карабаниха | Макарьевский | Костромская область | д. Карабаниха | 10 | 100 | 50 | 45 | 50
2429 | 69 Ефино | Макарьевский | Костромская область | д. Ефино | 10 | 100 | 92 | 7.2 | 8
2430 | 7 Почта | Макарьевский | Костромская область | г. Макарьев | 10 | 630 | 410 | 198 | 220
2431 | 70 Выломы КЗС | Макарьевский | Костромская область | д. Выломы | 10 | 60 | 25 | 31.5 | 35
2432 | 71 Красногорье Центарьная | Макарьевский | Костромская область | д. Красногорье | 10 | 160 | 88 | 64.8 | 72
2433 | 72 Марковица | Макарьевский | Костромская область | д. Марковица | 10 | 60 | 47 | 11.7 | 13
2434 | 74 Могилево | Макарьевский | Костромская область | д. Могилево | 10 | 100 | 50 | 45 | 50
2435 | 75 Ефино детсад | Макарьевский | Костромская область | Ефино | 10 | 160 | 100 | 54 | 60
2436 | 76 Осиновка | Макарьевский | Костромская область | д. Осиновка | 10 | 40 | 25 | 13.5 | 15
2437 | 78 Н.Макарово | Макарьевский | Костромская область | Николо-Макарово | 10 | 400 | 270 | 117 | 130
2438 | 79 Сокольское | Макарьевский | Костромская область | Николо-Макарово | 10 | 250 | 60 | 171 | 190
2439 | 8 катаново | Макарьевский | Костромская область | г. Макарьев | 10 | 160 | 160 | 0 | 0
2440 | 81 Трещаткино | Макарьевский | Костромская область | д.Трещаткино | 10 | 100 | 40 | 54 | 60
2441 | 84 Стариково зерносушилка | Макарьевский | Костромская область | Стариково | 10 | 160 | 150 | 9 | 10
2442 | 86 Верхник | Макарьевский | Костромская область | д. Верхник | 10 | 60 | 60 | 0 | 0
2443 | 87 Федотово | Макарьевский | Костромская область | д. Федотово | 10 | 250 | 202 | 43.2 | 48
2444 | 88 Усть Нея | Макарьевский | Костромская область | Нея | 10 | 100 | 100 | 0 | 0
2445 | 89 Соловат. ГСМ | Макарьевский | Костромская область | д. Соловатово | 10 | 400 | 0 | 360 | 400
2446 | 90 Соловатово 56а | Макарьевский | Костромская область | д. Соловатово | 10 | 250 | 160 | 81 | 90
2447 | 901 Гараж РММ | Макарьевский | Костромская область | п. Первомайка | 10 | 160 | 105 | 49.5 | 55
2448 | 902 Железнодорожная | Макарьевский | Костромская область | п. Первомайка | 10 | 160 | 120 | 36 | 40
2449 | 903 Школа 2 | Макарьевский | Костромская область | п. Первомайка | 10 | 63 | 63 | 0 | 0
2450 | 904 Формировочная | Макарьевский | Костромская область | п. Первомайка | 10 | 100 | 87 | 11.7 | 13
2451 | 905 Рабочая | Макарьевский | Костромская область | п. Первомайка | 10 | 60 | 60 | 0 | 0
2452 | 906 Школа | Макарьевский | Костромская область | п. Первомайка | 10 | 160 | 120 | 36 | 40
2453 | 92 Татариново | Макарьевский | Костромская область | д.Татариново | 10 | 40 | 40 | 0 | 0
2454 | 921Клуб | Макарьевский | Костромская область | п. Дорогиня | 10 | 160 | 107 | 47.7 | 53
2455 | 922 Магазин | Макарьевский | Костромская область | п. Дорогиня | 10 | 160 | 152 | 7.2 | 8
2456 | 93 Сокорново | Макарьевский | Костромская область | д. Сокорново | 10 | 40 | 40 | 0 | 0
2457 | 931Любимовка | Макарьевский | Костромская область | п. Любимовка | 10 | 160 | 160 | 0 | 0
2458 | 932 Любимовка гараж | Макарьевский | Костромская область | п.Любимовка | 10 | 400 | 400 | 0 | 0
2459 | 933 лесозавод Любимовка | Макарьевский | Костромская область | п.Любимовка | 10 | 630 | 450 | 162 | 180
2460 | 94 Ефимово | Макарьевский | Костромская область | д. Ефимово | 10 | 100 | 100 | 0 | 0
2461 | 95 Козлово | Макарьевский | Костромская область | д. Козлово | 10 | 100 | 100 | 0 | 0
2462 | 96 Овсянниково | Макарьевский | Костромская область | д. Овсянниково | 10 | 60 | 50 | 9 | 10
2463 | 97 Новоселки ул.Центральная | Макарьевский | Костромская область | с. Нежитино | 10 | 25 | 15 | 9 | 10
2464 | 98 Нежитино ул.Юбилейная | Макарьевский | Костромская область | с. Нежитино ул.Юбилейная 10а | 10 | 400 | 185 | 193.5 | 215
2465 | 99 Юркино МТФ | Макарьевский | Костромская область | Юркино | 10 | 30 | 20 | 9 | 10
2466 | КТП 388 Биржа пл.Революции | Макарьевский | Костромская область | Макарьев | 10 | 250 | 185 | 58.5 | 65
2467 | СТП№359 | Макарьевский | Костромская область | д.Б.Рымы | 10 | 63 | 50 | 11.7 | 13
2468 | ТП 91 д.к. п.Петушиха | Межевской участок Мантуровского РЭС | Костромская область | п.Петушиха | 10 | 160 | 50 | 99 | 110
2469 | ТП 92 н.п. п.Петушиха | Межевской участок Мантуровского РЭС | Костромская область | п.Петушиха | 10 | 160 | 50 | 99 | 110
2470 | ТП 93 с/с п.Петушиха | Межевской участок Мантуровского РЭС | Костромская область | п.Петушиха | 10 | 160 | 70 | 81 | 90
2471 | ТП 94 гараж п.Петушиха | Межевской участок Мантуровского РЭС | Костромская область | п.Петушиха | 10 | 63 | 13 | 45 | 50
2472 | ТП 85 н.п. д.Новинское | Межевской участок Мантуровского РЭС | Костромская область | д.Новинское | 10 | 250 | 30 | 198 | 220
2473 | ТП 87 д.Пробуждение | Межевской участок Мантуровского РЭС | Костромская область | д.Пробуждение | 10 | 100 | 20 | 72 | 80
2474 | ТП 88 кзс д.Петровка | Межевской участок Мантуровского РЭС | Костромская область | д.Петровка | 10 | 250 | 90 | 144 | 160
2475 | ТП 89 н.п. д.Петровка | Межевской участок Мантуровского РЭС | Костромская область | д.Петровка | 10 | 25 | 5 | 18 | 20
2476 | ТП 90 мтф д.Петровка | Межевской участок Мантуровского РЭС | Костромская область | д.Петровка | 10 | 160 | 20 | 126 | 140
2477 | ТП101 мастер. с.Никола | Межевской участок Мантуровского РЭС | Костромская область | с.Никола | 10 | 250 | 50 | 180 | 200
2478 | ТП102 д.Зяблуха | Межевской участок Мантуровского РЭС | Костромская область | д.Зяблуха | 10 | 10 | 7 | 2.7 | 3
2479 | ТП 103 д.Зяблуха | Межевской участок Мантуровского РЭС | Костромская область | д.Зяблуха | 10 | 25 | 0 | 22.5 | 25
2480 | ТП107 маг. д.Середняя | Межевской участок Мантуровского РЭС | Костромская область | д.Середняя | 10 | 160 | 50 | 99 | 110
2481 | ТП109 гараж д.Середняя | Межевской участок Мантуровского РЭС | Костромская область | д.Середняя | 10 | 100 | 20 | 72 | 80
2482 | ТП110 н.п. д.Середняя | Межевской участок Мантуровского РЭС | Костромская область | д.Середняя | 10 | 100 | 40 | 54 | 60
2483 | ТП112 д.Колодезная | Межевской участок Мантуровского РЭС | Костромская область | д.Колодезная | 10 | 40 | 3 | 33.3 | 37
2484 | ТП114 д.Самыловка | Межевской участок Мантуровского РЭС | Костромская область | д.Самыловка | 10 | 60 | 5 | 49.5 | 55
2485 | ТП116 д.Портюг | Межевской участок Мантуровского РЭС | Костромская область | д.Портюг | 10 | 100 | 20 | 72 | 80
2486 | ТП118 д.Родино | Межевской участок Мантуровского РЭС | Костромская область | д.Родино | 10 | 100 | 20 | 72 | 80
2487 | ТП119 п/р п.Центральный | Межевской участок Мантуровского РЭС | Костромская область | п.Центральный | 10 | 100 | 30 | 63 | 70
2488 | ТП121 п.Центральный | Межевской участок Мантуровского РЭС | Костромская область | п.Центральный | 10 | 160 | 80 | 72 | 80
2489 | ТП123 гараж п.Центральный | Межевской участок Мантуровского РЭС | Костромская область | п.Центральный | 10 | 250 | 150 | 90 | 100
2490 | ТП122 д.Абросиха | Межевской участок Мантуровского РЭС | Костромская область | д.Абросиха | 10 | 60 | 10 | 45 | 50
2491 | ТП124 п/р п.Советский | Межевской участок Мантуровского РЭС | Костромская область | п.Советский | 10 | 60 | 30 | 27 | 30
2492 | ТП129 п.Советский | Межевской участок Мантуровского РЭС | Костромская область | п.Советский | 10 | 160 | 70 | 81 | 90
2493 | ТП126 мтф с.Никола | Межевской участок Мантуровского РЭС | Костромская область | с.Никола | 10 | 160 | 100 | 54 | 60
2494 | ТП127 н.п. с.Никола | Межевской участок Мантуровского РЭС | Костромская область | с.Никола | 10 | 100 | 50 | 45 | 50
2495 | ТП128 н.п. с.Никола | Межевской участок Мантуровского РЭС | Костромская область | с.Никола | 10 | 160 | 130 | 27 | 30
2496 | ТП130 больница с.Никола | Межевской участок Мантуровского РЭС | Костромская область | с.Никола | 10 | 100 | 80 | 18 | 20
2497 | ТП131 ЗТП с.Никола | Межевской участок Мантуровского РЭС | Костромская область | с.Никола | 10 | 400 | 200 | 180 | 200
2498 | ТП132 Васильев с.Никола | Межевской участок Мантуровского РЭС | Костромская область | с.Никола | 10 | 250 | 150 | 90 | 100
2499 | ТП133 н.п. с.Никола | Межевской участок Мантуровского РЭС | Костромская область | с.Никола | 10 | 160 | 30 | 117 | 130
2500 | ТП 001 орс.с.Георгиевское | Межевской участок Мантуровского РЭС | Костромская область | с.Георгиевское | 10 | 160 | 60 | 90 | 100
2501 | ТП 002 дэп.с.Георгиевское | Межевской участок Мантуровского РЭС | Костромская область | с.Георгиевское | 10 | 250 | 125 | 112.5 | 125
2502 | ТП 003 м.з-д.с.Георгиевское | Межевской участок Мантуровского РЭС | Костромская область | с.Георгиевское | 10 | 160 | 115 | 40.5 | 45
2503 | ТП 005 н.п. д.Поденьевица | Межевской участок Мантуровского РЭС | Костромская область | д.Поденьевица | 10 | 100 | 30 | 63 | 70
2504 | ТП 006 мтф д.Поденьевица | Межевской участок Мантуровского РЭС | Костромская область | д.Поденьевица | 10 | 160 | 50 | 99 | 110
2505 | ТП 007 комплекс д.Поденьевица | Межевской участок Мантуровского РЭС | Костромская область | д.Поденьевица | 10 | 250 | 0 | 225 | 250
2506 | ТП 007 комплекс д.Поденьевица | Межевской участок Мантуровского РЭС | Костромская область | д.Поденьевица | 10 | 400 | 250 | 135 | 150
2507 | ТП 008 н.п. п.Первомайский | Межевской участок Мантуровского РЭС | Костромская область | п.Первомайский | 10 | 250 | 60 | 171 | 190
2508 | ЗТП 009 зтп п.Первомайский | Межевской участок Мантуровского РЭС | Костромская область | п.Первомайский | 10 | 400 | 90 | 279 | 310
2509 | ТП 012 скважина.с.Георгиевское | Межевской участок Мантуровского РЭС | Костромская область | с.Георгиевское | 10 | 100 | 10 | 81 | 90
2510 | ТП 013 лесничество с.Георгиевское | Межевской участок Мантуровского РЭС | Костромская область | с.Георгиевское | 10 | 160 | 60 | 90 | 100
2511 | ТП 014 н.п. д.Козлиха | Межевской участок Мантуровского РЭС | Костромская область | д.Козлиха | 10 | 250 | 100 | 135 | 150
2512 | ТП 015 кзс д.Козлиха | Межевской участок Мантуровского РЭС | Костромская область | д.Козлиха | 10 | 400 | 40 | 324 | 360
2513 | ТП 016 мтф д.Козлиха | Межевской участок Мантуровского РЭС | Костромская область | д.Козлиха | 10 | 100 | 70 | 27 | 30
2514 | ТП 022 гараж д.Селино | Межевской участок Мантуровского РЭС | Костромская область | д.Селино | 10 | 100 | 30 | 63 | 70
2515 | ТП 023 н.п. д.Селино | Межевской участок Мантуровского РЭС | Костромская область | д.Селино | 10 | 160 | 40 | 108 | 120
2516 | ТП 024 мтф д.Селино | Межевской участок Мантуровского РЭС | Костромская область | д.Селино | 10 | 250 | 25 | 202.5 | 225
2517 | ТП 027 д.Заболотье | Межевской участок Мантуровского РЭС | Костромская область | д.Заболотье | 10 | 10 | 1 | 8.1 | 9
2518 | ТП 029 н.п. д.Заводское | Межевской участок Мантуровского РЭС | Костромская область | д.Заводское | 10 | 60 | 40 | 18 | 20
2519 | ТП 030 кзс д.Заводское | Межевской участок Мантуровского РЭС | Костромская область | д.Заводское | 10 | 250 | 20 | 207 | 230
2520 | ТП 031 н.п. д.Заводское | Межевской участок Мантуровского РЭС | Костромская область | д.Заводское | 10 | 250 | 30 | 198 | 220
2521 | ТП 036 д.Савинская | Межевской участок Мантуровского РЭС | Костромская область | д.Савинская | 10 | 40 | 10 | 27 | 30
2522 | ТП 054 мтф д.Суховская | Межевской участок Мантуровского РЭС | Костромская область | д.Суховская | 10 | 160 | 60 | 90 | 100
2523 | ТП 055 кзс д.Суховская | Межевской участок Мантуровского РЭС | Костромская область | д.Суховская | 10 | 630 | 130 | 450 | 500
2524 | ТП 056 д.Шубино | Межевской участок Мантуровского РЭС | Костромская область | д.Шубино | 10 | 250 | 220 | 27 | 30
2525 | ТП 057 д.Гущино | Межевской участок Мантуровского РЭС | Костромская область | д.Гущино | 10 | 60 | 10 | 45 | 50
2526 | ТП 061 д.Соловьево | Межевской участок Мантуровского РЭС | Костромская область | д.Соловьево | 10 | 25 | 5 | 18 | 20
2527 | ТП 063 п/р д.Алешково | Межевской участок Мантуровского РЭС | Костромская область | д.Алешково | 10 | 60 | 60 | 0 | 0
2528 | ТП 064 гараж д.Алешково | Межевской участок Мантуровского РЭС | Костромская область | д.Алешково | 10 | 160 | 10 | 135 | 150
2529 | ТП 065 н.п. д.Алешково | Межевской участок Мантуровского РЭС | Костромская область | д.Алешково | 10 | 160 | 100 | 54 | 60
2530 | ТП 037 рэс с.Георгиевское | Межевской участок Мантуровского РЭС | Костромская область | с.Георгиевское | 10 | 160 | 90 | 63 | 70
2531 | ТП 038 Садовая с.Георгиевское | Межевской участок Мантуровского РЭС | Костромская область | с.Георгиевское | 10 | 320 | 210 | 99 | 110
2532 | ТП 039 райпо с.Георгиевское | Межевской участок Мантуровского РЭС | Костромская область | с.Георгиевское | 10 | 160 | 120 | 36 | 40
2533 | ТП 040 ровд с.Георгиевское | Межевской участок Мантуровского РЭС | Костромская область | с.Георгиевское | 10 | 100 | 70 | 27 | 30
2534 | ТП 041 пекарня с.Георгиевское | Межевской участок Мантуровского РЭС | Костромская область | с.Георгиевское | 10 | 400 | 260 | 126 | 140
2535 | ТП 042 8-е марта с.Георгиевское | Межевской участок Мантуровского РЭС | Костромская область | с.Георгиевское | 10 | 400 | 365 | 31.5 | 35
2536 | ТП 043 ветлечебница с.Георгиевское | Межевской участок Мантуровского РЭС | Костромская область | с.Георгиевское | 10 | 250 | 170 | 72 | 80
2537 | ТП 044 больница с.Георгиевское | Межевской участок Мантуровского РЭС | Костромская область | с.Георгиевское | 10 | 250 | 100 | 135 | 150
2538 | ТП 045 школьная с.Георгиевское | Межевской участок Мантуровского РЭС | Костромская область | с.Георгиевское | 10 | 250 | 100 | 135 | 150
2539 | ТП 046 лпп с.Георгиевское | Межевской участок Мантуровского РЭС | Костромская область | с.Георгиевское | 10 | 250 | 100 | 135 | 150
2540 | ТП 047 черемущки с.Георгиевское | Межевской участок Мантуровского РЭС | Костромская область | с.Георгиевское | 10 | 250 | 202 | 43.2 | 48
2541 | ТП 048 комхоз с.Георгиевское | Межевской участок Мантуровского РЭС | Костромская область | с.Георгиевское | 10 | 160 | 80 | 72 | 80
2542 | ТП 050 база Заря | Межевской участок Мантуровского РЭС | Костромская область | с.Георгиевское | 10 | 100 | 85 | 13.5 | 15
2543 | ТП 051 п/р Заря | Межевской участок Мантуровского РЭС | Костромская область | с.Георгиевское | 10 | 160 | 100 | 54 | 60
2544 | ТП 052 автоотряд с.Георгиевское | Межевской участок Мантуровского РЭС | Костромская область | с.Георгиевское | 10 | 160 | 100 | 54 | 60
2545 | ТП 053 д.Суховская | Межевской участок Мантуровского РЭС | Костромская область | д.Суховская | 10 | 100 | 40 | 54 | 60
2546 | ТП 067 м-н Восточный | Межевской участок Мантуровского РЭС | Костромская область | с.Георгиевское | 10 | 400 | 255 | 130.5 | 145
2547 | ТП 095 Будеев | Межевской участок Мантуровского РЭС | Костромская область | с.Георгиевское | 10 | 16 | 14 | 1.8 | 2
2548 | ТП 070 Кожан | Межевской участок Мантуровского РЭС | Костромская область | с.Георгиевское | 10 | 250 | 70 | 162 | 180
2549 | ТП 071 п/р ЖКХ | Межевской участок Мантуровского РЭС | Костромская область | с.Георгиевское | 10 | 160 | 40 | 108 | 120
2550 | ТП 072 Промкомбинат | Межевской участок Мантуровского РЭС | Костромская область | с.Георгиевское | 10 | 60 | 10 | 45 | 50
2551 | ТП 073 Парфенов | Межевской участок Мантуровского РЭС | Костромская область | с.Георгиевское | 10 | 400 | 400 | 0 | 0
2552 | ТП 074 АЗС | Межевской участок Мантуровского РЭС | Костромская область | с.Георгиевское | 10 | 250 | 80 | 153 | 170
2553 | ТП 075 д.Владимирово | Межевской участок Мантуровского РЭС | Костромская область | д.Владимирово | 10 | 40 | 5 | 31.5 | 35
2554 | ТП 077 д.Ателевица | Межевской участок Мантуровского РЭС | Костромская область | д.Ателевица | 10 | 10 | 3 | 6.3 | 7
2555 | ТП 078 гараж д.Губино | Межевской участок Мантуровского РЭС | Костромская область | д.Губино | 10 | 100 | 40 | 54 | 60
2556 | ТП 079 мтф д.Губино | Межевской участок Мантуровского РЭС | Костромская область | д.Губино | 10 | 160 | 40 | 108 | 120
2557 | ТП 080 д.Колодезная | Межевской участок Мантуровского РЭС | Костромская область | д.Колодезная | 10 | 60 | 20 | 36 | 40
2558 | ТП 081 п/р д.Колодезная | Межевской участок Мантуровского РЭС | Костромская область | д.Колодезная | 10 | 250 | 60 | 171 | 190
2559 | ТП 082 д.Авешная | Межевской участок Мантуровского РЭС | Костромская область | д.Авешная | 10 | 10 | 3 | 6.3 | 7
2560 | ТП 004 д.Хмелевица | Межевской участок Мантуровского РЭС | Костромская область | д.Хмелевица | 10 | 25 | 10 | 13.5 | 15
2561 | ТП №002 МТП-10 "д. Бабино" | Нейский | Костромская область | д.Бабино | 10 | 10 | 10 | 0 | 0
2562 | ТП №003 КТП-63 "Дьяконово Машдвор" | Нейский | Костромская область | д.Дьяконово | 10 | 63 | 13 | 45 | 50
2563 | ТП №004 КТП-100 "Музлесдрев" | Нейский | Костромская область | г. Нея | 10 | 100 | 70 | 27 | 30
2564 | ТП №005 КТП-60 "Баскаково" | Нейский | Костромская область | д.Баскаково | 10 | 60 | 10 | 45 | 50
2565 | ТП №006 КТП-63 "ул.Дорожная" | Нейский | Костромская область | г. Нея | 10 | 63 | 50 | 11.7 | 13
2566 | ТП №007 СТП-63 "Цифровая станция" | Нейский | Костромская область | г. Нея | 10 | 63 | 40 | 20.7 | 23
2567 | ТП №008 МТП-10 "д. Пантелеево" | Нейский | Костромская область | д.Пантелеево | 10 | 10 | 3 | 6.3 | 7
2568 | ТП №009 КТП-100 "ул. Пушкина" | Нейский | Костромская область | г.Нея | 10 | 100 | 70 | 27 | 30
2569 | ТП №010 КТП-100 "ул. Маяковского" | Нейский | Костромская область | г. Нея | 10 | 100 | 70 | 27 | 30
2570 | ТП №011 КТП-25 "Буслаево" | Нейский | Костромская область | д.Буслаево | 10 | 25 | 15 | 9 | 10
2571 | ТП №012 ЗТП-250+400 "Дьяконово Клуб" | Нейский | Костромская область | д.Дьяконово | 10 | 650 | 200 | 405 | 450
2572 | ТП №014 КТП-160 "пер.Новый" | Нейский | Костромская область | г.Нея | 10 | 160 | 90 | 63 | 70
2573 | ТП №015 СТП-25 "Ёлкино" | Нейский | Костромская область | д.Елкино | 10 | 25 | 20 | 4.5 | 5
2574 | ТП №018 КТП-100 "д. Коршуново" | Нейский | Костромская область | д.коршуново | 10 | 100 | 10 | 81 | 90
2575 | ТП №019 МТП-10 "д. Погост" | Нейский | Костромская область | д.Сивцево | 10 | 10 | 3 | 6.3 | 7
2576 | ТП №020 ЗТП-60 "д. Пустошка" | Нейский | Костромская область | с.Солтаново | 10 | 60 | 20 | 36 | 40
2577 | ТП №021 КТПП-250 "Солтаново контора" | Нейский | Костромская область | с.Солтаново | 10 | 250 | 150 | 90 | 100
2578 | ТП №022 КТП-160 "Солтаново столовая" | Нейский | Костромская область | с.Солтаново | 10 | 160 | 70 | 81 | 90
2579 | ТП №023 ЗТП-180+60 "Ванеево МТФ" | Нейский | Костромская область | д.Ванеево | 10 | 240 | 30 | 189 | 210
2580 | ТП №024 ЗТП-400 "Ванеево башня" | Нейский | Костромская область | д.Ванеево | 10 | 400 | 200 | 180 | 200
2581 | ТП №025 ЗТП-250 "Коткишево школа" | Нейский | Костромская область | с.Коткишево | 10 | 250 | 200 | 45 | 50
2582 | ТП №026 КТП-100 "Ванеево пилорама" | Нейский | Костромская область | д.Ванеево | 10 | 100 | 70 | 27 | 30
2583 | ТП №027 МТП-10 "д. Старово" | Нейский | Костромская область | д.Старово | 10 | 10 | 3 | 6.3 | 7
2584 | ТП №028 МТП-10 "д. Папино" | Нейский | Костромская область | д.Папино | 10 | 10 | 3 | 6.3 | 7
2585 | ТП №029 МТП-10 "Гридькино" | Нейский | Костромская область | д.Гридькино | 10 | 10 | 6 | 3.6 | 4
2586 | ТП №030 ЗТП-250 "д. Елино" | Нейский | Костромская область | д.Елино | 10 | 250 | 60 | 171 | 190
2587 | ТП №031 КТП-30 "д. Дорофеево" | Нейский | Костромская область | д.Дорофеево | 10 | 30 | 25 | 4.5 | 5
2588 | ТП №032 КТП-63 кВА "д. Дементьево" | Нейский | Костромская область | д.Дементьево | 10 | 63 | 25 | 34.2 | 38
2589 | ТП №033 КТП-100 "д. Великово" | Нейский | Костромская область | д.Великово | 10 | 100 | 80 | 18 | 20
2590 | ТП №034 КТП-100 "д. Уржум" | Нейский | Костромская область | д.Уржум | 10 | 100 | 60 | 36 | 40
2591 | ТП №035 ЗТП-60 "Тарный цех Тотомица" | Нейский | Костромская область | п.Тотомица | 10 | 60 | 40 | 18 | 20
2592 | ТП №036 ЗТП-160 "Птичник" | Нейский | Костромская область | г. Нея | 10 | 160 | 160 | 0 | 0
2593 | ТП №037 МТП-10 "Горевое" | Нейский | Костромская область | д.Горевое | 10 | 10 | 3 | 6.3 | 7
2594 | ТП №038 МТП-10 "Федяково" | Нейский | Костромская область | д.Федяково | 10 | 10 | 3 | 6.3 | 7
2595 | ТП №039 МТП-10 "д. Свинкино" | Нейский | Костромская область | д.Свинкино | 10 | 10 | 0 | 9 | 10
2596 | ТП №040 КТП-25 "Боярское" | Нейский | Костромская область | д.Боярское | 10 | 25 | 5 | 18 | 20
2597 | ТП №041 ЗТП-400+180 "Фатьяново" | Нейский | Костромская область | д.Фатьяново | 10 | 580 | 100 | 432 | 480
2598 | ТП №042 КТП-100 "ул.Больничная Тотомица" | Нейский | Костромская область | п.Тотомица | 10 | 100 | 60 | 36 | 40
2599 | ТП №044 МТП-10 "д.Пустынь" | Нейский | Костромская область | д.Пустынь | 10 | 10 | 3 | 6.3 | 7
2600 | ТП №045 ЗТП-100 "д. Заингирь" | Нейский | Костромская область | д.Заингирь | 10 | 100 | 70 | 27 | 30
2601 | ТП №046 КТП-60 "Заингирь КЗС" | Нейский | Костромская область | с.Заингирь | 10 | 60 | 50 | 9 | 10
2602 | ТП №047 КТП-250 "Дальная Тотомица" | Нейский | Костромская область | п.Тотомица | 10 | 250 | 170 | 72 | 80
2603 | ТП №048 КТП-160 "Кокуево хранилище" | Нейский | Костромская область | д.Кокуево | 10 | 160 | 75 | 76.5 | 85
2604 | ТП №049 КТП-160 "ул. Водопроводная" | Нейский | Костромская область | г. Нея | 10 | 160 | 140 | 18 | 20
2605 | ТП №050 КТП-100 "Кужбал маслозавод" | Нейский | Костромская область | с.Кужбал | 10 | 100 | 60 | 36 | 40
2606 | ТП №051 ЗТП-250 "Кокуево деревня" | Нейский | Костромская область | д.Кокуево | 10 | 250 | 100 | 135 | 150
2607 | ТП №052 ЗТП-400 "Михали клуб" | Нейский | Костромская область | с.Михали | 10 | 400 | 300 | 90 | 100
2608 | ТП №053 МТП-10 Ст. катодной защиты | Нейский | Костромская область |  | 10 | 10 | 2 | 7.2 | 8
2609 | ТП №054 КТП-160 "Суршино" | Нейский | Костромская область | д.Суршино | 10 | 160 | 40 | 108 | 120
2610 | ТП №055 КТП-25 "Домниково" | Нейский | Костромская область | д.Домниково | 10 | 25 | 20 | 4.5 | 5
2611 | ТП №056 КТП-160 "ул.Спортивная Тотомица" | Нейский | Костромская область | п.Тотомица | 10 | 160 | 120 | 36 | 40
2612 | ТП №057 КТП-100 "ул. Чехова" | Нейский | Костромская область | г. Нея | 10 | 100 | 75 | 22.5 | 25
2613 | ТП №058 КТП-100 "Кужбал контора" | Нейский | Костромская область | с.Кужбал | 10 | 100 | 80 | 18 | 20
2614 | ТП №059 ЗТП-400 "Кужбал столовая" | Нейский | Костромская область | с.Кужбал | 10 | 400 | 300 | 90 | 100
2615 | ТП №060 КТП-100 "ул.Октябрьская" | Нейский | Костромская область | г. Нея | 10 | 100 | 80 | 18 | 20
2616 | ТП №061 ЗТП-160 "Кужбал машдвор" | Нейский | Костромская область | с.Кужбал | 10 | 160 | 110 | 45 | 50
2617 | ТП №062 КТП-250 "Военкомат" | Нейский | Костромская область | г. Нея | 10 | 250 | 150 | 90 | 100
2618 | ТП №064 КТП-250 "Пилорама ул.Дорожная" | Нейский | Костромская область | г. Нея | 10 | 250 | 200 | 45 | 50
2619 | ТП №065 ЗТП-400 "Клуб 8-ой завод" | Нейский | Костромская область | г. Нея | 10 | 400 | 170 | 207 | 230
2620 | ТП №066 КТП-160 "ул. Чайковского" | Нейский | Костромская область | г. Нея | 10 | 160 | 130 | 27 | 30
2621 | ТП №067 КТП-400 "Кузница" | Нейский | Костромская область | г. Нея | 10 | 400 | 200 | 180 | 200
2622 | ТП №068 КТП-20 "Кужбал д/сад" | Нейский | Костромская область | с.Кужбал | 10 | 20 | 20 | 0 | 0
2623 | ТП №069 ЗТП-400 "Михали АВМ" | Нейский | Костромская область | с.Михали | 10 | 400 | 250 | 135 | 150
2624 | ТП №070 КТП-160 "п. Каменка" | Нейский | Костромская область | п.Красная Осыпь | 10 | 160 | 40 | 108 | 120
2625 | ТП №071 КТП-100 "ул. Ленина Тотомица" | Нейский | Костромская область | п.Тотомица | 10 | 100 | 80 | 18 | 20
2626 | ТП №072 МТП-10 "Погорелки" | Нейский | Костромская область | с. Вожерово | 10 | 10 | 3 | 6.3 | 7
2627 | ТП №074 КТП-160 "Школьный школа" | Нейский | Костромская область | п.Школьный | 10 | 160 | 60 | 90 | 100
2628 | ТП №075 КТП-100 "Баня Тотомица" | Нейский | Костромская область | п.Тотомица | 10 | 100 | 40 | 54 | 60
2629 | ТП №076 КТП-63 "Фуфайки" | Нейский | Костромская область | д.Фуфайки | 10 | 63 | 10 | 47.7 | 53
2630 | ТП №077 КТП-160 "ул.Новая Тотомица" | Нейский | Костромская область | п.Тотомица | 10 | 160 | 120 | 36 | 40
2631 | ТП №078 ЗТП-250 "Торфоперегрузка Номжа" | Нейский | Костромская область | п.Номжа | 10 | 250 | 200 | 45 | 50
2632 | ТП №079 ЗТП-100+250 "Школа Тотомица" | Нейский | Костромская область | п.Тотомица | 10 | 350 | 210 | 126 | 140
2633 | ТП №080 КТП-160 "Школьный, д/сад" | Нейский | Костромская область | п.Школьный | 10 | 160 | 40 | 108 | 120
2634 | ТП №081 КТП-160 "Пилорама колбасный" | Нейский | Костромская область | г. Нея | 10 | 160 | 80 | 72 | 80
2635 | ТП №082 ЗТП-400 "Кужбал школа" | Нейский | Костромская область | с.Кужбал | 10 | 400 | 250 | 135 | 150
2636 | ТП №083 КТП-400 "Больница Номжа" | Нейский | Костромская область | п.Номжа | 10 | 400 | 350 | 45 | 50
2637 | ТП №084 КТПП-100 "Михалёво гараж" | Нейский | Костромская область | д.Михалево | 10 | 100 | 50 | 45 | 50
2638 | ТП №085 КТПП-63 "Ивановское АВМ" | Нейский | Костромская область | с. Вожерово | 10 | 63 | 10 | 47.7 | 53
2639 | ТП №086 КТП-160 "Д/сад №5" | Нейский | Костромская область | г. Нея | 10 | 160 | 150 | 9 | 10
2640 | ТП №088 КТП-160 "Вожерово контора" | Нейский | Костромская область | с. Вожерово | 10 | 160 | 110 | 45 | 50
2641 | ТП №089 КТП-160 "д. Петрятино" | Нейский | Костромская область | д.Петрятино | 10 | 160 | 80 | 72 | 80
2642 | ТП №090 ЗТП-250+180 "СХТ" | Нейский | Костромская область | г. Нея | 10 | 430 | 420 | 9 | 10
2643 | ТП №091 КТП-160 "Вожерово с/совет" | Нейский | Костромская область | с. Вожерово | 10 | 160 | 100 | 54 | 60
2644 | ТП №092 КТП-250 "Вожерово д/сад" | Нейский | Костромская область | с. Вожерово | 10 | 160 | 60 | 90 | 100
2645 | ТП №093 КТП-160 "Конново деревня" | Нейский | Костромская область | д.Конново | 10 | 160 | 30 | 117 | 130
2646 | ТП №094 КТП-100 "Номжа ул.Спортивная" | Нейский | Костромская область | п.Номжа | 10 | 100 | 60 | 36 | 40
2647 | ТП №095 ЗТП-400+180 "Котельная Номжа" | Нейский | Костромская область | п.Номжа | 10 | 580 | 350 | 207 | 230
2648 | ТП №096 КТП-100 "Гаврино" | Нейский | Костромская область | д.Гаврино | 10 | 100 | 20 | 72 | 80
2649 | ТП №099 КТП-25 "Б.Пасьма" | Нейский | Костромская область | д.Б.Пасьма | 10 | 25 | 20 | 4.5 | 5
2650 | ТП №100 КТП-63 "Северная" | Нейский | Костромская область | г. Нея | 10 | 63 | 63 | 0 | 0
2651 | ТП №101 ЗТП-160 "ПМК-123" | Нейский | Костромская область | г. Нея | 10 | 160 | 155 | 4.5 | 5
2652 | ТП №102 ЗТП-250 "Парк" | Нейский | Костромская область | г. Нея | 10 | 250 | 200 | 45 | 50
2653 | ТП №103 ЗТП-400 "Базар" | Нейский | Костромская область | г. Нея | 10 | 400 | 270 | 117 | 130
2654 | ТП №104 ЗТП-400 "Хлебоприемный" | Нейский | Костромская область | г. Нея | 10 | 400 | 300 | 90 | 100
2655 | ТП №105 ЗТП-320 "ПМК-10" | Нейский | Костромская область | г. Нея | 10 | 320 | 140 | 162 | 180
2656 | ТП №106 ЗТП-250 "АРМ" | Нейский | Костромская область | г. Нея | 10 | 250 | 195 | 49.5 | 55
2657 | ТП №107 КТП-100 "ул.Заречная" | Нейский | Костромская область | г. Нея | 10 | 100 | 30 | 63 | 70
2658 | ТП №108 ЗТП-250 "Ср.школа №1" | Нейский | Костромская область | г. Нея | 10 | 250 | 200 | 45 | 50
2659 | ТП №109 ЗТП-2х250 "Больница" | Нейский | Костромская область | г. Нея | 10 | 500 | 230 | 243 | 270
2660 | ТП №110 ЗТП-630 "ОРС" | Нейский | Костромская область | г. Нея | 10 | 630 | 400 | 207 | 230
2661 | ТП №111 МТП-10 "АРЗ уличное" | Нейский | Костромская область | г. Нея | 10 | 10 | 6 | 3.6 | 4
2662 | ТП №112 ЗТП-250 "ЛПХ" | Нейский | Костромская область | г. Нея | 10 | 250 | 200 | 45 | 50
2663 | ТП №113 ЗТП-250 "Сан. школа" | Нейский | Костромская область | г. Нея | 10 | 250 | 230 | 18 | 20
2664 | ТП №114 КТП-160 "Ветбаклаборатория" | Нейский | Костромская область | г. Нея | 10 | 160 | 60 | 90 | 100
2665 | ТП №115 ЗТП-250 "Деткомбинат" | Нейский | Костромская область | г. Нея | 10 | 250 | 150 | 90 | 100
2666 | ТП №116 ЗТП-160 "ул. Набережная" | Нейский | Костромская область | г. Нея | 10 | 160 | 140 | 18 | 20
2667 | ТП №117 КТП-630 "Корпус НЭС" | Нейский | Костромская область | г. Нея | 10 | 630 | 250 | 342 | 380
2668 | ТП №118 ЗТП-250 "ул.Советская" | Нейский | Костромская область | г. Нея | 10 | 250 | 230 | 18 | 20
2669 | ТП №119 КТП-100 "Северная Абросимово" | Нейский | Костромская область | п.Абросимово | 10 | 100 | 50 | 45 | 50
2670 | ТП №120 КТП-100 "Номжа ул.Любимова" | Нейский | Костромская область | п.Номжа | 10 | 100 | 60 | 36 | 40
2671 | ТП №121 КТП-250 "ул.Любимова(Эллада)" | Нейский | Костромская область | г. Нея | 10 | 250 | 170 | 72 | 80
2672 | ТП №122 ЗТП-250 "40-ка кв. дом" | Нейский | Костромская область | г. Нея | 10 | 250 | 200 | 45 | 50
2673 | ТП №123 ЗТП-2х160 "ул.Центральная" | Нейский | Костромская область | г. Нея | 10 | 320 | 280 | 36 | 40
2674 | ТП №124 КТП-160 "Абросимово Южная" | Нейский | Костромская область | п.Абросимово | 10 | 160 | 110 | 45 | 50
2675 | ТП №125 КТП-160 "Михали школа" | Нейский | Костромская область | с.Михали | 10 | 160 | 30 | 117 | 130
2676 | ТП №126 ЗТП-2х400 "Школьный м/двор" | Нейский | Костромская область | п.Школьный | 10 | 800 | 150 | 585 | 650
2677 | ТП №127 КТП-250 "РМС" | Нейский | Костромская область | г. Нея | 10 | 250 | 200 | 45 | 50
2678 | ТП №128 КТП-60 "ПСХ НЭС" | Нейский | Костромская область | г. Нея | 10 | 60 | 10 | 45 | 50
2679 | ТП №129 КТП-160 "ул.Пролетарская" | Нейский | Костромская область | г. Нея | 10 | 160 | 120 | 36 | 40
2680 | ТП №130 ЗТП-160 "Баня" | Нейский | Костромская область | г. Нея | 10 | 160 | 150 | 9 | 10
2681 | ТП №131 КТП-60 "Липовка" | Нейский | Костромская область | д.Липовка | 10 | 60 | 30 | 27 | 30
2682 | ТП №132 МТП-10 "д. Потрусово" | Нейский | Костромская область | д.Потрусово | 10 | 10 | 7 | 2.7 | 3
2683 | ТП №133 КТП-63 "ул.Овражная" | Нейский | Костромская область | г. Нея | 10 | 63 | 60 | 2.7 | 3
2684 | ТП №134 КТП-160 "ул. Дружбы" | Нейский | Костромская область | г. Нея | 10 | 160 | 150 | 9 | 10
2685 | ТП №135 ЗТП-400 "Столовая №1" | Нейский | Костромская область | г. Нея | 10 | 400 | 310 | 81 | 90
2686 | ТП №136 КТП-160 "база АТП" | Нейский | Костромская область | г. Нея | 10 | 160 | 100 | 54 | 60
2687 | ТП №137 ЗТП-160 "Типография" | Нейский | Костромская область | г. Нея | 10 | 160 | 60 | 90 | 100
2688 | ТП №138 КТП-160 "М/р-н Западный" | Нейский | Костромская область | г. Нея | 10 | 160 | 140 | 18 | 20
2689 | ТП №139 КТП-63 "ул. Пионерская" | Нейский | Костромская область | г. Нея | 10 | 63 | 63 | 0 | 0
2690 | ТП №140 КТП-100 "РРС" | Нейский | Костромская область | г. Нея | 10 | 100 | 80 | 18 | 20
2691 | ТП №141 ЗТП-10 "Н-Торжок АВМ" | Нейский | Костромская область | д.Николо-Торжок. | 10 | 10 | 3 | 6.3 | 7
2692 | ТП №142 КТП-160 "ул. 40 лет Октября" | Нейский | Костромская область | г. Нея | 10 | 160 | 110 | 45 | 50
2693 | ТП №143 КТП-100 "Глебово" | Нейский | Костромская область | д.Глебово | 10 | 100 | 10 | 81 | 90
2694 | ТП №144 КТП-100 "50-й разъезд" | Нейский | Костромская область | г. Нея | 10 | 100 | 25 | 67.5 | 75
2695 | ТП №145 ЗТП-250 "ул.Ленина" | Нейский | Костромская область | г. Нея | 10 | 250 | 220 | 27 | 30
2696 | ТП №146 КТП-160 "ул.Спортивная" | Нейский | Костромская область | г. Нея | 10 | 160 | 110 | 45 | 50
2697 | ТП №147 ЗТП-400 "В/Городок" | Нейский | Костромская область | г. Нея | 10 | 400 | 270 | 117 | 130
2698 | ТП №148 КТП-100 "Сакальская" | Нейский | Костромская область | г. Нея | 10 | 100 | 70 | 27 | 30
2699 | ТП №149 КТП-100 "Номжа ул.Свердлова" | Нейский | Костромская область | п.Номжа | 10 | 100 | 60 | 36 | 40
2700 | ТП №150 КТП-160 "ул. Орджоникидзе" | Нейский | Костромская область | г. Нея | 10 | 160 | 80 | 72 | 80
2701 | ТП №151 ЗТП-2*250 "СПТУ-14" | Нейский | Костромская область | г. Нея | 10 | 500 | 230 | 243 | 270
2702 | ТП №152 ЗТП-250+160 "33 кв.ул.Чапаева" | Нейский | Костромская область | г. Нея | 10 | 410 | 150 | 234 | 260
2703 | ТП №153 ЗТП-250 "Маслозавод" | Нейский | Костромская область | г. Нея | 10 | 250 | 30 | 198 | 220
2704 | ТП №154 КТП-160 "АЗС-137" | Нейский | Костромская область | г. Нея | 10 | 160 | 100 | 54 | 60
2705 | ТП №155 ЗТП-160+250 "Начальная школа" | Нейский | Костромская область | г. Нея | 10 | 410 | 140 | 243 | 270
2706 | ТП №156 ЗТП-315 "Коммунар ЗТП" | Нейский | Костромская область | п.Коммунар | 10 | 315 | 240 | 67.5 | 75
2707 | ТП №157 ЗТП-2х400 "60 кв.д. ул.Любимова" | Нейский | Костромская область | г. Нея | 10 | 800 | 350 | 405 | 450
2708 | ТП №158 КТП-250 "НЭС Гараж" | Нейский | Костромская область | г. Нея | 10 | 250 | 200 | 45 | 50
2709 | ТП №159 КТП-100 "ул. Школьная" | Нейский | Костромская область | г. Нея | 10 | 100 | 90 | 9 | 10
2710 | ТП №160 КТП-100 "Коммунар школа" | Нейский | Костромская область | п.Коммунар | 10 | 100 | 60 | 36 | 40
2711 | ТП №161 ЗТП-250 "ул.Свердлова" | Нейский | Костромская область | г. Нея | 10 | 250 | 230 | 18 | 20
2712 | ТП №162 ЗТП-160 "ул.Мичурина" | Нейский | Костромская область | г. Нея | 10 | 160 | 150 | 9 | 10
2713 | ТП №163 ЗТП-160 "м/р-он ЛПХ" | Нейский | Костромская область | г. Нея | 10 | 160 | 150 | 9 | 10
2714 | ТП №164 КТПП-250 "РПБ НЭС" | Нейский | Костромская область | г. Нея | 10 | 250 | 200 | 45 | 50
2715 | ТП №165 ЗТП-250 33 кв.дом ул.Фрунзе | Нейский | Костромская область | г. Нея | 10 | 250 | 150 | 90 | 100
2716 | ТП №166 ЗТП-400 "АРЗ" | Нейский | Костромская область | г. Нея | 10 | 400 | 250 | 135 | 150
2717 | ТП №167 КТП-400 "База РСУ" | Нейский | Костромская область | г. Нея | 10 | 400 | 320 | 72 | 80
2718 | ТП №168 КТП-100 "ул. Дзержинского" | Нейский | Костромская область | г. Нея | 10 | 100 | 90 | 9 | 10
2719 | ТП №169 КТП-160 "Михалёво МТФ" | Нейский | Костромская область | д.Михалево | 10 | 160 | 60 | 90 | 100
2720 | ТП №170 ЗТП-250 "Нельша" | Нейский | Костромская область | г. Нея | 10 | 250 | 140 | 99 | 110
2721 | ТП №171 КТП-250 "Ивановское комплекс" | Нейский | Костромская область | с. Вожерово | 10 | 250 | 50 | 180 | 200
2722 | ТП №172 КТП-63 "Еленский ул.Речная" | Нейский | Костромская область | п.Еленский | 10 | 63 | 50 | 11.7 | 13
2723 | ТП №173 КТП-100 "Еленский Смолокурка" | Нейский | Костромская область | п.Еленский | 10 | 100 | 80 | 18 | 20
2724 | ТП №174 ЗТП-160 "Еленский Школа" | Нейский | Костромская область | п.Еленский | 10 | 160 | 130 | 27 | 30
2725 | ТП №175 ЗТП-160 "Еленский ул.Песчаная" | Нейский | Костромская область | п.Еленский | 10 | 160 | 90 | 63 | 70
2726 | ТП №176 КТП-250 "Еленский Гараж" | Нейский | Костромская область | п.Еленский | 10 | 250 | 170 | 72 | 80
2727 | ТП №177 ЗТП-630 "Сельхозхимия" | Нейский | Костромская область | г. Нея | 10 | 630 | 530 | 90 | 100
2728 | ТП №178 КТП-250 "ИП Целаков" | Нейский | Костромская область | г. Нея | 10 | 250 | 150 | 90 | 100
2729 | ТП №179 СТП-25 "Углежоги" | Нейский | Костромская область | г. Нея | 10 | 25 | 15 | 9 | 10
2730 | ТП №180 МТП-4 "Поля фильтрации" | Нейский | Костромская область | г. Нея | 10 | 4 | 0 | 3.6 | 4
2731 | ТП №181 КТП-100 "Пилорама Берсенев" | Нейский | Костромская область | г. Нея | 10 | 100 | 20 | 72 | 80
2732 | ТП №182 СТП-25 "Цифровая резерв" | Нейский | Костромская область | г. Нея | 10 | 25 | 15 | 9 | 10
2733 | ТП №183 КТП-160 "Мазутная" | Нейский | Костромская область | г. Нея | 10 | 160 | 150 | 9 | 10
2734 | ТП №184 КТП-100 "Угольная компания" | Нейский | Костромская область | г. Нея | 10 | 100 | 60 | 36 | 40
2735 | ТП №185 КТП-100 "ИП Горячев" | Нейский | Костромская область | г. Нея | 10 | 100 | 70 | 27 | 30
2736 | КТП № 12 | Поназыревский участок Шарьинского РЭС | Костромская область |  | 10 | 100 | 1 | 89.1 | 99
2737 | КТП № 8 | Поназыревский участок Шарьинского РЭС | Костромская область |  | 10 | 100 | 15 | 76.5 | 85
2738 | КТП № 21 | Поназыревский участок Шарьинского РЭС | Костромская область |  | 10 | 200 | 33 | 150.3 | 167
2739 | КТП № 6 | Поназыревский участок Шарьинского РЭС | Костромская область |  | 10 | 100 | 12 | 79.2 | 88
2740 | КТП № 20 | Поназыревский участок Шарьинского РЭС | Костромская область |  | 10 | 160 | 25 | 121.5 | 135
2741 | КТП № 5 | Поназыревский участок Шарьинского РЭС | Костромская область |  | 10 | 400 | 80 | 288 | 320
2742 | КТП № 126 | Поназыревский участок Шарьинского РЭС | Костромская область |  | 10 | 25 | 15 | 9 | 10
2743 | КТП № 4 | Поназыревский участок Шарьинского РЭС | Костромская область |  | 10 | 100 | 40 | 54 | 60
2744 | КТП № 52 | Поназыревский участок Шарьинского РЭС | Костромская область | 5 | 10 | 100 | 30 | 63 | 70
2745 | КТП № 3 | Поназыревский участок Шарьинского РЭС | Костромская область |  | 10 | 160 | 70 | 81 | 90
2746 | КТП № 23 | Поназыревский участок Шарьинского РЭС | Костромская область |  | 10 | 250 | 40 | 189 | 210
2747 | КТП №13 | Поназыревский участок Шарьинского РЭС | Костромская область |  | 10 | 60 | 10 | 45 | 50
2748 | КТП № 125 | Поназыревский участок Шарьинского РЭС | Костромская область |  | 10 | 100 | 1 | 89.1 | 99
2749 | КТП № 15 | Поназыревский участок Шарьинского РЭС | Костромская область |  | 10 | 630 | 265 | 328.5 | 365
2750 | КТП № 17 | Поназыревский участок Шарьинского РЭС | Костромская область |  | 10 | 400 | 11 | 350.1 | 389
2751 | КТП № 18 | Поназыревский участок Шарьинского РЭС | Костромская область |  | 10 | 100 | 10 | 81 | 90
2752 | КТП № 25 | Поназыревский участок Шарьинского РЭС | Костромская область |  | 10 | 60 | 0 | 54 | 60
2753 | КТП № 1 | Поназыревский участок Шарьинского РЭС | Костромская область |  | 10 | 60 | 54 | 5.4 | 6
2754 | КТП №127 | Поназыревский участок Шарьинского РЭС | Костромская область | шортюг | 10 | 160 | 72 | 79.2 | 88
2755 | КТП № 19 | Поназыревский участок Шарьинского РЭС | Костромская область | шортюг | 10 | 160 | 33 | 114.3 | 127
2756 | КТП № 29 | Поназыревский участок Шарьинского РЭС | Костромская область | шортюг | 10 | 400 | 10 | 351 | 390
2757 | КТП № 104 | Поназыревский участок Шарьинского РЭС | Костромская область | шортюг | 10 | 160 | 25 | 121.5 | 135
2758 | КТП № 105 | Поназыревский участок Шарьинского РЭС | Костромская область | шортюг | 10 | 250 | 70 | 162 | 180
2759 | КТП № 106 | Поназыревский участок Шарьинского РЭС | Костромская область | шортюг | 10 | 160 | 66 | 84.6 | 94
2760 | КТП № 107 | Поназыревский участок Шарьинского РЭС | Костромская область | шортюг | 10 | 100 | 40 | 54 | 60
2761 | КТП № 108 | Поназыревский участок Шарьинского РЭС | Костромская область | шортюг | 10 | 160 | 44 | 104.4 | 116
2762 | КТП № 109 | Поназыревский участок Шарьинского РЭС | Костромская область | шортюг | 10 | 160 | 80 | 72 | 80
2763 | КТП № 110 | Поназыревский участок Шарьинского РЭС | Костромская область | шортюг | 10 | 160 | 52 | 97.2 | 108
2764 | КТП № 111 | Поназыревский участок Шарьинского РЭС | Костромская область | шортюг | 10 | 250 | 40 | 189 | 210
2765 | КТП № 112 | Поназыревский участок Шарьинского РЭС | Костромская область | якшанга | 10 | 250 | 40 | 189 | 210
2766 | КТП № 113 | Поназыревский участок Шарьинского РЭС | Костромская область | якшанга | 10 | 63 | 21 | 37.8 | 42
2767 | КТП № 114 | Поназыревский участок Шарьинского РЭС | Костромская область | якшанга | 10 | 63 | 36 | 24.3 | 27
2768 | КТП № 115 | Поназыревский участок Шарьинского РЭС | Костромская область | якшанга | 10 | 100 | 96 | 3.6 | 4
2769 | КТП № 116 | Поназыревский участок Шарьинского РЭС | Костромская область | якшанга | 10 | 250 | 100 | 135 | 150
2770 | КТП № 117 | Поназыревский участок Шарьинского РЭС | Костромская область | якшанга | 10 | 63 | 30 | 29.7 | 33
2771 | КТП № 118 | Поназыревский участок Шарьинского РЭС | Костромская область | якшанга | 10 | 63 | 41 | 19.8 | 22
2772 | КТП № 119 | Поназыревский участок Шарьинского РЭС | Костромская область | якшанга | 10 | 160 | 22 | 124.2 | 138
2773 | КТП № 120 | Поназыревский участок Шарьинского РЭС | Костромская область | якшанга | 10 | 100 | 46 | 48.6 | 54
2774 | КТП № 121 | Поназыревский участок Шарьинского РЭС | Костромская область | якшанга | 10 | 160 | 120 | 36 | 40
2775 | КТП № 122 | Поназыревский участок Шарьинского РЭС | Костромская область | якшанга | 10 | 160 | 72 | 79.2 | 88
2776 | КТП № 123 | Поназыревский участок Шарьинского РЭС | Костромская область | якшанга | 10 | 160 | 60 | 90 | 100
2777 | КТП № 124 | Поназыревский участок Шарьинского РЭС | Костромская область | якшанга | 10 | 160 | 100 | 54 | 60
2778 | КТП № 129 | Поназыревский участок Шарьинского РЭС | Костромская область | якшанга | 10 | 63 | 53 | 9 | 10
2779 | ктп № 61 | Поназыревский участок Шарьинского РЭС | Костромская область | Культура | 10 | 63 | 33 | 27 | 30
2780 | ктп № 51 | Поназыревский участок Шарьинского РЭС | Костромская область | якшанга | 10 | 100 | 30 | 63 | 70
2781 | КТП № 53 | Поназыревский участок Шарьинского РЭС | Костромская область | якшанга | 10 | 60 | 30 | 27 | 30
2782 | КТП № 50 | Поназыревский участок Шарьинского РЭС | Костромская область | якшанга | 10 | 100 | 30 | 63 | 70
2783 | КТП № 57 | Поназыревский участок Шарьинского РЭС | Костромская область | якшанга | 10 | 250 | 25 | 202.5 | 225
2784 | КТП № 91 | Поназыревский участок Шарьинского РЭС | Костромская область | якшанга | 10 | 160 | 21 | 125.1 | 139
2785 | КТП № 48 | Поназыревский участок Шарьинского РЭС | Костромская область | якшанга | 10 | 100 | 45 | 49.5 | 55
2786 | КТП № 56 | Поназыревский участок Шарьинского РЭС | Костромская область | якшанга | 10 | 100 | 30 | 63 | 70
2787 | КТП № 55 | Поназыревский участок Шарьинского РЭС | Костромская область | якшанга | 10 | 63 | 2 | 54.9 | 61
2788 | КТП № 60 | Поназыревский участок Шарьинского РЭС | Костромская область | якшанга | 10 | 250 | 200 | 45 | 50
2789 | КТП № 59 | Поназыревский участок Шарьинского РЭС | Костромская область | якшанга | 10 | 400 | 20 | 342 | 380
2790 | КТП № 14 | Поназыревский участок Шарьинского РЭС | Костромская область | поназырево | 10 | 100 | 27 | 65.7 | 73
2791 | КТП №37 | Поназыревский участок Шарьинского РЭС | Костромская область | поназырево | 10 | 60 | 24 | 32.4 | 36
2792 | КТП № 80 | Поназыревский участок Шарьинского РЭС | Костромская область | поназырево | 10 | 30 | 2 | 25.2 | 28
2793 | КТП № 2 | Поназыревский участок Шарьинского РЭС | Костромская область | поназырево | 10 | 100 | 15 | 76.5 | 85
2794 | КТП № 9 | Поназыревский участок Шарьинского РЭС | Костромская область | поназырево | 10 | 400 | 160 | 216 | 240
2795 | КТП № 88 | Поназыревский участок Шарьинского РЭС | Костромская область | поназырево | 10 | 400 | 210 | 171 | 190
2796 | КТП № 62 | Поназыревский участок Шарьинского РЭС | Костромская область | поназырево | 10 | 250 | 150 | 90 | 100
2797 | КТП № 36 | Поназыревский участок Шарьинского РЭС | Костромская область | поназырево | 10 | 250 | 130 | 108 | 120
2798 | КТП № 44 | Поназыревский участок Шарьинского РЭС | Костромская область | Болдино | 10 | 160 | 80 | 72 | 80
2799 | КТП № 45 | Поназыревский участок Шарьинского РЭС | Костромская область | Мундырь | 10 | 40 | 2 | 34.2 | 38
2800 | КТП № 78 | Поназыревский участок Шарьинского РЭС | Костромская область | поназырево | 10 | 400 | 145 | 229.5 | 255
2801 | КТП № 89 | Поназыревский участок Шарьинского РЭС | Костромская область | поназырево | 10 | 250 | 40 | 189 | 210
2802 | КТП № 79 | Поназыревский участок Шарьинского РЭС | Костромская область | поназырево | 10 | 160 | 105 | 49.5 | 55
2803 | ктп № 38 | Поназыревский участок Шарьинского РЭС | Костромская область | Быстрово | 10 | 250 | 220 | 27 | 30
2804 | КТП № 31 | Поназыревский участок Шарьинского РЭС | Костромская область | поназырево | 10 | 100 | 28 | 64.8 | 72
2805 | КТП № 28 | Поназыревский участок Шарьинского РЭС | Костромская область | поназырево | 10 | 100 | 10 | 81 | 90
2806 | КТП № 73 | Поназыревский участок Шарьинского РЭС | Костромская область | поназырево | 10 | 250 | 110 | 126 | 140
2807 | КТП № 83 | Поназыревский участок Шарьинского РЭС | Костромская область | поназырево | 10 | 160 | 160 | 0 | 0
2808 | КТП № 65 | Поназыревский участок Шарьинского РЭС | Костромская область | поназырево | 10 | 400 | 255 | 130.5 | 145
2809 | КТП № 92 | Поназыревский участок Шарьинского РЭС | Костромская область | поназырево | 10 | 160 | 160 | 0 | 0
2810 | КТП № 64 | Поназыревский участок Шарьинского РЭС | Костромская область | поназырево | 10 | 160 | 80 | 72 | 80
2811 | КТП № 35 | Поназыревский участок Шарьинского РЭС | Костромская область | поназырево | 10 | 400 | 90 | 279 | 310
2812 | КТП № 66 | Поназыревский участок Шарьинского РЭС | Костромская область | поназырево | 10 | 250 | 250 | 0 | 0
2813 | КТП № 63 | Поназыревский участок Шарьинского РЭС | Костромская область | поназырево | 10 | 160 | 80 | 72 | 80
2814 | КТП № 67 | Поназыревский участок Шарьинского РЭС | Костромская область | поназырево | 10 | 250 | 200 | 45 | 50
2815 | КТП № 70 | Поназыревский участок Шарьинского РЭС | Костромская область | поназырево | 10 | 160 | 60 | 90 | 100
2816 | КТП № 10 | Поназыревский участок Шарьинского РЭС | Костромская область | поназырево | 10 | 800 | 670 | 117 | 130
2817 | КТП № 71 | Поназыревский участок Шарьинского РЭС | Костромская область | поназырево | 10 | 160 | 160 | 0 | 0
2818 | КТП № 68 | Поназыревский участок Шарьинского РЭС | Костромская область | поназырево | 10 | 250 | 250 | 0 | 0
2819 | КТП № 7 | Поназыревский участок Шарьинского РЭС | Костромская область | поназырево | 10 | 160 | 85 | 67.5 | 75
2820 | КТП № 81 | Поназыревский участок Шарьинского РЭС | Костромская область | поназырево | 10 | 160 | 104 | 50.4 | 56
2821 | КТП № 69 | Поназыревский участок Шарьинского РЭС | Костромская область | поназырево | 10 | 250 | 245 | 4.5 | 5
2822 | КТП № 76 | Поназыревский участок Шарьинского РЭС | Костромская область | поназырево | 10 | 100 | 70 | 27 | 30
2823 | КТП № 103 | Поназыревский участок Шарьинского РЭС | Костромская область | поназырево | 10 | 250 | 250 | 0 | 0
2824 | КТП № 102 | Поназыревский участок Шарьинского РЭС | Костромская область | поназырево | 10 | 160 | 160 | 0 | 0
2825 | КТП № 101 | Поназыревский участок Шарьинского РЭС | Костромская область | поназырево | 10 | 160 | 100 | 54 | 60
2826 | КТП № 128 | Поназыревский участок Шарьинского РЭС | Костромская область | поназырево | 10 | 40 | 10 | 27 | 30
2827 | КТП № 130 | Поназыревский участок Шарьинского РЭС | Костромская область | поназырево | 10 | 25 | 14 | 9.9 | 11
2828 | СТП № 131 | Поназыревский участок Шарьинского РЭС | Костромская область | поназырево | 10 | 4 | 2 | 1.8 | 2
2829 | КТП № 132 | Поназыревский участок Шарьинского РЭС | Костромская область | поназырево | 10 | 160 | 160 | 0 | 0
2830 | КТП № 133 | Поназыревский участок Шарьинского РЭС | Костромская область | поназырево | 10 | 160 | 120 | 36 | 40
2831 | КТП №169 Северная | Кологривский | Костромская область | д. Воймас | 10 | 250 | 45 | 184.5 | 205
2832 | КТП №170 Южная | Кологривский | Костромская область | д. Воймас | 10 | 160 | 35 | 112.5 | 125
2833 | КТП №102 Лисицино ферма | Кологривский | Костромская область | д. Лисицино | 10 | 160 | 5 | 139.5 | 155
2834 | КТП №104 Лисицино школа | Кологривский | Костромская область | д. Лисицино | 10 | 160 | 45 | 103.5 | 115
2835 | КТП №105 Лисицино | Кологривский | Костромская область | д. Лисицино | 10 | 160 | 41.6 | 106.56 | 118.4
2836 | КТП №106 Лисицино мастерские | Кологривский | Костромская область | д. Лисицино | 10 | 315 | 6.8 | 277.38 | 308.2
2837 | КТП №161 Лисицино КЗС | Кологривский | Костромская область | д. Лисицино | 10 | 250 | 90 | 144 | 160
2838 | КТП №109 Яковлево МТФ | Кологривский | Костромская область | д. Яковлево | 10 | 60 | 9.1 | 45.81 | 50.9
2839 | КТП №110 Яковлево | Кологривский | Костромская область | д. Яковлево | 10 | 100 | 25 | 67.5 | 75
2840 | КТПП №112 Королево пилорама | Кологривский | Костромская область | д. Королево | 10 | 250 | 25 | 202.5 | 225
2841 | КТП №113 В.Палома пилорама | Кологривский | Костромская область | д. В. Палома | 10 | 160 | 10.4 | 134.64 | 149.6
2842 | КТП №114 Королево | Кологривский | Костромская область | д. Королево | 10 | 40 | 35 | 4.5 | 5
2843 | КТП №115 В.палома ДК | Кологривский | Костромская область | д. В. Палома | 10 | 250 | 23 | 204.3 | 227
2844 | КТП №116 В.Палома н/пос | Кологривский | Костромская область | д. В. Палома | 10 | 100 | 33 | 60.3 | 67
2845 | КТП №117 В.Палома | Кологривский | Костромская область | д. В. Палома | 10 | 100 | 31 | 62.1 | 69
2846 | КТПП №118 В.Палома мастерские | Кологривский | Костромская область | д. В. Палома | 10 | 160 | 20.7 | 125.37 | 139.3
2847 | КТП №119 Половинново | Кологривский | Костромская область | д. Половинново | 10 | 60 | 10 | 45 | 50
2848 | КТП №121 Яковлево арболит | Кологривский | Костромская область | д. Яковлево | 10 | 100 | 26.3 | 66.33 | 73.7
2849 | КТП №123 Мартьянка | Кологривский | Костромская область | д. Мартьянка | 10 | 60 | 9 | 45.9 | 51
2850 | КТП №125 Белавино | Кологривский | Костромская область | д. Белавино | 10 | 60 | 12.5 | 42.75 | 47.5
2851 | МТП №126 Котляж | Кологривский | Костромская область | д. Котляш | 10 | 10 | 3 | 6.3 | 7
2852 | КТП №146 Окт.водокачка | Кологривский | Костромская область | пос. Октябрьский | 10 | 100 | 35 | 58.5 | 65
2853 | КТП №147 Окт.Кораблев | Кологривский | Костромская область | пос. Октябрьский | 10 | 100 | 41.2 | 52.92 | 58.8
2854 | КТП №148 Колохта гараж | Кологривский | Костромская область | пос. Колохта | 10 | 250 | 86.4 | 147.24 | 163.6
2855 | КТП №149 Колохта пекарня | Кологривский | Костромская область | пос. Колохта | 10 | 100 | 31.7 | 61.47 | 68.3
2856 | КТП №150 Колохта | Кологривский | Костромская область | пос. Колохта | 10 | 160 | 42.6 | 105.66 | 117.4
2857 | КТПП №151 Черменино школа | Кологривский | Костромская область | д. Черменино | 10 | 160 | 53 | 96.3 | 107
2858 | КТП №152 Черменино гараж | Кологривский | Костромская область | д. Черменино | 10 | 250 | 17.8 | 208.98 | 232.2
2859 | КТП №154 Ложково | Кологривский | Костромская область | д. Ложково | 10 | 250 | 0 | 225 | 250
2860 | КТП №155 Черменино | Кологривский | Костромская область | д. Черменино | 10 | 160 | 47 | 101.7 | 113
2861 | КТП №156 Черменино п/рама | Кологривский | Костромская область | д. Черменино | 10 | 160 | 30 | 117 | 130
2862 | КТП №158 Даравка | Кологривский | Костромская область | пос. Даравка | 10 | 63 | 15 | 43.2 | 48
2863 | КТП №159 Понга школа | Кологривский | Костромская область | пос. Понга | 10 | 60 | 12.4 | 42.84 | 47.6
2864 | КТП №160 Борок | Кологривский | Костромская область | пос. Борок | 10 | 40 | 4.5 | 31.95 | 35.5
2865 | КТП №82 Померекино | Кологривский | Костромская область | д. Померекино | 10 | 40 | 3 | 33.3 | 37
2866 | КТП №84 Каменка МТФ | Кологривский | Костромская область | д. Б. Каменка | 10 | 160 | 22.5 | 123.75 | 137.5
2867 | КТПП №85 Белоглазово | Кологривский | Костромская область | д. Белоглазово | 10 | 250 | 44.3 | 185.13 | 205.7
2868 | КТПП №86 Белоглазово МТФ | Кологривский | Костромская область | д. Белоглазово | 10 | 250 | 20 | 207 | 230
2869 | КТП №87 Пехарово | Кологривский | Костромская область | д. Пехарово | 10 | 160 | 29.9 | 117.09 | 130.1
2870 | КТП №178 ИП Березин | Кологривский | Костромская область | д. Пехарово | 10 | 100 | 85 | 13.5 | 15
2871 | КТП №88 Слеповское | Кологривский | Костромская область | д. Слеповское | 10 | 63 | 3 | 54 | 60
2872 | КТП №89 Б.Горка | Кологривский | Костромская область | д. Б. Горка | 10 | 10 | 1.2 | 7.92 | 8.8
2873 | КТП №90 База РЭС Ильинское | Кологривский | Костромская область | с. Ильинское | 10 | 63 | 15 | 43.2 | 48
2874 | КТПП №91 д/сад Ильинское | Кологривский | Костромская область | с. Ильинское | 10 | 250 | 108.5 | 127.35 | 141.5
2875 | КТП №92 Контора Ильинское | Кологривский | Костромская область | с. Ильинское | 10 | 100 | 40.5 | 53.55 | 59.5
2876 | КТП №93 Школа Ильинское | Кологривский | Костромская область | с. Ильинское | 10 | 160 | 54.5 | 94.95 | 105.5
2877 | КТП №94 Школа Ильинское | Кологривский | Костромская область | с. Ильинское | 10 | 160 | 65.4 | 85.14 | 94.6
2878 | КТП №95 Новоселки МТФ | Кологривский | Костромская область | д. Новоселки | 10 | 250 | 27.2 | 200.52 | 222.8
2879 | КТП №2 Автостанция | Кологривский | Костромская область | Кологрив г. | 10 | 250 | 55 | 175.5 | 195
2880 | КТП №3 Райком | Кологривский | Костромская область | Кологрив г. | 10 | 160 | 104.2 | 50.22 | 55.8
2881 | КТП №4 СЭС | Кологривский | Костромская область | Кологрив г. | 10 | 160 | 88.8 | 64.08 | 71.2
2882 | КТП №5 Музей | Кологривский | Костромская область | Кологрив г. | 10 | 100 | 64.5 | 31.95 | 35.5
2883 | КТП №6 Контора ЛПХ | Кологривский | Костромская область | Кологрив г. | 10 | 250 | 61 | 170.1 | 189
2884 | КТП №7 Ст.ХБЗ | Кологривский | Костромская область | Кологрив г. | 10 | 63 | 23.2 | 35.82 | 39.8
2885 | КТП №8 ММС | Кологривский | Костромская область | Кологрив г. | 10 | 250 | 51.6 | 178.56 | 198.4
2886 | КТП №9 Энтузиастов | Кологривский | Костромская область | Кологрив г. | 10 | 100 | 30 | 63 | 70
2887 | КТП №10 РСУ | Кологривский | Костромская область | Кологрив г. | 10 | 400 | 15 | 346.5 | 385
2888 | КТП №11 Сплавная | Кологривский | Костромская область | Кологрив г. | 10 | 100 | 34 | 59.4 | 66
2889 | КТП №13 База Мехлесхоза | Кологривский | Костромская область | Кологрив г. | 10 | 250 | 86 | 147.6 | 164
2890 | КТП №14 База райпо | Кологривский | Костромская область | Кологрив г. | 10 | 100 | 35 | 58.5 | 65
2891 | КТП 15 Барсегян | Кологривский | Костромская область | Кологрив г. | 10 | 250 | 85 | 148.5 | 165
2892 | ЗТП №16 Промкомбинат | Кологривский | Костромская область | Кологрив г. | 10 | 630 | 77.5 | 497.25 | 552.5
2893 | КТП №17 Алексинская | Кологривский | Костромская область | Кологрив г. | 10 | 100 | 43.1 | 51.21 | 56.9
2894 | КТП №18 Парковая | Кологривский | Костромская область | Кологрив г. | 10 | 250 | 76 | 156.6 | 174
2895 | КТП №20 Югославская | Кологривский | Костромская область | Кологрив г. | 10 | 160 | 57 | 92.7 | 103
2896 | КТП №1 База РЭС | Кологривский | Костромская область | Кологрив г. | 10 | 160 | 120 | 36 | 40
2897 | КТП №21 Смуч | Кологривский | Костромская область | Кологрив г. | 10 | 100 | 35.3 | 58.23 | 64.7
2898 | КТП №22 Ветлечебница | Кологривский | Костромская область | Кологрив г. | 10 | 160 | 26.8 | 119.88 | 133.2
2899 | МТП №23 Шилекша | Кологривский | Костромская область | д. Шилекша | 10 | 10 | 3 | 6.3 | 7
2900 | КТП №24 Починок | Кологривский | Костромская область | д. Починок | 10 | 160 | 28 | 118.8 | 132
2901 | КТП №25 | Кологривский | Костромская область | д. Починок | 10 | 63 | 45 | 16.2
2902 | КТП №26 Школа Суховерхово | Кологривский | Костромская область | д. Суховерхово | 10 | 250 | 36.5 | 192.15 | 213.5
2903 | КТП №27 Гараж Ленина | Кологривский | Костромская область | д. Суховерхово | 10 | 63 | 40 | 20.7 | 23
2904 | КТП №28 Д/сад Суховерхово | Кологривский | Костромская область | д. Суховерхово | 10 | 250 | 48.9 | 180.99 | 201.1
2905 | КТП №29 с/с Суховерхово | Кологривский | Костромская область | д. Суховерхово | 10 | 100 | 34 | 59.4 | 66
2906 | КТП №30 Ретранслятор | Кологривский | Костромская область | пос. Екимцево | 10 | 100 | 35.1 | 58.41 | 64.9
2907 | КТПП №31 КЗС Суховерхово | Кологривский | Костромская область | д. Суховерхово | 10 | 250 | 74.2 | 158.22 | 175.8
2908 | КТПП №32 Комплекс Суховерхово | Кологривский | Костромская область | д. Суховерхово | 10 | 250 | 70 | 162 | 180
2909 | КТП №33 Хмелевка | Кологривский | Костромская область | д. Хмелевка | 10 | 60 | 5 | 49.5 | 55
2910 | КТПП №34 Екимцево | Кологривский | Костромская область | пос. Екимцево | 10 | 160 | 48 | 100.8 | 112
2911 | КТП №35 Павлово | Кологривский | Костромская область | д. Павлово | 10 | 30 | 6.1 | 21.51 | 23.9
2912 | КТП №36 ЛПХ-1 | Кологривский | Костромская область | д. Павлово | 10 | 250 | 144 | 95.4 | 106
2913 | КТП №37 Красавица | Кологривский | Костромская область | д. Красавица | 10 | 60 | 10 | 45 | 50
2914 | КТП №38 Аверьяновка | Кологривский | Костромская область | д. Аверьяновка | 10 | 30 | 3.5 | 23.85 | 26.5
2915 | МТП №39 Логутиха | Кологривский | Костромская область | д. Логутиха | 10 | 40 | 10 | 27 | 30
2916 | КТП №40 Козлово | Кологривский | Костромская область | д. Козлово | 10 | 30 | 4 | 23.4 | 26
2917 | КТП №41 Иваново | Кологривский | Костромская область | д. Иваново | 10 | 10 | 9 | 0.9 | 1
2918 | КТП №42 Герасимово | Кологривский | Костромская область | д. Герасимово | 10 | 40 | 3 | 33.3 | 37
2919 | КТП №43 Гараж чежма | Кологривский | Костромская область | д. Чежма | 10 | 250 | 61.5 | 169.65 | 188.5
2920 | КТП №44 П/рама Чежма | Кологривский | Костромская область | д. Чежма | 10 | 160 | 39 | 108.9 | 121
2921 | КТП №46 Клуб Чежма | Кологривский | Костромская область | д. Чежма | 10 | 160 | 38 | 109.8 | 122
2922 | КТП №47 Ферма Чежма | Кологривский | Костромская область | д. Чежма | 10 | 63 | 8.3 | 49.23 | 54.7
2923 | КТП №48 Межколхозный лесхоз | Кологривский | Костромская область | Кологрив г. | 10 | 250 | 40 | 189 | 210
2924 | КТПП №49 Плинфа | Кологривский | Костромская область | Кологрив г. | 10 | 400 | 180 | 198 | 220
2925 | КТП №52 Березник | Кологривский | Костромская область | д. Березник | 10 | 40 | 26.8 | 11.88 | 13.2
2926 | КТП №53 Шоргутово новая | Кологривский | Костромская область | д. Шоргутово | 10 | 100 | 21 | 71.1 | 79
2927 | КТП №54 Шоргутово старая | Кологривский | Костромская область | д. Шоргутово | 10 | 60 | 15 | 40.5 | 45
2928 | МТП №57 Григорьевка | Кологривский | Костромская область | д. Григорьевка | 10 | 10 | 1.5 | 7.65 | 8.5
2929 | КТП №58 Ивановка | Кологривский | Костромская область | д. Ивановка | 10 | 30 | 0 | 27 | 30
2930 | ЗТП №59 КЗС Маракино | Кологривский | Костромская область | д. Маракино | 10 | 250 | 40.5 | 188.55 | 209.5
2931 | КТП-176 ИП Ершов | Кологривский | Костромская область | д. Маракино | 10 | 400 | 100 | 270 | 300
2932 | КТП №60 садик Маракино | Кологривский | Костромская область | д. Маракино | 10 | 400 | 280 | 108 | 120
2933 | КТП №162 Маракино | Кологривский | Костромская область | д. Маракино | 10 | 100 | 53.6 | 41.76 | 46.4
2934 | КТП №61 Молодежная | Кологривский | Костромская область | Кологрив г. | 10 | 100 | 65.5 | 31.05 | 34.5
2935 | КТП №62 Судилово | Кологривский | Костромская область | д. Судилово | 10 | 160 | 123.4 | 32.94 | 36.6
2936 | КТП №175 Клуб Судилово | Кологривский | Костромская область | д. Судилово | 10 | 63 | 35 | 25.2 | 28
2937 | КТП №63 Аэропорт | Кологривский | Костромская область | Кологрив г. | 10 | 63 | 30 | 29.7 | 33
2938 | КТПП №64 Гараж Родина | Кологривский | Костромская область | д. Тодино | 10 | 63 | 13.9 | 44.19 | 49.1
2939 | КТП №65 Тодино н/пос. | Кологривский | Костромская область | д. Тодино | 10 | 250 | 160 | 81 | 90
2940 | КТП №66 Кокиль | Кологривский | Костромская область | Кологрив г. | 10 | 160 | 80.8 | 71.28 | 79.2
2941 | КТПП №67 Тодино з/ток | Кологривский | Костромская область | д. Тодино | 10 | 100 | 0 | 90 | 100
2942 | КТП №68 Тодино ферма | Кологривский | Костромская область | д. Тодино | 10 | 160 | 29 | 117.9 | 131
2943 | КТП №163 Власов | Кологривский | Костромская область | п. Верхняя Унжа | 10 | 400 | 96 | 273.6 | 304
2944 | КТП №164 В.унжа | Кологривский | Костромская область | п. Верхняя Унжа | 10 | 100 | 27 | 65.7 | 73
2945 | ЗТП №69 МПМК | Кологривский | Костромская область | п. Верхняя Унжа | 10 | 400 | 151 | 224.1 | 249
2946 | КТП №70 Откормочник Родина | Кологривский | Костромская область | п. Верхняя Унжа | 10 | 160 | 100 | 54 | 60
2947 | КТП №71 Ивтино | Кологривский | Костромская область | д. Ивтино | 10 | 160 | 22.5 | 123.75 | 137.5
2948 | КТП 177 ИП Митичан | Кологривский | Костромская область | п.В.Унжа | 10 | 250 | 99 | 135.9 | 151
2949 | КТП №73 Полевая | Кологривский | Костромская область | Кологрив г. | 10 | 100 | 47.7 | 47.07 | 52.3
2950 | КТП №74 Северная | Кологривский | Костромская область | Кологрив г. | 10 | 160 | 41 | 107.1 | 119
2951 | КТП №75 д/сад Родина | Кологривский | Костромская область | Кологрив г. | 10 | 100 | 54.9 | 40.59 | 45.1
2952 | КТП №76 Госстрах | Кологривский | Костромская область | Кологрив г. | 10 | 160 | 77 | 74.7 | 83
2953 | КТПП №77 ЦРБ | Кологривский | Костромская область | Кологрив г. | 10 | 250 | 91 | 143.1 | 159
2954 | КТП №78 Школа | Кологривский | Костромская область | Кологрив г. | 10 | 250 | 132 | 106.2 | 118
2955 | КТПП №79 Павлова | Кологривский | Костромская область | Кологрив г. | 10 | 400 | 256 | 129.6 | 144
2956 | КТП №80 РИК | Кологривский | Костромская область | Кологрив г. | 10 | 250 | 175 | 67.5 | 75
2957 | КТП №174 Киченка | Кологривский | Костромская область | г. Кологрив, набережная р.Киченка | 10 | 160 | 100 | 54 | 60
2958 | КТП №81 Типография | Кологривский | Костромская область | Кологрив г. | 10 | 400 | 380 | 18 | 20
2959 | ТП №072 "Пионерский лагерь" | Кологривский | Костромская область |  | 10 | 40 | 20 | 18 | 20
2960 | КТП №128 Комплекс Овсяниково | Кологривский | Костромская область | п. Овсянниково | 10 | 250 | 32 | 196.2 | 218
2961 | КТП №129 З/ток Овсяниково | Кологривский | Костромская область | п. Овсянниково | 10 | 100 | 25 | 67.5 | 75
2962 | КТП №130 д/сад Овсяниково | Кологривский | Костромская область | п. Овсянниково | 10 | 160 | 15 | 130.5 | 145
2963 | КТП №131 Овсяниково | Кологривский | Костромская область | п. Овсянниково | 10 | 100 | 25 | 67.5 | 75
2964 | КТП №132 Илешево | Кологривский | Костромская область | с. Илешево | 10 | 100 | 70 | 27 | 30
2965 | КТП №134 Зеленино | Кологривский | Костромская область | д. Зеленино | 10 | 10 | 3 | 6.3 | 7
2966 | КТП №171 Кр.Бор мастерские | Кологривский | Костромская область | п. Красный Бор | 10 | 250 | 19 | 207.9 | 231
2967 | КТП №172 Кр.Бор пекарня | Кологривский | Костромская область | п. Красный Бор | 10 | 63 | 37 | 23.4 | 26
2968 | КТП №173 Кр.Бор поселок | Кологривский | Костромская область | п. Красный Бор | 10 | 100 | 41 | 53.1 | 59
2969 | КТП №136 Ужуга набережная | Кологривский | Костромская область | п. Ужуга | 10 | 100 | 21 | 71.1 | 79
2970 | КТП №137 Ужуга югославская | Кологривский | Костромская область | п. Ужуга | 10 | 100 | 29 | 63.9 | 71
2971 | КТП №138 Ужуга сплавная | Кологривский | Костромская область | п. Ужуга | 10 | 100 | 19.2 | 72.72 | 80.8
2972 | КТП №139 Ужугу Готовцев | Кологривский | Костромская область | п. Ужуга | 10 | 100 | 40 | 54 | 60
2973 | КТП №144 Ужуга школа | Кологривский | Костромская область | п. Ужуга | 10 | 100 | 31 | 62.1 | 69
2974 | КТП №140 Ужуга пекарня | Кологривский | Костромская область | п. Ужуга | 10 | 100 | 20 | 72 | 80
2975 | МТП №141 Дербин | Кологривский | Костромская область | п. Ужуга | 10 | 10 | 3 | 6.3 | 7
2976 | КТП №168 Шаблово | Кологривский | Костромская область | д. Шаблово | 10 | 30 | 17 | 11.7 | 13
2977 | КТП №142 Бурдово | Кологривский | Костромская область | д. Бурдово | 10 | 60 | 20 | 36 | 40
2978 | КТП №143 Хапово | Кологривский | Костромская область | д. Хапово | 10 | 30 | 6 | 21.6 | 24
2979 | КТП №165 Варзенга-1 | Кологривский | Костромская область | д. Варзенга | 10 | 60 | 18 | 37.8 | 42
2980 | КТП №166 Варзенга-2 | Кологривский | Костромская область | д. Варзенга | 10 | 100 | 18 | 73.8 | 82
2981 | КТП №167 Варзенга магазин | Кологривский | Костромская область | д. Варзенга | 10 | 100 | 22 | 70.2 | 78
2982 | СТП № 171 | Судиславский | Костромская область | Семеновская-2 д. | 10 | 25 | 7 | 16.2 | 18
2983 | ТП № 175 МТФ | Судиславский | Костромская область | Калинки | 10 | 100 | 99.6 | 0.36 | 0.4
2984 | КТП №268 | Судиславский | Костромская область | филисово | 10 | 30 | 30 | 0 | 0
2985 | ЗТПП №316 | Судиславский | Костромская область | следово | 10 | 100 | 50 | 45 | 50
2986 | КТП №177 | Судиславский | Костромская область | семеновское | 10 | 63 | 63 | 0 | 0
2987 | КТП №211 | Судиславский | Костромская область | буртасово 2 | 10 | 25 | 25 | 0 | 0
2988 | КТП №170 | Судиславский | Костромская область | романово | 10 | 60 | 60 | 0 | 0
2989 | КТП №163 | Судиславский | Костромская область | леонтьево | 10 | 160 | 160 | 0 | 0
2990 | КТП №165 | Судиславский | Костромская область | куломзино | 10 | 20 | 6 | 12.6 | 14
2991 | КТП №160 | Судиславский | Костромская область | косково | 10 | 40 | 40 | 0 | 0
2992 | КТП №180 | Судиславский | Костромская область | кондратово | 10 | 50 | 50 | 0 | 0
2993 | КТП №172 | Судиславский | Костромская область | калинки | 10 | 160 | 160 | 0 | 0
2994 | КТПП №169 | Судиславский | Костромская область | калинки | 10 | 400 | 400 | 0 | 0
2995 | 2КТПП №193 | Судиславский | Костромская область | калинки | 10 | 800 | 347.4 | 407.34 | 452.6
2996 | ЗТП №176 | Судиславский | Костромская область | калинки | 10 | 400 | 365 | 31.5 | 35
2997 | КТП №166 | Судиславский | Костромская область | жиравлево | 10 | 60 | 60 | 0 | 0
2998 | КТП №161 | Судиславский | Костромская область | долматово | 10 | 40 | 40 | 0 | 0
2999 | КТП №178 | Судиславский | Костромская область | воробьево | 10 | 60 | 60 | 0 | 0
3000 | КТП №181 | Судиславский | Костромская область | буртасово | 10 | 160 | 160 | 0 | 0
3001 | КТПП №179 | Судиславский | Костромская область | следово | 10 | 250 | 204 | 41.4 | 46
3002 | КТП №197 | Судиславский | Костромская область | березовая роща | 10 | 250 | 250 | 0 | 0
3003 | КТП №184 | Судиславский | Костромская область | володино | 10 | 100 | 72 | 25.2 | 28
3004 | КТП №187 | Судиславский | Костромская область | Петряево д. | 10 | 160 | 152.4 | 6.84 | 7.6
3005 | КТП №272 | Судиславский | Костромская область | Березовая роща-2 п. | 10 | 100 | 100 | 0 | 0
3006 | КТПН №338 | Судиславский | Костромская область | михайловское | 10 | 250 | 231.6 | 16.56 | 18.4
3007 | КТП №273 | Судиславский | Костромская область | михайловское | 10 | 400 | 158.4 | 217.44 | 241.6
3008 | КТПП №203 | Судиславский | Костромская область | михайловское | 10 | 400 | 105.6 | 264.96 | 294.4
3009 | ЗТП №202 | Судиславский | Костромская область | михайловское | 10 | 250 | 250 | 0 | 0
3010 | КТП №98 | Судиславский | Костромская область | михайловское | 10 | 160 | 160 | 0 | 0
3011 | КТП №66 | Судиславский | Костромская область | михайловское | 10 | 250 | 250 | 0 | 0
3012 | КТП №189 | Судиславский | Костромская область | лукино | 10 | 40 | 40 | 0 | 0
3013 | КТП №195 | Судиславский | Костромская область | ильинское | 10 | 60 | 60 | 0 | 0
3014 | КТП №191 | Судиславский | Костромская область | дичево | 10 | 10 | 10 | 0 | 0
3015 | КТП №247 | Судиславский | Костромская область | Судиславль | 10 | 63 | 63 | 0 | 0
3016 | КТП 45 | Судиславский | Костромская область | завражье | 10 | 160 | 160 | 0 | 0
3017 | КТП 286 | Судиславский | Костромская область | Столбово | 10 | 100 | 8.4 | 82.44 | 91.6
3018 | КТП № 48 | Судиславский | Костромская область | семино | 10 | 20 | 18 | 1.8 | 2
3019 | ЗТП № 301 | Судиславский | Костромская область | столбово | 10 | 800 | 600 | 180 | 200
3020 | КТП №76 | Судиславский | Костромская область | кобякино | 10 | 160 | 108 | 46.8 | 52
3021 | КТП №135 | Судиславский | Костромская область | лазарево | 10 | 40 | 40 | 0 | 0
3022 | КТП №325 | Судиславский | Костромская область | кобякино | 10 | 100 | 36 | 57.6 | 64
3023 | КТП №168 | Судиславский | Костромская область | покотское | 10 | 60 | 60 | 0 | 0
3024 | КТП №186 | Судиславский | Костромская область | лазарево | 10 | 160 | 58 | 91.8 | 102
3025 | ЗТП №128 | Судиславский | Костромская область | кобякино | 10 | 800 | 282 | 466.2 | 518
3026 | КТП №157 | Судиславский | Костромская область | кобякино | 10 | 160 | 160 | 0 | 0
3027 | ЗТП №156 | Судиславский | Костромская область | кобякино | 10 | 500 | 135 | 328.5 | 365
3028 | КТП №261 | Судиславский | Костромская область | кобякино | 10 | 400 | 192 | 187.2 | 208
3029 | КТП №68 | Судиславский | Костромская область | мартемьяново | 10 | 40 | 6 | 30.6 | 34
3030 | КТП №159 | Судиславский | Костромская область | бярково | 10 | 30 | 30 | 0 | 0
3031 | КТП №144 | Судиславский | Костромская область | магово | 10 | 50 | 50 | 0 | 0
3032 | КТП №253 | Судиславский | Костромская область | ратилово | 10 | 160 | 160 | 0 | 0
3033 | СТП № 283 | Судиславский | Костромская область | берендеевы поляны | 10 | 25 | 15 | 9
3034 | КТПП №313 | Судиславский | Костромская область | раслово | 10 | 250 | 20 | 207 | 230
3035 | ТП № 307 | Судиславский | Костромская область | раслово | 10 | 250 | 103 | 132.3 | 147
3036 | КТП № 104 | Судиславский | Костромская область | гусево | 10 | 250 | 92 | 142.2 | 158
3037 | ТП № 145 | Судиславский | Костромская область | антипино | 10 | 250 | 250 | 0 | 0
3038 | ТП № 147 | Судиславский | Костромская область | гусево | 10 | 800 | 480 | 288 | 320
3039 | ТП № 140 | Судиславский | Костромская область | гусево | 10 | 63 | 14 | 44.1 | 49
3040 | ТП №142 | Судиславский | Костромская область | раслово | 10 | 250 | 250 | 0 | 0
3041 | ТП №82 | Судиславский | Костромская область | Раслово | 10 | 160 | 22 | 124.2 | 138
3042 | ТП №331 | Судиславский | Костромская область | Раслово п. | 10 | 250 | 184 | 59.4 | 66
3043 | ТП №130 | Судиславский | Костромская область | антипино | 10 | 250 | 120 | 117 | 130
3044 | ТП № 146 | Судиславский | Костромская область | раслово | 10 | 400 | 350.5 | 44.55 | 49.5
3045 | ТП № 137 | Судиславский | Костромская область | галкино | 10 | 160 | 66 | 84.6 | 94
3046 | КТП № 192 | Судиславский | Костромская область | зады | 10 | 25 | 25 | 0 | 0
3047 | ТП № 285 | Судиславский | Костромская область | михайловское | 10 | 800 | 528 | 244.8 | 272
3048 | ТП № 196 | Судиславский | Костромская область | хмельково | 10 | 25 | 24 | 0.9 | 1
3049 | ТП № 205 | Судиславский | Костромская область | жарки | 10 | 250 | 132 | 106.2 | 118
3050 | ТП № 290 | Судиславский | Костромская область | хмельково | 10 | 250 | 42 | 187.2 | 208
3051 | ТП № 249 | Судиславский | Костромская область | михайловское | 10 | 400 | 159 | 216.9 | 241
3052 | ТП № 118 | Судиславский | Костромская область | михайловское | 10 | 800 | 354.1 | 401.31 | 445.9
3053 | ТП № 333 | Судиславский | Костромская область | белая река | 10 | 100 | 80 | 18 | 20
3054 | ТП № 106 | Судиславский | Костромская область | юрцово | 10 | 100 | 48 | 46.8 | 52
3055 | ТП № 323 | Судиславский | Костромская область | раслово | 10 | 100 | 72 | 25.2 | 28
3056 | ТП № 90 | Судиславский | Костромская область | михайловское | 10 | 400 | 158 | 217.8 | 242
3057 | ТП № 198 | Судиславский | Костромская область | холм | 10 | 40 | 40 | 0 | 0
3058 | ТП № 300 | Судиславский | Костромская область | раслово | 10 | 630 | 360 | 243 | 270
3059 | ТП № 8 | Судиславский | Костромская область | судиславль | 10 | 400 | 400 | 0 | 0
3060 | КТП №216 | Судиславский | Костромская область | ул.Заречная | 10 | 250 | 250 | 0 | 0
3061 | КТП №15 | Судиславский | Костромская область | судиславль | 10 | 100 | 80 | 18 | 20
3062 | ТП№332 | Судиславский | Костромская область | судиславль | 10 | 160 | 160 | 0 | 0
3063 | КТП№267 | Судиславский | Костромская область | судиславль | 10 | 250 | 250 | 0 | 0
3064 | ТП №143 | Судиславский | Костромская область | судиславль | 10 | 63 | 20 | 38.7 | 43
3065 | КТП№318 | Судиславский | Костромская область | судиславль | 10 | 100 | 100 | 0 | 0
3066 | ТП №162 | Судиславский | Костромская область | судиславль | 10 | 250 | 180 | 63 | 70
3067 | ЗТП№200 | Судиславский | Костромская область | судиславль | 10 | 400 | 400 | 0 | 0
3068 | КТПП №87 | Судиславский | Костромская область | судиславль | 10 | 315 | 315 | 0 | 0
3069 | КТП №213 | Судиславский | Костромская область | судиславль | 10 | 250 | 250 | 0 | 0
3070 | КТПП№105 | Судиславский | Костромская область | судиславль | 10 | 250 | 114 | 122.4 | 136
3071 | КТП №119 | Судиславский | Костромская область | судиславль | 10 | 160 | 160 | 0 | 0
3072 | КТП №335 | Судиславский | Костромская область | судиславль | 10 | 250 | 90 | 144 | 160
3073 | КТПН№314 | Судиславский | Костромская область | судиславль | 10 | 250 | 250 | 0 | 0
3074 | ЗТП №9 | Судиславский | Костромская область | судиславль | 10 | 250 | 250 | 0 | 0
3075 | КТП № 11 | Судиславский | Костромская область | судиславль | 10 | 250 | 250 | 0 | 0
3076 | КТП №81 | Судиславский | Костромская область | судиславль | 10 | 100 | 100 | 0 | 0
3077 | ЗТП№ 219 | Судиславский | Костромская область | судиславль | 10 | 250 | 250 | 0 | 0
3078 | КТП №244 | Судиславский | Костромская область | климцево | 10 | 250 | 250 | 0 | 0
3079 | КТП №29 | Судиславский | Костромская область | Тофново д. | 10 | 20 | 12 | 7.2 | 8
3080 | КТП№25 | Судиславский | Костромская область | попадьино | 10 | 63 | 22 | 36.9 | 41
3081 | КТПП № 339 | Судиславский | Костромская область | сорож | 10 | 880 | 378 | 451.8 | 502
3082 | КТП №22 | Судиславский | Костромская область | игумново | 10 | 63 | 21 | 37.8 | 42
3083 | КТП №31 | Судиславский | Костромская область | Александрово п. | 10 | 250 | 250 | 0 | 0
3084 | КТПН №305 | Судиславский | Костромская область | Александрово п. | 10 | 250 | 120 | 117 | 130
3085 | КТП №23 | Судиславский | Костромская область | гаврилово | 10 | 160 | 160 | 0 | 0
3086 | КТП №7 | Судиславский | Костромская область | готовка | 10 | 250 | 250 | 0 | 0
3087 | КТП №258 | Судиславский | Костромская область | доманово | 10 | 100 | 100 | 0 | 0
3088 | КТПП№158 | Судиславский | Костромская область | доманово | 10 | 63 | 18 | 40.5 | 45
3089 | КТП № 174 | Судиславский | Костромская область | жвалово | 10 | 100 | 48 | 46.8 | 52
3090 | ТП № 115 | Судиславский | Костромская область | сколепово | 10 | 100 | 60 | 36 | 40
3091 | КТП №1 | Судиславский | Костромская область | дружба | 10 | 250 | 78 | 154.8 | 172
3092 | ЗТП №5 | Судиславский | Костромская область | дружба | 10 | 100 | 100 | 0 | 0
3093 | КТП № 243 | Судиславский | Костромская область | мостищи | 10 | 100 | 48 | 46.8 | 52
3094 | ТП №21 | Судиславский | Костромская область | судиславль | 10 | 100 | 45 | 49.5 | 55
3095 | КТП № 34 | Судиславский | Костромская область | суворово | 10 | 60 | 12 | 43.2 | 48
3096 | ЗТП № 13 | Судиславский | Костромская область | кулькино | 10 | 650 | 118 | 478.8 | 532
3097 | ТП 12 | Судиславский | Костромская область | Сколепов д. | 10 | 315 | 180 | 121.5 | 135
3098 | КТП № 33 | Судиславский | Костромская область | филисово | 10 | 25 | 12 | 11.7 | 13
3099 | КТП № 27 | Судиславский | Костромская область | целуйково | 10 | 25 | 0 | 22.5 | 25
3100 | ЗТП №77 | Судиславский | Костромская область | жвалово | 10 | 400 | 359 | 36.9 | 41
3101 | КТП № 152 | Судиславский | Костромская область | жвалово | 10 | 160 | 160 | 0 | 0
3102 | КТПП № 14 | Судиславский | Костромская область | жвалово | 10 | 400 | 120 | 252 | 280
3103 | КТП № 126 | Судиславский | Костромская область | жвалово | 10 | 250 | 5 | 220.5 | 245
3104 | КТПН № 206 | Судиславский | Костромская область | Воркуновка д. | 10 | 40 | 36 | 3.6 | 4
3105 | КТП № 53 | Судиславский | Костромская область | якушово | 10 | 40 | 36 | 3.6 | 4
3106 | КТП № 55 | Судиславский | Костромская область | Александрово п. | 10 | 20 | 20 | 0 | 0
3107 | КТП № 57 | Судиславский | Костромская область | Воркуновка д. | 10 | 50 | 50 | 0 | 0
3108 | КТП № 42 | Судиславский | Костромская область | глебово | 10 | 160 | 160 | 0 | 0
3109 | ЗТП № 199 | Судиславский | Костромская область | глебово | 10 | 400 | 368 | 28.8 | 32
3110 | КТП № 56 | Судиславский | Костромская область | конюхово | 10 | 20 | 20 | 0 | 0
3111 | КТП 49 | Судиславский | Костромская область | кокуево | 10 | 20 | 18 | 1.8 | 2
3112 | КТП № 50 | Судиславский | Костромская область | песьково | 10 | 10 | 8.4 | 1.44 | 1.6
3113 | КТП № 88 | Судиславский | Костромская область | охотино | 10 | 10 | 10 | 0 | 0
3114 | КТП № 251 | Судиславский | Костромская область | залужье | 10 | 250 | 175 | 67.5 | 75
3115 | КТП № 311 | Судиславский | Костромская область | ошурки | 10 | 250 | 82 | 151.2 | 168
3116 | КТПП № 310 | Судиславский | Костромская область | ошурки | 10 | 250 | 233 | 15.3 | 17
3117 | КТП № 51 | Судиславский | Костромская область | лебедево | 10 | 60 | 18 | 37.8 | 42
3118 | КТП № 58 | Судиславский | Костромская область | охотино | 10 | 60 | 12 | 43.2 | 48
3119 | КТП № 122 | Судиславский | Костромская область | глебово | 10 | 160 | 160 | 0 | 0
3120 | КТП № 304 | Судиславский | Костромская область | глебово | 10 | 250 | 250 | 0 | 0
3121 | КТП № 92 | Судиславский | Костромская область | раково | 10 | 25 | 18 | 6.3 | 7
3122 | КТП № 91 | Судиславский | Костромская область | текотово | 10 | 160 | 160 | 0 | 0
3123 | КТП № 321 | Судиславский | Костромская область | Судиславль | 10 | 100 | 100 | 0 | 0
3124 | КТП № 271 | Судиславский | Костромская область | Текатово д. | 10 | 100 | 100 | 0 | 0
3125 | ТП № 123 | Судиславский | Костромская область | асаново | 10 | 100 | 100 | 0 | 0
3126 | ТП № 32 | Судиславский | Костромская область | болотово | 10 | 250 | 129 | 108.9 | 121
3127 | ТП № 97 | Судиславский | Костромская область | данилково | 10 | 60 | 60 | 0 | 0
3128 | ТП № 111 | Судиславский | Костромская область | дудкино | 10 | 60 | 54 | 5.4 | 6
3129 | ТП № 287 | Судиславский | Костромская область | текотово | 10 | 160 | 92 | 61.2 | 68
3130 | ТП № 120 | Судиславский | Костромская область | звягино | 10 | 63 | 63 | 0 | 0
3131 | КТП № 125 | Судиславский | Костромская область | иваньково | 10 | 20 | 18 | 1.8 | 2
3132 | ТП № 139 | Судиславский | Костромская область | лукино | 10 | 100 | 72 | 25.2 | 28
3133 | ТП № 65 | Судиславский | Костромская область | Судиславль | 10 | 30 | 12 | 16.2 | 18
3134 | ЗТП № 108 | Судиславский | Костромская область | фадеево | 10 | 200 | 60 | 126 | 140
3135 | ТП № 112 | Судиславский | Костромская область | поповское | 10 | 25 | 25 | 0 | 0
3136 | ТП № 110 | Судиславский | Костромская область | скоморохово | 10 | 60 | 18 | 37.8 | 42
3137 | ТП № 299 | Судиславский | Костромская область | славново | 10 | 25 | 18 | 6.3 | 7
3138 | ТП № 124 | Судиславский | Костромская область | тимошкино | 10 | 100 | 18 | 73.8 | 82
3139 | ТП № 248 | Судиславский | Костромская область | мирный | 10 | 250 | 250 | 0 | 0
3140 | ТП № 328 | Судиславский | Костромская область | фадеево | 10 | 250 | 96 | 138.6 | 154
3141 | ЗТП № 3 | Судиславский | Костромская область | фадеево | 10 | 250 | 250 | 0 | 0
3142 | ТП № 101 | Судиславский | Костромская область | фадеево | 10 | 400 | 24 | 338.4 | 376
3143 | ТП № 131 | Судиславский | Костромская область | фадеево | 10 | 250 | 250 | 0 | 0
3144 | ТП № 306 | Судиславский | Костромская область | фадеево | 10 | 400 | 0 | 360 | 400
3145 | ЗТП № 109 | Судиславский | Костромская область | хохлово | 10 | 100 | 29 | 63.9 | 71
3146 | ТП № 245 | Судиславский | Костромская область | шахово | 10 | 250 | 250 | 0 | 0
3147 | ТП № 113 | Судиславский | Костромская область | шахово | 10 | 250 | 126 | 111.6 | 124
3148 | ТП № 114 | Судиславский | Костромская область | шахово | 10 | 400 | 137 | 236.7 | 263
3149 | ЗТП № 116 | Судиславский | Костромская область | шахово | 10 | 160 | 160 | 0 | 0
3150 | ТП № 36 | Судиславский | Костромская область | Судиславль | 10 | 800 | 195 | 544.5 | 605
3151 | ТП № 100 | Судиславский | Костромская область | Новино | 10 | 100 | 100 | 0 | 0
3152 | ТП № 83 | Судиславский | Костромская область | Судиславль | 10 | 160 | 12 | 133.2 | 148
3153 | КТП № 37 | Судиславский | Костромская область | дворищи | 10 | 60 | 60 | 0 | 0
3154 | КТП № 2 | Судиславский | Костромская область | дружба | 10 | 400 | 400 | 0 | 0
3155 | КТП № 102 | Судиславский | Костромская область | дружба | 10 | 400 | 390 | 9 | 10
3156 | КТП № 182 | Судиславский | Костромская область | дружба | 10 | 250 | 250 | 0 | 0
3157 | КТП № 28 | Судиславский | Костромская область | дружба | 10 | 250 | 174 | 68.4 | 76
3158 | КТП № 250 | Судиславский | Костромская область | дружба | 10 | 250 | 250 | 0 | 0
3159 | КТП № 40 | Судиславский | Костромская область | малиновка | 10 | 160 | 160 | 0 | 0
3160 | КТП № 44 | Судиславский | Костромская область | митюшино | 10 | 40 | 40 | 0 | 0
3161 | КТП № 95 | Судиславский | Костромская область | яснево | 10 | 100 | 0 | 90 | 100
3162 | ТП 222 | Судиславский | Костромская область | судиславль ул. Померанцева | 10 | 250 | 250 | 0 | 0
3163 | ТП 30 | Судиславский | Костромская область | Дружба ул.Дорожная п. | 10 | 100 | 60 | 36 | 40
3164 | ТП 41 | Судиславский | Костромская область | Яснево д. | 10 | 160 | 160 | 0 | 0
3165 | КТП №39 | Судиславский | Костромская область | Судиславль | 10 | 63 | 63 | 0 | 0
3166 | ТП 265 | Судиславский | Костромская область | Судиславль | 10 | 250 | 120 | 117 | 130
3167 | ТП 326 | Судиславский | Костромская область | Судиславль | 10 | 100 | 96 | 3.6 | 4
3168 | ТП 84 | Судиславский | Костромская область | Лесничество | 10 | 100 | 100 | 0 | 0
3169 | ТП № 223 | Судиславский | Костромская область | судиславль | 10 | 250 | 18 | 208.8 | 232
3170 | ТП № 303 | Судиславский | Костромская область | судиславль | 10 | 250 | 168 | 73.8 | 82
3171 | ТП № 264 | Судиславский | Костромская область | судиславль | 10 | 250 | 192 | 52.2 | 58
3172 | ТП № 149 | Судиславский | Костромская область | семилово | 10 | 10 | 10 | 0 | 0
3173 | СТП № 148 автомагазин | Судиславский | Костромская область | судиславль | 10 | 63 | 30 | 29.7 | 33
3174 | ТП № 337 | Судиславский | Костромская область | починок | 10 | 30 | 26 | 3.6 | 4
3175 | ТП № 297 | Судиславский | Костромская область | западный | 10 | 160 | 160 | 0 | 0
3176 | ТП № 259 | Судиславский | Костромская область | болотово | 10 | 250 | 250 | 0 | 0
3177 | ТП № 151 | Судиславский | Костромская область | лиханово | 10 | 63 | 54 | 8.1 | 9
3178 | ЗТП № 226 | Судиславский | Костромская область | западный | 10 | 250 | 250 | 0 | 0
3179 | ТП № 227 | Судиславский | Костромская область | судиславль | 10 | 800 | 288 | 460.8 | 512
3180 | КТП № 132 | Судиславский | Костромская область | деснево | 10 | 60 | 12 | 43.2 | 48
3181 | ТП № 327 | Судиславский | Костромская область | грудки | 10 | 250 | 96 | 138.6 | 154
3182 | ТП № 309 | Судиславский | Костромская область | грудки | 10 | 400 | 0 | 360 | 400
3183 | ТП № 294 | Судиславский | Костромская область | грудки | 10 | 250 | 250 | 0 | 0
3184 | ТП № 292 | Судиславский | Костромская область | грудки | 10 | 400 | 368 | 28.8 | 32
3185 | ТП №260 | Судиславский | Костромская область | грудки | 10 | 250 | 0 | 225 | 250
3186 | ТП № 246 | Судиславский | Костромская область | грудки | 10 | 500 | 500 | 0 | 0
3187 | ТП № 312 | Судиславский | Костромская область | дениславка | 10 | 100 | 100 | 0 | 0
3188 | ТП № 134 | Судиславский | Костромская область | грудки | 10 | 100 | 100 | 0 | 0
3189 | ТП № 18 | Судиславский | Костромская область | болотово | 10 | 160 | 157.5 | 2.25 | 2.5
3190 | ТП № 6 | Судиславский | Костромская область | болотово | 10 | 250 | 66 | 165.6 | 184
3191 | ТП № 127 | Судиславский | Костромская область | игнатьево | 10 | 250 | 144 | 95.4 | 106
3192 | ТП 340 | Судиславский | Костромская область | Судиславль | 10 | 250 | 240 | 9 | 10
3193 | ТП 54 | Судиславский | Костромская область | глебово | 10 | 400 | 0 | 360 | 400
3194 | ЗТП № 208 | Судиславский | Костромская область | судиславль | 10 | 1260 | 1260 | 0 | 0
3195 | ЗТП № 266 | Судиславский | Костромская область | судиславль | 10 | 650 | 598 | 46.8 | 52
3196 | ТП № 262 | Судиславский | Костромская область | судиславль | 10 | 250 | 250 | 0 | 0
3197 | КТП № 209 | Судиславский | Костромская область | судиславль | 10 | 315 | 315 | 0 | 0
3198 | ЗТП № 291 | Судиславский | Костромская область | судиславль | 10 | 1260 | 1086 | 156.6 | 174
3199 | ЗТП № 201 | Судиславский | Костромская область | судиславль | 10 | 400 | 400 | 0 | 0
3200 | КТП № 231 | Судиславский | Костромская область | судиславль | 10 | 250 | 250 | 0 | 0
3201 | ЗТПП № 38 | Судиславский | Костромская область | судиславль | 10 | 410 | 410 | 0 | 0
3202 | ТП № 121 Водозабор | Судиславский | Костромская область | Климцево | 10 | 25 | 18 | 6.3 | 7
3203 | ТП № 230 | Судиславский | Костромская область | судиславль | 10 | 160 | 160 | 0 | 0
3204 | КТП № 308 | Судиславский | Костромская область | судиславль | 10 | 250 | 250 | 0 | 0
3205 | КТП № 252 | Судиславский | Костромская область | свозово | 10 | 250 | 250 | 0 | 0
3206 | КТП № 64 | Судиславский | Костромская область | первушино | 10 | 100 | 59 | 36.9 | 41
3207 | КТП № 61 | Судиславский | Костромская область | первушино | 10 | 160 | 160 | 0 | 0
3208 | КТП № 241 | Судиславский | Костромская область | первушино | 10 | 60 | 60 | 0 | 0
3209 | ТП № 279 | Судиславский | Костромская область | исаево | 10 | 250 | 187 | 56.7 | 63
3210 | КТП № 65 | Судиславский | Костромская область | шаврино | 10 | 30 | 12 | 16.2 | 18
3211 | ТП № 334 | Судиславский | Костромская область | первушино | 10 | 160 | 160 | 0 | 0
3212 | ТП № 240 | Судиславский | Костромская область | Первушино, м-н Лесной д. | 10 | 100 | 74 | 23.4 | 26
3213 | ТП № 237 | Судиславский | Костромская область | Свозово д. | 10 | 160 | 160 | 0 | 0
3214 | ТП № 70 | Судиславский | Костромская область | Сельцо д. | 10 | 100 | 18 | 73.8 | 82
3215 | ТП № 239 | Судиславский | Костромская область | Спас д. | 10 | 25 | 18 | 6.3 | 7
3216 | ТП № 278 | Судиславский | Костромская область | Исаево | 10 | 400 | 36 | 327.6 | 364
3217 | КТП № 322 | Судиславский | Костромская область | федиково | 10 | 30 | 30 | 0 | 0
3218 | КТП № 74 | Судиславский | Костромская область | замерье | 10 | 100 | 74 | 23.4 | 26
3219 | КТП №269 | Судиславский | Костромская область | дьяково | 10 | 100 | 6 | 84.6 | 94
3220 | КТП №298 | Судиславский | Костромская область | Михали | 10 | 40 | 40 | 0 | 0
3221 | КТП № 63 | Судиславский | Костромская область | воронье | 10 | 100 | 86 | 12.6 | 14
3222 | КТП № 234 | Судиславский | Костромская область | воронье | 10 | 250 | 250 | 0 | 0
3223 | КТП № 73 | Судиславский | Костромская область | воронье | 10 | 160 | 160 | 0 | 0
3224 | ТП № 103 | Судиславский | Костромская область | воронье | 10 | 250 | 192 | 52.2 | 58
3225 | КТП № 129 | Судиславский | Костромская область | воронье | 10 | 160 | 160 | 0 | 0
3226 | КТП № 236 | Судиславский | Костромская область | воронье | 10 | 250 | 250 | 0 | 0
3227 | ЗТП № 72 | Судиславский | Костромская область | воронье | 10 | 100 | 43 | 51.3 | 57
3228 | КТП № 75 | Судиславский | Костромская область | воротимово | 10 | 100 | 51 | 44.1 | 49
3229 | КТП № 71 | Судиславский | Костромская область | Воронье | 10 | 250 | 0 | 225 | 250
3230 | КТП № 238 | Судиславский | Костромская область | воронье или лопатино | 10 | 100 | 72 | 25.2 | 28
3231 | СТП № 089 | Судиславский | Костромская область |  | 10 | 25 | 19.2 | 5.22 | 5.8
3232 | КТП №230 Забегаево З/ТОК | Октябрьский участок Вохомского РЭС | Костромская область | Забегаево | 10 | 250 | 60 | 171 | 190
3233 | КТП №219 Забегаево МТФ №3 | Октябрьский участок Вохомского РЭС | Костромская область | Забегаево | 10 | 63 | 5 | 52.2 | 58
3234 | КТП №220 Забегаево Школа | Октябрьский участок Вохомского РЭС | Костромская область | Забегаево | 10 | 63 | 7 | 50.4 | 56
3235 | КТП №223 Забегаево д Сад | Октябрьский участок Вохомского РЭС | Костромская область | Забегаево | 10 | 100 | 25 | 67.5 | 75
3236 | КТП №224 Забегаево база | Октябрьский участок Вохомского РЭС | Костромская область | Забегаево | 10 | 100 | 23 | 69.3 | 77
3237 | КТП №228 д. Забегаево | Октябрьский участок Вохомского РЭС | Костромская область | Забегаево | 10 | 60 | 30 | 27 | 30
3238 | МТП №227 д. Коротенки | Октябрьский участок Вохомского РЭС | Костромская область | Коротенки | 10 | 10 | 1 | 8.1 | 9
3239 | КТП №152 д. Мокроносово | Октябрьский участок Вохомского РЭС | Костромская область | Мокроносово | 10 | 100 | 26 | 66.6 | 74
3240 | КТП №301 Ильинское база | Октябрьский участок Вохомского РЭС | Костромская область | Ильинское | 10 | 63 | 3 | 54 | 60
3241 | КТП №302 Ильинское клуб | Октябрьский участок Вохомского РЭС | Костромская область | Ильинское | 10 | 100 | 10 | 81 | 90
3242 | КТП №304 Ильинское Д. Сад | Октябрьский участок Вохомского РЭС | Костромская область | Ильинское | 10 | 250 | 25 | 202.5 | 225
3243 | КТП №320 Ильинское кошара | Октябрьский участок Вохомского РЭС | Костромская область | Ильинское | 10 | 63 | 1 | 55.8 | 62
3244 | КТП №322 д.Кокоры | Октябрьский участок Вохомского РЭС | Костромская область | Кокоры | 10 | 160 | 10 | 135 | 150
3245 | КТП №324 д. Блиновщина | Октябрьский участок Вохомского РЭС | Костромская область | Билновщина | 10 | 63 | 0 | 56.7 | 63
3246 | МТП №149 база уч-ка Луптюг | Октябрьский участок Вохомского РЭС | Костромская область | Луптюг | 10 | 10 | 2 | 7.2 | 8
3247 | КТП №150 д.Масленково | Октябрьский участок Вохомского РЭС | Костромская область | Луптюг | 10 | 50 | 14 | 32.4 | 36
3248 | КТП №153 д.Башкирь | Октябрьский участок Вохомского РЭС | Костромская область | Башкирь | 10 | 10 | 0 | 9 | 10
3249 | КТП №154 д.Губиха АВМ | Октябрьский участок Вохомского РЭС | Костромская область | Губиха | 10 | 160 | 10 | 135 | 150
3250 | КТП №156 д.Губиха | Октябрьский участок Вохомского РЭС | Костромская область | Губиха | 10 | 160 | 10 | 135 | 150
3251 | КТП №158 Веденьё пилорама | Октябрьский участок Вохомского РЭС | Костромская область | Веденье | 10 | 250 | 22 | 205.2 | 228
3252 | КТП № 159 Веденьё АВМ | Октябрьский участок Вохомского РЭС | Костромская область | Веденье | 10 | 400 | 10 | 351 | 390
3253 | КТП №151 д.Прядинцы | Октябрьский участок Вохомского РЭС | Костромская область | Прядинцы | 10 | 40 | 6 | 30.6 | 34
3254 | КТП №160 Веденьё д/сад | Октябрьский участок Вохомского РЭС | Костромская область | Веденье | 10 | 160 | 14 | 131.4 | 146
3255 | КТП №162 Веденьё школа | Октябрьский участок Вохомского РЭС | Костромская область | Веденье | 10 | 160 | 30 | 117 | 130
3256 | КТП №161 Веденьё ферма | Октябрьский участок Вохомского РЭС | Костромская область | Веденье | 10 | 100 | 4 | 86.4 | 96
3257 | МТП №165 д.Кленовое | Октябрьский участок Вохомского РЭС | Костромская область | Кленовое | 10 | 10 | 2 | 7.2 | 8
3258 | КТП №167 д.Заборье | Октябрьский участок Вохомского РЭС | Костромская область | Заборье | 10 | 30 | 2 | 25.2 | 28
3259 | КТП №179 д.Б.Стрелка | Октябрьский участок Вохомского РЭС | Костромская область | Б. Стрелка | 10 | 20 | 5 | 13.5 | 15
3260 | КТП №176 д.М.Стрелка | Октябрьский участок Вохомского РЭС | Костромская область | М.Стрелка | 10 | 160 | 30 | 117 | 130
3261 | МТП №175 д.Шумково | Октябрьский участок Вохомского РЭС | Костромская область | Шумково | 10 | 4 | 1 | 2.7 | 3
3262 | КТП №181 д.Заречье | Октябрьский участок Вохомского РЭС | Костромская область | Заречье | 10 | 30 | 5 | 22.5 | 25
3263 | КТП №173 д.Б.Доры | Октябрьский участок Вохомского РЭС | Костромская область | Доры | 10 | 40 | 4 | 32.4 | 36
3264 | КТП №190 с.ЛуптюгАВМ | Октябрьский участок Вохомского РЭС | Костромская область | Луптюг | 10 | 250 | 32 | 196.2 | 218
3265 | КТП № 191 Луптюг З/ТОК | Октябрьский участок Вохомского РЭС | Костромская область | Луптюг | 10 | 315 | 34 | 252.9 | 281
3266 | КТП №196 Луптюг Школа (рез) | Октябрьский участок Вохомского РЭС | Костромская область | Луптюг | 10 | 400 | 0 | 360 | 400
3267 | КТП №193 Луптюг Школа | Октябрьский участок Вохомского РЭС | Костромская область | Луптюг | 10 | 100 | 21 | 71.1 | 79
3268 | КТП №194 д. Серовиково | Октябрьский участок Вохомского РЭС | Костромская область | Серовиково | 10 | 160 | 21 | 125.1 | 139
3269 | №195 Луптюг МТФ | Октябрьский участок Вохомского РЭС | Костромская область | Луптюг | 10 | 250 | 30 | 198 | 220
3270 | КТП №197 д. Воробьево | Октябрьский участок Вохомского РЭС | Костромская область | Воробъево | 10 | 100 | 18 | 73.8 | 82
3271 | №199 Лесничество | Октябрьский участок Вохомского РЭС | Костромская область | Кордон | 10 | 40 | 3 | 33.3 | 37
3272 | КТП №192 д. Морошкино | Октябрьский участок Вохомского РЭС | Костромская область | Морошкино | 10 | 100 | 28 | 64.8 | 72
3273 | КТП №210 д. Черепаново | Октябрьский участок Вохомского РЭС | Костромская область | Черепаново | 10 | 30 | 3 | 24.3 | 27
3274 | КТП №211 д. Афонино | Октябрьский участок Вохомского РЭС | Костромская область | Афонино | 10 | 25 | 7 | 16.2 | 18
3275 | КТП №212 д. Петрушино | Октябрьский участок Вохомского РЭС | Костромская область | Петрушино | 10 | 25 | 3 | 19.8 | 22
3276 | КТП №260 База участка | Октябрьский участок Вохомского РЭС | Костромская область | Соловецкое | 10 | 63 | 5 | 52.2 | 58
3277 | КТП №263 Мастерская | Октябрьский участок Вохомского РЭС | Костромская область | Соловецкое | 10 | 100 | 18 | 73.8 | 82
3278 | КТП №264 Пилорама | Октябрьский участок Вохомского РЭС | Костромская область | Соловецкое | 10 | 250 | 74 | 158.4 | 176
3279 | КТП №267 д. Балчуг | Октябрьский участок Вохомского РЭС | Костромская область | Балчуг | 10 | 40 | 1 | 35.1 | 39
3280 | МТП №269 д. Валоуха | Октябрьский участок Вохомского РЭС | Костромская область | Валоуха | 10 | 10 | 4 | 5.4 | 6
3281 | КТП №270 Автогараж | Октябрьский участок Вохомского РЭС | Костромская область | Соловецкое | 10 | 250 | 29 | 198.9 | 221
3282 | КТП №271 д. Шорошата | Октябрьский участок Вохомского РЭС | Костромская область | Шорошата | 10 | 25 | 1 | 21.6 | 24
3283 | КТП №273 д. Лариха | Октябрьский участок Вохомского РЭС | Костромская область | Лариха | 10 | 10 | 0 | 9 | 10
3284 | МТП №276 д.Михали | Октябрьский участок Вохомского РЭС | Костромская область | Михали | 10 | 10 | 1 | 8.1 | 9
3285 | КТП №280 ул. Сосновая ( Маслозавод) | Октябрьский участок Вохомского РЭС | Костромская область | Соловецкое | 10 | 100 | 14 | 77.4 | 86
3286 | КТП №285 Соловецкое КЗС | Октябрьский участок Вохомского РЭС | Костромская область | Соловецкое | 10 | 400 | 8 | 352.8 | 392
3287 | КТП №266 Центральная | Октябрьский участок Вохомского РЭС | Костромская область | Соловецкое | 10 | 250 | 15 | 211.5 | 235
3288 | КТП №281 Грехово | Октябрьский участок Вохомского РЭС | Костромская область | Грехово | 10 | 160 | 10 | 135 | 150
3289 | КТП №265 ул. Механизаторов | Октябрьский участок Вохомского РЭС | Костромская область | Соловецкое | 10 | 160 | 13 | 132.3 | 147
3290 | КТП №292 д. Лодыгинцы | Октябрьский участок Вохомского РЭС | Костромская область | 1-я Клобуковская | 10 | 63 | 8 | 49.5 | 55
3291 | КТП №293 д. Лодыгинцы з.ток | Октябрьский участок Вохомского РЭС | Костромская область | 1-я Клобуковская | 10 | 100 | 10 | 81 | 90
3292 | КТП №1 д. Антоновщина | Октябрьский участок Вохомского РЭС | Костромская область | Клюкино | 10 | 63 | 16 | 42.3 | 47
3293 | КТП №2 д. Ушаково | Октябрьский участок Вохомского РЭС | Костромская область | Ушаково | 10 | 100 | 4 | 86.4 | 96
3294 | КТП №5 д.Антоновщина(база) | Октябрьский участок Вохомского РЭС | Костромская область | Клюкино | 10 | 100 | 5 | 85.5 | 95
3295 | КТП №7 д.Кленовое | Октябрьский участок Вохомского РЭС | Костромская область | Кленовое | 10 | 10 | 2 | 7.2 | 8
3296 | МТП №12 д.Тимошино | Октябрьский участок Вохомского РЭС | Костромская область | Тимошино | 10 | 10 | 2 | 7.2 | 8
3297 | МТП №13 д.Титово | Октябрьский участок Вохомского РЭС | Костромская область | Титово | 10 | 10 | 2 | 7.2 | 8
3298 | КТП №3 д.Левино | Октябрьский участок Вохомского РЭС | Костромская область | Левино | 10 | 10 | 3 | 6.3 | 7
3299 | КТП №20 Льноворох | Октябрьский участок Вохомского РЭС | Костромская область | Боговарово | 10 | 160 | 72 | 79.2 | 88
3300 | МТП №31 | Октябрьский участок Вохомского РЭС | Костромская область | Сенята | 10 | 10 | 2 | 7.2 | 8
3301 | МТП №22 д.Михонино | Октябрьский участок Вохомского РЭС | Костромская область | Михонино | 10 | 10 | 2 | 7.2 | 8
3302 | МТП №24 д.Вахрушата | Октябрьский участок Вохомского РЭС | Костромская область | Вахрушата | 10 | 10 | 3 | 6.3 | 7
3303 | КТП №25 д.Коршунята | Октябрьский участок Вохомского РЭС | Костромская область | Коршунята | 10 | 63 | 7 | 50.4 | 56
3304 | КТП №26 д.Коршунята з/т | Октябрьский участок Вохомского РЭС | Костромская область | Коршунята | 10 | 250 | 23 | 204.3 | 227
3305 | КТП №27 д.Коршунята(ферма) | Октябрьский участок Вохомского РЭС | Костромская область | Коршунята | 10 | 160 | 146 | 12.6 | 14
3306 | КТП №21 д.Кузьмины мастерская | Октябрьский участок Вохомского РЭС | Костромская область | Кузьмины | 10 | 25 | 5 | 18 | 20
3307 | КТП №30 д.Кузьмины база | Октябрьский участок Вохомского РЭС | Костромская область | Кузьмины | 10 | 100 | 15 | 76.5 | 85
3308 | КТП №32 д.Кузьмины ферма | Октябрьский участок Вохомского РЭС | Костромская область | Кузьмины | 10 | 250 | 7 | 218.7 | 243
3309 | КТП №33 д.Кузьмины | Октябрьский участок Вохомского РЭС | Костромская область | Кузьмины | 10 | 100 | 13 | 78.3 | 87
3310 | КТП №34 д.Кузьмины д/сад | Октябрьский участок Вохомского РЭС | Костромская область | Кузьмины | 10 | 160 | 20 | 126 | 140
3311 | КТП №28 д.Киселевцы | Октябрьский участок Вохомского РЭС | Костромская область | Киселевцы | 10 | 30 | 6 | 21.6 | 24
3312 | КТП №37 д.Калиненки | Октябрьский участок Вохомского РЭС | Костромская область | Калиненки | 10 | 40 | 11 | 26.1 | 29
3313 | КТП №39 д.Сивяки | Октябрьский участок Вохомского РЭС | Костромская область | Сивяки | 10 | 100 | 16 | 75.6 | 84
3314 | КТП №41 д.Лебеди пилорама | Октябрьский участок Вохомского РЭС | Костромская область | Лебеди | 10 | 60 | 33 | 24.3 | 27
3315 | КТП №42 д.Лебеди | Октябрьский участок Вохомского РЭС | Костромская область | Лебеди | 10 | 160 | 28 | 118.8 | 132
3316 | КТП №45 д.Лебеди база | Октябрьский участок Вохомского РЭС | Костромская область | Лебеди | 10 | 100 | 20 | 72 | 80
3317 | КТП №43 д.Лебеди ферма | Октябрьский участок Вохомского РЭС | Костромская область | Лебеди | 10 | 160 | 32 | 115.2 | 128
3318 | КТП №44 д.Лебеди з/ток | Октябрьский участок Вохомского РЭС | Костромская область | Лебеди | 10 | 250 | 40 | 189 | 210
3319 | МТП №50 д.Волково | Октябрьский участок Вохомского РЭС | Костромская область | Волково | 10 | 10 | 4 | 5.4 | 6
3320 | КТП №51 д.Малиновка | Октябрьский участок Вохомского РЭС | Костромская область | Малиновка | 10 | 100 | 12 | 79.2 | 88
3321 | КТП №53 д.Доровая з/ток | Октябрьский участок Вохомского РЭС | Костромская область | Доровая | 10 | 250 | 51 | 179.1 | 199
3322 | КТП №55 д.Доровая | Октябрьский участок Вохомского РЭС | Костромская область | Доровая | 10 | 400 | 53 | 312.3 | 347
3323 | КТП №108 ул. Ивана Сусанина | Октябрьский участок Вохомского РЭС | Костромская область | Боговарово | 10 | 63 | 45 | 16.2 | 18
3324 | КТП №57 Водокачка | Октябрьский участок Вохомского РЭС | Костромская область | Боговарово | 10 | 30 | 14 | 14.4 | 16
3325 | КТП №61 Больница | Октябрьский участок Вохомского РЭС | Костромская область | Боговарово | 10 | 100 | 18 | 73.8 | 82
3326 | КТП №62 Больница стационар | Октябрьский участок Вохомского РЭС | Костромская область | Боговарово | 10 | 160 | 24 | 122.4 | 136
3327 | КТП №63 ул.Молодежная | Октябрьский участок Вохомского РЭС | Костромская область | Боговарово | 10 | 160 | 40 | 108 | 120
3328 | КТП №64 Дет.комбинат | Октябрьский участок Вохомского РЭС | Костромская область | Боговарово | 10 | 180 | 49 | 117.9 | 131
3329 | КТП №123 МПЖКХ | Октябрьский участок Вохомского РЭС | Костромская область | Боговарово | 10 | 250 | 70 | 162 | 180
3330 | КТП №100 Боговарово ОРЭС | Октябрьский участок Вохомского РЭС | Костромская область | Боговарово | 10 | 100 | 81 | 17.1 | 19
3331 | КТП №72 ул.1-я Заводская | Октябрьский участок Вохомского РЭС | Костромская область | Боговарово | 10 | 100 | 30 | 63 | 70
3332 | КТП №92 п.Отрадный | Октябрьский участок Вохомского РЭС | Костромская область | Отрадный | 10 | 30 | 20 | 9 | 10
3333 | КТП №101 ул.Лесная | Октябрьский участок Вохомского РЭС | Костромская область | Боговарово | 10 | 160 | 70 | 81 | 90
3334 | КТП №102 ул.Рабочая | Октябрьский участок Вохомского РЭС | Костромская область | Боговарово | 10 | 160 | 42 | 106.2 | 118
3335 | КТП №103 ул.Набережная | Октябрьский участок Вохомского РЭС | Костромская область | Боговарово | 10 | 100 | 42 | 52.2 | 58
3336 | КТП №104 Боговарово Центральная | Октябрьский участок Вохомского РЭС | Костромская область | Боговарово | 10 | 400 | 126 | 246.6 | 274
3337 | КТП №105 Д/ясли | Октябрьский участок Вохомского РЭС | Костромская область | Боговарово | 10 | 63 | 10 | 47.7 | 53
3338 | КТП №106 Райпо | Октябрьский участок Вохомского РЭС | Костромская область | Боговарово | 10 | 160 | 24 | 122.4 | 136
3339 | КТП №107 Богов ЛПХ | Октябрьский участок Вохомского РЭС | Костромская область | Боговарово | 10 | 63 | 34 | 26.1 | 29
3340 | КТП №109 база МКЛ | Октябрьский участок Вохомского РЭС | Костромская область | Боговарово | 10 | 160 | 5 | 139.5 | 155
3341 | КТП №110 ул.Кольцевая | Октябрьский участок Вохомского РЭС | Костромская область | Боговарово | 10 | 250 | 69 | 162.9 | 181
3342 | КТП №111 Маслозавод | Октябрьский участок Вохомского РЭС | Костромская область | Боговарово | 10 | 400 | 5 | 355.5 | 395
3343 | КТП №112 ул.Подгорная | Октябрьский участок Вохомского РЭС | Костромская область | Боговарово | 10 | 160 | 62 | 88.2 | 98
3344 | КТП №113 Хлебозавод | Октябрьский участок Вохомского РЭС | Костромская область | Боговарово | 10 | 100 | 10 | 81 | 90
3345 | КТП №115 Банк | Октябрьский участок Вохомского РЭС | Костромская область | Боговарово | 10 | 400 | 50 | 315 | 350
3346 | КТП №116 ул.Терешковой | Октябрьский участок Вохомского РЭС | Костромская область | Боговарово | 10 | 63 | 25 | 34.2 | 38
3347 | КТП №117 МПМК | Октябрьский участок Вохомского РЭС | Костромская область | Боговарово | 10 | 250 | 38 | 190.8 | 212
3348 | КТП №118 ул.Полевая | Октябрьский участок Вохомского РЭС | Костромская область | Боговарово | 10 | 250 | 64 | 167.4 | 186
3349 | КТП №119 ул.Механизаторов | Октябрьский участок Вохомского РЭС | Костромская область | Боговарово | 10 | 100 | 51 | 44.1 | 49
3350 | КТП №120 ул.Школьная | Октябрьский участок Вохомского РЭС | Костромская область | Боговарово | 10 | 400 | 116 | 255.6 | 284
3351 | КТП №121 ДК | Октябрьский участок Вохомского РЭС | Костромская область | Боговарово | 10 | 160 | 33 | 114.3 | 127
3352 | КТП №130 ММС | Октябрьский участок Вохомского РЭС | Костромская область | Боговарово | 10 | 160 | 16 | 129.6 | 144
3353 | КТП №131 СХТ | Октябрьский участок Вохомского РЭС | Костромская область | Боговарово | 10 | 400 | 57 | 308.7 | 343
3354 | КТП №132 АТП | Октябрьский участок Вохомского РЭС | Костромская область | Боговарово | 10 | 63 | 23 | 36 | 40
3355 | КТП №133 ДЭП-30 | Октябрьский участок Вохомского РЭС | Костромская область | Боговарово | 10 | 160 | 15 | 130.5 | 145
3356 | КТП №134 Пожарная часть | Октябрьский участок Вохомского РЭС | Костромская область | Боговарово | 10 | 63 | 10 | 47.7 | 53
3357 | КТП №142 пер.Льнозаводской | Октябрьский участок Вохомского РЭС | Костромская область | Боговарово | 10 | 63 | 14 | 44.1 | 49
3358 | КТП №136 д.Катушонки | Октябрьский участок Вохомского РЭС | Костромская область | Катушенки | 10 | 100 | 40 | 54 | 60
3359 | КТП №137 Сельхозхимия | Октябрьский участок Вохомского РЭС | Костромская область | Боговарово | 10 | 160 | 45 | 103.5 | 115
3360 | КТП №138 Сельхозхимия база | Октябрьский участок Вохомского РЭС | Костромская область | Боговарово | 10 | 250 | 42 | 187.2 | 208
3361 | КТП №139 д.Гробовка | Октябрьский участок Вохомского РЭС | Костромская область | Гробовка | 10 | 30 | 8 | 19.8 | 22
3362 | КТП №145 Север-лес | Октябрьский участок Вохомского РЭС | Костромская область | Боговарово | 10 | 250 | 101 | 134.1 | 149
3363 | МТП №70 Аэропорт | Октябрьский участок Вохомского РЭС | Костромская область | Аэропорт | 10 | 10 | 2 | 7.2 | 8
3364 | КТП №73 д.Андреево з/ток | Октябрьский участок Вохомского РЭС | Костромская область | Андреево | 10 | 160 | 45 | 103.5 | 115
3365 | КТП №74 д.Андреево д/сад | Октябрьский участок Вохомского РЭС | Костромская область | Андреево | 10 | 63 | 30 | 29.7 | 33
3366 | КТП №75 д.Андреево | Октябрьский участок Вохомского РЭС | Костромская область | Андреево | 10 | 100 | 16 | 75.6 | 84
3367 | КТП №76 д.Андреево база | Октябрьский участок Вохомского РЭС | Костромская область | Андреево | 10 | 250 | 5 | 220.5 | 245
3368 | КТП №97 д.Филино МТФ | Октябрьский участок Вохомского РЭС | Костромская область | Филино | 10 | 100 | 5 | 85.5 | 95
3369 | КТП №77 д.Филино | Октябрьский участок Вохомского РЭС | Костромская область | Филино | 10 | 30 | 14 | 14.4 | 16
3370 | КТП №78 Свиноферма | Октябрьский участок Вохомского РЭС | Костромская область | Филино | 10 | 250 | 184 | 59.4 | 66
3371 | КТП №79 д.Шумково | Октябрьский участок Вохомского РЭС | Костромская область | Шумково | 10 | 63 | 10 | 47.7 | 53
3372 | МТП №98 д.Раменье | Октябрьский участок Вохомского РЭС | Костромская область | Раменье | 10 | 10 | 3 | 6.3 | 7
3373 | МТП №80 д.Нефедовка | Октябрьский участок Вохомского РЭС | Костромская область | Нефедовка | 10 | 10 | 2 | 7.2 | 8
3374 | МТП №82 д.Батуриха | Октябрьский участок Вохомского РЭС | Костромская область | Батуриха | 10 | 4 | 1 | 2.7 | 3
3375 | КТП №84 Сивцево база | Октябрьский участок Вохомского РЭС | Костромская область | Сивцево | 10 | 100 | 5 | 85.5 | 95
3376 | КТП №85 д.Останино | Октябрьский участок Вохомского РЭС | Костромская область | Останино | 10 | 160 | 40 | 108 | 120
3377 | КТП №86 д.Останино ферма | Октябрьский участок Вохомского РЭС | Костромская область | Останино | 10 | 160 | 4 | 140.4 | 156
3378 | МТП №87 д.Голиково | Октябрьский участок Вохомского РЭС | Костромская область | Голиково | 10 | 10 | 1 | 8.1 | 9
3379 | КТП №90 д.Паново | Октябрьский участок Вохомского РЭС | Костромская область | Паново | 10 | 40 | 1 | 35.1 | 39
3380 | КТПП №236 | Буйский | Костромская область | Бариново | 10 | 100 | 30 | 63 | 70
3381 | КТП №411 | Буйский | Костромская область | Елегино | 10 | 63 | 5 | 52.2 | 58
3382 | КТПП №237 | Буйский | Костромская область | Романцево | 10 | 250 | 50 | 180 | 200
3383 | КТП №233 | Буйский | Костромская область | Княжево | 10 | 60 | 10 | 45 | 50
3384 | КТП №235 | Буйский | Костромская область | Романцево | 10 | 250 | 50 | 180 | 200
3385 | КТПП №418 | Буйский | Костромская область | Романцево | 10 | 800 | 30 | 693 | 770
3386 | КТП №520 | Буйский | Костромская область | Дальняя Талица | 10 | 160 | 70 | 81 | 90
3387 | КТП №519 | Буйский | Костромская область | Дальняя Талица | 10 | 100 | 30 | 63 | 70
3388 | КТП №518 | Буйский | Костромская область | Дальняя Талица | 10 | 250 | 150 | 90 | 100
3389 | КТП №521 | Буйский | Костромская область | Дальняя Талица | 10 | 160 | 100 | 54 | 60
3390 | КТП №522 | Буйский | Костромская область | Дальняя Талица | 10 | 160 | 130 | 27 | 30
3391 | КТП №241 | Буйский | Костромская область | Трофимово | 10 | 100 | 30 | 63 | 70
3392 | ЗТП №198 | Буйский | Костромская область | Елегино | 10 | 500 | 30 | 423 | 470
3393 | КТП №419 | Буйский | Костромская область | Внуково | 10 | 30 | 10 | 18 | 20
3394 | КТП №439 | Буйский | Костромская область | Пилятино | 10 | 160 | 60 | 90 | 100
3395 | КТП №217 | Буйский | Костромская область | Пилятино | 10 | 100 | 30 | 63 | 70
3396 | КТП №412 | Буйский | Костромская область | Пилятино | 10 | 160 | 0 | 144 | 160
3397 | КТП №216 | Буйский | Костромская область | Митяево | 10 | 20 | 10 | 9 | 10
3398 | КТП №219 | Буйский | Костромская область | Пилятино | 10 | 160 | 60 | 90 | 100
3399 | КТП №212 | Буйский | Костромская область | Елегино | 10 | 250 | 100 | 135 | 150
3400 | КТПП №211 | Буйский | Костромская область | Елегино | 10 | 250 | 30 | 198 | 220
3401 | КТП №208 | Буйский | Костромская область | Елегино | 10 | 250 | 50 | 180 | 200
3402 | КТП №209 | Буйский | Костромская область | Елегино | 10 | 250 | 100 | 135 | 150
3403 | КТП №210 | Буйский | Костромская область | Елегино | 10 | 160 | 121 | 35.1 | 39
3404 | КТП №410 | Буйский | Костромская область | Елегино | 10 | 100 | 60 | 36 | 40
3405 | КТП №222 | Буйский | Костромская область | Васильевское | 10 | 60 | 20 | 36 | 40
3406 | КТП №223 | Буйский | Костромская область | Залесье | 10 | 160 | 30 | 117 | 130
3407 | КТП 111 | Буйский | Костромская область | Пурково | 10 | 30 | 10 | 18 | 20
3408 | КТП 99 | Буйский | Костромская область | Ильинское | 10 | 30 | 10 | 18 | 20
3409 | КТП 93 | Буйский | Костромская область | Толстиково | 10 | 60 | 15 | 40.5 | 45
3410 | КТПП 125 | Буйский | Костромская область | Воскресенье | 10 | 160 | 50 | 99 | 110
3411 | КТПП 510 | Буйский | Костромская область | Воскресенье | 10 | 250 | 200 | 45 | 50
3412 | КТП 92 | Буйский | Костромская область | Семенково | 10 | 65 | 10 | 49.5 | 55
3413 | КТП 122 | Буйский | Костромская область | Мешково | 10 | 160 | 30 | 117 | 130
3414 | КТП 65 | Буйский | Костромская область | Мешково | 10 | 63 | 30 | 29.7 | 33
3415 | КТП 85 | Буйский | Костромская область | Логиново | 10 | 50 | 20 | 27 | 30
3416 | КТПП 513 | Буйский | Костромская область | Пурково | 10 | 160 | 95 | 58.5 | 65
3417 | КТПП 104 | Буйский | Костромская область | Кренёво | 10 | 160 | 95 | 58.5 | 65
3418 | КТП 119 | Буйский | Костромская область | Кренёво | 10 | 180 | 90 | 81 | 90
3419 | КТП 105 | Буйский | Костромская область | Кренёво | 10 | 630 | 150 | 432 | 480
3420 | КТПП 512 | Буйский | Костромская область | Кренёво | 10 | 400 | 150 | 225 | 250
3421 | КТПП 100 | Буйский | Костромская область | Телешово | 10 | 250 | 53 | 177.3 | 197
3422 | КТП 97 | Буйский | Костромская область | Слободка | 10 | 160 | 30 | 117 | 130
3423 | КТП 107 | Буйский | Костромская область | Кренёво | 10 | 250 | 70 | 162 | 180
3424 | КТП 106 | Буйский | Костромская область | Кренёво | 10 | 180 | 10 | 153 | 170
3425 | КТП №601 | Буйский | Костромская область | Семеновское | 10 | 160 | 30 | 117 | 130
3426 | КТП №35 | Буйский | Костромская область | Семейкино | 10 | 65 | 20 | 40.5 | 45
3427 | РТП №38 | Буйский | Костромская область | Куребрино | 10 | 880 | 103 | 699.3 | 777
3428 | КТП №422 | Буйский | Костромская область | Малавино | 10 | 65 | 40 | 22.5 | 25
3429 | КТП №36 | Буйский | Костромская область | Лоходомово | 10 | 160 | 35 | 112.5 | 125
3430 | КТП №34 | Буйский | Костромская область | Куребрино | 10 | 160 | 30 | 117 | 130
3431 | КТП №39 | Буйский | Костромская область | Куребрино | 10 | 250 | 80 | 153 | 170
3432 | КТП №1 | Буйский | Костромская область | Куребрино | 10 | 65 | 30 | 31.5 | 35
3433 | КТП №47 | Буйский | Костромская область | Куребрино | 10 | 60 | 20 | 36 | 40
3434 | КТП №32 | Буйский | Костромская область | Горшково | 10 | 250 | 104 | 131.4 | 146
3435 | КТПП №44 | Буйский | Костромская область | Карповское | 10 | 160 | 30 | 117 | 130
3436 | КТП №401 | Буйский | Костромская область | Каплино | 10 | 160 | 100 | 54 | 60
3437 | СТП №605 | Буйский | Костромская область | Лоходомово | 10 | 25 | 20 | 4.5 | 5
3438 | КТП №40 | Буйский | Костромская область | Гавриловское | 10 | 65 | 30 | 31.5 | 35
3439 | ЗТП №49 | Буйский | Костромская область | Лужок | 10 | 160 | 100 | 54 | 60
3440 | КТПП №33 | Буйский | Костромская область | Лужок | 10 | 250 | 100 | 135 | 150
3441 | КТП №51 | Буйский | Костромская область | Павловское | 10 | 30 | 20 | 9 | 10
3442 | ЗТП №654 | Буйский | Костромская область | Фролово | 10 | 160 | 30 | 117 | 130
3443 | ЗТП №406 | Буйский | Костромская область | Лужок | 10 | 400 | 100 | 270 | 300
3444 | КТПП №407 | Буйский | Костромская область | Лужок | 10 | 400 | 120 | 252 | 280
3445 | КТП №420 | Буйский | Костромская область | Лужок | 10 | 160 | 120 | 36 | 40
3446 | КТП №42 | Буйский | Костромская область | Галкино | 10 | 30 | 15 | 13.5 | 15
3447 | ЗТП №45 | Буйский | Костромская область | Галкино | 10 | 880 | 100 | 702 | 780
3448 | КТПП №43 | Буйский | Костромская область | Большой Дор | 10 | 250 | 0 | 225 | 250
3449 | КТП №437 | Буйский | Костромская область | Большой Дор | 10 | 160 | 80 | 72 | 80
3450 | КТП №438 | Буйский | Костромская область | Большой Дор | 10 | 160 | 80 | 72 | 80
3451 | КТП №441 | Буйский | Костромская область | Большой Дор | 10 | 160 | 0 | 144 | 160
3452 | КТП №46 | Буйский | Костромская область | Большой Дор | 10 | 250 | 217 | 29.7 | 33
3453 | КТП №436 | Буйский | Костромская область | Большой Дор | 10 | 63 | 50 | 11.7 | 13
3454 | ЗТП №41 | Буйский | Костромская область | Большой Дор | 10 | 400 | 140 | 234 | 260
3455 | ЗТП 344 | Буйский | Костромская область | Буй | 10 | 630 | 200 | 387 | 430
3456 | ЗТП 252 | Буйский | Костромская область | Буй | 10 | 630 | 600 | 27 | 30
3457 | ЗТП 331 | Буйский | Костромская область | Буй | 10 | 800 | 250 | 495 | 550
3458 | ЗТП 294 | Буйский | Костромская область | Буй | 10 | 250 | 215 | 31.5 | 35
3459 | ЗТП 340 | Буйский | Костромская область | Буй | 10 | 500 | 215 | 256.5 | 285
3460 | ЗТП 312 | Буйский | Костромская область | Буй | 10 | 650 | 300 | 315 | 350
3461 | ЗТП 345 | Буйский | Костромская область | Буй | 10 | 500 | 200 | 270 | 300
3462 | ТП 736 | Буйский | Костромская область | Буй, ул.10 го. Октября (13а-19) | 10 | 630 | 350 | 252 | 280
3463 | СТП №721 | Буйский | Костромская область | Буй | 10 | 160 | 125 | 31.5 | 35
3464 | СТП №720 | Буйский | Костромская область | Буй | 10 | 40 | 35 | 4.5 | 5
3465 | СТП №724 | Буйский | Костромская область | Буй | 10 | 25 | 15 | 9 | 10
3466 | СТП №722 | Буйский | Костромская область | Буй | 10 | 25 | 20 | 4.5 | 5
3467 | СТП №717 | Буйский | Костромская область | Буй | 10 | 40 | 35 | 4.5 | 5
3468 | КТП 259 | Буйский | Костромская область | Буй | 10 | 250 | 240 | 9 | 10
3469 | ЗТП 338 | Буйский | Костромская область | Буй | 10 | 500 | 220 | 252 | 280
3470 | ЗТП 261 | Буйский | Костромская область | Буй | 10 | 800 | 339 | 414.9 | 461
3471 | КТП 739 | Буйский | Костромская область | Буй | 10 | 160 | 123 | 33.3 | 37
3472 | ЗТП 342 | Буйский | Костромская область | Буй | 10 | 500 | 290 | 189 | 210
3473 | ЗТП 341 | Буйский | Костромская область | Буй | 10 | 650 | 525 | 112.5 | 125
3474 | ЗТП 351 | Буйский | Костромская область | Буй | 10 | 800 | 250 | 495 | 550
3475 | СТП №754 | Буйский | Костромская область | Буй | 10 | 40 | 30 | 9 | 10
3476 | КТПП 346 | Буйский | Костромская область | Буй | 10 | 160 | 135 | 22.5 | 25
3477 | КТПП 741 | Буйский | Костромская область | Буй | 10 | 350 | 210 | 126 | 140
3478 | КТП 260 | Буйский | Костромская область | Булгарим | 10 | 160 | 100 | 54 | 60
3479 | ЗТП 251 | Буйский | Костромская область | Булгарим | 10 | 400 | 300 | 90 | 100
3480 | ЗТП 327 | Буйский | Костромская область | Булгарим | 10 | 650 | 200 | 405 | 450
3481 | КТП №313 | Буйский | Костромская область | Молога | 10 | 160 | 130 | 27 | 30
3482 | КТП №279 | Буйский | Костромская область | Молога | 10 | 160 | 70 | 81 | 90
3483 | КТП №305 | Буйский | Костромская область | Глобеново | 10 | 160 | 30 | 117 | 130
3484 | КТП №291 | Буйский | Костромская область | Центральный | 10 | 160 | 65 | 85.5 | 95
3485 | КТП №285 | Буйский | Костромская область | Афонино | 10 | 60 | 20 | 36 | 40
3486 | КТП №269 | Буйский | Костромская область | Костиново | 10 | 180 | 135 | 40.5 | 45
3487 | ЗТП №267 | Буйский | Костромская область | Афонино | 10 | 400 | 169 | 207.9 | 231
3488 | КТП №320 | Буйский | Костромская область | Молога | 10 | 60 | 20 | 36 | 40
3489 | КТП №738 | Буйский | Костромская область | буй | 10 | 160 | 100 | 54 | 60
3490 | СТП №730 | Буйский | Костромская область | Ближняя Талица | 10 | 25 | 15 | 9 | 10
3491 | КТП №733 | Буйский | Костромская область | Булгарим | 10 | 100 | 30 | 63 | 70
3492 | ЗТП 326 | Буйский | Костромская область | Булгарим | 10 | 500 | 200 | 270 | 300
3493 | КТП 281 | Буйский | Костромская область | Упыревка | 10 | 30 | 20 | 9 | 10
3494 | КТП 304 | Буйский | Костромская область | Добрецово | 10 | 250 | 180 | 63 | 70
3495 | КТП 282 | Буйский | Костромская область | Добрецово | 10 | 250 | 160 | 81 | 90
3496 | КТП 280 | Буйский | Костромская область | Угольское | 10 | 160 | 135 | 22.5 | 25
3497 | КТПП 354 | Буйский | Костромская область | Добрецово | 10 | 160 | 30 | 117 | 130
3498 | КТПП 355 | Буйский | Костромская область | Добрецово | 10 | 160 | 30 | 117 | 130
3499 | КТП 284 | Буйский | Костромская область | Пигалицино | 10 | 100 | 31 | 62.1 | 69
3500 | КТП 283 | Буйский | Костромская область | Дор-Шача | 10 | 63 | 40 | 20.7 | 23
3501 | КТП №753 | Буйский | Костромская область | Буй | 10 | 250 | 80 | 153 | 170
3502 | КТП 71 | Буйский | Костромская область | Буй | 10 | 250 | 222 | 25.2 | 28
3503 | КТП 86 | Буйский | Костромская область | Васятино | 10 | 100 | 50 | 45 | 50
3504 | КТП 701 | Буйский | Костромская область | Корега | 10 | 250 | 180 | 63 | 70
3505 | КТП 702 | Буйский | Костромская область | Корега | 10 | 250 | 225 | 22.5 | 25
3506 | КТП 703 | Буйский | Костромская область | Васютино | 10 | 63 | 15 | 43.2 | 48
3507 | КТП 75 | Буйский | Костромская область | Княгинино | 10 | 160 | 84 | 68.4 | 76
3508 | КТП 115 | Буйский | Костромская область | Молочное | 10 | 400 | 290 | 99 | 110
3509 | КТП 112 | Буйский | Костромская область | Поповка | 10 | 400 | 107 | 263.7 | 293
3510 | КТП 114 | Буйский | Костромская область | Спас | 10 | 100 | 75 | 22.5 | 25
3511 | СТП №735 | Буйский | Костромская область | Молочное | 10 | 160 | 100 | 54 | 60
3512 | ЗТП 249 | Буйский | Костромская область | Буй | 10 | 800 | 670 | 117 | 130
3513 | КТП 163 | Буйский | Костромская область | Буй, Салама | 10 | 250 | 200 | 45 | 50
3514 | ЗТП 158 | Буйский | Костромская область | Буй, Салама, ул.Лесозаводская | 10 | 160 | 80 | 72 | 80
3515 | ЗТП 161 | Буйский | Костромская область | Буй, Салама, ул.Клубная | 10 | 160 | 95 | 58.5 | 65
3516 | ЗТП 333 | Буйский | Костромская область | Буй | 10 | 315 | 270 | 40.5 | 45
3517 | ЗТП 325 | Буйский | Костромская область | Буй | 10 | 1120 | 600 | 468 | 520
3518 | ЗТП 255 | Буйский | Костромская область | Буй | 10 | 500 | 120 | 342 | 380
3519 | КТП 292 | Буйский | Костромская область | Буй | 10 | 250 | 215 | 31.5 | 35
3520 | КТП 725 | Буйский | Костромская область | Буй | 10 | 100 | 95 | 4.5 | 5
3521 | КТПП 296 | Буйский | Костромская область | Буй | 10 | 630 | 597 | 29.7 | 33
3522 | КТП 264 | Буйский | Костромская область | Буй | 10 | 160 | 110 | 45 | 50
3523 | КТП 243 | Буйский | Костромская область | Буй | 10 | 160 | 120 | 36 | 40
3524 | КТП 307 | Буйский | Костромская область | Буй | 10 | 250 | 155 | 85.5 | 95
3525 | КТП 244 | Буйский | Костромская область | Буй | 10 | 250 | 200 | 45 | 50
3526 | СТП 752 | Буйский | Костромская область | Буй | 10 | 63 | 43 | 18 | 20
3527 | КТП 755 | Буйский | Костромская область | Буй | 10 | 160 | 60 | 90 | 100
3528 | КТП 253 | Буйский | Костромская область | Буй | 10 | 250 | 160 | 81 | 90
3529 | ЗТП 323 | Буйский | Костромская область | Угольское | 10 | 1260 | 500 | 684 | 760
3530 | КТП 309 | Буйский | Костромская область | Буй | 10 | 63 | 33 | 27 | 30
3531 | КТПП 131 | Буйский | Костромская область | Игумново | 10 | 400 | 200 | 180 | 200
3532 | КТПП 132 | Буйский | Костромская область | Игумново | 10 | 400 | 210 | 171 | 190
3533 | КТП 117 | Буйский | Костромская область | Игумново | 10 | 400 | 30 | 333 | 370
3534 | КТПП 95 | Буйский | Костромская область | Игумново | 10 | 400 | 230 | 153 | 170
3535 | КТПП 94(1) | Буйский | Костромская область | Игумново | 10 | 400 | 30 | 333 | 370
3536 | КТПП 94(2) | Буйский | Костромская область | Игумново | 10 | 160 | 80 | 72 | 80
3537 | КТП 90 | Буйский | Костромская область | Захарово | 10 | 250 | 220 | 27 | 30
3538 | КТП 121 | Буйский | Костромская область | Захарово | 10 | 250 | 80 | 153 | 170
3539 | ЗТП 76 | Буйский | Костромская область | Иваньково | 10 | 1000 | 200 | 720 | 800
3540 | КТПП 126 | Буйский | Костромская область | Поселок ГЭС | 10 | 500 | 55 | 400.5 | 445
3541 | КТП 747 | Буйский | Костромская область | Угольское | 10 | 160 | 115 | 40.5 | 45
3542 | ЗТП 362 | Буйский | Костромская область | Буй | 10 | 800 | 300 | 450 | 500
3543 | ЗТП 349 | Буйский | Костромская область | Буй | 10 | 715 | 270 | 400.5 | 445
3544 | ЗТП 328 | Буйский | Костромская область | Буй | 10 | 400 | 300 | 90 | 100
3545 | ЗТП 334 | Буйский | Костромская область | Буй | 10 | 800 | 500 | 270 | 300
3546 | ЗТП 339 | Буйский | Костромская область | Буй | 10 | 360 | 200 | 144 | 160
3547 | ЗТП 361 | Буйский | Костромская область | Буй | 10 | 400 | 380 | 18 | 20
3548 | КТП 324 | Буйский | Костромская область | Буй | 10 | 160 | 153 | 6.3 | 7
3549 | КТП 303 | Буйский | Костромская область | Буй | 10 | 160 | 120 | 36 | 40
3550 | КТП 298 | Буйский | Костромская область | Буй | 10 | 160 | 105 | 49.5 | 55
3551 | КТП 352 | Буйский | Костромская область | Буй | 10 | 100 | 85 | 13.5 | 15
3552 | КТП 265 | Буйский | Костромская область | Буй | 10 | 250 | 200 | 45 | 50
3553 | КТП 266 | Буйский | Костромская область | Буй | 10 | 100 | 95 | 4.5 | 5
3554 | КТП 254 | Буйский | Костромская область | Буй | 10 | 160 | 100 | 54 | 60
3555 | КТП 297 | Буйский | Костромская область | Буй | 10 | 400 | 310 | 81 | 90
3556 | ЗТП 350 | Буйский | Костромская область | Буй | 10 | 500 | 358 | 127.8 | 142
3557 | КТП 256 | Буйский | Костромская область | Буй | 10 | 160 | 120 | 36 | 40
3558 | КТП №247 | Буйский | Костромская область | Буй | 10 | 160 | 150 | 9 | 10
3559 | СТП №716 | Буйский | Костромская область | Буй | 10 | 25 | 15 | 9 | 10
3560 | СТП №718 | Буйский | Костромская область | Буй | 10 | 40 | 30 | 9 | 10
3561 | СТП №749 | Буйский | Костромская область | Буй | 10 | 63 | 8 | 49.5 | 55
3562 | КТП №740 | Буйский | Костромская область | Буй | 10 | 100 | 93 | 6.3 | 7
3563 | КТП №706 | Буйский | Костромская область | Буй | 10 | 630 | 14 | 554.4 | 616
3564 | КТПП 301 | Буйский | Костромская область | Буй | 10 | 160 | 150 | 9 | 10
3565 | КТП 286 | Буйский | Костромская область | Буй | 10 | 160 | 140 | 18 | 20
3566 | КТП 248 | Буйский | Костромская область | Буй | 10 | 250 | 225 | 22.5 | 25
3567 | КТП 245 | Буйский | Костромская область | Буй | 10 | 160 | 148 | 10.8 | 12
3568 | КТП 302 | Буйский | Костромская область | Буй | 10 | 160 | 157 | 2.7 | 3
3569 | КТП 246 | Буйский | Костромская область | Буй | 10 | 160 | 145 | 13.5 | 15
3570 | КТП 332 | Буйский | Костромская область | Буй | 10 | 250 | 125 | 112.5 | 125
3571 | ЗТП 336 | Буйский | Костромская область | Буй | 10 | 1260 | 500 | 684 | 760
3572 | ЗТП 353 | Буйский | Костромская область | Буй | 10 | 570 | 210 | 324 | 360
3573 | ЗТП 348 | Буйский | Костромская область | Буй | 10 | 650 | 245 | 364.5 | 405
3574 | КТП 337 | Буйский | Костромская область | Буй | 10 | 160 | 152 | 7.2 | 8
3575 | КТП 300 | Буйский | Костромская область | Буй | 10 | 400 | 334 | 59.4 | 66
3576 | ЗТП 257 | Буйский | Костромская область | Буй | 10 | 250 | 200 | 45 | 50
3577 | ЗТП 347 | Буйский | Костромская область | Буй | 10 | 800 | 660 | 126 | 140
3578 | КТП 319 | Буйский | Костромская область | Буй | 10 | 160 | 120 | 36 | 40
3579 | КТП 263 | Буйский | Костромская область | Буй | 10 | 630 | 400 | 207 | 230
3580 | ЗТП 242 | Буйский | Костромская область | Буй | 10 | 160 | 100 | 54 | 60
3581 | ЗТП 715 | Буйский | Костромская область | Буй, ул.Горького окт.рев. | 10 | 500 | 255 | 220.5 | 245
3582 | ЗТП 714 | Буйский | Костромская область | Буй, ул. Окт.револ. 40 в | 10 | 560 | 410 | 135 | 150
3583 | КТП 734 | Буйский | Костромская область | Буй | 10 | 400 | 325 | 67.5 | 75
3584 | КТП 719 | Буйский | Костромская область | Буй | 10 | 400 | 300 | 90 | 100
3585 | КТП 713 | Буйский | Костромская область | Буй, ул.Октяб.рев. 65 в | 10 | 400 | 259 | 126.9 | 141
3586 | ЗТП 708 | Буйский | Костромская область | Буй, И.Сусанина 4 в | 10 | 250 | 220 | 27 | 30
3587 | ЗТП 707 | Буйский | Костромская область | Буй, ул. 10 годов. Октяб. 24 в | 10 | 250 | 195 | 49.5 | 55
3588 | ЗТП 709 | Буйский | Костромская область | Буй, Окт.рев. 80 в | 10 | 320 | 200 | 108 | 120
3589 | КТП №705 | Буйский | Костромская область | Буй | 10 | 630 | 400 | 207 | 230
3590 | КТП 364 | Буйский | Костромская область | Буй | 10 | 250 | 200 | 45 | 50
3591 | ЗТП 710 | Буйский | Костромская область | Буй ул.И.Сусанина 16 в | 10 | 630 | 400 | 207 | 230
3592 | ЗТП 711 | Буйский | Костромская область | Буй, И.Сусанина 7в | 10 | 650 | 200 | 405 | 450
3593 | ЗТП 712 | Буйский | Костромская область | Буй, ул.Окт. Рев. 88 в | 10 | 410 | 200 | 189 | 210
3594 | ЗТП 723 | Буйский | Костромская область | Буй, ул.Ленинских событий 111 | 10 | 650 | 200 | 405 | 450
3595 | ЗТП 726 | Буйский | Костромская область | Буй ул.Горького 27 в | 10 | 650 | 300 | 315 | 350
3596 | ЗТП 727 | Буйский | Костромская область | Буй, ул.Октяб. Револ. 90в | 10 | 1260 | 510 | 675 | 750
3597 | ЗТП 737 | Буйский | Костромская область | г.Буй, ул.10 годовщины Октября, в районе дома №10 | 10 | 630 | 450 | 162 | 180
3598 | СТП №751 | Буйский | Костромская область | Буй | 10 | 63 | 38 | 22.5 | 25
3599 | КТПП №356 | Буйский | Костромская область | Бараново | 10 | 400 | 80 | 288 | 320
3600 | КТПП №322 | Буйский | Костромская область | Бараново | 10 | 630 | 50 | 522 | 580
3601 | КТП №274 | Буйский | Костромская область | Кубово | 10 | 10 | 7 | 2.7 | 3
3602 | КТП №275 | Буйский | Костромская область | Колодино | 10 | 60 | 40 | 18 | 20
3603 | КТП №276 | Буйский | Костромская область | Махрово | 10 | 65 | 40 | 22.5 | 25
3604 | КТПП №321 | Буйский | Костромская область | Махрово | 10 | 250 | 120 | 117 | 130
3605 | КТП №277 | Буйский | Костромская область | Барское Махрово | 10 | 65 | 30 | 31.5 | 35
3606 | КТП №278 | Буйский | Костромская область | Ваганово | 10 | 160 | 80 | 72 | 80
3607 | КТП №288 | Буйский | Костромская область | Бараново | 10 | 160 | 100 | 54 | 60
3608 | КТПП №316 | Буйский | Костромская область | Бараново | 10 | 250 | 174 | 68.4 | 76
3609 | КТПП №329 | Буйский | Костромская область | Бараново | 10 | 500 | 70 | 387 | 430
3610 | КТП №273 | Буйский | Костромская область | Бартенево | 10 | 60 | 30 | 27 | 30
3611 | КТП №271 | Буйский | Костромская область | Бараново | 10 | 250 | 150 | 90 | 100
3612 | КТП №310 | Буйский | Костромская область | Бараново | 10 | 400 | 175 | 202.5 | 225
3613 | КТПП №308 | Буйский | Костромская область | Бараново | 10 | 400 | 200 | 180 | 200
3614 | СТП №742 | Буйский | Костромская область | Бараново | 10 | 63 | 28 | 31.5 | 35
3615 | СТП №750 | Буйский | Костромская область | Бараново | 10 | 25 | 10 | 13.5 | 15
3616 | СТП №756 | Буйский | Костромская область | Бараново | 10 | 100 | 70 | 27 | 30
3617 | СТП №758 | Буйский | Костромская область | Сафоново | 10 | 25 | 5 | 18
3618 | КТП 293 | Буйский | Костромская область | Буй | 10 | 160 | 60 | 90 | 100
3619 | ЗТП 258 | Буйский | Костромская область | Буй | 10 | 160 | 100 | 54 | 60
3620 | КТП 704 | Буйский | Костромская область | Буй | 10 | 400 | 375 | 22.5 | 25
3621 | СТП 748 | Буйский | Костромская область | Буй | 10 | 25 | 5 | 18 | 20
3622 | КТП 357 | Буйский | Костромская область | Буй | 10 | 160 | 100 | 54 | 60
3623 | КТП 358 | Буйский | Костромская область | Буй | 10 | 400 | 195 | 184.5 | 205
3624 | КТП 359 | Буйский | Костромская область | Буй | 10 | 400 | 10 | 351 | 390
3625 | КТП 311 | Буйский | Костромская область | Буй | 10 | 160 | 100 | 54 | 60
3626 | КТП 306 | Буйский | Костромская область | Буй | 10 | 250 | 155 | 85.5 | 95
3627 | КТП 123 | Буйский | Костромская область | Дор | 10 | 30 | 10 | 18 | 20
3628 | КТП 54 | Буйский | Костромская область | Горлово | 10 | 160 | 80 | 72 | 80
3629 | КТП 67 | Буйский | Костромская область | Овсянниково | 10 | 160 | 80 | 72 | 80
3630 | КТПП 59 | Буйский | Костромская область | Дор | 10 | 250 | 80 | 153 | 170
3631 | КТП 61 | Буйский | Костромская область | Дор | 10 | 250 | 115 | 121.5 | 135
3632 | КТП 58 | Буйский | Костромская область | Дор | 10 | 250 | 100 | 135 | 150
3633 | КТП 57 | Буйский | Костромская область | Дор | 10 | 250 | 20 | 207 | 230
3634 | КТПП 62 | Буйский | Костромская область | Дор | 10 | 400 | 100 | 270 | 300
3635 | КТП 55 | Буйский | Костромская область | Дор | 10 | 250 | 114 | 122.4 | 136
3636 | КТП 56 | Буйский | Костромская область | Дор | 10 | 630 | 100 | 477 | 530
3637 | КТП 60 | Буйский | Костромская область | Липятино | 10 | 60 | 20 | 36 | 40
3638 | КТП 83 | Буйский | Костромская область | Пилатово | 10 | 65 | 20 | 40.5 | 45
3639 | КТП 110 | Буйский | Костромская область | Дьяконка | 10 | 60 | 10 | 45 | 50
3640 | КТПП 82 | Буйский | Костромская область | Глебовское | 10 | 250 | 75 | 157.5 | 175
3641 | ЗТП 81 | Буйский | Костромская область | Глебовское | 10 | 250 | 80 | 153 | 170
3642 | КТП 127 | Буйский | Костромская область | Контеево | 10 | 250 | 100 | 135 | 150
3643 | КТП 78 | Буйский | Костромская область | Контеево | 10 | 250 | 120 | 117 | 130
3644 | КТП 79 | Буйский | Костромская область | Контеево | 10 | 250 | 200 | 45 | 50
3645 | КТП 80 | Буйский | Костромская область | Контеево | 10 | 160 | 123 | 33.3 | 37
3646 | КТПП 124 | Буйский | Костромская область | Контеево | 10 | 400 | 175 | 202.5 | 225
3647 | КТП 68 | Буйский | Костромская область | Золотунино | 10 | 65 | 10 | 49.5 | 55
3648 | КТП 128 | Буйский | Костромская область | Яковлевское | 10 | 500 | 120 | 342 | 380
3649 | КТП 72 | Буйский | Костромская область | Яковлевское | 10 | 250 | 60 | 171 | 190
3650 | КТП 88 | Буйский | Костромская область | Кошкарово | 10 | 30 | 25 | 4.5 | 5
3651 | КТП 87 | Буйский | Костромская область | Федотово | 10 | 60 | 10 | 45 | 50
3652 | КТП 515 | Буйский | Костромская область | Гагарино | 10 | 160 | 60 | 90 | 100
3653 | КТП 159 | Буйский | Костромская область | Гагарино | 10 | 65 | 30 | 31.5 | 35
3654 | СТП 743 | Буйский | Костромская область | Иванищево | 10 | 25 | 13 | 10.8 | 12
3655 | КТП 167 | Буйский | Костромская область | Юрецкие | 10 | 250 | 150 | 90 | 100
3656 | КТП 160 | Буйский | Костромская область | Шумовица | 10 | 65 | 20 | 40.5 | 45
3657 | КТП 164 | Буйский | Костромская область | Калинино | 10 | 60 | 20 | 36 | 40
3658 | КТП 165 | Буйский | Костромская область | Натальино | 10 | 160 | 30 | 117 | 130
3659 | КТП 180 | Буйский | Костромская область | Дьяконово | 10 | 160 | 107 | 47.7 | 53
3660 | КТП 166 | Буйский | Костромская область | Дьяконово | 10 | 200 | 80 | 108 | 120
3661 | КТП 500 | Буйский | Костромская область | Дьяконово | 10 | 180 | 20 | 144 | 160
3662 | КТП 169 | Буйский | Костромская область | Боярское | 10 | 65 | 35 | 27 | 30
3663 | КТП 170 | Буйский | Костромская область | Печенга | 10 | 50 | 10 | 36 | 40
3664 | КТП 172 | Буйский | Костромская область | Юрецкие | 10 | 65 | 30 | 31.5 | 35
3665 | КТП 171 | Буйский | Костромская область | Холодилово | 10 | 60 | 20 | 36 | 40
3666 | КТП 173 | Буйский | Костромская область | Григорьево | 10 | 60 | 20 | 36 | 40
3667 | КТП 162 | Буйский | Костромская область | Кусакино | 10 | 30 | 20 | 9 | 10
3668 | КТПП №195 | Буйский | Костромская область | Белозерово | 10 | 250 | 100 | 135 | 150
3669 | КТП №213 | Буйский | Костромская область | Михеево | 10 | 65 | 40 | 22.5 | 25
3670 | КТП №202 | Буйский | Костромская область | Ликурга | 10 | 60 | 30 | 27 | 30
3671 | ЗТП №197 | Буйский | Костромская область | Ликурга | 10 | 630 | 156 | 426.6 | 474
3672 | КТПП №200 | Буйский | Костромская область | Ликурга | 10 | 160 | 90 | 63 | 70
3673 | КТП №239 | Буйский | Костромская область | Ликурга | 10 | 250 | 100 | 135 | 150
3674 | КТПП №408 | Буйский | Костромская область | Ликурга | 10 | 400 | 100 | 270 | 300
3675 | КТПП №409 | Буйский | Костромская область | Ликурга | 10 | 400 | 100 | 270 | 300
3676 | КТП №203 | Буйский | Костромская область | Ликурга | 10 | 160 | 70 | 81 | 90
3677 | КТП №205 | Буйский | Костромская область | Коныгино-ляхово | 10 | 160 | 30 | 117 | 130
3678 | КТП №421 | Буйский | Костромская область | Ликурга | 10 | 160 | 125 | 31.5 | 35
3679 | ЗТП №231 | Буйский | Костромская область | Малое Федорково | 10 | 250 | 20 | 207 | 230
3680 | КТП №417 | Буйский | Костромская область | Романцево | 10 | 65 | 40 | 22.5 | 25
3681 | КТП 188 | Буйский | Костромская область | Гусево | 10 | 100 | 60 | 36 | 40
3682 | КТП 133 | Буйский | Костромская область | Гусево | 10 | 60 | 30 | 27 | 30
3683 | КТП 135 | Буйский | Костромская область | Заломаево | 10 | 60 | 30 | 27 | 30
3684 | КТП 185 | Буйский | Костромская область | Афонино | 10 | 100 | 30 | 63 | 70
3685 | КТПП 144 | Буйский | Костромская область | Курилово | 10 | 250 | 150 | 90 | 100
3686 | КТП 141 | Буйский | Костромская область | Курилово | 10 | 400 | 10 | 351 | 390
3687 | КТП 142 | Буйский | Костромская область | Курилово | 10 | 65 | 40 | 22.5 | 25
3688 | КТП 145 | Буйский | Костромская область | Курилово | 10 | 250 | 20 | 207 | 230
3689 | КТП 143 | Буйский | Костромская область | Курилово | 10 | 250 | 60 | 171 | 190
3690 | КТП 179 | Буйский | Костромская область | Курилово | 10 | 160 | 83 | 69.3 | 77
3691 | КТП 175 | Буйский | Костромская область | Обухово | 10 | 160 | 60 | 90 | 100
3692 | КТП 516 | Буйский | Костромская область | Маслово | 10 | 40 | 30 | 9 | 10
3693 | ТП 506 Курилово | Буйский | Костромская область | Курилово | 10 | 250 | 0 | 225 | 250
3694 | КТПП 146 | Буйский | Костромская область | Шушкодом | 10 | 400 | 120 | 252 | 280
3695 | КТП 151 | Буйский | Костромская область | Шушкодом | 10 | 160 | 80 | 72 | 80
3696 | КТП 187 | Буйский | Костромская область | Шушкодом | 10 | 250 | 0 | 225 | 250
3697 | КТП 186 | Буйский | Костромская область | Шушкодом | 10 | 160 | 80 | 72 | 80
3698 | КТП 154 | Буйский | Костромская область | Шушкодом | 10 | 400 | 80 | 288 | 320
3699 | КТП 155 | Буйский | Костромская область | Шушкодом | 10 | 400 | 200 | 180 | 200
3700 | КТП 153 | Буйский | Костромская область | Шушкодом | 10 | 250 | 120 | 117 | 130
3701 | КТП 184 | Буйский | Костромская область | Тимофеево | 10 | 160 | 20 | 126 | 140
3702 | КТПП 150 | Буйский | Костромская область | Шушкодом | 10 | 400 | 80 | 288 | 320
3703 | КТП 182 | Буйский | Костромская область | Шушкодом | 10 | 250 | 0 | 225 | 250
3704 | КТП №4 | Буйский | Костромская область | Ильино | 10 | 160 | 100 | 54 | 60
3705 | КТП №425 | Буйский | Костромская область | Ильино | 10 | 250 | 120 | 117 | 130
3706 | КТП №8 | Буйский | Костромская область | Боково | 10 | 160 | 100 | 54 | 60
3707 | КТПП №9 | Буйский | Костромская область | Кокотово | 10 | 250 | 100 | 135 | 150
3708 | КТП №3 | Буйский | Костромская область | Леоново | 10 | 50 | 40 | 9 | 10
3709 | КТПП №26 | Буйский | Костромская область | Борок | 10 | 250 | 204 | 41.4 | 46
3710 | КТП №23 | Буйский | Костромская область | Борок | 10 | 160 | 130 | 27 | 30
3711 | КТП №25 | Буйский | Костромская область | Борок | 10 | 400 | 65 | 301.5 | 335
3712 | КТП №24 | Буйский | Костромская область | Борок | 10 | 160 | 140 | 18 | 20
3713 | КТП №29 | Буйский | Костромская область | Борок | 10 | 400 | 300 | 90 | 100
3714 | КТП №433 | Буйский | Костромская область | Борок | 10 | 160 | 140 | 18 | 20
3715 | КТП №434 | Буйский | Костромская область | Борок | 10 | 160 | 120 | 36 | 40
3716 | КТП №28 | Буйский | Костромская область | Борок | 10 | 250 | 120 | 117 | 130
3717 | КТП №18 | Буйский | Костромская область | Шульгино | 10 | 30 | 28 | 1.8 | 2
3718 | КТП №5 | Буйский | Костромская область | Новографское | 10 | 100 | 55 | 40.5 | 45
3719 | КТП №653 | Буйский | Костромская область | Борок | 10 | 400 | 330 | 63 | 70
3720 | КТПП №7 | Буйский | Костромская область | Боково-Тетерино | 10 | 250 | 120 | 117 | 130
3721 | КТП №13 | Буйский | Костромская область | Царево | 10 | 65 | 40 | 22.5 | 25
3722 | ЗТП №20 | Буйский | Костромская область | Мизрино | 10 | 160 | 20 | 126 | 140
3723 | КТП №17 | Буйский | Костромская область | Дубровки | 10 | 60 | 40 | 18 | 20
3724 | КТП №435 | Буйский | Костромская область | Сокольниково | 10 | 250 | 50 | 180 | 200
3725 | КТП №16 | Буйский | Костромская область | Холм | 10 | 160 | 120 | 36 | 40
3726 | КТПП №12 | Буйский | Костромская область | Алешово | 10 | 400 | 0 | 360 | 400
3727 | КТПП №427 | Буйский | Костромская область | Алешово | 10 | 400 | 0 | 360 | 400
3728 | КТП №608 | Буйский | Костромская область | Борок | 10 | 63 | 30 | 29.7 | 33
3729 | КТПП 11 | Буйский | Костромская область | д.Алешково | 10 | 400 | 0 | 360 | 400
3730 | ТП 426 | Буйский | Костромская область | Борок | 10 | 400 | 0 | 360 | 400
3731 | КТП №612 | Буйский | Костромская область | Чистые Боры | 10 | 160 | 80 | 72 | 80
3732 | СТП №614 | Буйский | Костромская область | Чистые Боры | 10 | 25 | 15 | 9 | 10
3733 | КТП №615 | Буйский | Костромская область | Чистые Боры | 10 | 40 | 35 | 4.5 | 5
3734 | КТП №616 | Буйский | Костромская область | Холм | 10 | 100 | 90 | 9 | 10
3735 | КТПП №655 | Буйский | Костромская область | Буй | 10 | 250 | 50 | 180 | 200
3736 | КТП №603 | Буйский | Костромская область | Буй | 10 | 160 | 120 | 36 | 40
3737 | КТП №656 | Буйский | Костромская область | Буй | 10 | 63 | 55 | 7.2 | 8
3738 | ТП 10 дирекция АС | Буйский | Костромская область | д.Кокотово | 10 | 250 | 80 | 153 | 170
3739 | ЗТП РП №642 | Буйский | Костромская область | Чистые Боры | 10 | 1260 | 500 | 684 | 760
3740 | ЗТП №602 | Буйский | Костромская область | Чистые Боры | 10 | 500 | 300 | 180 | 200
3741 | ЗТП №607 | Буйский | Костромская область | Чистые Боры | 10 | 1260 | 500 | 684 | 760
3742 | ЗТП №619 | Буйский | Костромская область | Чистые Боры | 10 | 800 | 680 | 108 | 120
3743 | ЗТП №620 | Буйский | Костромская область | Чистые Боры | 10 | 800 | 610 | 171 | 190
3744 | ЗТП №630 | Буйский | Костромская область | Чистые Боры | 10 | 500 | 400 | 90 | 100
3745 | ЗТП №640 | Буйский | Костромская область | Чистые Боры | 10 | 800 | 600 | 180 | 200
3746 | ЗТП №641 | Буйский | Костромская область | Чистые Боры | 10 | 800 | 619 | 162.9 | 181
3747 | ЗТП №650 | Буйский | Костромская область | Чистые Боры | 10 | 800 | 600 | 180 | 200
3748 | ЗТП №651 | Буйский | Костромская область | Чистые Боры | 10 | 500 | 475 | 22.5 | 25
3749 | ЗТП №652 | Буйский | Костромская область | Чистые Боры | 10 | 800 | 215 | 526.5 | 585
3750 | КТП №600 | Буйский | Костромская область | Чистые Боры | 10 | 160 | 100 | 54 | 60
3751 | КТП №609 | Буйский | Костромская область | Чистые Боры | 10 | 100 | 80 | 18 | 20
3752 | КТП №610 | Буйский | Костромская область | Чистые Боры | 10 | 250 | 135 | 103.5 | 115
3753 | КТП №611 | Буйский | Костромская область | Чистые Боры | 10 | 160 | 90 | 63 | 70
3754 | КТП №613 | Буйский | Костромская область | Чистые Боры | 10 | 160 | 85 | 67.5 | 75
3755 | СТП №606 | Буйский | Костромская область | Борок | 10 | 25 | 15 | 9 | 10
3756 | ЗТП-001 -КЗС.Медведица | Мантуровский | Костромская область | д. Медведица | 10 | 400 | 230 | 153 | 170
3757 | КТПП-002-Школа.Медведица | Мантуровский | Костромская область | д. Медведица | 10 | 160 | 30 | 117 | 130
3758 | КТП-003-МТФ.Медведица | Мантуровский | Костромская область | д. Медведица | 10 | 60 | 30 | 27 | 30
3759 | КТПН-004-П/стан.Медведица | Мантуровский | Костромская область | д. Медведица | 10 | 160 | 50 | 99 | 110
3760 | КТП-005-дЗагатино | Мантуровский | Костромская область | дЗагатино | 10 | 60 | 35 | 22.5 | 25
3761 | КТПН-006-МТФ.Загатино | Мантуровский | Костромская область | дЗагатино | 10 | 160 | 35 | 112.5 | 125
3762 | КТП-008-д.Поцепкино | Мантуровский | Костромская область | д.Поцепкино | 10 | 100 | 65 | 31.5 | 35
3763 | КТП-009-д.Дубшино | Мантуровский | Костромская область | д.Дубшино | 10 | 160 | 65 | 85.5 | 95
3764 | КТПП-010-Сушилка.Дубшино, КЗС | Мантуровский | Костромская область | д.Дубшино | 10 | 400 | 220 | 162 | 180
3765 | КТПП-011-П/стан.Дубшино | Мантуровский | Костромская область | д.Дубшино | 10 | 250 | 140 | 99 | 110
3766 | КТП-013-д.Попово | Мантуровский | Костромская область | д.Попово | 10 | 60 | 35 | 22.5 | 25
3767 | ЗТП-014 -КЗС.Попово | Мантуровский | Костромская область | д.Попово | 10 | 250 | 245 | 4.5 | 5
3768 | КТП-015-д.Кривцово | Мантуровский | Костромская область | д.Кривцово | 10 | 60 | 11 | 44.1 | 49
3769 | КТП-016-д.Елизарово | Мантуровский | Костромская область | д.Елизарово | 10 | 160 | 120 | 36 | 40
3770 | КТП-018-д.Осиево | Мантуровский | Костромская область | д.Осиево | 10 | 25 | 12 | 11.7 | 13
3771 | КТП-019-д.Фалино | Мантуровский | Костромская область | д.Фалино | 10 | 250 | 45 | 184.5 | 205
3772 | КТП-20-разъезд Вочерово | Мантуровский | Костромская область | разъезд Вочерово | 10 | 25 | 5 | 18 | 20
3773 | КТПП-105 -КЗС.Гусево | Мантуровский | Костромская область | д.Гусево | 10 | 250 | 80 | 153 | 170
3774 | КТПП-102-д.Гусево | Мантуровский | Костромская область | д.Гусево | 10 | 400 | 260 | 126 | 140
3775 | КТПП-103-МТФ.Гусево | Мантуровский | Костромская область | д.Гусево | 10 | 400 | 240 | 144 | 160
3776 | КТПП-106-МТФ.Гусево | Мантуровский | Костромская область | д.Гусево | 10 | 250 | 250 | 0 | 0
3777 | КТПП-107д.Гусево | Мантуровский | Костромская область | д.Гусево | 10 | 100 | 40 | 54 | 60
3778 | КТП-109-д.Княжево | Мантуровский | Костромская область | д.Княжево | 10 | 100 | 45 | 49.5 | 55
3779 | КТП-111-Сп.больница | Мантуровский | Костромская область | д. Фролово | 10 | 100 | 10 | 81 | 90
3780 | КТП-112-д.Васильевское | Мантуровский | Костромская область | д.Васильевское | 10 | 100 | 45 | 49.5 | 55
3781 | КТПП-113-Комплекс.Васильевское | Мантуровский | Костромская область | д.Васильевское | 10 | 250 | 110 | 126 | 140
3782 | ЗТП-114-П\стан.Подвигалиха | Мантуровский | Костромская область | д.Подвигалиха | 10 | 400 | 120 | 252 | 280
3783 | КТПП-115-Клуб.Подвигалиха | Мантуровский | Костромская область | д.Подвигалиха | 10 | 500 | 127 | 335.7 | 373
3784 | КТП-116-Школа.Подвигалиха | Мантуровский | Костромская область | д.Подвигалиха | 10 | 250 | 180 | 63 | 70
3785 | ЗТП-117-КЗС.Подвигалиха | Мантуровский | Костромская область | д.Подвигалиха | 10 | 250 | 50 | 180 | 200
3786 | КТПН-201-П\стан.Угоры | Мантуровский | Костромская область | д.Угоры | 10 | 250 | 140 | 99 | 110
3787 | МТП-10-д.Полома | Мантуровский | Костромская область | д.Полома | 10 | 10 | 9 | 0.9 | 1
3788 | КТПП-203-МТФ.Угоры | Мантуровский | Костромская область | д.Угоры | 10 | 180 | 125 | 49.5 | 55
3789 | КТП-204-д.Ступино | Мантуровский | Костромская область | д.Ступино | 10 | 30 | 20 | 9 | 10
3790 | КТП-205-д.Аносово | Мантуровский | Костромская область | д.Аносово | 10 | 50 | 30 | 18 | 20
3791 | КТП-206-д.Хлябишино | Мантуровский | Костромская область | д.Хлябишино | 10 | 160 | 80 | 72 | 80
3792 | КТП-207-д.Зашильское | Мантуровский | Костромская область | д.Зашильское | 10 | 30 | 20 | 9 | 10
3793 | ЗТП-208-д.Угоры | Мантуровский | Костромская область | д.Угоры | 10 | 250 | 180 | 63 | 70
3794 | ЗТП-209-д.Угоры КЗС | Мантуровский | Костромская область | д.Угоры | 10 | 350 | 130 | 198 | 220
3795 | КТП-210 Медведево | Мантуровский | Костромская область | Медведево | 10 | 60 | 46 | 12.6 | 14
3796 | КТП-211-д.Копцево | Мантуровский | Костромская область | д.Копцево | 10 | 100 | 65 | 31.5 | 35
3797 | КТП-212-д.Дмитриево | Мантуровский | Костромская область | д.Дмитриево | 10 | 60 | 35 | 22.5 | 25
3798 | КТП-213-д.Никитино | Мантуровский | Костромская область | д.Никитино | 10 | 60 | 45 | 13.5 | 15
3799 | КТП-214-д.Афанасьево | Мантуровский | Костромская область | д.Афанасьево | 10 | 60 | 15 | 40.5 | 45
3800 | КТП-215-д.Шулево | Мантуровский | Костромская область | д.Шулево | 10 | 60 | 45 | 13.5 | 15
3801 | КТП-216-Школа.Шулево | Мантуровский | Костромская область | д.Шулево | 10 | 60 | 45 | 13.5 | 15
3802 | ЗТП-217-Клуб.Леонтьево | Мантуровский | Костромская область | д.Леонтьево | 10 | 250 | 190 | 54 | 60
3803 | ЗТП-218-П\стан.Леонтьево, МТФ | Мантуровский | Костромская область | д.Леонтьево | 10 | 630 | 240 | 351 | 390
3804 | ЗТП-219-Напол.суш.Леонтьево, КЗС | Мантуровский | Костромская область | д.Леонтьево | 10 | 650 | 120 | 477 | 530
3805 | КТП-220-д.Ледина | Мантуровский | Костромская область | д.Ледина | 10 | 30 | 25 | 4.5 | 5
3806 | КТП-221-МТФ.Мослово | Мантуровский | Костромская область | д.Мослово | 10 | 160 | 90 | 63 | 70
3807 | КТП-222-д.Мослово | Мантуровский | Костромская область | д.Мослово | 10 | 100 | 65 | 31.5 | 35
3808 | КТП-223-д.Береговая | Мантуровский | Костромская область | д.Береговая | 10 | 60 | 25 | 31.5 | 35
3809 | КТП-224-д.Усолье | Мантуровский | Костромская область | д.Усолье | 10 | 100 | 100 | 0 | 0
3810 | КТП-225-Карьково (водозабор) | Мантуровский | Костромская область | д.Карьково | 10 | 60 | 15 | 40.5 | 45
3811 | КТП-226-Карьково (школа) | Мантуровский | Костромская область | д.Карьково | 10 | 100 | 75 | 22.5 | 25
3812 | КТП227-Карьково (церковь) | Мантуровский | Костромская область | д.Карьково | 10 | 160 | 120 | 36 | 40
3813 | КТП-228 -д.Туйково | Мантуровский | Костромская область | д.Туйково | 10 | 30 | 20 | 9 | 10
3814 | КТПП-229-Льноворох.Леонтьево | Мантуровский | Костромская область | д.Леонтьево | 10 | 250 | 80 | 153 | 170
3815 | КТП-301 д.Сад. | Мантуровский | Костромская область | пос. Октябрьский | 10 | 160 | 125 | 31.5 | 35
3816 | КТП-302 Клуб | Мантуровский | Костромская область | пос. Октябрьский | 10 | 160 | 140 | 18 | 20
3817 | КТП-303 Больница | Мантуровский | Костромская область | пос. Октябрьский | 10 | 63 | 35 | 25.2 | 28
3818 | КТП-304 Контора | Мантуровский | Костромская область | пос. Октябрьский | 10 | 60 | 35 | 22.5 | 25
3819 | КТП-305 Ст. школа | Мантуровский | Костромская область | пос. Октябрьский | 10 | 160 | 150 | 9 | 10
3820 | КТП-306 Чапаева | Мантуровский | Костромская область | пос. Октябрьский | 10 | 63 | 45 | 16.2 | 18
3821 | КТП-307 Ст. завод | Мантуровский | Костромская область | пос. Октябрьский | 10 | 60 | 45 | 13.5 | 15
3822 | КТП-308 Кооперативная | Мантуровский | Костромская область | пос. Октябрьский | 10 | 160 | 120 | 36 | 40
3823 | КТП-401-Энергетиков | Мантуровский | Костромская область | г.Мантурово | 10 | 100 | 90 | 9 | 10
3824 | ЗТП-402-Школа №2 | Мантуровский | Костромская область | г.Мантурово | 10 | 160 | 110 | 45 | 50
3825 | ЗТП-403-Водопроводная | Мантуровский | Костромская область | г.Мантурово | 10 | 250 | 215 | 31.5 | 35
3826 | ЗТП-404-Пионерская | Мантуровский | Костромская область | г.Мантурово | 10 | 200 | 140 | 54 | 60
3827 | ЗТП-405-Милиция | Мантуровский | Костромская область | г.Мантурово | 10 | 400 | 327 | 65.7 | 73
3828 | КТП-406-д.Абабково | Мантуровский | Костромская область | д.Абабково | 10 | 100 | 20 | 72 | 80
3829 | МТП-407-д.Слеповское | Мантуровский | Костромская область | д.Слеповское | 10 | 10 | 5 | 4.5 | 5
3830 | КТП-408-д.Лисицино.М. | Мантуровский | Костромская область | д.Лисицино.М. | 10 | 60 | 45 | 13.5 | 15
3831 | ЗТП-409 МТФ.Лисицино Б. | Мантуровский | Костромская область | д.Лисицино.Б. | 10 | 500 | 70 | 387 | 430
3832 | КТП-410-МТФ.Коровино | Мантуровский | Костромская область | д.Коровино | 10 | 60 | 35 | 22.5 | 25
3833 | КТП-411-МТФ.Березники | Мантуровский | Костромская область | д.Березники | 10 | 160 | 80 | 72 | 80
3834 | ЗТП-412-Тихая | Мантуровский | Костромская область | г.Мантурово | 10 | 250 | 165 | 76.5 | 85
3835 | КТП-413-Лесхоз | Мантуровский | Костромская область | г.Мантурово | 10 | 160 | 110 | 45 | 50
3836 | КТП-114-д.Ефимово (№414) | Мантуровский | Костромская область | д.Ефимово | 10 | 100 | 98 | 1.8 | 2
3837 | КТП-415-д.Кирилово | Мантуровский | Костромская область | д.Кирилово | 10 | 60 | 35 | 22.5 | 25
3838 | КТП-416-д.Фатьяново | Мантуровский | Костромская область | д.Фатьяново | 10 | 160 | 120 | 36 | 40
3839 | КТП-417-РРС.Фатьяново | Мантуровский | Костромская область | д.Фатьяново | 10 | 60 | 35 | 22.5 | 25
3840 | КТП-418-П\стан.Самылово | Мантуровский | Костромская область | д.Самылово | 10 | 250 | 165 | 76.5 | 85
3841 | ЗТП-419-Магазин.Самылово | Мантуровский | Костромская область | д.Самылово | 10 | 250 | 170 | 72 | 80
3842 | ЗТП-420-МТФ.Ивкино | Мантуровский | Костромская область | д.Ивкино | 10 | 500 | 207 | 263.7 | 293
3843 | КТП-421-Бердово | Мантуровский | Костромская область | д.Бердово | 10 | 60 | 50 | 9 | 10
3844 | ЗТП-422- 4-я Линия | Мантуровский | Костромская область | г.Мантурово | 10 | 180 | 150 | 27 | 30
3845 | КТПН-423- 1-я Линия | Мантуровский | Костромская область | г.Мантурово | 10 | 100 | 85 | 13.5 | 15
3846 | КТП-424-Усадьба СПК Луч | Мантуровский | Костромская область | г.Мантурово | 10 | 160 | 110 | 45 | 50
3847 | ЗТП-425-Нефтебаза | Мантуровский | Костромская область | г.Мантурово | 10 | 160 | 120 | 36 | 40
3848 | КТП-426 Степана Разина | Мантуровский | Костромская область | г.Мантурово | 10 | 100 | 85 | 13.5 | 15
3849 | КТПП-427-РПБ.РЭС , | Мантуровский | Костромская область | г.Мантурово | 10 | 250 | 200 | 45 | 50
3850 | ЗТП-428-РПБ.РЭС-встроенная | Мантуровский | Костромская область | г.Мантурово | 10 | 630 | 300 | 297 | 330
3851 | ЗТП-429-МСО склады | Мантуровский | Костромская область | г.Мантурово | 10 | 160 | 105 | 49.5 | 55
3852 | КТП-430-Чернышевская | Мантуровский | Костромская область | г.Мантурово | 10 | 60 | 60 | 0 | 0
3853 | ЗТП-431-Костромская | Мантуровский | Костромская область | г.Мантурово | 10 | 250 | 238 | 10.8 | 12
3854 | ЗТП-432-Луговая | Мантуровский | Костромская область | г.Мантурово | 10 | 180 | 157 | 20.7 | 23
3855 | ЗТП-433-Юбилейная | Мантуровский | Костромская область | г.Мантурово | 10 | 630 | 550 | 72 | 80
3856 | ЗТП-434-Школьная | Мантуровский | Костромская область | г.Мантурово | 10 | 400 | 300 | 90 | 100
3857 | ЗТП-435-ДК Октябрь | Мантуровский | Костромская область | г.Мантурово | 10 | 250 | 150 | 90 | 100
3858 | ЗТП-436-Интернат | Мантуровский | Костромская область | г.Мантурово | 10 | 400 | 340 | 54 | 60
3859 | КТП-437-Комсомольская | Мантуровский | Костромская область | г.Мантурово | 10 | 100 | 80 | 18 | 20
3860 | КТП №438 -Парковая | Мантуровский | Костромская область | г.Мантурово | 10 | 100 | 90 | 9 | 10
3861 | КТП-439-Южная | Мантуровский | Костромская область | г.Мантурово | 10 | 100 | 80 | 18 | 20
3862 | КТП-440-Ленина | Мантуровский | Костромская область | г.Мантурово | 10 | 60 | 45 | 13.5 | 15
3863 | КТП-441-РРС.Фатьяново | Мантуровский | Костромская область | д.Фатьяново | 10 | 63 | 35 | 25.2 | 28
3864 | КТП-442-В.Село | Мантуровский | Костромская область | д.В.Село | 10 | 100 | 35 | 58.5 | 65
3865 | КТПП-443-КЗС.Самылово | Мантуровский | Костромская область | д.Самылово | 10 | 400 | 320 | 72 | 80
3866 | КТП-444-Водокачка.Самылово | Мантуровский | Костромская область | д.Самылово | 10 | 60 | 15 | 40.5 | 45
3867 | КТПН-445-Нов.деревня.Ивкино | Мантуровский | Костромская область | д.Ивкино | 10 | 160 | 80 | 72 | 80
3868 | ЗТП-446-Больница | Мантуровский | Костромская область | г.Мантурово | 10 | 1260 | 580 | 612 | 680
3869 | ЗТП-447-Больничная | Мантуровский | Костромская область | г.Мантурово | 10 | 500 | 70 | 387 | 430
3870 | КТП-448-Октябрьская | Мантуровский | Костромская область | г.Мантурово | 10 | 100 | 80 | 18 | 20
3871 | ЗТП-449-Водозабор №1 | Мантуровский | Костромская область | г.Мантурово | 10 | 715 | 650 | 58.5 | 65
3872 | КТП-450 Льнянаяф | Мантуровский | Костромская область | г.Мантурово | 10 | 100 | 91 | 8.1 | 9
3873 | ЗТП-451-МПЖКХ | Мантуровский | Костромская область | г.Мантурово | 10 | 250 | 130 | 108 | 120
3874 | ЗТП-452-База-магазин | Мантуровский | Костромская область | г.Мантурово | 10 | 160 | 2 | 142.2 | 158
3875 | ЗТП-453-Хлебозавод | Мантуровский | Костромская область | г.Мантурово | 10 | 400 | 345 | 49.5 | 55
3876 | ЗТП-454-Микрорайон №1 | Мантуровский | Костромская область | г.Мантурово | 10 | 400 | 370 | 27 | 30
3877 | ЗТП-455-Микрорайон №1 | Мантуровский | Костромская область | г.Мантурово | 10 | 250 | 190 | 54 | 60
3878 | КТПП-456-Победа | Мантуровский | Костромская область | г.Мантурово | 10 | 400 | 260 | 126 | 140
3879 | ЗТП-457-Красноармейская | Мантуровский | Костромская область | г.Мантурово | 10 | 250 | 160 | 81 | 90
3880 | ЗТП-458-В.Набережная | Мантуровский | Костромская область | г.Мантурово | 10 | 320 | 200 | 108 | 120
3881 | ЗТП-459-к\т Горизонт | Мантуровский | Костромская область | г.Мантурово | 10 | 100 | 50 | 45 | 50
3882 | КТП-460-Инкубатор | Мантуровский | Костромская область | г.Мантурово | 10 | 160 | 50 | 99 | 110
3883 | КТПП-461-Градулево водозабор №3 | Мантуровский | Костромская область | г.Мантурово | 10 | 400 | 305 | 85.5 | 95
3884 | КТПП-462-ресторан Восход | Мантуровский | Костромская область | г.Мантурово | 10 | 200 | 200 | 0 | 0
3885 | ЗТП 463-250-Садовая | Мантуровский | Костромская область | г.Мантурово | 10 | 250 | 215 | 31.5 | 35
3886 | ЗТП-464 -Клуб лесозавода | Мантуровский | Костромская область | г.Мантурово | 10 | 400 | 300 | 90 | 100
3887 | ЗТП 465 Администрация | Мантуровский | Костромская область | г.Мантурово | 10 | 400 | 264 | 122.4 | 136
3888 | КТП-466-8-е Марта | Мантуровский | Костромская область | г.Мантурово | 10 | 160 | 145 | 13.5 | 15
3889 | ЗТП 467 Военкомат | Мантуровский | Костромская область | г.Мантурово | 10 | 400 | 392 | 7.2 | 8
3890 | ЗТП 468 -2*400 ПМК-9 | Мантуровский | Костромская область | г.Мантурово | 10 | 800 | 300 | 450 | 500
3891 | КТП-469-д.Папулиха | Мантуровский | Костромская область | д.Папулиха | 10 | 25 | 20 | 4.5 | 5
3892 | ЗТП 470 -2*400-КЗС.Знаменка | Мантуровский | Костромская область | д.Знаменка | 10 | 800 | 500 | 270 | 300
3893 | КТП-471-П\стан.Знаменка | Мантуровский | Костромская область | д.Знаменка | 10 | 250 | 150 | 90 | 100
3894 | ЗТП-472-д.Знаменка контора | Мантуровский | Костромская область | д.Знаменка | 10 | 250 | 220 | 27 | 30
3895 | КТП-473-МТФ.Знаменка | Мантуровский | Костромская область | д.Знаменка | 10 | 160 | 110 | 45 | 50
3896 | КТПП-474-МТФ.Вочерово | Мантуровский | Костромская область | д.Вочерово | 10 | 400 | 120 | 252 | 280
3897 | КТП-475-д.Вочерово | Мантуровский | Костромская область | д.Вочерово | 10 | 250 | 220 | 27 | 30
3898 | КТП-476 Д. Сад (Лесоб.) | Мантуровский | Костромская область | пос. Лесобаза | 10 | 60 | 47 | 11.7 | 13
3899 | КТП-477 Железнодорожная(Лесоб.) | Мантуровский | Костромская область | пос. Лесобаза | 10 | 60 | 47 | 11.7 | 13
3900 | КТП-478 Набережная(Лесоб.) | Мантуровский | Костромская область | пос. Лесобаза | 10 | 60 | 40 | 18 | 20
3901 | КТП-479-Лермонтова | Мантуровский | Костромская область | г.Мантурово | 10 | 60 | 60 | 0 | 0
3902 | КТП-480-Промышленная | Мантуровский | Костромская область | г.Мантурово | 10 | 60 | 10 | 45 | 50
3903 | КТП-481-Школа РОСТО | Мантуровский | Костромская область | г.Мантурово | 10 | 250 | 180 | 63 | 70
3904 | ЗТП-482-19-й Партсъезд | Мантуровский | Костромская область | г.Мантурово | 10 | 400 | 280 | 108 | 120
3905 | ЗТП-483-19-й Партсъезд .Ворос | Мантуровский | Костромская область | г.Мантурово | 10 | 160 | 110 | 45 | 50
3906 | ЗТП-484-Школа №5 | Мантуровский | Костромская область | г.Мантурово | 10 | 250 | 220 | 27 | 30
3907 | ЗТП-485-Юрьевецкая | Мантуровский | Костромская область | г.Мантурово | 10 | 160 | 110 | 45 | 50
3908 | ЗТП-486 -ПМК-9 | Мантуровский | Костромская область | г.Мантурово | 10 | 400 | 100 | 270 | 300
3909 | КТП-487-Авиационная | Мантуровский | Костромская область | г.Мантурово | 10 | 100 | 80 | 18 | 20
3910 | КТП-488-Хутор Янга | Мантуровский | Костромская область | г.Мантурово | 10 | 250 | 120 | 117 | 130
3911 | КТПН-489-Окружная | Мантуровский | Костромская область | г.Мантурово | 10 | 400 | 250 | 135 | 150
3912 | ЗТП-490 Прогресс | Мантуровский | Костромская область | г.Мантурово | 10 | 400 | 250 | 135 | 150
3913 | ЗТП-491 ЛМЗ | Мантуровский | Костромская область | г.Мантурово | 10 | 250 | 200 | 45 | 50
3914 | КТП-492 Пролетарская | Мантуровский | Костромская область | г.Мантурово | 10 | 160 | 75 | 76.5 | 85
3915 | КТП-494-д.Якутино | Мантуровский | Костромская область | д.Якутино | 10 | 30 | 25 | 4.5 | 5
3916 | МТП-495-д.Суборь | Мантуровский | Костромская область | д.Суборь | 10 | 10 | 8 | 1.8 | 2
3917 | КТП-496-д.Никулино | Мантуровский | Костромская область | д.Никулино | 10 | 10 | 5 | 4.5 | 5
3918 | КТП-497-д.Ивановское | Мантуровский | Костромская область | д.Ивановское | 10 | 10 | 5 | 4.5 | 5
3919 | КТП-498-МТФ.Рогово | Мантуровский | Костромская область | д.Рогово | 10 | 160 | 100 | 54 | 60
3920 | ЗТП-499-П\стан.Рогово | Мантуровский | Костромская область | д.Рогово | 10 | 250 | 180 | 63 | 70
3921 | ЗТП-500-Школа.Рогово | Мантуровский | Костромская область | д.Рогово | 10 | 500 | 120 | 342 | 380
3922 | КТП-503-Свобода | Мантуровский | Костромская область | г.Мантурово | 10 | 250 | 130 | 108 | 120
3923 | КТП-504 Крестьянская, Курбанов | Мантуровский | Костромская область | г.Мантурово | 10 | 100 | 80 | 18 | 20
3924 | КТП- 505 Ленина 14 | Мантуровский | Костромская область | г.Мантурово | 10 | 160 | 160 | 0 | 0
3925 | ТП 506-Матросова | Мантуровский | Костромская область | г.Мантурово | 10 | 160 | 70 | 81 | 90
3926 | ТП 507 Советская 34 | Мантуровский | Костромская область | г.Мантурово | 10 | 160 | 160 | 0 | 0
3927 | КТП-508-Советская 76 | Мантуровский | Костромская область | г.Мантурово | 10 | 100 | 65 | 31.5 | 35
3928 | МТП -509 Свалка ТБО | Мантуровский | Костромская область | г.Мантурово | 10 | 25 | 20 | 4.5 | 5
3929 | КТП-510 Хмелевица | Мантуровский | Костромская область | пос. Лесобаза | 10 | 100 | 80 | 18 | 20
3930 | КТП 511 "Октябрьская" | Мантуровский | Костромская область | г.Мантурово | 10 | 250 | 120 | 117 | 130
3931 | КТП 512 "Ефимово" | Мантуровский | Костромская область | д.Ефимово | 10 | 100 | 55 | 40.5 | 45
3932 | КТП 513 Береговая | Мантуровский | Костромская область | г.Мантурово | 10 | 160 | 50 | 99 | 110
3933 | СТП-514 ИП Куликов | Мантуровский | Костромская область | г.Мантурово | 10 | 63 | 55 | 7.2 | 8
3934 | СТП-515 ИП Кирков | Мантуровский | Костромская область | д.Рогово | 10 | 25 | 15 | 9 | 10
3935 | СТП-516 Ферма | Мантуровский | Костромская область | д.Шашки | 10 | 25 | 15 | 9 | 10
3936 | СТП - 520 Жилино | Мантуровский | Костромская область | д.Жилино | 10 | 25 | 15 | 9 | 10
3937 | ЗТП- 601-Поликлиника. ТП№4 | Мантуровский | Костромская область | г.Мантурово | 10 | 500 | 127 | 335.7 | 373
3938 | ЗТП-602 Дом книжка | Мантуровский | Костромская область | г.Мантурово | 10 | 1260 | 220 | 936 | 1040
3939 | ЗТП-603-Школа№1. ТП№2 | Мантуровский | Костромская область | г.Мантурово | 10 | 500 | 450 | 45 | 50
3940 | ЗТП-604-Д\сад. ТП№3 Солнышко | Мантуровский | Костромская область | г.Мантурово | 10 | 410 | 385 | 22.5 | 25
3941 | ЗТП-605-Дома птицефабрики | Мантуровский | Костромская область | г.Мантурово | 10 | 500 | 207 | 263.7 | 293
3942 | ЗТП-606-Дом 19 . ТП№1, НАГОРНАЯ | Мантуровский | Костромская область | г.Мантурово | 10 | 500 | 460 | 36 | 40
3943 | ЗТП-607 Былина | Мантуровский | Костромская область | г.Мантурово | 10 | 500 | 290 | 189 | 210
3944 | КТП-608-ТСН псБХЗ | Мантуровский | Костромская область | г.Мантурово | 10 | 40 | 26 | 12.6 | 14
3945 | КТП-609-Некрасова | Мантуровский | Костромская область | г.Мантурово | 10 | 250 | 245 | 4.5 | 5
3946 | КТП-610 Быковка | Мантуровский | Костромская область | д. Быковка | 10 | 160 | 50 | 99 | 110
3947 | ТП 611 Гидролизная | Мантуровский | Костромская область | г.Мантурово | 10 | 100 | 85 | 13.5 | 15
3948 | КТП-207-д.Зашильское | Мантуровский | Костромская область | д.Зашильское | 10 | 30 | 20 | 9 | 10
3949 | 1,Татарская Слабода | Городской участок Костромского РЭС | Костромская область | г.Кострома | 10 | 250 | 165 | 76.5 | 85
3950 | 7 ул.Ивановская | Городской участок Костромского РЭС | Костромская область | г.Кострома | 10 | 640 | 48 | 532.8 | 592
3951 | 8 ул.И.Сусанина | Городской участок Костромского РЭС | Костромская область | г.Кострома | 10 | 315 | 46 | 242.1 | 269
3952 | 9 ул.Дзержинского | Городской участок Костромского РЭС | Костромская область | г.Кострома | 10 | 800 | 80 | 648 | 720
3953 | 10 ул.И.Сусанина | Городской участок Костромского РЭС | Костромская область | г.Кострома | 10 | 1260 | 234 | 923.4 | 1026
3954 | 11 ул.Смоленская | Городской участок Костромского РЭС | Костромская область | г.Кострома | 10 | 635 | 200 | 391.5 | 435
3955 | 12 ул.Ленина | Городской участок Костромского РЭС | Костромская область | г.Кострома | 10 | 630 | 156 | 426.6 | 474
3956 | 13 ул.Шагова | Городской участок Костромского РЭС | Костромская область | г.Кострома | 10 | 1260 | 93 | 1050.3 | 1167
3957 | 16 пр.Текстильщиков.2 | Городской участок Костромского РЭС | Костромская область | г.Кострома | 10 | 715 | 236 | 431.1 | 479
3958 | 18 Татарская Слобода | Городской участок Костромского РЭС | Костромская область | г.Кострома | 10 | 650 | 200 | 405 | 450
3959 | 31 ул.Ленина ,14 | Городской участок Костромского РЭС | Костромская область | г.Кострома | 10 | 315 | 64 | 225.9 | 251
3960 | 32 ул.Горная ,27 | Городской участок Костромского РЭС | Костромская область | г.Кострома | 10 | 250 | 122 | 115.2 | 128
3961 | 34 ул.Советская , 6 | Городской участок Костромского РЭС | Костромская область | г.Кострома | 10 | 800 | 147 | 587.7 | 653
3962 | 35 ул.8 Марта | Городской участок Костромского РЭС | Костромская область | г.Кострома | 10 | 400 | 211 | 170.1 | 189
3963 | 36 ул.Шагова | Городской участок Костромского РЭС | Костромская область | г.Кострома | 10 | 400 | 223 | 159.3 | 177
3964 | 37 парк им.Ленина | Городской участок Костромского РЭС | Костромская область | г.Кострома | 10 | 800 | 214 | 527.4 | 586
3965 | 44 ул.Кооперации , 37 | Городской участок Костромского РЭС | Костромская область | г.Кострома | 10 | 800 | 86 | 642.6 | 714
3966 | 47А пр.Текстильщиков ,4а | Городской участок Костромского РЭС | Костромская область | г.Кострома | 10 | 1260 | 211 | 944.1 | 1049
3967 | 50 пр.Мира , 20 | Городской участок Костромского РЭС | Костромская область | г.Кострома | 10 | 400 | 244 | 140.4 | 156
3968 | 54 ул.Шагова , 4 | Городской участок Костромского РЭС | Костромская область | г.Кострома | 10 | 400 | 134 | 239.4 | 266
3969 | 55 ул.Симановского ,21 | Городской участок Костромского РЭС | Костромская область | г.Кострома | 10 | 250 | 96 | 138.6 | 154
3970 | 60 Универмаг | Городской участок Костромского РЭС | Костромская область | г.Кострома | 10 | 1260 | 0 | 1134 | 1260
3971 | 875 СНТ Огонек-2 | Городской участок Костромского РЭС | Костромская область | г.Кострома | 10 | 25 | 20 | 4.5 | 5
3972 | 63 ул.Чайковского , 4 | Городской участок Костромского РЭС | Костромская область | г.Кострома | 10 | 250 | 126 | 111.6 | 124
3973 | 64 ул.Дзержинского | Городской участок Костромского РЭС | Костромская область | г.Кострома | 10 | 1260 | 92 | 1051.2 | 1168
3974 | 65 ул.Никитская /госпит./ | Городской участок Костромского РЭС | Костромская область | г.Кострома | 10 | 360 | 44 | 284.4 | 316
3975 | 68 ул.Чайковского , 2 | Городской участок Костромского РЭС | Костромская область | г.Кострома | 10 | 250 | 36 | 192.6 | 214
3976 | 76 ул.Дзержинского , 21 | Городской участок Костромского РЭС | Костромская область | г.Кострома | 10 | 1260 | 197 | 956.7 | 1063
3977 | 80 ул.Калиновская,42 | Городской участок Костромского РЭС | Костромская область | г.Кострома | 10 | 1260 | 273 | 888.3 | 987
3978 | 82 ул.Осыпная | Городской участок Костромского РЭС | Костромская область | г.Кострома | 10 | 800 | 266 | 480.6 | 534
3979 | 84 ул.Свердлова | Городской участок Костромского РЭС | Костромская область | г.Кострома | 10 | 250 | 172 | 70.2 | 78
3980 | 88,пос.Козелино | Городской участок Костромского РЭС | Костромская область | г.Кострома | 10 | 380 | 148 | 208.8 | 232
3981 | 128 Симановского,103 | Городской участок Костромского РЭС | Костромская область | г.Кострома | 10 | 720 | 163 | 501.3 | 557
3982 | 96 ул.Свердлова , 33 | Городской участок Костромского РЭС | Костромская область | г.Кострома | 10 | 1260 | 46 | 1092.6 | 1214
3983 | 115 ул.Советская , 55 | Городской участок Костромского РЭС | Костромская область | г.Кострома | 10 | 800 | 298 | 451.8 | 502
3984 | 116 ул.Овражная , 3 | Городской участок Костромского РЭС | Костромская область | г.Кострома | 10 | 715 | 181 | 480.6 | 534
3985 | 120 ул.Ю.Смирнова,37 | Городской участок Костромского РЭС | Костромская область | г.Кострома | 10 | 880 | 94 | 707.4 | 786
3986 | 129 ул.Войкова , 23 | Городской участок Костромского РЭС | Костромская область | г.Кострома | 10 | 250 | 50 | 180 | 200
3987 | 140 ул.Пушкина 2в | Городской участок Костромского РЭС | Костромская область | г.Кострома | 10 | 1260 | 179 | 972.9 | 1081
3988 | 141 ул.Мясницкая | Городской участок Костромского РЭС | Костромская область | г.Кострома | 10 | 800 | 369 | 387.9 | 431
3989 | 145 пр.Мира ,9 | Городской участок Костромского РЭС | Костромская область | г.Кострома | 10 | 800 | 71 | 656.1 | 729
3990 | 149 ул.Советская 22 | Городской участок Костромского РЭС | Костромская область | г.Кострома | 10 | 800 | 411 | 350.1 | 389
3991 | 191 ул.Ивановская | Городской участок Костромского РЭС | Костромская область | г.Кострома | 10 | 800 | 156 | 579.6 | 644
3992 | 192 ул.Чайковского | Городской участок Костромского РЭС | Костромская область | г.Кострома | 10 | 650 | 206 | 399.6 | 444
3993 | 193 ул.Долматова | Городской участок Костромского РЭС | Костромская область | г.Кострома | 10 | 715 | 137 | 520.2 | 578
3994 | 209 ул.Свердлова , 6 | Городской участок Костромского РЭС | Костромская область | г.Кострома | 10 | 715 | 269 | 401.4 | 446
3995 | 212 ул.Лесная ,25 | Городской участок Костромского РЭС | Костромская область | г.Кострома | 10 | 315 | 116 | 179.1 | 199
3996 | 218 ул.М.Новикова | Городской участок Костромского РЭС | Костромская область | г.Кострома | 10 | 400 | 181 | 197.1 | 219
3997 | 227 ул.Никитская | Городской участок Костромского РЭС | Костромская область | г.Кострома | 10 | 1030 | 227 | 722.7 | 803
3998 | 230 ул.Советская , 79 | Городской участок Костромского РЭС | Костромская область | г.Кострома | 10 | 800 | 309 | 441.9 | 491
3999 | 231 ул.Словетская , 82 | Городской участок Костромского РЭС | Костромская область | г.Кострома | 10 | 800 | 114 | 617.4 | 686
4000 | 236 пр.Мира , 6 | Городской участок Костромского РЭС | Костромская область | г.Кострома | 10 | 800 | 141 | 593.1 | 659
4001 | 238 ул.Пушкина , 1-а | Городской участок Костромского РЭС | Костромская область | г.Кострома | 10 | 520 | 189 | 297.9 | 331
4002 | 240 ул.И.Сусанина | Городской участок Костромского РЭС | Костромская область | г.Кострома | 10 | 720 | 50 | 603 | 670
4003 | 255 ул.Галичская | Городской участок Костромского РЭС | Костромская область | г.Кострома | 10 | 400 | 166 | 210.6 | 234
4004 | 312 пр.Мира , 104 | Городской участок Костромского РЭС | Костромская область | г.Кострома | 10 | 400 | 84 | 284.4 | 316
4005 | 313 пр.Мира , 94 | Городской участок Костромского РЭС | Костромская область | г.Кострома | 10 | 800 | 232 | 511.2 | 568
4006 | 314 пр.Мира , 90 | Городской участок Костромского РЭС | Костромская область | г.Кострома | 10 | 500 | 172 | 295.2 | 328
4007 | 333 ул.Никитская | Городской участок Костромского РЭС | Костромская область | г.Кострома | 10 | 1260 | 47 | 1091.7 | 1213
4008 | 335 ул.Войкова | Городской участок Костромского РЭС | Костромская область | г.Кострома | 10 | 580 | 131 | 404.1 | 449
4009 | 338 ул.Советская , 52 | Городской участок Костромского РЭС | Костромская область | г.Кострома | 10 | 800 | 83 | 645.3 | 717
4010 | 346 ул.Ю.Смирнова,41 | Городской участок Костромского РЭС | Костромская область | г.Кострома | 10 | 650 | 181 | 422.1 | 469
4011 | 348 ул.Свердлова , 12 | Городской участок Костромского РЭС | Костромская область | г.Кострома | 10 | 800 | 201 | 539.1 | 599
4012 | 398 ул.Молочная гора | Городской участок Костромского РЭС | Костромская область | г.Кострома | 10 | 800 | 58 | 667.8 | 742
4013 | 417 ул.Советская , 77 | Городской участок Костромского РЭС | Костромская область | г.Кострома | 10 | 1260 | 300 | 864 | 960
4014 | 440 ул.Осыпная | Городской участок Костромского РЭС | Костромская область | г.Кострома | 10 | 800 | 86 | 642.6 | 714
4015 | 452 пр.Мира , 21 | Городской участок Костромского РЭС | Костромская область | г.Кострома | 10 | 1260 | 442 | 736.2 | 818
4016 | 462 Рабочий пр. , 40 | Городской участок Костромского РЭС | Костромская область | г.Кострома | 10 | 800 | 189 | 549.9 | 611
4017 | 494 ул.Мясницкая | Городской участок Костромского РЭС | Костромская область | г.Кострома | 10 | 250 | 123 | 114.3 | 127
4018 | 500 ул.Скворцова | Городской участок Костромского РЭС | Костромская область | г.Кострома | 10 | 800 | 123 | 609.3 | 677
4019 | 553 ул.Свердлова , 127 | Городской участок Костромского РЭС | Костромская область | г.Кострома | 10 | 800 | 194 | 545.4 | 606
4020 | 579 Рабочий пр. | Городской участок Костромского РЭС | Костромская область | г.Кострома | 10 | 1260 | 309 | 855.9 | 951
4021 | 581 ул.И.Сусанина | Городской участок Костромского РЭС | Костромская область | г.Кострома | 10 | 1030 | 301 | 656.1 | 729
4022 | 632 ул.Свердлова,40 | Городской участок Костромского РЭС | Костромская область | г.Кострома | 10 | 800 | 152 | 583.2 | 648
4023 | 648 ул.И.Сусанина | Городской участок Костромского РЭС | Костромская область | те | 10 | 1260 | 333 | 834.3 | 927
4024 | 651 ул.Симановского | Городской участок Костромского РЭС | Костромская область | г.Кострома | 10 | 430 | 148 | 253.8 | 282
4025 | 652 ул.И.Сусанина | Городской участок Костромского РЭС | Костромская область | г.Кострома | 10 | 800 | 239 | 504.9 | 561
4026 | 654 ул.И.Сусанина | Городской участок Костромского РЭС | Костромская область | г.Кострома | 10 | 800 | 185 | 553.5 | 615
4027 | 658 ул.Мясницкая , 62-а | Городской участок Костромского РЭС | Костромская область | г.Кострома | 10 | 800 | 188 | 550.8 | 612
4028 | 675 ул.Свердлова ,088 | Городской участок Костромского РЭС | Костромская область | г.Кострома | 10 | 1260 | 304 | 860.4 | 956
4029 | 749 ул.Никитская | Городской участок Костромского РЭС | Костромская область | г.Кострома | 10 | 2000 | 440 | 1404 | 1560
4030 | 765 Войкова | Городской участок Костромского РЭС | Костромская область | г.Кострома | 10 | 1260 | 30 | 1107 | 1230
4031 | 775 ул.Никитская,112а | Городской участок Костромского РЭС | Костромская область | г.Кострома | 10 | 800 | 142 | 592.2 | 658
4032 | 777 б-р Петрковского,24 | Городской участок Костромского РЭС | Костромская область | г.Кострома | 10 | 800 | 0 | 720 | 800
4033 | 114 хутор Чернигино | Городской участок Костромского РЭС | Костромская область | г.Кострома | 10 | 50 | 0 | 45 | 50
4034 | 204 Кинишемское шоссе | Городской участок Костромского РЭС | Костромская область | г.Кострома | 10 | 250 | 114 | 122.4 | 136
4035 | 206 ул.Профсоюзная, 52 | Городской участок Костромского РЭС | Костромская область | г.Кострома | 10 | 800 | 23 | 699.3 | 777
4036 | 460 Кинишемское шоссе | Городской участок Костромского РЭС | Костромская область | г.Кострома | 10 | 800 | 152 | 583.2 | 648
4037 | 461 ул.Профсоюзная | Городской участок Костромского РЭС | Костромская область | г.Кострома | 10 | 800 | 256 | 489.6 | 544
4038 | 497 ул.Профсоюзная | Городской участок Костромского РЭС | Костромская область | г.Кострома | 10 | 650 | 51 | 539.1 | 599
4039 | 499 ул.Профсоюзная | Городской участок Костромского РЭС | Костромская область | г.Кострома | 10 | 1260 | 431 | 746.1 | 829
4040 | 513 Кинишемское шоссе,82 | Городской участок Костромского РЭС | Костромская область | г.Кострома | 10 | 1260 | 145 | 1003.5 | 1115
4041 | 537 Профсоюзная 25-б (Эльдорадо) | Городской участок Костромского РЭС | Костромская область | г.Кострома | 10 | 1260 | 151 | 998.1 | 1109
4042 | 538 Профсоюзная 25-б (Эльдорадо) | Городской участок Костромского РЭС | Костромская область | г.Кострома | 10 | 1260 | 220 | 936 | 1040
4043 | 540 ул.Профсоюзная | Городской участок Костромского РЭС | Костромская область | г.Кострома | 10 | 1260 | 173 | 978.3 | 1087
4044 | 542 м-н Давыдовский-2 | Городской участок Костромского РЭС | Костромская область | г.Кострома | 10 | 800 | 252 | 493.2 | 548
4045 | 547 ул.Профсоюзная | Городской участок Костромского РЭС | Костромская область | г.Кострома | 10 | 1260 | 217 | 938.7 | 1043
4046 | 559 м-н Давыдовский-2 | Городской участок Костромского РЭС | Костромская область | г.Кострома | 10 | 800 | 196 | 543.6 | 604
4047 | 586 м-н Давыдовский-2 | Городской участок Костромского РЭС | Костромская область | г.Кострома | 10 | 1260 | 221 | 935.1 | 1039
4048 | 587 м-н Давыдовский-2 | Городской участок Костромского РЭС | Костромская область | г.Кострома | 10 | 800 | 209 | 531.9 | 591
4049 | 588 м-н Давыдовский-2 | Городской участок Костромского РЭС | Костромская область | г.Кострома | 10 | 1030 | 525 | 454.5 | 505
4050 | 626 м-н Давыдовский-2 | Городской участок Костромского РЭС | Костромская область | г.Кострома | 10 | 1260 | 295 | 868.5 | 965
4051 | 637 м-нДавыдовский-2 | Городской участок Костромского РЭС | Костромская область | г.Кострома | 10 | 650 | 121 | 476.1 | 529
4052 | 645 м-н Давыдовский-3 | Городской участок Костромского РЭС | Костромская область | г.Кострома | 10 | 800 | 152 | 583.2 | 648
4053 | 662 м-н Давыдовский | Городской участок Костромского РЭС | Костромская область | г.Кострома | 10 | 1260 | 220 | 936 | 1040
4054 | 768 Хвойная | Городской участок Костромского РЭС | Костромская область | г.Кострома | 10 | 250 | 60 | 171 | 190
4055 | 780 м-н Жужелино | Городской участок Костромского РЭС | Костромская область | г.Кострома | 10 | 1260 | 238 | 919.8 | 1022
4056 | 790 м-н Жужелино | Городской участок Костромского РЭС | Костромская область | г.Кострома | 10 | 1260 | 79 | 1062.9 | 1181
4057 | 791 Чернигинская набережная | Городской участок Костромского РЭС | Костромская область | г.Кострома | 10 | 250 | 70 | 162 | 180
4058 | 809 ул.Давыдовская, 22 | Городской участок Костромского РЭС | Костромская область | Кострома | 10 | 1260 | 215 | 940.5 | 1045
4059 | 498,м-н Давыдовский | Городской участок Костромского РЭС | Костромская область | г.Кострома | 10 | 100 | 0 | 90 | 100
4060 | 51 ул.Пантусовская | Городской участок Костромского РЭС | Костромская область | г.Кострома | 10 | 400 | 164 | 212.4 | 236
4061 | 74 Березовый пр. | Городской участок Костромского РЭС | Костромская область | г.Кострома | 10 | 400 | 125 | 247.5 | 275
4062 | 108 Малышково дом инв. | Городской участок Костромского РЭС | Костромская область | г.Кострома | 10 | 800 | 225 | 517.5 | 575
4063 | 202 ул.Экскаваторщиков | Городской участок Костромского РЭС | Костромская область | г.Кострома | 10 | 630 | 163 | 420.3 | 467
4064 | 326 пр.Нагорный , 14-а | Городской участок Костромского РЭС | Костромская область | г.Кострома | 10 | 160 | 54 | 95.4 | 106
4065 | 327 ул.Магистральная | Городской участок Костромского РЭС | Костромская область | г.Кострома | 10 | 100 | 18 | 73.8 | 82
4066 | 365 ул.Михалевская | Городской участок Костромского РЭС | Костромская область | г.Кострома | 10 | 250 | 48 | 181.8 | 202
4067 | 373 Малышково | Городской участок Костромского РЭС | Костромская область | г.Кострома | 10 | 250 | 24 | 203.4 | 226
4068 | 386 сан.Костромской | Городской участок Костромского РЭС | Костромская область | г.Кострома | 10 | 650 | 38 | 550.8 | 612
4069 | 408 1-й Пантусовский пр. | Городской участок Костромского РЭС | Костромская область | г.Кострома | 10 | 250 | 94 | 140.4 | 156
4070 | 427 Березовый пр. | Городской участок Костромского РЭС | Костромская область | г.Кострома | 10 | 650 | 57 | 533.7 | 593
4071 | 508 Березовый пр. | Городской участок Костромского РЭС | Костромская область | г.Кострома | 10 | 1260 | 226 | 930.6 | 1034
4072 | 509 Березовый пр. | Городской участок Костромского РЭС | Костромская область | г.Кострома | 10 | 800 | 185 | 553.5 | 615
4073 | 532 ул.Малышковская КТИ | Городской участок Костромского РЭС | Костромская область | г.Кострома | 10 | 880 | 106 | 696.6 | 774
4074 | 560 м-н Паново | Городской участок Костромского РЭС | Костромская область | г.Кострома | 10 | 800 | 141 | 593.1 | 659
4075 | 561 м-н Паново | Городской участок Костромского РЭС | Костромская область | г.Кострома | 10 | 800 | 170 | 567 | 630
4076 | 562 м-н Паново | Городской участок Костромского РЭС | Костромская область | г.Кострома | 10 | 800 | 103 | 627.3 | 697
4077 | 563 м-н Паново | Городской участок Костромского РЭС | Костромская область | г.Кострома | 10 | 800 | 151 | 584.1 | 649
4078 | 564 м-н Паново | Городской участок Костромского РЭС | Костромская область | г.Кострома | 10 | 800 | 177 | 560.7 | 623
4079 | 565 м-н Паново | Городской участок Костромского РЭС | Костромская область | г.Кострома | 10 | 200 | 77 | 110.7 | 123
4080 | 566 м-н Паново | Городской участок Костромского РЭС | Костромская область | г.Кострома | 10 | 650 | 128 | 469.8 | 522
4081 | 567 м-н Паново | Городской участок Костромского РЭС | Костромская область | г.Кострома | 10 | 800 | 116 | 615.6 | 684
4082 | 568 м-н Паново | Городской участок Костромского РЭС | Костромская область | г.Кострома | 10 | 1260 | 234 | 923.4 | 1026
4083 | 569 м-н Паново | Городской участок Костромского РЭС | Костромская область | г.Кострома | 10 | 500 | 53 | 402.3 | 447
4084 | 570 м-н Паново | Городской участок Костромского РЭС | Костромская область | г.Кострома | 10 | 800 | 269 | 477.9 | 531
4085 | 571 м-н Паново | Городской участок Костромского РЭС | Костромская область | г.Кострома | 10 | 1260 | 254 | 905.4 | 1006
4086 | 572 м-н Паново | Городской участок Костромского РЭС | Костромская область | г.Кострома | 10 | 500 | 137 | 326.7 | 363
4087 | 590 м-н Паново | Городской участок Костромского РЭС | Костромская область | г.Кострома | 10 | 1260 | 301 | 863.1 | 959
4088 | 625 м-н Паново | Городской участок Костромского РЭС | Костромская область | г.Кострома | 10 | 1260 | 164 | 986.4 | 1096
4089 | 634 Пантусово | Городской участок Костромского РЭС | Костромская область | г.Кострома | 10 | 650 | 236 | 372.6 | 414
4090 | 641 ул.Магистральная | Городской участок Костромского РЭС | Костромская область | г.Кострома | 10 | 1030 | 222 | 727.2 | 808
4091 | 666 ул.Магистральная | Городской участок Костромского РЭС | Костромская область | г.Кострома | 10 | 800 | 348 | 406.8 | 452
4092 | 667 ул.Магистральная | Городской участок Костромского РЭС | Костромская область | г.Кострома | 10 | 1260 | 324 | 842.4 | 936
4093 | 668 ул.Суслова , 2 | Городской участок Костромского РЭС | Костромская область | г.Кострома | 10 | 1260 | 376 | 795.6 | 884
4094 | 699 ул.Малышковская | Городской участок Костромского РЭС | Костромская область | г.Кострома | 10 | 1260 | 230 | 927 | 1030
4095 | 707 м-н Пантусово | Городской участок Костромского РЭС | Костромская область | г.Кострома | 10 | 800 | 342 | 412.2 | 458
4096 | 713 ул.Суслова,11 | Городской участок Костромского РЭС | Костромская область | г.Кострома | 10 | 1030 | 246 | 705.6 | 784
4097 | 742 Пантусово "Термодом" | Городской участок Костромского РЭС | Костромская область | г.Кострома | 10 | 1260 | 178 | 973.8 | 1082
4098 | 755 ул.Магистральная | Городской участок Костромского РЭС | Костромская область | г.Кострома | 10 | 25 | 25 | 0 | 0
4099 | 757 Паново, лыжная трасса | Городской участок Костромского РЭС | Костромская область | г.Кострома | 10 | 250 | 18 | 208.8 | 232
4100 | 759 МЧС | Городской участок Костромского РЭС | Костромская область | г.Кострома | 10 | 200 | 42 | 142.2 | 158
4101 | 786 ул.Цветочная поляна, 1 мкр. Новый город | Городской участок Костромского РЭС | Костромская область | г.Кострома | 10 | 800 | 66 | 660.6 | 734
4102 | 787, мкр.Новый город, 16 | Городской участок Костромского РЭС | Костромская область | г.Кострома | 10 | 1260 | 89 | 1053.9 | 1171
4103 | 788 мкр. Новый город | Городской участок Костромского РЭС | Костромская область | г.Кострома | 10 | 2000 | 112 | 1699.2 | 1888
4104 | 797 мкр.Новый город | Городской участок Костромского РЭС | Костромская область | г.Кострома | 10 | 1260 | 222 | 934.2 | 1038
4105 | 799 мкр.Новый город | Городской участок Костромского РЭС | Костромская область | г.Кострома | 10 | 1260 | 75 | 1066.5 | 1185
4106 | 801 Нагорный пр-д, 26 | Городской участок Костромского РЭС | Костромская область | г.Кострома | 10 | 800 | 19 | 702.9 | 781
4107 | 818 ул.Магистральная мкр. Агашкина гора | Городской участок Костромского РЭС | Костромская область | г.Кострома | 10 | 1260 | 183 | 969.3 | 1077
4108 | 90 ул.Костромская КУАТЦ | Городской участок Костромского РЭС | Костромская область | г.Кострома | 10 | 160 | 10 | 135 | 150
4109 | 95 ул.Костромская | Городской участок Костромского РЭС | Костромская область | г.Кострома | 10 | 400 | 279 | 108.9 | 121
4110 | 97 ул.Костромская КУАТЦ | Городской участок Костромского РЭС | Костромская область | г.Кострома | 10 | 1260 | 112 | 1033.2 | 1148
4111 | 124 ул.Костромская | Городской участок Костромского РЭС | Костромская область | г.Кострома | 10 | 800 | 48 | 676.8 | 752
4112 | 137 Сусан. ш, Аэропорт | Городской участок Костромского РЭС | Костромская область | г.Кострома | 10 | 100 | 74 | 23.4 | 26
4113 | 160 ул.Сосновая | Городской участок Костромского РЭС | Костромская область | г.Кострома | 10 | 400 | 185 | 193.5 | 215
4114 | 170 Сусанинское шоссе | Городской участок Костромского РЭС | Костромская область | г.Кострома | 10 | 180 | 13 | 150.3 | 167
4115 | 190 ул.Космонавтов | Городской участок Костромского РЭС | Костромская область | г.Кострома | 10 | 400 | 191 | 188.1 | 209
4116 | 196 дер.Скорбежки | Городской участок Костромского РЭС | Костромская область | г.Кострома | 10 | 160 | 127 | 29.7 | 33
4117 | 259 ул.Костромская , 84 | Городской участок Костромского РЭС | Костромская область | г.Кострома | 10 | 1260 | 372 | 799.2 | 888
4118 | 265 Сусанинское шоссе | Городской участок Костромского РЭС | Костромская область | г.Кострома | 10 | 100 | 15 | 76.5 | 85
4119 | 271 Галичское шоссе | Городской участок Костромского РЭС | Костромская область | г.Кострома | 10 | 250 | 123 | 114.3 | 127
4120 | 273 ул.Красная Маевка | Городской участок Костромского РЭС | Костромская область | Кострома | 10 | 250 | 85 | 148.5 | 165
4121 | 308 ул Партизанская | Городской участок Костромского РЭС | Костромская область | г.Кострома | 10 | 250 | 147 | 92.7 | 103
4122 | 374 ул.Костромская | Городской участок Костромского РЭС | Костромская область | г.Кострома | 10 | 650 | 100 | 495 | 550
4123 | 378 пос.Гари | Городской участок Костромского РЭС | Костромская область | г.Кострома | 10 | 250 | 28 | 199.8 | 222
4124 | 399 п.Фанерник | Городской участок Костромского РЭС | Костромская область | г.Кострома | 10 | 800 | 152 | 583.2 | 648
4125 | 473 ул.Костромская | Городской участок Костромского РЭС | Костромская область | г.Кострома | 10 | 500 | 65 | 391.5 | 435
4126 | 495 ул.Ленина | Городской участок Костромского РЭС | Костромская область | г.Кострома | 10 | 100 | 1 | 89.1 | 99
4127 | 496 п.Фанерник | Городской участок Костромского РЭС | Костромская область | г.Кострома | 10 | 160 | 60 | 90 | 100
4128 | 604 ул.Родниковая , 4-а | Городской участок Костромского РЭС | Костромская область | г.Кострома | 10 | 360 | 110 | 225 | 250
4129 | 607 п.Фанерник | Городской участок Костромского РЭС | Костромская область | г.Кострома | 10 | 360 | 46 | 282.6 | 314
4130 | 608 ул.Опалиха | Городской участок Костромского РЭС | Костромская область | г.Кострома | 10 | 400 | 26 | 336.6 | 374
4131 | 609 ул.Костромская | Городской участок Костромского РЭС | Костромская область | г.Кострома | 10 | 250 | 47 | 182.7 | 203
4132 | 639 п.Гари | Городской участок Костромского РЭС | Костромская область | г.Кострома | 10 | 160 | 42 | 106.2 | 118
4133 | 653 п.Кустово | Городской участок Костромского РЭС | Костромская область | г.Кострома | 10 | 200 | 30 | 153 | 170
4134 | 688 п.Волжский (с.Яковлевское) | Городской участок Костромского РЭС | Костромская область | г.Кострома | 10 | 100 | 7 | 83.7 | 93
4135 | 725 ул.Кр.Маевка | Городской участок Костромского РЭС | Костромская область | г.Кострома | 10 | 200 | 112 | 79.2 | 88
4136 | 39 ул.Огородная | Городской участок Костромского РЭС | Костромская область | г.Кострома | 10 | 800 | 257 | 488.7 | 543
4137 | 72 ул.Рабочая слобода | Городской участок Костромского РЭС | Костромская область | г.Кострома | 10 | 180 | 52 | 115.2 | 128
4138 | 86 Речнеой пр-т | Городской участок Костромского РЭС | Костромская область | г.Кострома | 10 | 720 | 238 | 433.8 | 482
4139 | 150 ул.Сплавщиков | Городской участок Костромского РЭС | Костромская область | г.Кострома | 10 | 250 | 124 | 113.4 | 126
4140 | 162 ул.Целинная , 9 | Городской участок Костромского РЭС | Костромская область | г.Кострома | 10 | 250 | 155 | 85.5 | 95
4141 | 198 Некрасовское шоссе | Городской участок Костромского РЭС | Костромская область | г.Кострома | 10 | 315 | 126 | 170.1 | 189
4142 | 210 ул.Линейная | Городской участок Костромского РЭС | Костромская область | г.Кострома | 10 | 160 | 97 | 56.7 | 63
4143 | 214 ул.Береговая | Городской участок Костромского РЭС | Костромская область | г.Кострома | 10 | 320 | 44 | 248.4 | 276
4144 | 233 Ипатьеский монастырь | Городской участок Костромского РЭС | Костромская область | г.Кострома | 10 | 100 | 41 | 53.1 | 59
4145 | 249 ул.Физкультурная | Городской участок Костромского РЭС | Костромская область | г.Кострома | 10 | 400 | 299 | 90.9 | 101
4146 | 251 ул.Солоница | Городской участок Костромского РЭС | Костромская область | г.Кострома | 10 | 630 | 168 | 415.8 | 462
4147 | 375 ул.Водяная | Городской участок Костромского РЭС | Костромская область | г.Кострома | 10 | 250 | 168 | 73.8 | 82
4148 | 377 ул.Водяная | Городской участок Костромского РЭС | Костромская область | г.Кострома | 10 | 500 | 107 | 353.7 | 393
4149 | 383 ул.Береговая | Городской участок Костромского РЭС | Костромская область | г.Кострома | 10 | 250 | 68 | 163.8 | 182
4150 | 390 п.Первомайский | Городской участок Костромского РЭС | Костромская область | г.Кострома | 10 | 320 | 55 | 238.5 | 265
4151 | 411 ул.Боровая | Городской участок Костромского РЭС | Костромская область | г.Кострома | 10 | 800 | 232 | 511.2 | 568
4152 | 414 ул.Гидростроительная | Городской участок Костромского РЭС | Костромская область | г.Кострома | 10 | 260 | 14 | 221.4 | 246
4153 | 422 ул.Боровая | Городской участок Костромского РЭС | Костромская область | г.Кострома | 10 | 1030 | 228 | 721.8 | 802
4154 | 441 Речной пр-т | Городской участок Костромского РЭС | Костромская область | г.Кострома | 10 | 500 | 112 | 349.2 | 388
4155 | 442 ул.Боровая , 33-а | Городской участок Костромского РЭС | Костромская область | г.Кострома | 10 | 500 | 54 | 401.4 | 446
4156 | 458 ул.Боровая | Городской участок Костромского РЭС | Костромская область | г.Кострома | 10 | 450 | 148 | 271.8 | 302
4157 | 469 Некрасовское шоссе | Городской участок Костромского РЭС | Костромская область | г.Кострома | 10 | 500 | 122 | 340.2 | 378
4158 | 490 Некрасовское шоссе | Городской участок Костромского РЭС | Костромская область | г.Кострома | 10 | 800 | 56 | 669.6 | 744
4159 | 503 Некрасовское шоссе | Городской участок Костромского РЭС | Костромская область | г.Кострома | 10 | 160 | 23 | 123.3 | 137
4160 | 514 ул.Боровая | Городской участок Костромского РЭС | Костромская область | г.Кострома | 10 | 500 | 78 | 379.8 | 422
4161 | 516 ул.Клубная | Городской участок Костромского РЭС | Костромская область | г.Кострома | 10 | 315 | 157 | 142.2 | 158
4162 | 595 Речной пр-т | Городской участок Костромского РЭС | Костромская область | г.Кострома | 10 | 320 | 91 | 206.1 | 229
4163 | 629 Речной пр-т ,40 | Городской участок Костромского РЭС | Костромская область | г.Кострома | 10 | 320 | 69 | 225.9 | 251
4164 | 763 Морозиха | Городской участок Костромского РЭС | Костромская область | г.Кострома | 10 | 100 | 3 | 87.3 | 97
4165 | 781 СТ "Приозерный" | Городской участок Костромского РЭС | Костромская область | г.Кострома | 10 | 160 | 6 | 138.6 | 154
4166 | 1 Татарский пр. | Городской участок Костромского РЭС | Костромская область | г.Кострома | 10 | 250 | 165 | 76.5 | 85
4167 | 2 Газетный пер. | Городской участок Костромского РЭС | Костромская область | г.Кострома | 10 | 400 | 118 | 253.8 | 282
4168 | 4 ул.Советская,130 | Городской участок Костромского РЭС | Костромская область | г.Кострома | 10 | 400 | 79 | 288.9 | 321
4169 | 83 м-н Юбилейный | Городской участок Костромского РЭС | Костромская область | г.Кострома | 10 | 800 | 769 | 27.9 | 31
4170 | 89 Чернореченский пр. | Городской участок Костромского РЭС | Костромская область | г.Кострома | 10 | 260 | 85 | 157.5 | 175
4171 | 100 ул.Юбилей, нефтебаза | Городской участок Костромского РЭС | Костромская область | г.Кострома | 10 | 630 | 87 | 488.7 | 543
4172 | 125 Татарский пр. | Городской участок Костромского РЭС | Костромская область | г.Кострома | 10 | 250 | 102 | 133.2 | 148
4173 | 133 ул.Советская , 144 | Городской участок Костромского РЭС | Костромская область | г.Кострома | 10 | 1400 | 629 | 693.9 | 771
4174 | 142 ул.Дорожная | Городской участок Костромского РЭС | Костромская область | г.Кострома | 10 | 400 | 118 | 253.8 | 282
4175 | 151 м-н Черноречье | Городской участок Костромского РЭС | Костромская область | г.Кострома | 10 | 340 | 71 | 242.1 | 269
4176 | 152 м-н Черноречье | Городской участок Костромского РЭС | Костромская область | г.Кострома | 10 | 400 | 255 | 130.5 | 145
4177 | 155 ул.Сев.правды | Городской участок Костромского РЭС | Костромская область | г.Кострома | 10 | 800 | 175 | 562.5 | 625
4178 | 163 ул.Лагеорная | Городской участок Костромского РЭС | Костромская область | г.Кострома | 10 | 720 | 180 | 486 | 540
4179 | 167 ул.Юбилейная | Городской участок Костромского РЭС | Костромская область | г.Кострома | 10 | 250 | 68 | 163.8 | 182
4180 | 172 ул.Энергетиков | Городской участок Костромского РЭС | Костромская область | г.Кострома | 10 | 400 | 116 | 255.6 | 284
4181 | 173 ул.Энергетиков | Городской участок Костромского РЭС | Костромская область | г.Кострома | 10 | 400 | 176 | 201.6 | 224
4182 | 189а ул.Льняная,3 | Городской участок Костромского РЭС | Костромская область | г.Кострома | 10 | 630 | 120 | 459 | 510
4183 | 195 ул.Титова , 5 | Городской участок Костромского РЭС | Костромская область | г.Кострома | 10 | 630 | 209 | 378.9 | 421
4184 | 197 м-н Черноречье | Городской участок Костромского РЭС | Костромская область | г.Кострома | 10 | 650 | 113 | 483.3 | 537
4185 | 201 стад."Спартак" | Городской участок Костромского РЭС | Костромская область | г.Кострома | 10 | 320 | 157 | 146.7 | 163
4186 | 208 ул.Льняная | Городской участок Костромского РЭС | Костромская область | г.Кострома | 10 | 1030 | 326 | 633.6 | 704
4187 | 213 ул.2 Волжская | Городской участок Костромского РЭС | Костромская область | г.Кострома | 10 | 1260 | 258 | 901.8 | 1002
4188 | 215 ул.Сутырина | Городской участок Костромского РЭС | Костромская область | г.Кострома | 10 | 400 | 176 | 201.6 | 224
4189 | 221 ул.Транспортная | Городской участок Костромского РЭС | Костромская область | г.Кострома | 10 | 180 | 49 | 117.9 | 131
4190 | 252 ул.Димитрова | Городской участок Костромского РЭС | Костромская область | г.Кострома | 10 | 400 | 105 | 265.5 | 295
4191 | 260 м-н Черноречье | Городской участок Костромского РЭС | Костромская область | г.Кострома | 10 | 400 | 214 | 167.4 | 186
4192 | 262 ул.Льняная | Городской участок Костромского РЭС | Костромская область | г.Кострома | 10 | 400 | 202 | 178.2 | 198
4193 | 263 м-н Черноречье | Городской участок Костромского РЭС | Костромская область | г.Кострома | 10 | 160 | 122 | 34.2 | 38
4194 | 277 ул.Димитрова | Городской участок Костромского РЭС | Костромская область | г.Кострома | 10 | 800 | 349 | 405.9 | 451
4195 | 281 м-н Черноречье | Городской участок Костромского РЭС | Костромская область | г.Кострома | 10 | 430 | 189 | 216.9 | 241
4196 | 282 ул.Димитрова | Городской участок Костромского РЭС | Костромская область | г.Кострома | 10 | 400 | 98 | 271.8 | 302
4197 | 284 ул.Энергетиков | Городской участок Костромского РЭС | Костромская область | г.Кострома | 10 | 400 | 122 | 250.2 | 278
4198 | 292 ул.Сутырина | Городской участок Костромского РЭС | Костромская область | г.Кострома | 10 | 500 | 119 | 342.9 | 381
4199 | 296 ул.Новоселов | Городской участок Костромского РЭС | Костромская область | г.Кострома | 10 | 500 | 111 | 350.1 | 389
4200 | 302 ул.Сутырина , 50-а | Городской участок Костромского РЭС | Костромская область | г.Кострома | 10 | 500 | 90 | 369 | 410
4201 | 324 ул.Центрпльная | Городской участок Костромского РЭС | Костромская область | г.Кострома | 10 | 340 | 67 | 245.7 | 273
4202 | 331 ул.Центральная | Городской участок Костромского РЭС | Костромская область | г.Кострома | 10 | 800 | 484 | 284.4 | 316
4203 | 334 ул.Деминская | Городской участок Костромского РЭС | Костромская область | г.Кострома | 10 | 580 | 36 | 489.6 | 544
4204 | 337 м-н Юбилейный | Городской участок Костромского РЭС | Костромская область | г.Кострома | 10 | 800 | 268 | 478.8 | 532
4205 | 341 м-н Юбилейный | Городской участок Костромского РЭС | Костромская область | г.Кострома | 10 | 360 | 173 | 168.3 | 187
4206 | 352 м-н Черноречье | Городской участок Костромского РЭС | Костромская область | г.Кострома | 10 | 160 | 39 | 108.9 | 121
4207 | 356 ул.Центральная | Городской участок Костромского РЭС | Костромская область | г.Кострома | 10 | 500 | 201 | 269.1 | 299
4208 | 357 м-н Юбилейный | Городской участок Костромского РЭС | Костромская область | г.Кострома | 10 | 600 | 97 | 452.7 | 503
4209 | 359 м-н Юбилейный | Городской участок Костромского РЭС | Костромская область | г.Кострома | 10 | 410 | 190 | 198 | 220
4210 | 364 ул.Сутырина | Городской участок Костромского РЭС | Костромская область | г.Кострома | 10 | 500 | 147 | 317.7 | 353
4211 | 380 ул.Сев.правды | Городской участок Костромского РЭС | Костромская область | г.Кострома | 10 | 1260 | 264 | 896.4 | 996
4212 | 381 ул.2 Волжская | Городской участок Костромского РЭС | Костромская область | г.Кострома | 10 | 630 | 550 | 72 | 80
4213 | 384 ул,Сев.правды | Городской участок Костромского РЭС | Костромская область | г.Кострома | 10 | 650 | 154 | 446.4 | 496
4214 | 391 ул.Юбилейная | Городской участок Костромского РЭС | Костромская область | г.Кострома | 10 | 320 | 92 | 205.2 | 228
4215 | 404 ул.Сутырина | Городской участок Костромского РЭС | Костромская область | г.Кострома | 10 | 250 | 57 | 173.7 | 193
4216 | 410 ул.Профсоюзная | Городской участок Костромского РЭС | Костромская область | г.Кострома | 10 | 1190 | 181 | 908.1 | 1009
4217 | 434 6 Давыдовский пр. | Городской участок Костромского РЭС | Костромская область | г.Кострома | 10 | 400 | 81 | 287.1 | 319
4218 | 449 пр.Чернореченский,37а | Городской участок Костромского РЭС | Костромская область | г.Кострома | 10 | 495 | 138 | 321.3 | 357
4219 | 450 ул.Льняная | Городской участок Костромского РЭС | Костромская область | г.Кострома | 10 | 180 | 0 | 162 | 180
4220 | 451 ул.Дальняя | Городской участок Костромского РЭС | Костромская область | г.Кострома | 10 | 500 | 222 | 250.2 | 278
4221 | 453 ул.2-я Волжская | Городской участок Костромского РЭС | Костромская область | г.Кострома | 10 | 800 | 142 | 592.2 | 658
4222 | 454 ул.Льняная | Городской участок Костромского РЭС | Костромская область | г.Кострома | 10 | 800 | 160 | 576 | 640
4223 | 467 ул.Димитрова | Городской участок Костромского РЭС | Костромская область | г.Кострома | 10 | 100 | 14 | 77.4 | 86
4224 | 468 ул.Профсоюзная | Городской участок Костромского РЭС | Костромская область | г.Кострома | 10 | 720 | 371 | 314.1 | 349
4225 | 511 ул.Юбилейная | Городской участок Костромского РЭС | Костромская область | г.Кострома | 10 | 400 | 170 | 207 | 230
4226 | 529 ул.Профсоюзная | Городской участок Костромского РЭС | Костромская область | г.Кострома | 10 | 1260 | 112 | 1033.2 | 1148
4227 | 530 ул.2-я Волжская | Городской участок Костромского РЭС | Костромская область | г.Кострома | 10 | 800 | 193 | 546.3 | 607
4228 | 554 ул.Энергетиков РУ-6/0.4кВ ТП-554 | Городской участок Костромского РЭС | Костромская область | г.Кострома | 10 | 560 | 78 | 433.8 | 482
4229 | 577 м-н Юбилейный | Городской участок Костромского РЭС | Костромская область | г.Кострома | 10 | 430 | 57 | 335.7 | 373
4230 | 740 ул.Льняная,3 | Городской участок Костромского РЭС | Костромская область | г.Кострома | 10 | 630 | 132 | 448.2 | 498
4231 | 798 ул.Локомотивная, 2 | Городской участок Костромского РЭС | Костромская область | г.Кострома | 10 | 400 | 90 | 279 | 310
4232 | 807, ул.Локомотивная, 7б | Городской участок Костромского РЭС | Костромская область | г.Кострома | 10 | 800 | 32 | 691.2 | 768
4233 | 26 ул.Московская,45 | Городской участок Костромского РЭС | Костромская область | г.Кострома | 10 | 500 | 144 | 320.4 | 356
4234 | 27 ул.Строительная | Городской участок Костромского РЭС | Костромская область | г.Кострома | 10 | 250 | 75 | 157.5 | 175
4235 | 28 ул.Ярославская | Городской участок Костромского РЭС | Костромская область | г.Кострома | 10 | 400 | 147 | 227.7 | 253
4236 | 29 ул.Московская | Городской участок Костромского РЭС | Костромская область | г.Кострома | 10 | 400 | 170 | 207 | 230
4237 | 91 Школьный пр. | Городской участок Костромского РЭС | Костромская область | г.Кострома | 10 | 250 | 37 | 191.7 | 213
4238 | 104 ул .Беленогова | Городской участок Костромского РЭС | Костромская область | г.Кострома | 10 | 715 | 211 | 453.6 | 504
4239 | 105 ул.Заволжская , 27-а | Городской участок Костромского РЭС | Костромская область | г.Кострома | 10 | 410 | 94 | 284.4 | 316
4240 | 113 Детский пр. | Городской участок Костромского РЭС | Костромская область | г.Кострома | 10 | 180 | 180 | 0 | 0
4241 | 156 ул.Н.набережная | Городской участок Костромского РЭС | Костромская область | г.Кострома | 10 | 100 | 5 | 85.5 | 95
4242 | 183 ул.Крупской | Городской участок Костромского РЭС | Костромская область | г.Кострома | 10 | 180 | 38 | 127.8 | 142
4243 | 186 ул.Московская | Городской участок Костромского РЭС | Костромская область | г.Кострома | 10 | 250 | 62 | 169.2 | 188
4244 | 187 ул.Машиностроительн. | Городской участок Костромского РЭС | Костромская область | г.Кострома | 10 | 320 | 215 | 94.5 | 105
4245 | 188 Литейный пер | Городской участок Костромского РЭС | Костромская область | г.Кострома | 10 | 400 | 144 | 230.4 | 256
4246 | 216 ул.Крупской | Городской участок Костромского РЭС | Костромская область | г.Кострома | 10 | 450 | 225 | 202.5 | 225
4247 | 226 ул.Машиностроительн. | Городской участок Костромского РЭС | Костромская область | г.Кострома | 10 | 800 | 123 | 609.3 | 677
4248 | 246 ул.Голубкова | Городской участок Костромского РЭС | Костромская область | г.Кострома | 10 | 800 | 270 | 477 | 530
4249 | 256 ул.Голубкова | Городской участок Костромского РЭС | Костромская область | г.Кострома | 10 | 800 | 218 | 523.8 | 582
4250 | 257 ул.Молодежная | Городской участок Костромского РЭС | Костромская область | г.Кострома | 10 | 180 | 95 | 76.5 | 85
4251 | 261 ул.Ярославская | Городской участок Костромского РЭС | Костромская область | г.Кострома | 10 | 315 | 43 | 244.8 | 272
4252 | 270 Ул.Беленогова | Городской участок Костромского РЭС | Костромская область | г.Кострома | 10 | 160 | 92 | 61.2 | 68
4253 | 274 Дачный пр. | Городской участок Костромского РЭС | Костромская область | г.Кострома | 10 | 800 | 227 | 515.7 | 573
4254 | 322 ул.Машиностроительн. | Городской участок Костромского РЭС | Костромская область | г.Кострома | 10 | 1260 | 441 | 737.1 | 819
4255 | 354 ул.Голубкова | Городской участок Костромского РЭС | Костромская область | г.Кострома | 10 | 500 | 139 | 324.9 | 361
4256 | 360 Ул.Беленогова | Городской участок Костромского РЭС | Костромская область | г.Кострома | 10 | 800 | 202 | 538.2 | 598
4257 | 388 ул.Московская | Городской участок Костромского РЭС | Костромская область | г.Кострома | 10 | 650 | 241 | 368.1 | 409
4258 | 402 ул.Яна Кульпе | Городской участок Костромского РЭС | Костромская область | г.Кострома | 10 | 650 | 257 | 353.7 | 393
4259 | 534 ул.Заволжская | Городской участок Костромского РЭС | Костромская область | г.Кострома | 10 | 160 | 51 | 98.1 | 109
4260 | 539 ул.Московская | Городской участок Костромского РЭС | Костромская область | г.Кострома | 10 | 2525 | 0 | 2272.5 | 2525
4261 | 557 ул.Ярославская | Городской участок Костромского РЭС | Костромская область | г.Кострома | 10 | 250 | 41 | 188.1 | 209
4262 | 610 ул.Голубкова | Городской участок Костромского РЭС | Костромская область | г.Кострома | 10 | 500 | 77 | 380.7 | 423
4263 | 671 Ул.Нижн.Набережная | Городской участок Костромского РЭС | Костромская область | г.Кострома | 10 | 250 | 74 | 158.4 | 176
4264 | 756 | Городской участок Костромского РЭС | Костромская область | г.Кострома | 10 | 160 | 46 | 102.6 | 114
4265 | 21 ул.Пушкина | Городской участок Костромского РЭС | Костромская область | г.Кострома | 10 | 400 | 149 | 225.9 | 251
4266 | 25 ул.Задорина | Городской участок Костромского РЭС | Костромская область | г.Кострома | 10 | 500 | 222 | 250.2 | 278
4267 | 43 ул.1 Рабочая | Городской участок Костромского РЭС | Костромская область | г.Кострома | 10 | 800 | 149 | 585.9 | 651
4268 | 58 ул.Ленина , 88 | Городской участок Костромского РЭС | Костромская область | г.Кострома | 10 | 450 | 227 | 200.7 | 223
4269 | 59 ул.Некрасова | Городской участок Костромского РЭС | Костромская область | г.Кострома | 10 | 400 | 222 | 160.2 | 178
4270 | 61 ул.Калиновская | Городской участок Костромского РЭС | Костромская область | г.Кострома | 10 | 650 | 325 | 292.5 | 325
4271 | 92 ул.Ленина , 100 | Городской участок Костромского РЭС | Костромская область | г.Кострома | 10 | 945 | 503 | 397.8 | 442
4272 | 106 пр.Мира , 112 | Городской участок Костромского РЭС | Костромская область | г.Кострома | 10 | 1260 | 276 | 885.6 | 984
4273 | 126 ул.2-я Рабочая | Городской участок Костромского РЭС | Костромская область | г.Кострома | 10 | 400 | 215 | 166.5 | 185
4274 | 127 пр.Мира , 157 | Городской участок Костромского РЭС | Костромская область | г.Кострома | 10 | 360 | 100 | 234 | 260
4275 | 139 пр.Мира,115 | Городской участок Костромского РЭС | Костромская область | г.Кострома | 10 | 320 | 163 | 141.3 | 157
4276 | 144 ул.Ленина , 98 | Городской участок Костромского РЭС | Костромская область | г.Кострома | 10 | 320 | 217 | 92.7 | 103
4277 | 147 ул.Костромская | Городской участок Костромского РЭС | Костромская область | г.Кострома | 10 | 570 | 238 | 298.8 | 332
4278 | 154 ул.Костромская | Городской участок Костромского РЭС | Костромская область | г.Кострома | 10 | 400 | 194 | 185.4 | 206
4279 | 174 ул.Ленина , 159 | Городской участок Костромского РЭС | Костромская область | г.Кострома | 10 | 800 | 147 | 587.7 | 653
4280 | 203 ул.Красноармейская,48 | Городской участок Костромского РЭС | Костромская область | г.Кострома | 10 | 410 | 96 | 282.6 | 314
4281 | 222 пр.Мира , 128 | Городской участок Костромского РЭС | Костромская область | г.Кострома | 10 | 160 | 32 | 115.2 | 128
4282 | 225 ул.Боевая | Городской участок Костромского РЭС | Костромская область | г.Кострома | 10 | 200 | 35 | 148.5 | 165
4283 | 228 ул.Боевая | Городской участок Костромского РЭС | Костромская область | г.Кострома | 10 | 800 | 218 | 523.8 | 582
4284 | 229 ул.Маяковского | Городской участок Костромского РЭС | Костромская область | г.Кострома | 10 | 400 | 116 | 255.6 | 284
4285 | 266 ул.Галичская | Городской участок Костромского РЭС | Костромская область | г.Кострома | 10 | 400 | 278 | 109.8 | 122
4286 | 267 Сущевское шоссе | Городской участок Костромского РЭС | Костромская область | г.Кострома | 10 | 100 | 23 | 69.3 | 77
4287 | 275 ул.Козуева | Городской участок Костромского РЭС | Костромская область | г.Кострома | 10 | 715 | 269 | 401.4 | 446
4288 | 290 ул.Ткачей | Городской участок Костромского РЭС | Костромская область | г.Кострома | 10 | 250 | 95 | 139.5 | 155
4289 | 291 пр-т Мира 151 тр депо | Городской участок Костромского РЭС | Костромская область | г.Кострома | 10 | 340 | 88 | 226.8 | 252
4290 | 298 ул.Ленина , 145 | Городской участок Костромского РЭС | Костромская область | г.Кострома | 10 | 250 | 92 | 142.2 | 158
4291 | 307 парк Берендеевка | Городской участок Костромского РЭС | Костромская область | г.Кострома | 10 | 250 | 108 | 127.8 | 142
4292 | 315 ул.Козуева , 90 | Городской участок Костромского РЭС | Костромская область | г.Кострома | 10 | 800 | 216 | 525.6 | 584
4293 | 321 ул.Ленина | Городской участок Костромского РЭС | Костромская область | г.Кострома | 10 | 320 | 75 | 220.5 | 245
4294 | 339 м-н Якиманиха | Городской участок Костромского РЭС | Костромская область | г.Кострома | 10 | 715 | 207 | 457.2 | 508
4295 | 345 ул.Совхозная | Городской участок Костромского РЭС | Костромская область | г.Кострома | 10 | 500 | 128 | 334.8 | 372
4296 | 349 м-н Якиманиха | Городской участок Костромского РЭС | Костромская область | г.Кострома | 10 | 800 | 312 | 439.2 | 488
4297 | 369 парк Берендеевка | Городской участок Костромского РЭС | Костромская область | г.Кострома | 10 | 160 | 31 | 116.1 | 129
4298 | 370 м-н Якиманиха | Городской участок Костромского РЭС | Костромская область | г.Кострома | 10 | 360 | 39 | 288.9 | 321
4299 | 376 ул.Ленина , 107 | Городской участок Костромского РЭС | Костромская область | г.Кострома | 10 | 800 | 311 | 440.1 | 489
4300 | 382 пр.Мира , 128 | Городской участок Костромского РЭС | Костромская область | г.Кострома | 10 | 800 | 156 | 579.6 | 644
4301 | 389 пр.Мира , 130 | Городской участок Костромского РЭС | Костромская область | г.Кострома | 10 | 410 | 53 | 321.3 | 357
4302 | 407 м-н Якиманиха | Городской участок Костромского РЭС | Костромская область | г.Кострома | 10 | 500 | 69 | 387.9 | 431
4303 | 420 ул.Коммунальная | Городской участок Костромского РЭС | Костромская область | г.Кострома | 10 | 1030 | 176 | 768.6 | 854
4304 | 428 ул.Галичская , 108 | Городской участок Костромского РЭС | Костромская область | г.Кострома | 10 | 1260 | 97 | 1046.7 | 1163
4305 | 446 м-н Якиманиха | Городской участок Костромского РЭС | Костромская область | г.Кострома | 10 | 430 | 64 | 329.4 | 366
4306 | 456 пр.Мира , 157 | Городской участок Костромского РЭС | Костромская область | г.Кострома | 10 | 430 | 65 | 328.5 | 365
4307 | 475 пр.Мира , 116 | Городской участок Костромского РЭС | Костромская область | г.Кострома | 10 | 2000 | 374 | 1463.4 | 1626
4308 | 506 Рабочий проспект,48 | Городской участок Костромского РЭС | Костромская область | г.Кострома | 10 | 500 | 115 | 346.5 | 385
4309 | 510 Кирпичный пр. | Городской участок Костромского РЭС | Костромская область | г.Кострома | 10 | 500 | 162 | 304.2 | 338
4310 | 874 | Городской участок Костромского РЭС | Костромская область | г.Кострома | 10 | 160 | 100 | 54 | 60
4311 | 623 ул.Текстилей,29 | Городской участок Костромского РЭС | Костромская область | г.Кострома | 10 | 950 | 141 | 728.1 | 809
4312 | 630 ул.Красная-Слобода | Городской участок Костромского РЭС | Костромская область | г.Кострома | 10 | 1260 | 284 | 878.4 | 976
4313 | 674 ул.Катушечная , 157 | Городской участок Костромского РЭС | Костромская область | г.Кострома | 10 | 400 | 80 | 288 | 320
4314 | 706 кв.Бередеевка | Городской участок Костромского РЭС | Костромская область | г.Кострома | 10 | 250 | 89 | 144.9 | 161
4315 | 748 Костромской зоопарк | Городской участок Костромского РЭС | Костромская область | г.Кострома | 10 | 250 | 75 | 157.5 | 175
4316 | 750 Ледовая арена | Городской участок Костромского РЭС | Костромская область | г.Кострома | 10 | 630 | 142 | 439.2 | 488
4317 | 752 Станция 5 км. | Городской участок Костромского РЭС | Костромская область | г.Кострома | 10 | 400 | 217 | 164.7 | 183
4318 | 753 Пр.Мира 159 | Городской участок Костромского РЭС | Костромская область | г.Кострома | 10 | 100 | 45 | 49.5 | 55
4319 | 760 Костромская 111, АЗС | Городской участок Костромского РЭС | Костромская область | г.Кострома | 10 | 630 | 83 | 492.3 | 547
4320 | 770 дер.Кустово с/т Одуванчик | Городской участок Костромского РЭС | Костромская область | г.Кострома | 10 | 250 | 61 | 170.1 | 189
4321 | 771 ул.Коммунаров, 5 | Городской участок Костромского РЭС | Костромская область | г.Кострома | 10 | 100 | 5 | 85.5 | 95
4322 | 774 Берендеевка | Городской участок Костромского РЭС | Костромская область | г.Кострома | 10 | 200 | 0 | 180 | 200
4323 | 794 ул.Полевая | Городской участок Костромского РЭС | Костромская область | г.Кострома | 10 | 250 | 63 | 168.3 | 187
4324 | 796 СТ "Бетонщик" | Городской участок Костромского РЭС | Костромская область | г.Кострома | 10 | 100 | 100 | 0 | 0
4325 | 805 ш.Вологодское, СТ "Знамя труда" | Городской участок Костромского РЭС | Костромская область | г.Кострома | 10 | 100 | 14 | 77.4 | 86
4326 | 810 СТ Спутник пос.Новый | Городской участок Костромского РЭС | Костромская область | г.Кострома | 10 | 100 | 100 | 0 | 0
4327 | 811 р-н автодрома, СТ "Ивушка" | Городской участок Костромского РЭС | Костромская область | г.Кострома | 10 | 40 | 31 | 8.1 | 9
4328 | 14 ул.Ленина ,20 | Городской участок Костромского РЭС | Костромская область | г.Кострома | 10 | 800 | 217 | 524.7 | 583
4329 | 19 ул.Ленина , 63 | Городской участок Костромского РЭС | Костромская область | г.Кострома | 10 | 1260 | 190 | 963 | 1070
4330 | 23 ул.Горького | Городской участок Костромского РЭС | Костромская область | г.Кострома | 10 | 400 | 99 | 270.9 | 301
4331 | 30 ул.Беговая | Городской участок Костромского РЭС | Костромская область | г.Кострома | 10 | 630 | 200 | 387 | 430
4332 | 49 ул.Коммунаров | Городской участок Костромского РЭС | Костромская область | г.Кострома | 10 | 630 | 222 | 367.2 | 408
4333 | 57 пр.Мира , 93 | Городской участок Костромского РЭС | Костромская область | г.Кострома | 10 | 960 | 340 | 558 | 620
4334 | 103 ул.Симановского , 80 | Городской участок Костромского РЭС | Костромская область | г.Кострома | 10 | 315 | 107 | 187.2 | 208
4335 | 119 пр.Текстильщиков , 24 | Городской участок Костромского РЭС | Костромская область | г.Кострома | 10 | 250 | 93 | 141.3 | 157
4336 | 207 ул.Ленина , 85 | Городской участок Костромского РЭС | Костромская область | г.Кострома | 10 | 570 | 92 | 430.2 | 478
4337 | 219 2 Водяной пер. | Городской участок Костромского РЭС | Костромская область | г.Кострома | 10 | 250 | 168 | 73.8 | 82
4338 | 239 ул.10 Рабочая | Городской участок Костромского РЭС | Костромская область | г.Кострома | 10 | 500 | 219 | 252.9 | 281
4339 | 241 ул.Калиновская | Городской участок Костромского РЭС | Костромская область | г.Кострома | 10 | 1260 | 174 | 977.4 | 1086
4340 | 269 ул.Ю.Пионеров | Городской участок Костромского РЭС | Костромская область | г.Кострома | 10 | 400 | 184 | 194.4 | 216
4341 | 272 ул.Борьбы | Городской участок Костромского РЭС | Костромская область | г.Кострома | 10 | 650 | 28 | 559.8 | 622
4342 | 297 пр.Мира , 55 | Городской участок Костромского РЭС | Костромская область | г.Кострома | 10 | 800 | 231 | 512.1 | 569
4343 | 303 ул.Полянская,33 | Городской участок Костромского РЭС | Костромская область | г.Кострома | 10 | 800 | 304 | 446.4 | 496
4344 | 310 пр.Мира , 53 | Городской участок Костромского РЭС | Костромская область | г.Кострома | 10 | 800 | 226 | 516.6 | 574
4345 | 317 ул.Красноармейская | Городской участок Костромского РЭС | Костромская область | г.Кострома | 10 | 1030 | 206 | 741.6 | 824
4346 | 319 ул.Новополянская | Городской участок Костромского РЭС | Костромская область | г.Кострома | 10 | 1260 | 215 | 940.5 | 1045
4347 | 342 ул.Полянская | Городской участок Костромского РЭС | Костромская область | г.Кострома | 10 | 715 | 148 | 510.3 | 567
4348 | 368 Зеленый пер. | Городской участок Костромского РЭС | Костромская область | г.Кострома | 10 | 565 | 123 | 397.8 | 442
4349 | 387 ул.Боровая | Городской участок Костромского РЭС | Костромская область | г.Кострома | 10 | 800 | 233 | 510.3 | 567
4350 | 406 площадь Мира,2 | Городской участок Костромского РЭС | Костромская область | г.Кострома | 10 | 800 | 169 | 567.9 | 631
4351 | 416 ул.Депутатская | Городской участок Костромского РЭС | Костромская область | г.Кострома | 10 | 945 | 242 | 632.7 | 703
4352 | 426 пр.Мира , 53 | Городской участок Костромского РЭС | Костромская область | г.Кострома | 10 | 800 | 235 | 508.5 | 565
4353 | 464 ул.8 Рабочая | Городской участок Костромского РЭС | Костромская область | г.Кострома | 10 | 1260 | 153 | 996.3 | 1107
4354 | 465 ул.Симановского , 92 | Городской участок Костромского РЭС | Костромская область | г.Кострома | 10 | 250 | 40 | 189 | 210
4355 | 486 ул.Беговая-АТС-5 | Городской участок Костромского РЭС | Костромская область | г.Кострома | 10 | 360 | 58 | 271.8 | 302
4356 | 518 пр.Мира , Цирк | Городской участок Костромского РЭС | Костромская область | г.Кострома | 10 | 630 | 630 | 0 | 0
4357 | 528 5 км.Окружной ж/д | Городской участок Костромского РЭС | Костромская область | г.Кострома | 10 | 715 | 158 | 501.3 | 557
4358 | 558 ул.Катушечная , 25 | Городской участок Костромского РЭС | Костромская область | г.Кострома | 10 | 800 | 172 | 565.2 | 628
4359 | 664 ул.Ю.Пионеров | Городской участок Костромского РЭС | Костромская область | г.Кострома | 10 | 400 | 71.5 | 295.65 | 328.5
4360 | 42 ул.Городская | Городской участок Костромского РЭС | Костромская область | г.Кострома | 10 | 400 | 158 | 217.8 | 242
4361 | 88 пос.Козелино | Городской участок Костромского РЭС | Костромская область | г.Кострома | 10 | 380 | 163 | 195.3 | 217
4362 | 117 к/с Струя-2 | Городской участок Костромского РЭС | Костромская область | г.Кострома | 10 | 250 | 200 | 45 | 50
4363 | 168 ул.Заречная | Городской участок Костромского РЭС | Костромская область | г.Кострома | 10 | 1260 | 52 | 1087.2 | 1208
4364 | 181 ул.Московская | Городской участок Костромского РЭС | Костромская область | г.Кострома | 10 | 1260 | 69 | 1071.9 | 1191
4365 | 185 п.Козелино | Городской участок Костромского РЭС | Костромская область | г.Кострома | 10 | 100 | 21 | 71.1 | 79
4366 | 276 ул.Московская , 92 | Городской участок Костромского РЭС | Костромская область | г.Кострома | 10 | 800 | 122 | 610.2 | 678
4367 | 301 ул.Московская | Городской участок Костромского РЭС | Костромская область | г.Кострома | 10 | 250 | 111 | 125.1 | 139
4368 | 323 ул.Московская , 96 | Городской участок Костромского РЭС | Костромская область | г.Кострома | 10 | 250 | 40 | 189 | 210
4369 | 344 ул.Селищенская | Городской участок Костромского РЭС | Костромская область | г.Кострома | 10 | 400 | 135 | 238.5 | 265
4370 | 432 п.Козелино | Городской участок Костромского РЭС | Костромская область | г.Кострома | 10 | 100 | 0 | 90 | 100
4371 | 433 ул. Московская | Городской участок Костромского РЭС | Костромская область | г.Кострома | 10 | 1260 | 867 | 353.7 | 393
4372 | 436 ул.Вокзальная | Городской участок Костромского РЭС | Костромская область | г.Кострома | 10 | 800 | 365 | 391.5 | 435
4373 | 448 ул.1-я Загородная | Городской участок Костромского РЭС | Костромская область | г.Кострома | 10 | 720 | 137 | 524.7 | 583
4374 | 507 Козелино | Городской участок Костромского РЭС | Костромская область | г.Кострома | 10 | 100 | 42 | 52.2 | 58
4375 | 543 ул.Вокзальная ,3-а | Городской участок Костромского РЭС | Костромская область | г.Кострома | 10 | 180 | 25 | 139.5 | 155
4376 | 545 ул.Заречная | Городской участок Костромского РЭС | Костромская область | г.Кострома | 10 | 500 | 103 | 357.3 | 397
4377 | 665 п.Козелино | Городской участок Костромского РЭС | Костромская область | г.Кострома | 10 | 100 | 0 | 90 | 100
4378 | 761 Козелино | Городской участок Костромского РЭС | Костромская область | г.Кострома | 10 | 160 | 160 | 0 | 0
4379 | 772 Учхоз "Костромское | Городской участок Костромского РЭС | Костромская область | г.Кострома | 10 | 250 | 68 | 163.8 | 182
4380 | 18 ул.1 Мая,26 | Городской участок Костромского РЭС | Костромская область | г.Кострома | 10 | 650 | 200 | 405 | 450
4381 | 22 ул.Спасокукоцкого,29 | Городской участок Костромского РЭС | Костромская область | г.Кострома | 10 | 1260 | 383 | 789.3 | 877
4382 | 24 ул.Терешковой | Городской участок Костромского РЭС | Костромская область | г.Кострома | 10 | 635 | 283 | 316.8 | 352
4383 | 40 ул.Депутатская | Городской участок Костромского РЭС | Костромская область | г.Кострома | 10 | 250 | 80 | 153 | 170
4384 | 48 ул.Островского , 50 | Городской участок Костромского РЭС | Костромская область | г.Кострома | 10 | 800 | 130 | 603 | 670
4385 | 56-А пр.Текстильщиков, 46 | Городской участок Костромского РЭС | Костромская область | г.Кострома | 10 | 800 | 170 | 567 | 630
4386 | 56 пр.Текстильщиков | Городской участок Костромского РЭС | Костромская область | г.Кострома | 10 | 430 | 82 | 313.2 | 348
4387 | 70 ул.Терешковой ,73 | Городской участок Костромского РЭС | Костромская область | г.Кострома | 10 | 640 | 111 | 476.1 | 529
4388 | 73 ул.Островского | Городской участок Костромского РЭС | Костромская область | г.Кострома | 10 | 500 | 130 | 333 | 370
4389 | 111 ул.Пятницкая , 11 | Городской участок Костромского РЭС | Костромская область | г.Кострома | 10 | 400 | 328 | 64.8 | 72
4390 | 159 ул.Комсомольская | Городской участок Костромского РЭС | Костромская область | г.Кострома | 10 | 250 | 89 | 144.9 | 161
4391 | 165 ул.Ерохова | Городской участок Костромского РЭС | Костромская область | г.Кострома | 10 | 1260 | 256 | 903.6 | 1004
4392 | 194 ул.1 Мая , 8 | Городской участок Костромского РЭС | Костромская область | г.Кострома | 10 | 1030 | 340 | 621 | 690
4393 | 280 ул.Борьбы , 4 | Городской участок Костромского РЭС | Костромская область | г.Кострома | 10 | 340 | 110 | 207 | 230
4394 | 285 Ул.Островского | Городской участок Костромского РЭС | Костромская область | г.Кострома | 10 | 320 | 1 | 287.1 | 319
4395 | 300 ул.Пятницкая , 2 | Городской участок Костромского РЭС | Костромская область | г.Кострома | 10 | 800 | 196 | 543.6 | 604
4396 | 309 пр.Текстильщиков , 65 | Городской участок Костромского РЭС | Костромская область | г.Кострома | 10 | 250 | 76 | 156.6 | 174
4397 | 476 ул.Симановского | Городской участок Костромского РЭС | Костромская область | г.Кострома | 10 | 580 | 94 | 437.4 | 486
4398 | 720 ул.Ерохова, ТЭЦ-1 | Городской участок Костромского РЭС | Костромская область | г.Кострома | 10 | 100 | 8 | 82.8 | 92
4399 | 721 Малый пер,ТЭЦ-1 | Городской участок Костромского РЭС | Костромская область | г.Кострома | 10 | 250 | 24 | 203.4 | 226
4400 | 783 пр-т Текстильщиков,19 | Городской участок Костромского РЭС | Костромская область | г.Кострома | 10 | 800 | 193 | 546.3 | 607
4401 | 784 ул.Симановского, 26/37 | Городской участок Костромского РЭС | Костромская область | г.Кострома | 10 | 800 | 173 | 564.3 | 627
4402 | 143 ул.Новоселов | Городской участок Костромского РЭС | Костромская область | г.Кострома | 10 | 280 | 46 | 210.6 | 234
4403 | 158 Глазковский пр. | Городской участок Костромского РЭС | Костромская область | г.Кострома | 10 | 640 | 265 | 337.5 | 375
4404 | 177 п.Высоково | Городской участок Костромского РЭС | Костромская область | г.Кострома | 10 | 180 | 9 | 153.9 | 171
4405 | 254 ул.Фестивальная | Городской участок Костромского РЭС | Костромская область | г.Кострома | 10 | 410 | 137 | 245.7 | 273
4406 | 278 8 Окружной пр. | Городской участок Костромского РЭС | Костромская область | г.Кострома | 10 | 500 | 264 | 212.4 | 236
4407 | 299 ул.Центральная | Городской участок Костромского РЭС | Костромская область | г.Кострома | 10 | 250 | 135 | 103.5 | 115
4408 | 318 ул.Терешковой | Городской участок Костромского РЭС | Костромская область | г.Кострома | 10 | 430 | 202 | 205.2 | 228
4409 | 418 2-ой Окружной пр. | Городской участок Костромского РЭС | Костромская область | г.Кострома | 10 | 500 | 254 | 221.4 | 246
4410 | 424 ул.Фестивальная | Городской участок Костромского РЭС | Костромская область | г.Кострома | 10 | 500 | 133 | 330.3 | 367
4411 | 438 ул.Мира | Городской участок Костромского РЭС | Костромская область | г.Кострома | 10 | 400 | 110 | 261 | 290
4412 | 443 ул.Индустриальная | Городской участок Костромского РЭС | Костромская область | г.Кострома | 10 | 500 | 123 | 339.3 | 377
4413 | 455 ул.Фестивальная | Городской участок Костромского РЭС | Костромская область | г.Кострома | 10 | 720 | 163 | 501.3 | 557
4414 | 480 п.Высоково (оранж.) | Городской участок Костромского РЭС | Костромская область | г.Кострома | 10 | 1380 | 46 | 1200.6 | 1334
4415 | 517 с/х Высоковский | Городской участок Костромского РЭС | Костромская область | г.Кострома | 10 | 500 | 54 | 401.4 | 446
4416 | 596 Индустриальная | Городской участок Костромского РЭС | Костромская область | г.Кострома | 10 | 1000 | 456 | 489.6 | 544
4417 | 597 Индустриальная | Городской участок Костромского РЭС | Костромская область | г.Кострома | 10 | 2600 | 650 | 1755 | 1950
4418 | 598 Индустриальная | Городской участок Костромского РЭС | Костромская область | г.Кострома | 10 | 400 | 310 | 81 | 90
4419 | 600-1 Индустриальная,ЖБИ | Городской участок Костромского РЭС | Костромская область | г.Кострома | 10 | 1000 | 452 | 493.2 | 548
4420 | 600-2 Индустриальная,ЖБИ | Городской участок Костромского РЭС | Костромская область | г.Кострома | 10 | 630 | 326 | 273.6 | 304
4421 | 601 ул.Индустр.пож часть | Городской участок Костромского РЭС | Костромская область | г.Кострома | 10 | 400 | 50 | 315 | 350
4422 | 605 ул.Индустриальная | Городской участок Костромского РЭС | Костромская область | г.Кострома | 10 | 500 | 10 | 441 | 490
4423 | 620 с/х Волжский | Городской участок Костромского РЭС | Костромская область | г.Кострома | 10 | 2000 | 569 | 1287.9 | 1431
4424 | 646 Индустриальная | Городской участок Костромского РЭС | Костромская область | г.Кострома | 10 | 250 | 214 | 32.4 | 36
4425 | 661 Индустриальная | Городской участок Костромского РЭС | Костромская область | г.Кострома | 10 | 1260 | 318 | 847.8 | 942
4426 | 709 Высоково тепличн.к-т | Городской участок Костромского РЭС | Костромская область | г.Кострома | 10 | 2000 | 334 | 1499.4 | 1666
4427 | 710 Высоково тепличн.к-т | Городской участок Костромского РЭС | Костромская область | г.Кострома | 10 | 2000 | 455 | 1390.5 | 1545
4428 | 719 Территория ТЭЦ-2 | Городской участок Костромского РЭС | Костромская область | г.Кострома | 10 | 960 | 42 | 826.2 | 918
4429 | 825 ул.Мелиоративная, 4, пом.5 | Городской участок Костромского РЭС | Костромская область | г.Кострома | 10 | 40 | 2 | 34.2 | 38
4430 | 3 ул.Лагерная | Городской участок Костромского РЭС | Костромская область | г.Кострома | 10 | 400 | 141 | 233.1 | 259
4431 | 5 ул.Советская,130 | Городской участок Костромского РЭС | Костромская область | г.Кострома | 10 | 160 | 68 | 82.8 | 92
4432 | 6 ул.Базовая (у РП-19) | Городской участок Костромского РЭС | Костромская область | г.Кострома | 10 | 630 | 34 | 536.4 | 596
4433 | 38 ул.Мясницкая | Городской участок Костромского РЭС | Костромская область | г.Кострома | 10 | 720 | 256 | 417.6 | 464
4434 | 53 ул.Мясницкая | Городской участок Костромского РЭС | Костромская область | г.Кострома | 10 | 250 | 151 | 89.1 | 99
4435 | 69 ул.Поселковая | Городской участок Костромского РЭС | Костромская область | г.Кострома | 10 | 630 | 205 | 382.5 | 425
4436 | 94 Кинишемское шоссе | Городской участок Костромского РЭС | Костромская область | г.Кострома | 10 | 570 | 0 | 513 | 570
4437 | 101 ул.Деминская | Городской участок Костромского РЭС | Костромская область | г.Кострома | 10 | 2000 | 102 | 1708.2 | 1898
4438 | 107 ул.Советская , 111 | Городской участок Костромского РЭС | Костромская область | г.Кострома | 10 | 570 | 193 | 339.3 | 377
4439 | 123 ул.Титова , 5 | Городской участок Костромского РЭС | Костромская область | г.Кострома | 10 | 500 | 190 | 279 | 310
4440 | 130 ул.Зеленая | Городской участок Костромского РЭС | Костромская область | г.Кострома | 10 | 400 | 200 | 180 | 200
4441 | 132 ул.Гагарина | Городской участок Костромского РЭС | Костромская область | г.Кострома | 10 | 800 | 249 | 495.9 | 551
4442 | 134 ул.Гагарина | Городской участок Костромского РЭС | Костромская область | г.Кострома | 10 | 320 | 98 | 199.8 | 222
4443 | 146 Кинешемское шоссе | Городской участок Костромского РЭС | Костромская область | г.Кострома | 10 | 570 | 118 | 406.8 | 452
4444 | 153 ул.Советская ,101 | Городской участок Костромского РЭС | Костромская область | г.Кострома | 10 | 430 | 176 | 228.6 | 254
4445 | 157 ул.2 Дорожная | Городской участок Костромского РЭС | Костромская область | г.Кострома | 10 | 250 | 80 | 153 | 170
4446 | 164 ул.Никитская,25 | Городской участок Костромского РЭС | Костромская область | г.Кострома | 10 | 650 | 221 | 386.1 | 429
4447 | 169 Кинишемское шоссе | Городской участок Костромского РЭС | Костромская область | г.Кострома | 10 | 180 | 61 | 107.1 | 119
4448 | 171 ул.Базовая, 6а | Городской участок Костромского РЭС | Костромская область | г.Кострома | 10 | 250 | 45 | 184.5 | 205
4449 | 175 ул.Никитская , 140 | Городской участок Костромского РЭС | Костромская область | г.Кострома | 10 | 800 | 162 | 574.2 | 638
4450 | 176 ул.Советская , 115 | Городской участок Костромского РЭС | Костромская область | г.Кострома | 10 | 250 | 31 | 197.1 | 219
4451 | 178 ул.Никитская | Городской участок Костромского РЭС | Костромская область | г.Кострома | 10 | 630 | 111 | 467.1 | 519
4452 | 179 ул.Никитская | Городской участок Костромского РЭС | Костромская область | г.Кострома | 10 | 570 | 158 | 370.8 | 412
4453 | 180 ул.Кузнецкая | Городской участок Костромского РЭС | Костромская область | г.Кострома | 10 | 800 | 76 | 651.6 | 724
4454 | 182 Галичское шоссе | Городской участок Костромского РЭС | Костромская область | г.Кострома | 10 | 400 | 66 | 300.6 | 334
4455 | 184 ул.Станкостроительная | Городской участок Костромского РЭС | Костромская область | г.Кострома | 10 | 800 | 269 | 477.9 | 531
4456 | 199 ул.Гагарина | Городской участок Костромского РЭС | Костромская область | г.Кострома | 10 | 800 | 221 | 521.1 | 579
4457 | 200 Кинешемское шоссе | Городской участок Костромского РЭС | Костромская область | г.Кострома | 10 | 320 | 58 | 235.8 | 262
4458 | 205 ул.Советская , 119 | Городской участок Костромского РЭС | Костромская область | г.Кострома | 10 | 500 | 121 | 341.1 | 379
4459 | 217 Галичское шоссе | Городской участок Костромского РЭС | Костромская область | г.Кострома | 10 | 180 | 105 | 67.5 | 75
4460 | 223 ул.П.Щербины | Городской участок Костромского РЭС | Костромская область | г.Кострома | 10 | 715 | 187 | 475.2 | 528
4461 | 224 ул.Лагерная , 4 | Городской участок Костромского РЭС | Костромская область | г.Кострома | 10 | 400 | 92 | 277.2 | 308
4462 | 232 улСловетская , 98 | Городской участок Костромского РЭС | Костромская область | г.Кострома | 10 | 400 | 243 | 141.3 | 157
4463 | 234 ул.Никитская , 74 | Городской участок Костромского РЭС | Костромская область | г.Кострома | 10 | 500 | 278 | 199.8 | 222
4464 | 237 Кинишемское шоссе | Городской участок Костромского РЭС | Костромская область | г.Кострома | 10 | 400 | 160 | 216 | 240
4465 | 243 ул.2-я Глазковская , 2 | Городской участок Костромского РЭС | Костромская область | г.Кострома | 10 | 1260 | 126 | 1020.6 | 1134
4466 | 244 Кинишемское шоссе | Городской участок Костромского РЭС | Костромская область | г.Кострома | 10 | 315 | 119 | 176.4 | 196
4467 | 245 ул.П.Щербины | Городской участок Костромского РЭС | Костромская область | г.Кострома | 10 | 720 | 143 | 519.3 | 577
4468 | 247 ул.2-я Дорожная | Городской участок Костромского РЭС | Костромская область | г.Кострома | 10 | 160 | 77 | 74.7 | 83
4469 | 248 Бульвар Петрковского | Городской участок Костромского РЭС | Костромская область | г.Кострома | 10 | 180 | 63 | 105.3 | 117
4470 | 253 1 Кинишемский пр. | Городской участок Костромского РЭС | Костромская область | г.Кострома | 10 | 250 | 67 | 164.7 | 183
4471 | 264 Галичское шоссе | Городской участок Костромского РЭС | Костромская область | г.Кострома | 10 | 250 | 56 | 174.6 | 194
4472 | 268 Кинишемское шоссе | Городской участок Костромского РЭС | Костромская область | г.Кострома | 10 | 180 | 73 | 96.3 | 107
4473 | 286 ул.Советская , 105 | Городской участок Костромского РЭС | Костромская область | г.Кострома | 10 | 360 | 179 | 162.9 | 181
4474 | 293 3 Сосновый пр. | Городской участок Костромского РЭС | Костромская область | г.Кострома | 10 | 360 | 84 | 248.4 | 276
4475 | 295 Галичское шоссе | Городской участок Костромского РЭС | Костромская область | г.Кострома | 10 | 250 | 54 | 176.4 | 196
4476 | 304 ул.Станкостроительная | Городской участок Костромского РЭС | Костромская область | г.Кострома | 10 | 180 | 12 | 151.2 | 168
4477 | 311 ул.Шагова,206 | Городской участок Костромского РЭС | Костромская область | г.Кострома | 10 | 180 | 40 | 126 | 140
4478 | 325 ул.Юношеская | Городской участок Костромского РЭС | Костромская область | г.Кострома | 10 | 570 | 97 | 425.7 | 473
4479 | 328 ул.Пастуховская | Городской участок Костромского РЭС | Костромская область | г.Кострома | 10 | 800 | 131 | 602.1 | 669
4480 | 329 ул.Галичская-100. | Городской участок Костромского РЭС | Костромская область | г.Кострома | 10 | 800 | 291 | 458.1 | 509
4481 | 332 Сосновый пр. | Городской участок Костромского РЭС | Костромская область | г.Кострома | 10 | 800 | 220 | 522 | 580
4482 | 351 Галичское шоссе | Городской участок Костромского РЭС | Костромская область | г.Кострома | 10 | 800 | 259 | 486.9 | 541
4483 | 355 ул.Галичская | Городской участок Костромского РЭС | Костромская область | г.Кострома | 10 | 400 | 38 | 325.8 | 362
4484 | 358 м-н Юбилейный | Городской участок Костромского РЭС | Костромская область | г.Кострома | 10 | 320 | 71 | 224.1 | 249
4485 | 366 ул.Шагова , 187 | Городской участок Костромского РЭС | Костромская область | г.Кострома | 10 | 800 | 186 | 552.6 | 614
4486 | 392 ул.Деминская | Городской участок Костромского РЭС | Костромская область | г.Кострома | 10 | 1260 | 126 | 1020.6 | 1134
4487 | 393 Мясной двор Наша РУ-6кВ. | Городской участок Костромского РЭС | Костромская область | г.Кострома | 10 | 2600 | 0 | 2340 | 2600
4488 | 394 3 Сосновый пр. | Городской участок Костромского РЭС | Костромская область | г.Кострома | 10 | 260 | 28 | 208.8 | 232
4489 | 395 2 Сосновый пр. | Городской участок Костромского РЭС | Костромская область | г.Кострома | 10 | 650 | 198 | 406.8 | 452
4490 | 409 ул.Советская , 108 | Городской участок Костромского РЭС | Костромская область | г.Кострома | 10 | 950 | 273 | 609.3 | 677
4491 | 413 ул.Советская , 88 | Городской участок Костромского РЭС | Костромская область | г.Кострома | 10 | 500 | 181 | 287.1 | 319
4492 | 415 ул.Галичская , 126 | Городской участок Костромского РЭС | Костромская область | г.Кострома | 10 | 1030 | 572 | 412.2 | 458
4493 | 421 Кинишемское шоссе | Городской участок Костромского РЭС | Костромская область | г.Кострома | 10 | 500 | 86 | 372.6 | 414
4494 | 423 ул.Шагова , 211 | Городской участок Костромского РЭС | Костромская область | г.Кострома | 10 | 570 | 125 | 400.5 | 445
4495 | 429 Кинешемское шоссе | Городской участок Костромского РЭС | Костромская область | г.Кострома | 10 | 800 | 163 | 573.3 | 637
4496 | 447 ул.Деминская | Городской участок Костромского РЭС | Костромская область | г.Кострома | 10 | 1260 | 363 | 807.3 | 897
4497 | 466 ул.Галичская | Городской участок Костромского РЭС | Костромская область | г.Кострома | 10 | 320 | 58 | 235.8 | 262
4498 | 471 ул.Зеленая | Городской участок Костромского РЭС | Костромская область | г.Кострома | 10 | 1260 | 50 | 1089 | 1210
4499 | 484 Восточный пром.р-н | Городской участок Костромского РЭС | Костромская область | г.Кострома | 10 | 800 | 62 | 664.2 | 738
4500 | 489 ул.Привокзальная | Городской участок Костромского РЭС | Костромская область | г.Кострома | 10 | 260 | 29 | 207.9 | 231
4501 | 502 Галичское шоссе | Городской участок Костромского РЭС | Костромская область | г.Кострома | 10 | 400 | 153 | 222.3 | 247
4502 | 505 ул.Шагова , 207 | Городской участок Костромского РЭС | Костромская область | г.Кострома | 10 | 720 | 205 | 463.5 | 515
4503 | 519 ул.Индустриальная | Городской участок Костромского РЭС | Костромская область | г.Кострома | 10 | 1260 | 25 | 1111.5 | 1235
4504 | 522 пр-д Мичуринцев | Городской участок Костромского РЭС | Костромская область | г.Кострома | 10 | 160 | 65 | 85.5 | 95
4505 | 526 ул .Базовая | Городской участок Костромского РЭС | Костромская область | г.Кострома | 10 | 160 | 32 | 115.2 | 128
4506 | 533 ул.Зеленая ТУСМ-5 | Городской участок Костромского РЭС | Костромская область | г.Кострома | 10 | 100 | 33 | 60.3 | 67
4507 | 541 ул.Шагова , 185 | Городской участок Костромского РЭС | Костромская область | г.Кострома | 10 | 720 | 165 | 499.5 | 555
4508 | 550 ул.Зеленая | Городской участок Костромского РЭС | Костромская область | г.Кострома | 10 | 1260 | 551 | 638.1 | 709
4509 | 573 ул.Шагова,153 | Городской участок Костромского РЭС | Костромская область | г.Кострома | 10 | 500 | 162 | 304.2 | 338
4510 | 574 ул.Титова , 6 | Городской участок Костромского РЭС | Костромская область | г.Кострома | 10 | 570 | 132 | 394.2 | 438
4511 | 575 ул.Ю.Смирнова | Городской участок Костромского РЭС | Костромская область | г.Кострома | 10 | 250 | 96 | 138.6 | 154
4512 | 589 ул.Базовая | Городской участок Костромского РЭС | Костромская область | г.Кострома | 10 | 1260 | 15 | 1120.5 | 1245
4513 | 592 Кинишемское шоссе,6а | Городской участок Костромского РЭС | Костромская область | г.Кострома | 10 | 320 | 73 | 222.3 | 247
4514 | 606 ул.Никитская , 62-б | Городской участок Костромского РЭС | Костромская область | г.Кострома | 10 | 500 | 199 | 270.9 | 301
4515 | 613 Индустриальная | Городской участок Костромского РЭС | Костромская область | г.Кострома | 10 | 630 | 30 | 540 | 600
4516 | 704 ул.Советская .101 | Городской участок Костромского РЭС | Костромская область | г.Кострома | 10 | 1260 | 133 | 1014.3 | 1127
4517 | 741 ул.Ю.Смирнова,89 "Стометровка" | Городской участок Костромского РЭС | Костромская область | г.Кострома | 10 | 2000 | 567 | 1289.7 | 1433
4518 | 758 | Городской участок Костромского РЭС | Костромская область | г.Кострома | 10 | 500 | 75 | 382.5 | 425
4519 | 767 Зеленая | Городской участок Костромского РЭС | Костромская область | г.Кострома | 10 | 100 | 31 | 62.1 | 69
4520 | 795 ул.2-я Волжская, 4в | Городской участок Костромского РЭС | Костромская область | г.Кострома | 10 | 800 | 216 | 525.6 | 584
4521 | 808 ул.Северной правды, СТ "Мир" | Городской участок Костромского РЭС | Костромская область | г.Кострома | 10 | 160 | 15 | 130.5 | 145
4522 | 813 ул.Нижняя Дебря д.104 | Городской участок Костромского РЭС | Костромская область | г.Кострома | 10 | 400 | 40 | 324 | 360
4523 | 816 Речная 30 | Городской участок Костромского РЭС | Костромская область | г.Кострома | 10 | 2000 | 19 | 1782.9 | 1981
4524 | 823 Зеленая, 1б | Городской участок Костромского РЭС | Костромская область | г.Кострома | 10 | 400 | 173 | 204.3 | 227
4525 | 827 мкр.Новый город | Городской участок Костромского РЭС | Костромская область | г.Кострома | 10 | 630 | 34 | 536.4 | 596
4526 | 833 ул. Деминская, 3, лит.А | Городской участок Костромского РЭС | Костромская область | г.Кострома | 10 | 400 | 4 | 356.4 | 396
4527 | 87 ул.Дровяная | Городской участок Костромского РЭС | Костромская область | г.Кострома | 10 | 250 | 76 | 156.6 | 174
4528 | 118 Васильевское шоссе | Городской участок Костромского РЭС | Костромская область | г.Кострома | 10 | 800 | 287 | 461.7 | 513
4529 | 136 Васильевское шоссе | Городской участок Костромского РЭС | Костромская область | г.Кострома | 10 | 180 | 70 | 99 | 110
4530 | 672 Красная Байдарка | Городской участок Костромского РЭС | Костромская область | г.Кострома | 10 | 200 | 37 | 146.7 | 163
4531 | 504 ул.Юбилейная | Городской участок Костромского РЭС | Костромская область | г.Кострома | 10 | 180 | 71 | 98.1 | 109
4532 | 306 Встроенная в РП-8 | Городской участок Костромского РЭС | Костромская область | г.Кострома | 10 | 100 | 2 | 88.2 | 98
4533 | 412 ул.Индустриальная | Городской участок Костромского РЭС | Костромская область | г.Кострома | 10 | 1260 | 249 | 909.9 | 1011
4534 | 419 м-н Давыдовский 1 | Городской участок Костромского РЭС | Костромская область | г.Кострома | 10 | 1260 | 270 | 891 | 990
4535 | 425 м-н Давыдовский 1 | Городской участок Костромского РЭС | Костромская область | г.Кострома | 10 | 800 | 322 | 430.2 | 478
4536 | 444 м-н Давыдовский 1 | Городской участок Костромского РЭС | Костромская область | г.Кострома | 10 | 1030 | 320 | 639 | 710
4537 | 474 м-н Давыдовский-1 | Городской участок Костромского РЭС | Костромская область | г.Кострома | 10 | 800 | 257 | 488.7 | 543
4538 | 488 м-н Давыдовский-1 | Городской участок Костромского РЭС | Костромская область | г.Кострома | 10 | 1260 | 183 | 969.3 | 1077
4539 | 591 ул.Профсоюзная | Городской участок Костромского РЭС | Костромская область | г.Кострома | 10 | 650 | 73 | 519.3 | 577
4540 | 611 Давыдовский-3, ТК Лидер | Городской участок Костромского РЭС | Костромская область | г.Кострома | 10 | 2000 | 932 | 961.2 | 1068
4541 | 633 Индустриальная | Городской участок Костромского РЭС | Костромская область | г.Кострома | 10 | 800 | 163 | 573.3 | 637
4542 | 638 ул.Индустриальная | Городской участок Костромского РЭС | Костромская область | г.Кострома | 10 | 1260 | 273 | 888.3 | 987
4543 | 657 м-н Мелиоратор | Городской участок Костромского РЭС | Костромская область | г.Кострома | 10 | 800 | 114 | 617.4 | 686
4544 | 659 ул.Жилая | Городской участок Костромского РЭС | Костромская область | г.Кострома | 10 | 1260 | 239 | 918.9 | 1021
4545 | 714 Рябиновый проезд,5 | Городской участок Костромского РЭС | Костромская область | г.Кострома | 10 | 800 | 148 | 586.8 | 652
4546 | 762 Кинешемское шоссе,76 | Городской участок Костромского РЭС | Костромская область | г.Кострома | 10 | 3200 | 403 | 2517.3 | 2797
4547 | 782 м-н 3-й Давыдовский,15 | Городской участок Костромского РЭС | Костромская область | г.Кострома | 10 | 1260 | 127 | 1019.7 | 1133
4548 | 789 пересечение ул.Димитрова и Кинешем.ш. | Городской участок Костромского РЭС | Костромская область | г.Кострома | 10 | 1260 | 81 | 1061.1 | 1179
4549 | 803 ул.Соловьиная, в р-не д.№3 | Городской участок Костромского РЭС | Костромская область | г.Кострома | 10 | 1260 | 129 | 1017.9 | 1131
4550 | 817 ул.Индустриальная, в р-не д.№32 | Городской участок Костромского РЭС | Костромская область | г.Кострома | 10 | 1260 | 6 | 1128.6 | 1254
4551 | 663 п.Первомайский | Городской участок Костромского РЭС | Костромская область | г.Кострома | 10 | 400 | 151 | 224.1 | 249
4552 | 294 кол.сад "Юбилейный" | Городской участок Костромского РЭС | Костромская область | г.Кострома | 10 | 250 | 183 | 60.3 | 67
4553 | 680 п.Волжский (с.Яковлевское) | Городской участок Костромского РЭС | Костромская область | г.Кострома | 10 | 200 | 22 | 160.2 | 178
4554 | 681 п.Волжский | Городской участок Костромского РЭС | Костромская область | г.Кострома | 10 | 1260 | 367 | 803.7 | 893
4555 | 682 п.Волжский | Городской участок Костромского РЭС | Костромская область | г.Кострома | 10 | 250 | 78 | 154.8 | 172
4556 | 683 п.Волжский | Городской участок Костромского РЭС | Костромская область | г.Кострома | 10 | 100 | 4 | 86.4 | 96
4557 | 684 п.Волжский | Городской участок Костромского РЭС | Костромская область | г.Кострома | 10 | 400 | 79 | 288.9 | 321
4558 | 685 п.Волжский | Городской участок Костромского РЭС | Костромская область | г.Кострома | 10 | 400 | 166 | 210.6 | 234
4559 | 690 п.Волжский | Городской участок Костромского РЭС | Костромская область | г.Кострома | 10 | 500 | 36 | 417.6 | 464
4560 | 536 п.Волжский | Городской участок Костромского РЭС | Костромская область | г.Кострома | 10 | 400 | 45 | 319.5 | 355
4561 | 754 п. Волжский | Городской участок Костромского РЭС | Костромская область | г.Кострома | 10 | 160 | 5 | 139.5 | 155
4562 | 824 Речной пр-т, 71 | Городской участок Костромского РЭС | Костромская область | г.Кострома | 10 | 63 | 63 | 0 | 0
4563 | 826 Речной пр-т, 145 | Городской участок Костромского РЭС | Костромская область | г.Кострома | 10 | 800 | 99 | 630.9 | 701
4564 | 842 Речной пр-т, 108 | Городской участок Костромского РЭС | Костромская область | г.Кострома | 10 | 25 | 25 | 0 | 0
4565 | 853,ул.Индустриальная | Городской участок Костромского РЭС | Костромская область | г.Кострома | 10 | 800 | 411 | 350.1 | 389
4566 | 843,п. Кравсная Байдарка | Городской участок Костромского РЭС | Костромская область | г.Кострома | 10 | 160 | 2 | 142.2 | 158
4567 | 856, Береговая,56 | Городской участок Костромского РЭС | Костромская область | г.Кострома | 10 | 63 | 0 | 56.7 | 63
4568 | 836,ул.Галичская, ГК №32 | Городской участок Костромского РЭС | Костромская область | г.Кострома | 10 | 100 | 25 | 67.5 | 75
4569 | 837,ул.2-яВолжская,8 | Городской участок Костромского РЭС | Костромская область | г.Кострома | 10 | 100 | 37 | 56.7 | 63
4570 | 838,УФСБ пр.Красинский,2,2а. | Городской участок Костромского РЭС | Костромская область | г.Кострома | 10 | 800 | 15 | 706.5 | 785
4571 | 849,ул.Козуева,80 | Городской участок Костромского РЭС | Костромская область | г.Кострома | 10 | 500 | 2 | 448.2 | 498
4572 | 850.ул.Галичская(за переездом) | Городской участок Костромского РЭС | Костромская область | г.Кострома | 10 | 100 | 88 | 10.8 | 12
4573 | 851,п.Волжский(рядом с ТП692) | Городской участок Костромского РЭС | Костромская область | г.Кострома | 10 | 630 | 4 | 563.4 | 626
4574 | 852,п.Первый | Городской участок Костромского РЭС | Костромская область | г.Кострома | 10 | 630 | 20 | 549 | 610
4575 | 855,ул.П.Щербины,23 | Городской участок Костромского РЭС | Костромская область | г.Кострома | 10 | 63 | 0 | 56.7 | 63
4576 | 854,ул.Костромская,113 | Городской участок Костромского РЭС | Костромская область | г.Кострома | 10 | 400 | 0.3 | 359.73 | 399.7
4577 | 858,ул.Дёминская,26(ЗАО Пешеход) | Городской участок Костромского РЭС | Костромская область | г.Кострома | 10 | 250 | 0 | 225 | 250
4578 | 857.ул.Галичская,126а | Городской участок Костромского РЭС | Костромская область | г.Кострома | 10 | 400 | 150 | 225 | 250
4579 | 863,ул.Мелиоративная,4А | Городской участок Костромского РЭС | Костромская область | г.Кострома | 10 | 400 | 150 | 225 | 250
4580 | 859,ул.Дёминская,1 лит.Н | Городской участок Костромского РЭС | Костромская область | г.Кострома | 10 | 800 | 250 | 495 | 550
4581 | 861,пр.Речной,65 | Городской участок Костромского РЭС | Костромская область | г.Кострома | 10 | 100 | 0 | 90 | 100
4582 | 864,пр.Речной( №415 по ГП) | Городской участок Костромского РЭС | Костромская область | г.Кострома | 10 | 63 | 45 | 16.2 | 18
4583 | ТП 841, пер.Береговой | Городской участок Костромского РЭС | Костромская область | г.Кострома | 10 | 63 | 7 | 50.4 | 56
4584 | ТП 862,ул.Ткачей,7 | Городской участок Костромского РЭС | Костромская область | г.Кострома | 10 | 160 | 0 | 144 | 160
4585 | ТП 865, ул.Зелёная,1 | Городской участок Костромского РЭС | Костромская область | г.Кострома | 10 | 400 | 0 | 360 | 400
4586 | ТП 866, ул. Локомативная,5 | Городской участок Костромского РЭС | Костромская область | г.Кострома | 10 | 250 | 0 | 225 | 250
4587 | ТП 868, ул. Разъезд 5-й КМ | Городской участок Костромского РЭС | Костромская область | г.Кострома | 10 | 250 | 0 | 225 | 250
4588 | ТП 869, ул. Индустриальная,69б | Городской участок Костромского РЭС | Костромская область | г.Кострома | 10 | 400 | 0 | 360 | 400
4589 | ТП 845, Локомотивная,3д | Городской участок Костромского РЭС | Костромская область | г.Кострома | 10 | 160 | 0 | 144 | 160
4590 | 846 п.Волжский | Городской участок Костромского РЭС | Костромская область | г.Кострома | 10 | 250 | 57 | 173.7 | 193
4591 | 872, ул. Коммунаров | Городской участок Костромского РЭС | Костромская область | г.Кострома | 10 | 400 | 300 | 90 | 100
4592 | 873 п.Волжский | Городской участок Костромского РЭС | Костромская область | г.Кострома | 10 | 160 | 160 | 0 | 0
4593 | 877,Олега Юрасова | Городской участок Костромского РЭС | Костромская область | г.Кострома | 10 | 500 | 480 | 18 | 20
4594 | 821, м-н Новый Город | Городской участок Костромского РЭС | Костромская область | г.Кострома | 10 | 2000 | 804 | 1076.4 | 1196
4595 | 867 | Городской участок Костромского РЭС | Костромская область | г.Кострома | 10 | 63 | 45 | 16.2 | 18
4596 | ТП 839,ул.Лесная,23 | Городской участок Костромского РЭС | Костромская область | г.Кострома | 10 | 400 | 150 | 225 | 250
4597 | 716, ул.Просвещения,43 | Городской участок Костромского РЭС | Костромская область | г.Кострома | 10 | 180 | 165 | 13.5 | 15
4598 | 878, ул. Городская,1д | Городской участок Костромского РЭС | Костромская область | г.Кострома | 10 | 100 | 15 | 76.5 | 85
4599 | 761, 1-й проезд Коминтерна,84 | Городской участок Костромского РЭС | Костромская область | г.Кострома | 10 | 160 | 110 | 45 | 50
4600 | 883,ул. Нижняя Дебря | Городской участок Костромского РЭС | Костромская область | г.Кострома | 10 | 2000 | 950 | 945 | 1050
4601 | 879, ул. Профсоюзная, (школа, садик) | Городской участок Костромского РЭС | Костромская область | г.Кострома | 10 | 1260 | 1048 | 190.8 | 212
4602 | КТП№193 | Островский | Костромская область | д.Фомицино | 10 | 100 | 3.4 | 86.94 | 96.6
4603 | КТП№244 | Островский | Костромская область | д.Н.Бережки | 10 | 100 | 14.5 | 76.95 | 85.5
4604 | КТП№212 | Островский | Костромская область | д.Марково | 10 | 250 | 25.9 | 201.69 | 224.1
4605 | КТП№310 | Островский | Костромская область | д.Марково | 10 | 250 | 24.2 | 203.22 | 225.8
4606 | КТП№309 | Островский | Костромская область | д.Марково | 10 | 160 | 160 | 0 | 0
4607 | КТП№181 | Островский | Костромская область | д.Горки | 10 | 60 | 0.3 | 53.73 | 59.7
4608 | КТП№194 | Островский | Костромская область | д.Дорофеево | 10 | 40 | 0.3 | 35.73 | 39.7
4609 | КТП№189 | Островский | Костромская область | д.Горки | 10 | 63 | 10 | 47.7 | 53
4610 | КТП№29 | Островский | Костромская область | д.Долгово | 10 | 250 | 0 | 225 | 250
4611 | КТП№339 | Островский | Костромская область | д.Щелыково | 10 | 100 | 19.3 | 72.63 | 80.7
4612 | ЗТП№317 | Островский | Костромская область | д.Щелыково | 10 | 500 | 398.8 | 91.08 | 101.2
4613 | ТП 381 | Островский | Костромская область | с.Адищево ( д.Марково) | 10 | 25 | 0 | 22.5 | 25
4614 | КТП№187 | Островский | Костромская область | д.Долгово | 10 | 160 | 9.6 | 135.36 | 150.4
4615 | КТП№301 | Островский | Костромская область | с.Адищево | 10 | 100 | 25 | 67.5 | 75
4616 | КТП№333 | Островский | Костромская область | с.Адищево | 10 | 160 | 27.8 | 118.98 | 132.2
4617 | КТП№216 | Островский | Костромская область | с.Адищево | 10 | 100 | 34.2 | 59.22 | 65.8
4618 | КТП№159 | Островский | Костромская область | с.Адищево | 10 | 400 | 25.4 | 337.14 | 374.6
4619 | КТП№175 | Островский | Костромская область | с.Адищево | 10 | 160 | 70.6 | 80.46 | 89.4
4620 | КТП№179 | Островский | Костромская область | с.Адищево | 10 | 400 | 3.3 | 357.03 | 396.7
4621 | КТП№161 | Островский | Костромская область | с.Адищево | 10 | 160 | 39.2 | 108.72 | 120.8
4622 | КТП№314 | Островский | Костромская область | с.Адищево | 10 | 400 | 0 | 360 | 400
4623 | КТП№222 | Островский | Костромская область | с.Адищево | 10 | 100 | 1.9 | 88.29 | 98.1
4624 | ЗТП№160 | Островский | Костромская область | с.Адищево | 10 | 160 | 29.6 | 117.36 | 130.4
4625 | КТП№285 | Островский | Костромская область | с.Адищево | 10 | 63 | 12.4 | 45.54 | 50.6
4626 | КТП№147 | Островский | Костромская область | с.Адищево | 10 | 160 | 0 | 144 | 160
4627 | КТП№254 | Островский | Костромская область | д.Монастырское | 10 | 160 | 0.8 | 143.28 | 159.2
4628 | КТП№203 | Островский | Костромская область | д.Акулово | 10 | 40 | 0.5 | 35.55 | 39.5
4629 | КТПП№204 | Островский | Костромская область | д.М.Березово | 10 | 410 | 10 | 360 | 400
4630 | ЗТП№206 | Островский | Костромская область | д.М.Березово | 10 | 400 | 12.8 | 348.48 | 387.2
4631 | КТП№233 | Островский | Костромская область | д.М.Березово | 10 | 160 | 0 | 144 | 160
4632 | КТП№3 | Островский | Костромская область | д.М.Березово | 10 | 250 | 15 | 211.5 | 235
4633 | КТП№24 | Островский | Костромская область | д.М.Березово | 10 | 250 | 35 | 193.5 | 215
4634 | КТП№315 | Островский | Костромская область | с.Александрово | 10 | 250 | 30 | 198 | 220
4635 | КТП№337 | Островский | Костромская область | с.Александрово | 10 | 400 | 34.9 | 328.59 | 365.1
4636 | КТП№228 | Островский | Костромская область | д.Данильцево | 10 | 63 | 3.6 | 53.46 | 59.4
4637 | КТП№229 | Островский | Костромская область | д.Зверниха | 10 | 20 | 0.4 | 17.64 | 19.6
4638 | КТП№238 | Островский | Костромская область | д.Вязовка | 10 | 20 | 0.2 | 17.82 | 19.8
4639 | КТП№234 | Островский | Костромская область | с.Заборье | 10 | 250 | 9.7 | 216.27 | 240.3
4640 | КТП№141 | Островский | Костромская область | с.Заборье | 10 | 250 | 17.5 | 209.25 | 232.5
4641 | КТП№289 | Островский | Костромская область | с.Заборье | 10 | 100 | 30.1 | 62.91 | 69.9
4642 | КТП№221 | Островский | Костромская область | д.Худяки | 10 | 100 | 1.4 | 88.74 | 98.6
4643 | КТП№205 | Островский | Костромская область | д.К.Демьян | 10 | 100 | 9.4 | 81.54 | 90.6
4644 | КТП№213 | Островский | Костромская область | д.Рыжевка | 10 | 63 | 27.1 | 32.31 | 35.9
4645 | КТП№226 | Островский | Костромская область | с.Александрово | 10 | 100 | 24.1 | 68.31 | 75.9
4646 | КТП№243 | Островский | Костромская область | с.Александрово | 10 | 250 | 40.8 | 188.28 | 209.2
4647 | КТП№225 | Островский | Костромская область | д.Башкариха | 10 | 160 | 1.9 | 142.29 | 158.1
4648 | КТП№262 | Островский | Костромская область | д.Киленки | 10 | 320 | 168.4 | 136.44 | 151.6
4649 | КТП№227 | Островский | Костромская область | д.Киленки | 10 | 63 | 1.9 | 54.99 | 61.1
4650 | КТП№208 | Островский | Костромская область | д.Болотниково | 10 | 20 | 2.5 | 15.75 | 17.5
4651 | КТП№209 | Островский | Костромская область | д.Горки | 10 | 40 | 3.5 | 32.85 | 36.5
4652 | КПТ№211 | Островский | Костромская область | д.Левково | 10 | 60 | 1 | 53.1 | 59
4653 | КТП№214 | Островский | Костромская область | д.Ширяево | 10 | 60 | 2.9 | 51.39 | 57.1
4654 | ЗТПП№236 | Островский | Костромская область | с.Ивашево | 10 | 800 | 414.4 | 347.04 | 385.6
4655 | КТП№237 | Островский | Костромская область | с.Ивашево | 10 | 250 | 40.8 | 188.28 | 209.2
4656 | КТП№218 | Островский | Костромская область | с.Ивашево | 10 | 20 | 3 | 15.3 | 17
4657 | КТП№200 | Островский | Костромская область | с.Ивашево | 10 | 100 | 4 | 86.4 | 96
4658 | КТП№201 | Островский | Костромская область | с.Ивашево | 10 | 400 | 0 | 360 | 400
4659 | КТП№185 | Островский | Костромская область | д.Покровское | 10 | 60 | 0.5 | 53.55 | 59.5
4660 | КТП№217 | Островский | Костромская область | д.Угольское | 10 | 60 | 1.7 | 52.47 | 58.3
4661 | КТПП№239 | Островский | Костромская область | с.Щелыково | 10 | 250 | 0 | 225 | 250
4662 | КТП№198 | Островский | Костромская область | д.Лобаново | 10 | 250 | 29.8 | 198.18 | 220.2
4663 | КТП№33 | Островский | Костромская область | д.Григорцево | 10 | 100 | 6 | 84.6 | 94
4664 | КТП№44 | Островский | Костромская область | п.Островское | 10 | 160 | 7.5 | 137.25 | 152.5
4665 | ЗТП№45 | Островский | Костромская область | п.Островское | 10 | 400 | 30.3 | 332.73 | 369.7
4666 | ЗТП№40 | Островский | Костромская область | п.Островское | 10 | 250 | 181.3 | 61.83 | 68.7
4667 | КТП№47 | Островский | Костромская область | п.Островское | 10 | 250 | 154 | 86.4 | 96
4668 | КТП№46 | Островский | Костромская область | п.Островское | 10 | 250 | 89.4 | 144.54 | 160.6
4669 | КТПП№42 | Островский | Костромская область | п.Островское | 10 | 250 | 93.4 | 140.94 | 156.6
4670 | ЗТП№48 | Островский | Костромская область | п.Островское | 10 | 400 | 292.5 | 96.75 | 107.5
4671 | ЗТП№41 | Островский | Костромская область | п.Островское | 10 | 250 | 77 | 155.7 | 173
4672 | КТП№86 | Островский | Костромская область | п.Островское | 10 | 160 | 15.4 | 130.14 | 144.6
4673 | КТП№334 | Островский | Костромская область | п.Островское | 10 | 100 | 34.3 | 59.13 | 65.7
4674 | ЗТП№50 | Островский | Костромская область | п.Островское | 10 | 400 | 43.3 | 321.03 | 356.7
4675 | КТП№275 | Островский | Костромская область | п.Островское | 10 | 160 | 48.9 | 99.99 | 111.1
4676 | КТП№263 | Островский | Костромская область | п.Островское | 10 | 400 | 51.5 | 313.65 | 348.5
4677 | ЗТП№49 | Островский | Костромская область | п.Островское | 10 | 250 | 25.6 | 201.96 | 224.4
4678 | КТП№81 | Островский | Костромская область | п.Островское | 10 | 250 | 20.8 | 206.28 | 229.2
4679 | ЗТП№136 | Островский | Костромская область | п.Островское | 10 | 250 | 40.6 | 188.46 | 209.4
4680 | ЗТП№258 | Островский | Костромская область | п.Островское | 10 | 250 | 141.2 | 97.92 | 108.8
4681 | КТП№135 | Островский | Костромская область | п.Островское | 10 | 100 | 13.9 | 77.49 | 86.1
4682 | КТП№51 | Островский | Костромская область | п.Островское | 10 | 160 | 9 | 135.9 | 151
4683 | КТП№284 | Островский | Костромская область | п.Островское | 10 | 100 | 13.3 | 78.03 | 86.7
4684 | КТП№53 | Островский | Костромская область | п.Островское | 10 | 400 | 40 | 324 | 360
4685 | КТП№66 | Островский | Костромская область | п.Островское | 10 | 160 | 23 | 123.3 | 137
4686 | КТП№298 | Островский | Костромская область | п.Островское | 10 | 160 | 23.9 | 122.49 | 136.1
4687 | КТП№58 | Островский | Костромская область | п.Островское | 10 | 160 | 9.7 | 135.27 | 150.3
4688 | КТП№57 | Островский | Костромская область | п.Островское | 10 | 160 | 41.5 | 106.65 | 118.5
4689 | КТП№320 | Островский | Костромская область | п.Островское | 10 | 100 | 19.4 | 72.54 | 80.6
4690 | СТП№380 Свердлова | Островский | Костромская область | п.Островское | 10 | 63 | 14.5 | 43.65 | 48.5
4691 | СТП№384 | Островский | Костромская область | п.Островское | 10 | 63 | 63 | 0 | 0
4692 | ЗТП№74 | Островский | Костромская область | д.Пески | 10 | 250 | 122.8 | 114.48 | 127.2
4693 | КТПП№288 | Островский | Костромская область | д.Пески | 10 | 1260 | 12.8 | 1122.48 | 1247.2
4694 | КТП№75 | Островский | Костромская область | д.Пески | 10 | 100 | 1.4 | 88.74 | 98.6
4695 | КТП№293 | Островский | Костромская область | д.Пески | 10 | 160 | 10 | 135 | 150
4696 | КТП№76 | Островский | Костромская область | д.Тарабыкино | 10 | 50 | 9 | 36.9 | 41
4697 | КТП№80 | Островский | Костромская область | с.Юрьево | 10 | 650 | 8 | 577.8 | 642
4698 | КТП№89 | Островский | Костромская область | с.Юрьево | 10 | 100 | 34.2 | 59.22 | 65.8
4699 | КТП№169 | Островский | Костромская область | с.Юрьево | 10 | 100 | 10.8 | 80.28 | 89.2
4700 | КТП№88 | Островский | Костромская область | с.Юрьево | 10 | 250 | 11.8 | 214.38 | 238.2
4701 | КТП№276 | Островский | Костромская область | с.Юрьево | 10 | 160 | 4.9 | 139.59 | 155.1
4702 | КТП№84 | Островский | Костромская область | с.Красная Поляна | 10 | 250 | 144.3 | 95.13 | 105.7
4703 | КТП№91 | Островский | Костромская область | д.Калентьево | 10 | 100 | 0.3 | 89.73 | 99.7
4704 | КТП№283 | Островский | Костромская область | с.Юрьево | 10 | 160 | 20 | 126 | 140
4705 | КТП№108 | Островский | Костромская область | д.Гуляевка | 10 | 400 | 53 | 312.3 | 347
4706 | КТП№93 | Островский | Костромская область | д.Гуляевка | 10 | 160 | 8.6 | 136.26 | 151.4
4707 | КТП№55 | Островский | Костромская область | д.Гуляевка | 10 | 160 | 24.6 | 121.86 | 135.4
4708 | КТП№303 | Островский | Костромская область | д.Гуляевка | 10 | 100 | 9.2 | 81.72 | 90.8
4709 | КТП№100 | Островский | Костромская область | красная Поляна | 10 | 63 | 1.6 | 55.26 | 61.4
4710 | КТП№102 | Островский | Костромская область | д.Шумково | 10 | 160 | 2.2 | 142.02 | 157.8
4711 | КТП№103 | Островский | Костромская область | д.Селиваниха | 10 | 60 | 1.7 | 52.47 | 58.3
4712 | КТП№101 | Островский | Костромская область | д.Гармониха | 10 | 40 | 3 | 33.3 | 37
4713 | ТП №383 | Островский | Костромская область | д.Федулово | 10 | 10 | 0 | 9 | 10
4714 | КТП№242 | Островский | Костромская область | с.Хомутово | 10 | 880 | 152 | 655.2 | 728
4715 | КТП№105 | Островский | Костромская область | с.Хомутово | 10 | 160 | 7 | 137.7 | 153
4716 | ЗТП№324 | Островский | Костромская область | с.Хомутово | 10 | 410 | 116.3 | 264.33 | 293.7
4717 | КТП№274 | Островский | Костромская область | с.Хомутово | 10 | 250 | 5.4 | 220.14 | 244.6
4718 | КТП№128 | Островский | Костромская область | д.Борок | 10 | 100 | 22.3 | 69.93 | 77.7
4719 | КТП№202 | Островский | Костромская область | д.Якуниха | 10 | 160 | 2.2 | 142.02 | 157.8
4720 | КТП№172 | Островский | Костромская область | д.Якуниха | 10 | 100 | 0 | 90 | 100
4721 | КТП№331 | Островский | Костромская область | д.Якуниха | 10 | 100 | 0.8 | 89.28 | 99.2
4722 | КТП№125 | Островский | Костромская область | д.Якуниха | 10 | 100 | 46.2 | 48.42 | 53.8
4723 | КТП№340 | Островский | Костромская область | д.Ивахово | 10 | 100 | 10.3 | 80.73 | 89.7
4724 | КТП№335 | Островский | Костромская область | д.Гуляевка | 10 | 160 | 20 | 126 | 140
4725 | ЗТП№130 | Островский | Костромская область | д.Гуляевка | 10 | 160 | 70.9 | 80.19 | 89.1
4726 | ЗТП№336 | Островский | Костромская область | д.Гуляевка | 10 | 1260 | 147 | 1001.7 | 1113
4727 | КТП№112 | Островский | Костромская область | д.Бабаново | 10 | 63 | 3.3 | 53.73 | 59.7
4728 | КТП№96 | Островский | Костромская область | д.Гуляевка | 10 | 250 | 46 | 183.6 | 204
4729 | ТП 382 | Островский | Костромская область | п.Островское ул.Заводская | 10 | 40 | 10 | 27 | 30
4730 | ЗТПП№38 | Островский | Костромская область | п.Островское | 10 | 800 | 144 | 590.4 | 656
4731 | КТП№299 | Островский | Костромская область | п.Островское | 10 | 60 | 4 | 50.4 | 56
4732 | КТП№36 | Островский | Костромская область | п.Островское | 10 | 250 | 69.5 | 162.45 | 180.5
4733 | КТП№90 | Островский | Костромская область | п.Островское | 10 | 250 | 38.3 | 190.53 | 211.7
4734 | ЗТП№43 | Островский | Костромская область | п.Островское | 10 | 250 | 84.7 | 148.77 | 165.3
4735 | ЗТПП№312 | Островский | Костромская область | п.Островское | 10 | 800 | 212.4 | 528.84 | 587.6
4736 | КТПП№18 | Островский | Костромская область | п.Островское | 10 | 715 | 41 | 606.6 | 674
4737 | КТП№268 | Островский | Костромская область | п.Островское | 10 | 400 | 119.4 | 252.54 | 280.6
4738 | КТП№9 | Островский | Костромская область | д.Студенец | 10 | 10 | 0.5 | 8.55 | 9.5
4739 | КТП№245 | Островский | Костромская область | с.Климово | 10 | 800 | 151.5 | 583.65 | 648.5
4740 | КТП№111 | Островский | Костромская область | с.Климово | 10 | 160 | 45.9 | 102.69 | 114.1
4741 | КТП№266 | Островский | Костромская область | с.Климово | 10 | 160 | 3.2 | 141.12 | 156.8
4742 | КТП№300 | Островский | Костромская область | с.Климово | 10 | 160 | 3.2 | 141.12 | 156.8
4743 | КТП№110 | Островский | Костромская область | с.Климово | 10 | 250 | 0 | 225 | 250
4745 | КТП№107 | Островский | Костромская область | д.Ливенка | 10 | 100 | 0.3 | 89.73 | 99.7
4746 | КТП№109 | Островский | Костромская область | д.Ананино | 10 | 30 | 1 | 26.1 | 29
4747 | КТП№21 | Островский | Костромская область | д.Новошино | 10 | 100 | 2.8 | 87.48 | 97.2
4748 | КТП№329 | Островский | Костромская область | д.Новошино | 10 | 160 | 0 | 144 | 160
4749 | КТП№10 | Островский | Костромская область | д.Рязаново | 10 | 100 | 0.5 | 89.55 | 99.5
4750 | КТП№316 | Островский | Костромская область | д.Рязаново | 10 | 160 | 60 | 90 | 100
4751 | КТП№13 | Островский | Костромская область | д.Займище | 10 | 30 | 0.7 | 26.37 | 29.3
4752 | КТП№20 | Островский | Костромская область | д.Дубяны | 10 | 160 | 0 | 144 | 160
4753 | КТП№19 | Островский | Костромская область | д.Дубяны | 10 | 100 | 14.3 | 77.13 | 85.7
4754 | КТП№305 | Островский | Костромская область | с.Игодово | 10 | 63 | 0 | 56.7 | 63
4756 | КТП№26 | Островский | Костромская область | д.Лебедево | 10 | 60 | 1 | 53.1 | 59
4757 | КТП№8 | Островский | Костромская область | с.Игодово | 10 | 100 | 40 | 54 | 60
4758 | КТП№4 | Островский | Костромская область | с.Игодово | 10 | 400 | 0 | 360 | 400
4759 | КТП№247 | Островский | Костромская область | с.Игодово | 10 | 250 | 6 | 219.6 | 244
4760 | КТП№304 | Островский | Костромская область | с.Игодово | 10 | 400 | 25.1 | 337.41 | 374.9
4761 | КТП№7 | Островский | Костромская область | с.Игодово | 10 | 160 | 20 | 126 | 140
4762 | КТП№174 | Островский | Костромская область | с.Игодово | 10 | 160 | 23 | 123.3 | 137
4763 | КТП№11 | Островский | Костромская область | с.Игодово | 10 | 160 | 1.5 | 142.65 | 158.5
4764 | КТП№12 | Островский | Костромская область | с.Игодово | 10 | 250 | 62.6 | 168.66 | 187.4
4765 | КТП№273 | Островский | Костромская область | д.Дубяны | 10 | 30 | 0.8 | 26.28 | 29.2
4766 | КТП№292 | Островский | Костромская область | д.Дубяны | 10 | 100 | 1.1 | 89.01 | 98.9
4767 | КТП№295 | Островский | Костромская область | д.Ерыково | 10 | 250 | 42 | 187.2 | 208
4768 | КТП№119 | Островский | Костромская область | д.Дунилово | 10 | 60 | 31.2 | 25.92 | 28.8
4769 | КТП№120 | Островский | Костромская область | с.Клеванцово | 10 | 630 | 0 | 567 | 630
4770 | КТП№121 | Островский | Костромская область | с.Клеванцово | 10 | 250 | 0 | 225 | 250
4771 | ЗТП№122 | Островский | Костромская область | с.Клеванцово | 10 | 250 | 8.6 | 217.26 | 241.4
4772 | КТП№156 | Островский | Костромская область | с.Клеванцово | 10 | 160 | 23.8 | 122.58 | 136.2
4773 | КТП№164 | Островский | Костромская область | с.Клеванцово | 10 | 250 | 2 | 223.2 | 248
4774 | КТП№322 | Островский | Костромская область | с.Клеванцово | 10 | 250 | 0.6 | 224.46 | 249.4
4775 | КТП№124 | Островский | Костромская область | с.Клеванцово | 10 | 100 | 10.6 | 80.46 | 89.4
4776 | КТП№123 | Островский | Костромская область | с.Клеванцово | 10 | 60 | 0.4 | 53.64 | 59.6
4777 | КТП№72 | Островский | Костромская область | д.Шульгино | 10 | 160 | 1 | 143.1 | 159
4778 | КТП№307 | Островский | Костромская область | д.Крутец | 10 | 250 | 7.6 | 218.16 | 242.4
4779 | КТП№32 | Островский | Костромская область | д.Крутец | 10 | 100 | 5 | 85.5 | 95
4780 | КТП№71 | Островский | Костромская область | д.Новинки | 10 | 100 | 39.4 | 54.54 | 60.6
4781 | КТП№78 | Островский | Костромская область | д.Козловка | 10 | 60 | 7.6 | 47.16 | 52.4
4782 | КТП№79 | Островский | Костромская область | д.Козловка | 10 | 160 | 21.3 | 124.83 | 138.7
4783 | КТП№328 | Островский | Костромская область | д.Козловка | 10 | 100 | 42.7 | 51.57 | 57.3
4784 | КТП№351 | Островский | Костромская область | д.Козловка | 10 | 250 | 15 | 211.5 | 235
4785 | КТП№129 | Островский | Костромская область | д.Иванковица | 10 | 60 | 3 | 51.3 | 57
4786 | КТП№126 | Островский | Костромская область | д.Осипово | 10 | 30 | 1 | 26.1 | 29
4787 | КТП№145 | Островский | Костромская область | д.Панькино | 10 | 160 | 0 | 144 | 160
4788 | КТП№171 | Островский | Костромская область | с.Дымница | 10 | 100 | 9 | 81.9 | 91
4789 | КТП№192 | Островский | Костромская область | с.Дымница | 10 | 160 | 12.8 | 132.48 | 147.2
4790 | КТП№188 | Островский | Костромская область | с.Дымница | 10 | 160 | 39.8 | 108.18 | 120.2
4791 | КТП№162 | Островский | Костромская область | с.Дымница | 10 | 160 | 10.3 | 134.73 | 149.7
4792 | КТП№178 | Островский | Костромская область | с.Дымница | 10 | 250 | 18.6 | 208.26 | 231.4
4793 | КТП№149 | Островский | Костромская область | с.Дымница | 10 | 100 | 8.5 | 82.35 | 91.5
4794 | ЗТП№186 | Островский | Костромская область | с.Дымница | 10 | 400 | 16.7 | 344.97 | 383.3
4795 | КТП№144 | Островский | Костромская область | с.Клеванцово | 10 | 400 | 12.5 | 348.75 | 387.5
4796 | КТПП№271 | Островский | Костромская область | с.Воскресенское | 10 | 250 | 18.1 | 208.71 | 231.9
4797 | КТП№155 | Островский | Костромская область | с.Воскресенское | 10 | 100 | 5.7 | 84.87 | 94.3
4798 | КТП№158 | Островский | Костромская область | с.Воскресенское | 10 | 160 | 2 | 142.2 | 158
4799 | КТП№290 | Островский | Костромская область | с.Воскресенское | 10 | 250 | 27.2 | 200.52 | 222.8
4800 | КТП№157 | Островский | Костромская область | с.Воскресенское | 10 | 250 | 0 | 225 | 250
4801 | КТП№118 | Островский | Костромская область | с.Воскресенское | 10 | 160 | 7.9 | 136.89 | 152.1
4802 | КТП№196 | Островский | Костромская область | с.Воскресенское | 10 | 160 | 19.4 | 126.54 | 140.6
4803 | КТП№257 | Островский | Костромская область | с.Воскресенское | 10 | 160 | 35 | 112.5 | 125
4804 | ЗТП№133 | Островский | Костромская область | с.Воскресенское | 10 | 630 | 0 | 567 | 630
4805 | КТП№154 | Островский | Костромская область | с.Воскресенское | 10 | 250 | 5.2 | 220.32 | 244.8
4806 | КТП№142 | Островский | Костромская область | д.Машихино | 10 | 100 | 1.3 | 88.83 | 98.7
4807 | КТП№17 | Островский | Костромская область | д.Болтушки | 10 | 63 | 14.5 | 43.65 | 48.5
4808 | КТП№197 | Островский | Костромская область | с.Ломки | 10 | 160 | 50.2 | 98.82 | 109.8
4809 | КТП№16 | Островский | Костромская область | с.Ломки | 10 | 160 | 4.3 | 140.13 | 155.7
4810 | КТП№207 | Островский | Костромская область | с.Ломки | 10 | 100 | 5.2 | 85.32 | 94.8
4811 | КТП№297 | Островский | Костромская область | с.Ломки | 10 | 60 | 13.2 | 42.12 | 46.8
4812 | КТП№338 | Островский | Костромская область | с.Ломки | 10 | 400 | 5 | 355.5 | 395
4813 | КТПП№37 | Островский | Костромская область | п.Островское | 10 | 250 | 60 | 171 | 190
4814 | КТП№34 | Островский | Костромская область | п.Островское | 10 | 400 | 21 | 341.1 | 379
4815 | КТП№252 | Островский | Костромская область | п.Островское | 10 | 250 | 0.3 | 224.73 | 249.7
4816 | КТП№346 | Островский | Костромская область | п.Островское | 10 | 60 | 14.8 | 40.68 | 45.2
4817 | КТП№253 | Островский | Костромская область | д.Жабревка | 10 | 100 | 21.2 | 70.92 | 78.8
4818 | КТП№85 | Островский | Костромская область | д.Горюшки | 10 | 40 | 4.7 | 31.77 | 35.3
4819 | КТП№77 | Островский | Костромская область | д.Медведки | 10 | 250 | 0 | 225 | 250
4820 | КТП№327 | Островский | Костромская область | д.Медведки | 10 | 250 | 10.3 | 215.73 | 239.7
4821 | ЗТП№132 | Островский | Костромская область | п.Островское | 10 | 320 | 320 | 0 | 0
4822 | КТП№308 | Островский | Костромская область | п.Островское | 10 | 250 | 36.1 | 192.51 | 213.9
4823 | КТП№104 | Островский | Костромская область | п.Островское | 10 | 160 | 41.2 | 106.92 | 118.8
4824 | КТП№153 | Островский | Костромская область | п.Островское | 10 | 250 | 12 | 214.2 | 238
4825 | ЗТП№210 | Островский | Костромская область | п.Островское | 10 | 500 | 78.7 | 379.17 | 421.3
4826 | ЗТПП№59 | Островский | Костромская область | п.Островское | 10 | 800 | 533.6 | 239.76 | 266.4
4827 | КТП№318 | Островский | Костромская область | п.Островское | 10 | 60 | 31.3 | 25.83 | 28.7
4828 | ЗТПП№137 | Островский | Костромская область | п.Островское | 10 | 630 | 281.9 | 313.29 | 348.1
4829 | КТП№138 | Островский | Костромская область | п.Островское | 10 | 400 | 280 | 108 | 120
4830 | КТП№319 | Островский | Костромская область | п.Островское | 10 | 100 | 18.1 | 73.71 | 81.9
4831 | КТП№56 | Островский | Костромская область | п.Островское | 10 | 100 | 59 | 36.9 | 41
4832 | КТП№61 | Островский | Костромская область | п.Островское | 10 | 63 | 22 | 36.9 | 41
4833 | КТП№256 | Островский | Костромская область | п.Островское | 10 | 100 | 0.5 | 89.55 | 99.5
4834 | КТП№264 | Островский | Костромская область | п.Островское | 10 | 100 | 33.4 | 59.94 | 66.6
4835 | КТП№22 | Островский | Костромская область | п.Островское | 10 | 250 | 0.3 | 224.73 | 249.7
4836 | КТП№177 | Островский | Костромская область | п.Островское | 10 | 160 | 11.3 | 133.83 | 148.7
4837 | КТП-4 | Нерехтский | Костромская область | С.Григорцево | 6 | 100 | 47 | 47.7 | 53
4838 | КТП-39 | Нерехтский | Костромская область | С.Поемечье | 6 | 100 | 41 | 53.1 | 59
4839 | КТП-62 | Нерехтский | Костромская область | Д.Вогниково | 6 | 60 | 30 | 27 | 30
4840 | КТП-63 | Нерехтский | Костромская область | Д.Бачелка | 6 | 30 | 13 | 15.3 | 17
4841 | КТП-65 | Нерехтский | Костромская область | Д.Лепилово | 6 | 30 | 15 | 13.5 | 15
4842 | КТП-66 | Нерехтский | Костромская область | С.Григорцево | 6 | 100 | 39 | 54.9 | 61
4843 | КТП-67 | Нерехтский | Костромская область | С.Григорцево | 6 | 160 | 54 | 95.4 | 106
4844 | КТП-70 | Нерехтский | Костромская область | Д.Попадейкино | 6 | 160 | 88 | 64.8 | 72
4845 | ЗТП-106 | Нерехтский | Костромская область | Д.Гилёво | 6 | 100 | 68 | 28.8 | 32
4846 | КТП-187 | Нерехтский | Костромская область | Д.Берёзовка | 6 | 30 | 17 | 11.7 | 13
4847 | КТП-190 | Нерехтский | Костромская область | Д.Дьяково | 6 | 100 | 32 | 61.2 | 68
4848 | КТПП-218 | Нерехтский | Костромская область | С.Григорцево | 6 | 500 | 499 | 0.9 | 1
4849 | КТП-233 | Нерехтский | Костромская область | С.Григорцево | 6 | 250 | 119 | 117.9 | 131
4850 | КТП-244 | Нерехтский | Костромская область | Д.Миснево | 6 | 160 | 64 | 86.4 | 96
4851 | КТПП-268 | Нерехтский | Костромская область | С.Григорцево | 6 | 400 | 173 | 204.3 | 227
4852 | КТП-307 | Нерехтский | Костромская область | Д.Попадейкино | 6 | 160 | 56 | 93.6 | 104
4853 | КТПП-107 | Нерехтский | Костромская область | С.Григорцево | 6 | 160 | 132 | 25.2 | 28
4854 | КТПП-169 | Нерехтский | Костромская область | С.Григорцево | 6 | 250 | 103 | 132.3 | 147
4855 | КТП-314 | Нерехтский | Костромская область | С.Григорцево | 6 | 250 | 89 | 144.9 | 161
4857 | КТП-8 | Нерехтский | Костромская область | арменки | 6 | 160 | 125 | 31.5 | 35
4858 | КТП-55 | Нерехтский | Костромская область | клементьево | 6 | 160 | 102 | 52.2 | 58
4859 | КТП-16 | Нерехтский | Костромская область | арменки | 6 | 800 | 799 | 0.9 | 1
4860 | КТП-57 | Нерехтский | Костромская область | клементьево | 6 | 580 | 580 | 0 | 0
4861 | КТП-27 | Нерехтский | Костромская область | клементьево | 6 | 100 | 99 | 0.9 | 1
4862 | КТП-53 | Нерехтский | Костромская область | клементьево | 6 | 250 | 203 | 42.3 | 47
4863 | КТП-54 | Нерехтский | Костромская область | С.Ивановское | 6 | 100 | 38 | 55.8 | 62
4864 | КТП-121 | Нерехтский | Костромская область | Д.Мелехово | 6 | 160 | 80 | 72 | 80
4865 | КТП-201 | Нерехтский | Костромская область | Д.Усиково | 6 | 160 | 51 | 98.1 | 109
4867 | КТП-5 | Нерехтский | Костромская область | С.Ёжово | 6 | 100 | 54 | 41.4 | 46
4868 | КТП-26 | Нерехтский | Костромская область | Д.Запогостье | 6 | 30 | 18 | 10.8 | 12
4869 | КТПП-45 | Нерехтский | Костромская область | Д.Чириково | 6 | 180 | 76 | 93.6 | 104
4870 | ЗТП-51 | Нерехтский | Костромская область | П.Лужки | 6 | 320 | 167 | 137.7 | 153
4871 | ЗТП-78 (блочн.) | Нерехтский | Костромская область | П.Лужки | 6 | 800 | 799 | 0.9 | 1
4872 | КТПП-304 | Нерехтский | Костромская область | У п.Лужки | 6 | 400 | 400 | 0 | 0
4873 | КТП-119 | Нерехтский | Костромская область | У п.Лужки | 6 | 100 | 100 | 0 | 0
4874 | КТП-305 | Нерехтский | Костромская область | Лужки | 6 | 250 | 208 | 37.8 | 42
4875 | КТП-311 | Нерехтский | Костромская область | С.Ёмсна | 6 | 160 | 65 | 85.5 | 95
4876 | ЗТП-328 | Нерехтский | Костромская область | П.Лужки | 6 | 800 | 799 | 0.9 | 1
4877 | КТП-125 | Нерехтский | Костромская область | Д.Сокерино | 6 | 40 | 13 | 24.3 | 27
4878 | КТП-143 | Нерехтский | Костромская область | Д.М.Андрейково | 6 | 20 | 9 | 9.9 | 11
4879 | КТП-145 | Нерехтский | Костромская область | С.Сараево | 6 | 160 | 73 | 78.3 | 87
4880 | ЗТП-148 | Нерехтский | Костромская область | Д.Мельниково | 6 | 400 | 305 | 85.5 | 95
4881 | КТП-251 | Нерехтский | Костромская область | С.Сараево | 6 | 160 | 67 | 83.7 | 93
4882 | КТП-275 | Нерехтский | Костромская область | С.Сараево | 6 | 250 | 89 | 144.9 | 161
4883 | КТП-75 | Нерехтский | Костромская область | П.Рудино | 6 | 250 | 115 | 121.5 | 135
4884 | ЗТП-317 | Нерехтский | Костромская область | П.Рудино | 6 | 250 | 103 | 132.3 | 147
4885 | ЗТП-345 | Нерехтский | Костромская область | П.Рудино | 6 | 500 | 499 | 0.9 | 1
4886 | КТПП-12 | Нерехтский | Костромская область | П.Рудино | 6 | 400 | 187 | 191.7 | 213
4887 | КТП-109 | Нерехтский | Костромская область | Д.Севастьяново | 6 | 100 | 44 | 50.4 | 56
4888 | КТП-221 | Нерехтский | Костромская область | П.Рудино | 6 | 250 | 76 | 156.6 | 174
4889 | КТП-336 | Нерехтский | Костромская область | Д.Севастьяново | 6 | 20 | 8 | 10.8 | 12
4890 | КТПП-343 | Нерехтский | Костромская область | П.Рудино | 6 | 250 | 117 | 119.7 | 133
4891 | КТП-354 | Нерехтский | Костромская область | П.Рудино | 6 | 30 | 15 | 13.5 | 15
4892 | КТП-139 | Нерехтский | Костромская область | Д.Якимово | 6 | 100 | 22 | 70.2 | 78
4893 | КТП-140 | Нерехтский | Костромская область | Д.Протасово | 6 | 40 | 28 | 10.8 | 12
4894 | КТП-141 | Нерехтский | Костромская область | Д.Хомутово | 6 | 160 | 23 | 123.3 | 137
4895 | КТПП-158 | Нерехтский | Костромская область | Д.Хомутово | 6 | 250 | 98 | 136.8 | 152
4896 | КТПП-209 | Нерехтский | Костромская область | Д.Хомутово | 6 | 180 | 96 | 75.6 | 84
4897 | КТП-241 | Нерехтский | Костромская область | Д.Хомутово | 6 | 100 | 19 | 72.9 | 81
4898 | КТПП-365 | Нерехтский | Костромская область | Д.Хомутово | 6 | 250 | 104 | 131.4 | 146
4899 | ЗТП-101 | Нерехтский | Костромская область | Д.Стоянково | 6 | 630 | 10 | 558 | 620
4900 | КТП-103 | Нерехтский | Костромская область | Д.Марьинское | 6 | 160 | 84 | 68.4 | 76
4901 | КТП-231 | Нерехтский | Костромская область | Д.Марьинское | 6 | 160 | 59 | 90.9 | 101
4902 | КТП-277 | Нерехтский | Костромская область | Д.Марьинское | 6 | 250 | 67 | 164.7 | 183
4903 | КТПП-2 | Нерехтский | Костромская область | С.Семёновское | 6 | 250 | 85 | 148.5 | 165
4904 | КТП-14 | Нерехтский | Костромская область | Д.Панино | 6 | 30 | 11 | 17.1 | 19
4905 | КТП-17 | Нерехтский | Костромская область | Д.Есипово | 6 | 60 | 21 | 35.1 | 39
4906 | КТП-21 | Нерехтский | Костромская область | Д.Мулино | 6 | 63 | 9 | 48.6 | 54
4907 | КТП-102 | Нерехтский | Костромская область | Д.Дресва | 6 | 20 | 7 | 11.7 | 13
4908 | КТП-149 | Нерехтский | Костромская область | Д.Дуново | 6 | 40 | 18 | 19.8 | 22
4909 | КТП-157 | Нерехтский | Костромская область | Д.Татьянино | 6 | 100 | 54 | 41.4 | 46
4910 | КТП-160 | Нерехтский | Костромская область | Д.Рожново | 6 | 100 | 48 | 46.8 | 52
4911 | КТП-162 | Нерехтский | Костромская область | Д.Матвейково | 6 | 63 | 29 | 30.6 | 34
4912 | КТПП-295 | Нерехтский | Костромская область | Д.Клетино | 6 | 400 | 191 | 188.1 | 209
4913 | ЗТП-33 | Нерехтский | Костромская область | С.Фёдоровское | 6 | 250 | 45 | 184.5 | 205
4914 | ЗТП-34 | Нерехтский | Костромская область | С.Фёдоровское | 6 | 250 | 69 | 162.9 | 181
4915 | КТП-36 | Нерехтский | Костромская область | Д.Гилёво | 6 | 100 | 41 | 53.1 | 59
4916 | КТПП-208 | Нерехтский | Костромская область | С.Фёдоровское | 6 | 400 | 202 | 178.2 | 198
4917 | КТП-226 | Нерехтский | Костромская область | С.Фёдоровское | 6 | 160 | 53 | 96.3 | 107
4918 | КТПП-252 | Нерехтский | Костромская область | С.Фёдоровское | 6 | 250 | 106 | 129.6 | 144
4919 | КТП-61 | Нерехтский | Костромская область | Д.Старово | 6 | 160 | 99 | 54.9 | 61
4920 | КТП-248 | Нерехтский | Костромская область | Д.Старово | 6 | 100 | 42 | 52.2 | 58
4921 | КТП-271 | Нерехтский | Костромская область | Лесхоз | 6 | 180 | 71 | 98.1 | 109
4922 | КТП-73 | Нерехтский | Костромская область | П.Кокошкино | 6 | 100 | 85 | 13.5 | 15
4923 | ЗТП-48 | Нерехтский | Костромская область | Д.Лаврово | 6 | 500 | 499 | 0.9 | 1
4924 | КТП-76 | Нерехтский | Костромская область | Д.Лаврово | 6 | 160 | 93 | 60.3 | 67
4925 | ЗТП-77 | Нерехтский | Костромская область | Д.Лаврово | 6 | 160 | 74 | 77.4 | 86
4926 | ЗТП-79 | Нерехтский | Костромская область | Д.Лаврово | 6 | 250 | 132 | 106.2 | 118
4927 | КТП-87 | Нерехтский | Костромская область | Д.Векторово | 6 | 30 | 15 | 13.5 | 15
4928 | КТП-92 | Нерехтский | Костромская область | С.Ильинское | 6 | 25 | 25 | 0 | 0
4929 | КТПП-93 | Нерехтский | Костромская область | С.Новленское | 6 | 250 | 117 | 119.7 | 133
4930 | КТП-97 | Нерехтский | Костромская область | Д.Макарово | 6 | 800 | 180 | 558 | 620
4931 | КТП-161 | Нерехтский | Костромская область | С.Тетеринское | 6 | 160 | 86 | 66.6 | 74
4932 | КТП-199 | Нерехтский | Костромская область | С.Ковалёво | 6 | 400 | 176 | 201.6 | 224
4933 | КТП-214 | Нерехтский | Костромская область | Д.Путятино | 6 | 160 | 74 | 77.4 | 86
4934 | КТП-240 | Нерехтский | Костромская область | Д.Ошитково-Лунёво | 6 | 63 | 5 | 52.2 | 58
4935 | КТП-247 | Нерехтский | Костромская область | Д.Соколиха | 6 | 20 | 14 | 5.4 | 6
4936 | КТП-270 | Нерехтский | Костромская область | Д.Лаврово | 6 | 250 | 141 | 98.1 | 109
4937 | КТП-324 | Нерехтский | Костромская область | У.д.Лаврово | 6 | 160 | 10 | 135 | 150
4938 | ЗТП-330 | Нерехтский | Костромская область | Д.Лаврово | 6 | 715 | 713 | 1.8 | 2
4939 | КТП-353 | Нерехтский | Костромская область | У.д.Ковалёво | 6 | 100 | 6 | 84.6 | 94
4940 | КТП-52 | Нерехтский | Костромская область | Д.Иголкино | 6 | 160 | 87 | 65.7 | 73
4941 | КТП-58 | Нерехтский | Костромская область | Д.Кокошкино | 6 | 63 | 47 | 14.4 | 16
4942 | КТП-59 | Нерехтский | Костромская область | С.Выголово | 6 | 63 | 24 | 35.1 | 39
4943 | КТП-60 | Нерехтский | Костромская область | Д.Крутая Гора | 6 | 63 | 63 | 0 | 0
4944 | КТП-71 | Нерехтский | Костромская область | Д.Иголкино | 6 | 60 | 47 | 11.7 | 13
4945 | КТПП-186 | Нерехтский | Костромская область | С.Ковалёво | 6 | 100 | 78 | 19.8 | 22
4946 | КТП-259 | Нерехтский | Костромская область | П.л.им Ю.Смирнова | 6 | 160 | 13 | 132.3 | 147
4947 | ЗТП-260 | Нерехтский | Костромская область | П.л. Орлёнок | 6 | 250 | 1 | 224.1 | 249
4948 | КТПП-321 | Нерехтский | Костромская область | С.Ковалёво | 6 | 250 | 164 | 77.4 | 86
4949 | КТПП-42 | Нерехтский | Костромская область | Сады Южное-1 | 6 | 100 | 40 | 54 | 60
4950 | КТП-171 | Нерехтский | Костромская область | кладбище | 6 | 63 | 15 | 43.2 | 48
4951 | КТП-246 | Нерехтский | Костромская область | Д.Молоково | 6 | 20 | 11 | 8.1 | 9
4952 | СТП-388 | Нерехтский | Костромская область | с.т Южное | 6 | 25 | 2 | 20.7 | 23
4953 | ЗТП-10 | Нерехтский | Костромская область | г.Нерехта | 6 | 400 | 262 | 124.2 | 138
4954 | СТП-124 | Нерехтский | Костромская область | г.Нерехта | 6 | 63 | 63 | 0 | 0
4955 | СТП-125 | Нерехтский | Костромская область | г.Нерехта | 6 | 63 | 63 | 0 | 0
4956 | ЗТП-9 | Нерехтский | Костромская область | г.Нерехта | 6 | 320 | 269 | 45.9 | 51
4957 | КТП-15 | Нерехтский | Костромская область | г.Нерехта | 6 | 250 | 218 | 28.8 | 32
4958 | КТПП-18 | Нерехтский | Костромская область | г.Нерехта | 6 | 250 | 177 | 65.7 | 73
4959 | КТП-24 | Нерехтский | Костромская область | г.Нерехта | 6 | 250 | 143 | 96.3 | 107
4960 | ЗТП-27 | Нерехтский | Костромская область | г.Нерехта | 6 | 430 | 426 | 3.6 | 4
4961 | КТП-28 | Нерехтский | Костромская область | г.Нерехта | 6 | 250 | 118 | 118.8 | 132
4962 | ЗТП-30 | Нерехтский | Костромская область | г.Нерехта | 6 | 320 | 211 | 98.1 | 109
4963 | ЗТП-38 | Нерехтский | Костромская область | г.Нерехта | 6 | 100 | 65 | 31.5 | 35
4964 | КТП-39 | Нерехтский | Костромская область | г.Нерехта | 6 | 100 | 91 | 8.1 | 9
4965 | КТП-44 | Нерехтский | Костромская область | г.Нерехта | 6 | 160 | 126 | 30.6 | 34
4966 | КТПП-54 | Нерехтский | Костромская область | г.Нерехта | 6 | 400 | 286 | 102.6 | 114
4967 | ЗТП-56 | Нерехтский | Костромская область | г.Нерехта | 6 | 250 | 113 | 123.3 | 137
4968 | ЗТП-74 | Нерехтский | Костромская область | г.Нерехта | 6 | 320 | 319 | 0.9 | 1
4969 | КТП-82 | Нерехтский | Костромская область | г.Нерехта | 6 | 160 | 91 | 62.1 | 69
4970 | КТП-83 | Нерехтский | Костромская область | г.Нерехта | 6 | 160 | 102 | 52.2 | 58
4971 | КТП-102 | Нерехтский | Костромская область | г.Нерехта | 6 | 100 | 43 | 51.3 | 57
4972 | КТП-112 | Нерехтский | Костромская область | г.Нерехта | 6 | 160 | 157 | 2.7 | 3
4973 | ЗТП-114 | Нерехтский | Костромская область | г.Нерехта | 6 | 630 | 458 | 154.8 | 172
4974 | КТПП-119 | Нерехтский | Костромская область | г.Нерехта | 6 | 160 | 94 | 59.4 | 66
4975 | ТП-123 | Нерехтский | Костромская область | г.Нерехта | 6 | 25 | 8 | 15.3 | 17
4976 | КТП-37 | Нерехтский | Костромская область | г.Нерехта | 6 | 160 | 139 | 18.9 | 21
4977 | КТП-66 | Нерехтский | Костромская область | г.Нерехта | 6 | 160 | 116 | 39.6 | 44
4978 | КТП-2 | Нерехтский | Костромская область | г.Нерехта | 6 | 180 | 106 | 66.6 | 74
4979 | КТП-12 | Нерехтский | Костромская область | г.Нерехта | 6 | 160 | 135 | 22.5 | 25
4980 | КТПП-13 | Нерехтский | Костромская область | г.Нерехта | 6 | 100 | 81 | 17.1 | 19
4981 | КТП-20 | Нерехтский | Костромская область | г.Нерехта | 6 | 180 | 154 | 23.4 | 26
4982 | КТП-23 | Нерехтский | Костромская область | г.Нерехта | 6 | 100 | 63 | 33.3 | 37
4983 | КТП-42 | Нерехтский | Костромская область | г.Нерехта | 6 | 100 | 82 | 16.2 | 18
4984 | ЗТП-45 | Нерехтский | Костромская область | г.Нерехта | 6 | 1260 | 1259 | 0.9 | 1
4985 | КТП-58 | Нерехтский | Костромская область | г.Нерехта | 6 | 50 | 31 | 17.1 | 19
4986 | КТП-60 | Нерехтский | Костромская область | г.Нерехта | 6 | 180 | 180 | 0 | 0
4987 | КТП-65 | Нерехтский | Костромская область | г.Нерехта | 6 | 63 | 26 | 33.3 | 37
4988 | КТП-70 | Нерехтский | Костромская область | г.Нерехта | 6 | 250 | 201 | 44.1 | 49
4989 | КТП-84 | Нерехтский | Костромская область | г.Нерехта | 6 | 400 | 313 | 78.3 | 87
4990 | КТП-89 | Нерехтский | Костромская область | г.Нерехта | 6 | 100 | 100 | 0 | 0
4991 | КТП-94 | Нерехтский | Костромская область | г.Нерехта | 6 | 100 | 80 | 18 | 20
4992 | КТП-98 | Нерехтский | Костромская область | г.Нерехта | 6 | 100 | 78 | 19.8 | 22
4993 | КТП-100 | Нерехтский | Костромская область | г.Нерехта | 6 | 250 | 156 | 84.6 | 94
4994 | КТПП-120 | Нерехтский | Костромская область | г.Нерехта | 6 | 400 | 309 | 81.9 | 91
4995 | КТПП-104 | Нерехтский | Костромская область | г.Нерехта | 6 | 180 | 98 | 73.8 | 82
4996 | ЗТП-33 | Нерехтский | Костромская область | г.Нерехта | 6 | 250 | 174 | 68.4 | 76
4997 | СТП-383 | Нерехтский | Костромская область | г.Нерехта | 6 | 63 | 20 | 38.7 | 43
4998 | КТПП-4 | Нерехтский | Костромская область | г.Нерехта | 6 | 400 | 285 | 103.5 | 115
4999 | КТП-7 | Нерехтский | Костромская область | г.Нерехта | 6 | 315 | 168 | 132.3 | 147
5000 | ЗТП-14 | Нерехтский | Костромская область | г.Нерехта | 6 | 160 | 112 | 43.2 | 48
5001 | КТПП-21 | Нерехтский | Костромская область | г.Нерехта | 6 | 250 | 157 | 83.7 | 93
5002 | ЗТП-34 | Нерехтский | Костромская область | г.Нерехта | 6 | 650 | 650 | 0 | 0
5003 | КТП-36 | Нерехтский | Костромская область | г.Нерехта | 6 | 250 | 125 | 112.5 | 125
5004 | КТП-40 | Нерехтский | Костромская область | г.Нерехта | 6 | 160 | 79 | 72.9 | 81
5005 | ЗТП-48 | Нерехтский | Костромская область | г.Нерехта | 6 | 1030 | 1028 | 1.8 | 2
5006 | КТП-107 | Нерехтский | Костромская область | г.Нерехта | 6 | 160 | 71 | 80.1 | 89
5007 | КТПП-110 | Нерехтский | Костромская область | г.Нерехта | 6 | 180 | 127 | 47.7 | 53
5008 | ЗТП-3 | Нерехтский | Костромская область | г.Нерехта | 6 | 720 | 719 | 0.9 | 1
5009 | ЗТП-8 | Нерехтский | Костромская область | г.Нерехта | 6 | 180 | 178 | 1.8 | 2
5010 | ЗТП-11 | Нерехтский | Костромская область | г.Нерехта | 6 | 400 | 284 | 104.4 | 116
5011 | КТП-16 | Нерехтский | Костромская область | г.Нерехта | 6 | 250 | 149 | 90.9 | 101
5012 | ЗТП-17 | Нерехтский | Костромская область | г.Нерехта | 6 | 250 | 113 | 123.3 | 137
5013 | КТП-25 | Нерехтский | Костромская область | г.Нерехта | 6 | 160 | 54 | 95.4 | 106
5014 | ЗТП-31 | Нерехтский | Костромская область | г.Нерехта | 6 | 360 | 359 | 0.9 | 1
5015 | ЗТП-35 | Нерехтский | Костромская область | г.Нерехта | 6 | 630 | 418 | 190.8 | 212
5016 | ЗТП-47 | Нерехтский | Костромская область | г.Нерехта | 6 | 500 | 499 | 0.9 | 1
5017 | ЗТП-50 | Нерехтский | Костромская область | г.Нерехта | 6 | 340 | 339 | 0.9 | 1
5018 | ЗТП-55 | Нерехтский | Костромская область | г.Нерехта | 6 | 640 | 639 | 0.9 | 1
5019 | ЗТП-61 | Нерехтский | Костромская область | г.Нерехта | 6 | 720 | 719 | 0.9 | 1
5020 | ЗТП-73 | Нерехтский | Костромская область | г.Нерехта | 6 | 400 | 328 | 64.8 | 72
5021 | ЗТП-77 | Нерехтский | Костромская область | г.Нерехта | 6 | 800 | 799 | 0.9 | 1
5022 | ЗТП-101 | Нерехтский | Костромская область | г.Нерехта | 6 | 640 | 639 | 0.9 | 1
5023 | КТП-113 | Нерехтский | Костромская область | г.Нерехта | 6 | 60 | 45 | 13.5 | 15
5024 | СТП-381 | Нерехтский | Костромская область | г.Нерехта | 6 | 25 | 25 | 0 | 0
5025 | ЗТП-1 | Нерехтский | Костромская область | г.Нерехта | 6 | 315 | 167 | 133.2 | 148
5026 | ЗТП-6 | Нерехтский | Костромская область | г.Нерехта | 6 | 180 | 87 | 83.7 | 93
5027 | ЗТП-22 | Нерехтский | Костромская область | г.Нерехта | 6 | 500 | 499 | 0.9 | 1
5028 | ЗТП-26 | Нерехтский | Костромская область | г.Нерехта | 6 | 360 | 359 | 0.9 | 1
5029 | КТП-51 | Нерехтский | Костромская область | г.Нерехта | 6 | 160 | 130 | 27 | 30
5030 | КТП-86 | Нерехтский | Костромская область | г.Нерехта | 6 | 315 | 237 | 70.2 | 78
5031 | КТП-91 | Нерехтский | Костромская область | г.Нерехта | 6 | 160 | 104 | 50.4 | 56
5032 | КТПП-118 | Нерехтский | Костромская область | г.Нерехта | 6 | 200 | 101 | 89.1 | 99
5033 | ЗТП-78 | Нерехтский | Костромская область | г.Нерехта | 6 | 500 | 499 | 0.9 | 1
5034 | ЗТП-79 | Нерехтский | Костромская область | г.Нерехта | 6 | 800 | 799 | 0.9 | 1
5035 | КТП-109 | Нерехтский | Костромская область | г.Нерехта, пл.Коблучников | 6 | 100 | 100 | 0 | 0
5036 | ЗТП-71 | Нерехтский | Костромская область | г.Нерехта | 6 | 500 | 499 | 0.9 | 1
5037 | ЗТП-80 | Нерехтский | Костромская область | г.Нерехта ул.Металлистов | 6 | 800 | 799 | 0.9 | 1
5038 | ЗТП-72 | Нерехтский | Костромская область | г.Нерехта | 6 | 500 | 499 | 0.9 | 1
5039 | ЗТП-90 | Нерехтский | Костромская область | г.Нерехта | 6 | 650 | 646 | 3.6 | 4
5040 | ЗТП-103 | Нерехтский | Костромская область | г.Нерехта | 6 | 320 | 319 | 0.9 | 1
5041 | ЗТП-117 | Нерехтский | Костромская область | г.Нерехта | 6 | 640 | 639 | 0.9 | 1
5042 | ЗТП-41 | Нерехтский | Костромская область | г.Нерехта | 6 | 180 | 108 | 64.8 | 72
5043 | ЗТП-49 | Нерехтский | Костромская область | г.Нерехта | 6 | 800 | 799 | 0.9 | 1
5044 | КТП-53 | Нерехтский | Костромская область | г.Нерехта | 6 | 100 | 68 | 28.8 | 32
5045 | КТП-99 | Нерехтский | Костромская область | г.Нерехта | 6 | 160 | 118 | 37.8 | 42
5046 | ЗТП-111 | Нерехтский | Костромская область | г.Нерехта | 6 | 650 | 650 | 0 | 0
5047 | КТП-121 | Нерехтский | Костромская область | г.Нерехта | 6 | 315 | 168 | 132.3 | 147
5048 | КТП-25 | Нерехтский | Костромская область | С.Тетеринское | 6 | 250 | 134 | 104.4 | 116
5049 | КТП-81 | Нерехтский | Костромская область | Д.Замошниково | 6 | 100 | 27 | 65.7 | 73
5050 | КТП-82 | Нерехтский | Костромская область | Тетеринское | 6 | 160 | 104 | 50.4 | 56
5051 | КТП-83 | Нерехтский | Костромская область | Д.Малыгино | 6 | 63 | 28 | 31.5 | 35
5052 | КТП-84 | Нерехтский | Костромская область | Д.Горки | 6 | 250 | 43 | 186.3 | 207
5053 | ЗТП-85 | Нерехтский | Костромская область | С.Тетеринское | 6 | 250 | 128 | 109.8 | 122
5054 | ЗТП-86 | Нерехтский | Костромская область | С.Тетеринское | 6 | 250 | 94 | 140.4 | 156
5055 | КТП-88 | Нерехтский | Костромская область | Д.Кишкино | 6 | 60 | 13 | 42.3 | 47
5056 | КТП-89 | Нерехтский | Костромская область | Д.Добрищево | 6 | 100 | 52 | 43.2 | 48
5057 | КТП-152 | Нерехтский | Костромская область | Д.Горки | 6 | 250 | 83 | 150.3 | 167
5058 | КТП-204 | Нерехтский | Костромская область | Д.Котельницы | 6 | 100 | 37 | 56.7 | 63
5059 | КТП-222 | Нерехтский | Костромская область | С.Тетеринское | 6 | 100 | 61 | 35.1 | 39
5060 | КТПП-223 | Нерехтский | Костромская область | П.Якушовка | 6 | 250 | 121 | 116.1 | 129
5061 | КТП-224 | Нерехтский | Костромская область | П.Якушовка | 6 | 250 | 138 | 100.8 | 112
5062 | КТП-228 | Нерехтский | Костромская область | Д.Бекнево | 6 | 160 | 102 | 52.2 | 58
5063 | КТП-232 | Нерехтский | Костромская область | Д.Горки | 6 | 250 | 34 | 194.4 | 216
5064 | КТП-286 | Нерехтский | Костромская область | Д.Корешниково | 6 | 160 | 71 | 80.1 | 89
5065 | КТП-339 | Нерехтский | Костромская область | Д.Оголихино | 6 | 100 | 32 | 61.2 | 68
5066 | СТП 380 | Нерехтский | Костромская область | д.Якушовка | 6 | 25 | 15 | 9 | 10
5067 | ЗТП-59 | Нерехтский | Костромская область | г.Нерехта | 6 | 630 | 5 | 562.5 | 625
5068 | КТП-62 | Нерехтский | Костромская область | г.Нерехта | 6 | 100 | 84 | 14.4 | 16
5069 | КТП-76 | Нерехтский | Костромская область | г.Нерехта | 6 | 100 | 73 | 24.3 | 27
5070 | КТП-68 | Нерехтский | Костромская область | г.Нерехта | 6 | 250 | 0 | 225 | 250
5071 | СТП-385 | Нерехтский | Костромская область | Нерехта | 6 | 25 | 15 | 9 | 10
5072 | КТП-69 | Нерехтский | Костромская область | г.Нерехта | 6 | 250 | 0 | 225 | 250
5073 | СТП-386 | Нерехтский | Костромская область |  | 6 | 63 | 30 | 29.7 | 33
5074 | КТП-43 | Нерехтский | Костромская область | г.Нерехта | 6 | 160 | 112 | 43.2 | 48
5075 | КТПП-52 | Нерехтский | Костромская область | ул.Дружбы | 6 | 400 | 185 | 193.5 | 215
5076 | ЗТП-57 | Нерехтский | Костромская область | г.Нерехта | 6 | 315 | 214 | 90.9 | 101
5077 | КТПП-75 | Нерехтский | Костромская область | г.Нерехта | 6 | 400 | 338 | 55.8 | 62
5078 | ТП 81 Приосколье | Нерехтский | Костромская область | г.Нерехта | 6 | 250 | 223 | 24.3 | 27
5079 | КТП-115 | Нерехтский | Костромская область | г.Нерехта | 6 | 630 | 291 | 305.1 | 339
5080 | ЗТП-116 | Нерехтский | Костромская область | г.Нерехта | 6 | 630 | 62 | 511.2 | 568
5081 | КТП-3 | Нерехтский | Костромская область | С.Троица | 6 | 100 | 46 | 48.6 | 54
5082 | ЗТП-7 | Нерехтский | Костромская область | С.Ёмсна | 6 | 160 | 121 | 35.1 | 39
5083 | ЗТП-10 | Нерехтский | Костромская область | С.Ёмсна | 6 | 320 | 121 | 179.1 | 199
5084 | КТПП-37 | Нерехтский | Костромская область | С.Троица | 6 | 180 | 114 | 59.4 | 66
5085 | КТП-41 | Нерехтский | Костромская область | С.Троица | 6 | 160 | 114 | 41.4 | 46
5086 | ЗТП-197 | Нерехтский | Костромская область | С.Троица | 6 | 400 | 247 | 137.7 | 153
5087 | КТП-290 | Нерехтский | Костромская область | С.Троица | 6 | 250 | 131 | 107.1 | 119
5088 | КТП-292 | Нерехтский | Костромская область | С.Ёмсна | 6 | 160 | 59 | 90.9 | 101
5089 | КТП-315 | Нерехтский | Костромская область | С.Ёмсна | 6 | 160 | 94 | 59.4 | 66
5090 | КТПП-68 | Нерехтский | Костромская область | С.Ёмсна | 6 | 400 | 105 | 265.5 | 295
5091 | КТП-20 | Нерехтский | Костромская область | ГРС у д. Молоково | 6 | 100 | 26 | 66.6 | 74
5092 | КТП-32 | Нерехтский | Костромская область | Птицефабрика | 6 | 400 | 313 | 78.3 | 87
5093 | КТП-192 | Нерехтский | Костромская область | Птицефабрика | 6 | 400 | 288 | 100.8 | 112
5094 | КТПП-255 | Нерехтский | Костромская область | Птицефабрика | 6 | 400 | 344 | 50.4 | 56
5095 | ЗТП-258 | Нерехтский | Костромская область | Птицефабрика | 6 | 410 | 410 | 0 | 0
5096 | КТП-272 | Нерехтский | Костромская область | Д.Тупицино | 6 | 100 | 68 | 28.8 | 32
5097 | КТП-297 | Нерехтский | Костромская область | г.Нерехта | 6 | 160 | 66 | 84.6 | 94
5098 | КТП-306 | Нерехтский | Костромская область | г.Нерехта | 6 | 160 | 122 | 34.2 | 38
5099 | КТПП-369 | Нерехтский | Костромская область | Д.Молоково | 6 | 250 | 86 | 147.6 | 164
5100 | КТПП-370 | Нерехтский | Костромская область | г.Нерехта | 6 | 180 | 46 | 120.6 | 134
5101 | КТП-367 | Нерехтский | Костромская область | Д.Уланиха | 6 | 63 | 44 | 17.1 | 19
5102 | ЗТП-95 | Нерехтский | Костромская область | г.Нерехта | 6 | 1260 | 1259 | 0.9 | 1
5103 | ЗТП-105 | Нерехтский | Костромская область | г.Нерехта | 6 | 800 | 799 | 0.9 | 1
5104 | КТП-13 | Нерехтский | Костромская область | Д.Александровка | 6 | 100 | 43 | 51.3 | 57
5105 | СТП-15 | Нерехтский | Костромская область | ур. Каменка | 6 | 25 | 25 | 0 | 0
5106 | КТПП-50 | Нерехтский | Костромская область | Д.Каменка | 6 | 400 | 301 | 89.1 | 99
5107 | КТПП-99 | Нерехтский | Костромская область | Д.Стоянково | 6 | 400 | 168 | 208.8 | 232
5108 | КТП-185 | Нерехтский | Костромская область | Сады у. Уланиха | 6 | 63 | 20 | 38.7 | 43
5109 | КТП-129 | Нерехтский | Костромская область | Д.Копнино | 6 | 20 | 11 | 8.1 | 9
5110 | КТП-130 | Нерехтский | Костромская область | Д.Горки | 6 | 20 | 9 | 9.9 | 11
5111 | КТП-131 | Нерехтский | Костромская область | Д.Ненорово | 6 | 100 | 47 | 47.7 | 53
5112 | КТП-128 | Нерехтский | Костромская область | Д.Ростилово | 6 | 100 | 54 | 41.4 | 46
5113 | КТП-134 | Нерехтский | Костромская область | Д.Павшино | 6 | 100 | 23 | 69.3 | 77
5114 | КТП-135 | Нерехтский | Костромская область | Д.Толстоквасово | 6 | 63 | 24 | 35.1 | 39
5115 | КТП-136 | Нерехтский | Костромская область | Д.Микшино | 6 | 30 | 14 | 14.4 | 16
5116 | КТП-334 | Нерехтский | Костромская область | Д.Иванково | 6 | 160 | 79 | 72.9 | 81
5117 | ЗТП-132 | Нерехтский | Костромская область | С.Владычное | 6 | 315 | 103 | 190.8 | 212
5118 | КТП-133 | Нерехтский | Костромская область | Д.Алабухино | 6 | 160 | 120 | 36 | 40
5119 | КТП-288 | Нерехтский | Костромская область | С.Владычное | 6 | 250 | 64 | 167.4 | 186
5120 | КТП-323 | Нерехтский | Костромская область | Д.Ростилово | 6 | 100 | 31 | 62.1 | 69
5121 | КТП-379 | Нерехтский | Костромская область | Татарское, набережная | 6 | 63 | 40 | 20.7 | 23
5122 | КТП-108 | Нерехтский | Костромская область | С.Спас | 6 | 100 | 71 | 26.1 | 29
5123 | КТП-112 | Нерехтский | Костромская область | Д.Татарское | 6 | 160 | 71 | 80.1 | 89
5124 | КТП-114 | Нерехтский | Костромская область | Д.Зарвино | 6 | 160 | 58 | 91.8 | 102
5125 | КТП-115 | Нерехтский | Костромская область | Д.Андрейково, у р.Кера | 6 | 100 | 19 | 72.9 | 81
5126 | КТП-163 | Нерехтский | Костромская область | Д.Б.Андрейково | 6 | 100 | 36 | 57.6 | 64
5127 | КТП-175 | Нерехтский | Костромская область | Д.Никольское | 6 | 100 | 41 | 53.1 | 59
5128 | КТП-176 | Нерехтский | Костромская область | Д.Домачево | 6 | 100 | 61 | 35.1 | 39
5129 | КТПП-303 | Нерехтский | Костромская область | С.Спас | 6 | 400 | 159 | 216.9 | 241
5130 | ЗТП-177 | Нерехтский | Костромская область | С.Спас | 6 | 320 | 133 | 168.3 | 187
5131 | КТПП-236 | Нерехтский | Костромская область | Д.Татарское | 6 | 400 | 168 | 208.8 | 232
5132 | КТП-238 | Нерехтский | Костромская область | Владычное | 6 | 160 | 67 | 83.7 | 93
5133 | КТП-333 | Нерехтский | Костромская область | С.Спас | 6 | 160 | 47 | 101.7 | 113
5134 | КТП-332 | Нерехтский | Костромская область | С.Спас | 6 | 100 | 53 | 42.3 | 47
5135 | СТП-377 | Нерехтский | Костромская область | СТ ЦЭМ | 6 | 25 | 25 | 0 | 0
5136 | СТП-378 | Нерехтский | Костромская область | с.Спас | 6 | 10 | 6 | 3.6 | 4
5137 | СТП-379 | Нерехтский | Костромская область | Татарское аэродром | 6 | 63 | 40 | 20.7 | 23
5138 | СТП-382 | Нерехтский | Костромская область | СТ ЦЭМ | 6 | 63 | 63 | 0 | 0
5139 | КТПП-47 | Нерехтский | Костромская область | С.Армёнки | 6 | 400 | 121 | 251.1 | 279
5140 | КТП-100 | Нерехтский | Костромская область | С.Аминево | 6 | 160 | 84 | 68.4 | 76
5141 | КТП-124 | Нерехтский | Костромская область | С.Армёнки | 6 | 250 | 96 | 138.6 | 154
5142 | КТПП-126 | Нерехтский | Костромская область | С.Армёнки | 6 | 100 | 100 | 0 | 0
5143 | КТП-147 | Нерехтский | Костромская область | Д.Михеевское | 6 | 160 | 43 | 105.3 | 117
5144 | КТПП-179 | Нерехтский | Костромская область | С.Армёнки | 6 | 400 | 186 | 192.6 | 214
5145 | КТПП-183 | Нерехтский | Костромская область | С.Армёнки | 6 | 400 | 165 | 211.5 | 235
5146 | КТПП-256 | Нерехтский | Костромская область | С.Армёнки | 6 | 160 | 68 | 82.8 | 92
5147 | КТПП-261 | Нерехтский | Костромская область | С.Армёнки | 6 | 250 | 49 | 180.9 | 201
5148 | КТПП-298 | Нерехтский | Костромская область | Кулиги | 6 | 400 | 94 | 275.4 | 306
5149 | КТПП-325 | Нерехтский | Костромская область | С.Армёнки | 6 | 250 | 145 | 94.5 | 105
5150 | КТП-326 | Нерехтский | Костромская область | С.Аминево | 6 | 20 | 8 | 10.8 | 12
5151 | КТП-170 | Нерехтский | Костромская область | С.Армёнки | 6 | 250 | 79 | 153.9 | 171
5152 | КТП-220 | Нерехтский | Костромская область | С.Армёнки | 6 | 160 | 55 | 94.5 | 105
5153 | КТП-234 | Нерехтский | Костромская область | Д.Татарское | 6 | 100 | 29 | 63.9 | 71
5154 | ЗТП-229 | Нерехтский | Костромская область | Д.Татарское | 6 | 1030 | 1029 | 0.9 | 1
5155 | КТП-28 | Нерехтский | Костромская область | Д.Берендеево | 6 | 160 | 65 | 85.5 | 95
5156 | СТП-384 | Нерехтский | Костромская область | Нерехта | 6 | 63 | 50 | 11.7 | 13
5157 | КТП-43 | Нерехтский | Костромская область | Д.Татарское | 6 | 250 | 89 | 144.9 | 161
5158 | КТП-74 | Нерехтский | Костромская область | Территория СПК Волга | 6 | 160 | 88 | 64.8 | 72
5159 | КТП-95 | Нерехтский | Костромская область | Д.Татарское | 6 | 250 | 61 | 170.1 | 189
5160 | КТП-138 | Нерехтский | Костромская область | Д.Бараново | 6 | 100 | 34 | 59.4 | 66
5161 | ЗТП-154 | Нерехтский | Костромская область | Д.Татарское | 6 | 720 | 719 | 0.9 | 1
5162 | КТП-173 | Нерехтский | Костромская область | Д.Белово | 6 | 100 | 31 | 62.1 | 69
5163 | КТПП-174 | Нерехтский | Костромская область | Д.Пешево | 6 | 30 | 9 | 18.9 | 21
5164 | КТП-184 | Нерехтский | Костромская область | У дороги Кострома-Иваново | 6 | 160 | 68 | 82.8 | 92
5165 | КТПП-194 | Нерехтский | Костромская область | П.Рудино | 6 | 400 | 127 | 245.7 | 273
5166 | КТП-210 | Нерехтский | Костромская область | Д.Берендеево | 6 | 160 | 77 | 74.7 | 83
5167 | ЗТП-235 | Нерехтский | Костромская область | Д.Татарское | 6 | 800 | 799 | 0.9 | 1
5168 | КТП-291 | Нерехтский | Костромская область | Д.Татарское | 6 | 160 | 43 | 105.3 | 117
5169 | КТП-294 | Нерехтский | Костромская область | Д.Берендеево | 6 | 160 | 71 | 80.1 | 89
5170 | КТПП-357 | Нерехтский | Костромская область | Д.Татарское | 6 | 400 | 201 | 179.1 | 199
5171 | КТП-360 | Нерехтский | Костромская область | Д.Пирогово | 6 | 160 | 91 | 62.1 | 69
5172 | КТПП-237 | Нерехтский | Костромская область | С.Татьянино | 6 | 160 | 125 | 31.5 | 35
5173 | КТП-238 | Нерехтский | Костромская область | Татарское | 6 | 160 | 160 | 0 | 0
5174 | КТП-341 | Нерехтский | Костромская область | С.Татьянино | 6 | 100 | 21 | 71.1 | 79
5175 | КТП-165 | Нерехтский | Костромская область | Д.Ушаково | 6 | 100 | 32 | 61.2 | 68
5176 | КТП-166 | Нерехтский | Костромская область | Д.Ченцы | 6 | 100 | 28 | 64.8 | 72
5177 | КТП-29 | Нерехтский | Костромская область | Д.Кононово | 6 | 100 | 44 | 50.4 | 56
5178 | КТП-30 | Нерехтский | Костромская область | Д.Собакино | 6 | 63 | 33 | 27 | 30
5179 | КТП-31 | Нерехтский | Костромская область | Д.Челпаново | 6 | 40 | 11 | 26.1 | 29
5180 | КТП-91 | Нерехтский | Костромская область | Космынино | 10 | 25 | 11 | 12.6 | 14
5181 | КТПП-178 | Нерехтский | Костромская область | Д.Челпаново | 6 | 250 | 83 | 150.3 | 167
5182 | КТП-212 | Нерехтский | Костромская область | Д.Фомкино | 6 | 100 | 36 | 57.6 | 64
5183 | ЗТП-253 | Нерехтский | Костромская область | Д.Высокое | 6 | 160 | 69 | 81.9 | 91
5184 | КТП-274 | Нерехтский | Костромская область | С.Воскресенское | 6 | 250 | 80 | 153 | 170
5185 | КТП-299 | Нерехтский | Костромская область | С.Воскресенское | 6 | 250 | 79 | 153.9 | 171
5186 | КТП-293 | Нерехтский | Костромская область | п.Космынино | 10 | 160 | 110 | 45 | 50
5187 | КТПП-347 | Нерехтский | Костромская область | Д.Петровское | 6 | 400 | 217 | 164.7 | 183
5188 | КТП-348 | Нерехтский | Костромская область | Д.Петровское | 6 | 100 | 42 | 52.2 | 58
5189 | ЗТП-23 | Нерехтский | Костромская область | С.Неверово | 6 | 320 | 134 | 167.4 | 186
5190 | СТП-24 | Нерехтский | Костромская область | п.Космынино | 10 | 10 | 3 | 6.3 | 7
5191 | ЗТП-104 | Нерехтский | Костромская область | Д.Бабаево | 6 | 160 | 81 | 71.1 | 79
5192 | ЗТП-105 | Нерехтский | Костромская область | С.Неверово | 6 | 400 | 258 | 127.8 | 142
5193 | КТП-153 | Нерехтский | Костромская область | д.Пирогово | 6 | 20 | 15 | 4.5 | 5
5194 | КТП-181 | Нерехтский | Костромская область | Д.Бабаево | 6 | 160 | 74 | 77.4 | 86
5195 | КТПП-284 | Нерехтский | Костромская область | д.Бабаево | 6 | 160 | 34 | 113.4 | 126
5196 | КТП-391 | Нерехтский | Костромская область | д.Бабаево | 6 | 100 | 80 | 18
5197 | КТПП-285 | Нерехтский | Костромская область | С.Неверово | 6 | 400 | 104 | 266.4 | 296
5198 | КТП-11 | Нерехтский | Костромская область | П.Космынино | 10 | 250 | 81 | 152.1 | 169
5199 | ЗТП-64 | Нерехтский | Костромская область | П.Космынино | 10 | 570 | 228 | 307.8 | 342
5200 | КТП-94 | Нерехтский | Костромская область | П.Космынино | 10 | 400 | 101 | 269.1 | 299
5201 | КТП-98 | Нерехтский | Костромская область | П.Космынино | 10 | 160 | 45 | 103.5 | 115
5202 | КТП-202 | Нерехтский | Костромская область | С-з Космынинский | 10 | 250 | 78 | 154.8 | 172
5203 | КТП-219 | Нерехтский | Костромская область | С-з Космынинский | 10 | 160 | 65 | 85.5 | 95
5204 | КТП-225 | Нерехтский | Костромская область | П.Космынино | 10 | 400 | 154 | 221.4 | 246
5205 | ЗТП-254 | Нерехтский | Костромская область | П.Космынино | 10 | 800 | 418 | 343.8 | 382
5206 | КТП-313 | Нерехтский | Костромская область | П.Космынино | 10 | 160 | 58 | 91.8 | 102
5207 | КТПП-335 | Нерехтский | Костромская область | П.Космынино | 10 | 400 | 189 | 189.9 | 211
5208 | СТП-371 | Нерехтский | Костромская область | П.Космынино, ул.Горького | 10 | 25 | 19 | 5.4 | 6
5209 | СТП-372 | Нерехтский | Костромская область | П.Космынино, ул.Горького | 10 | 40 | 35 | 4.5 | 5
5210 | СТП-373 | Нерехтский | Костромская область | п.Космынино, ул 8Марта | 10 | 40 | 28 | 10.8 | 12
5211 | СТП-374 | Нерехтский | Костромская область | п.Космынино, ул.Калинина | 10 | 40 | 27 | 11.7 | 13
5212 | СТП-375 | Нерехтский | Костромская область | п.Космынино, ул.Пригородная | 10 | 40 | 29 | 9.9 | 11
5213 | СТП-376 | Нерехтский | Костромская область | п.Космынино, ул1 Мая | 10 | 40 | 39 | 0.9 | 1
5214 | СТП-390 | Нерехтский | Костромская область |  | 6 | 25 | 10 | 13.5 | 15
5215 | КТП № 627 | Галичский | Костромская область | Олешь | 10 | 160 | 0 | 144 | 160
5216 | КТП № 629 | Галичский | Костромская область | Олешь | 10 | 400 | 100 | 270 | 300
5217 | КТП № 632 | Галичский | Костромская область | Фофаново | 10 | 60 | 45 | 13.5 | 15
5218 | КТП № 602 | Галичский | Костромская область | Левково | 10 | 160 | 50 | 99 | 110
5219 | КТП № 611 | Галичский | Костромская область | Лодыгино | 10 | 630 | 465 | 148.5 | 165
5220 | КТП № 605 | Галичский | Костромская область | Н.Берёзовец | 10 | 160 | 30 | 117 | 130
5221 | КТП № 607 | Галичский | Костромская область | Закастье | 10 | 30 | 20 | 9 | 10
5222 | КТП № 609 | Галичский | Костромская область | Емельяново | 10 | 20 | 10 | 9 | 10
5223 | КТП № 608 | Галичский | Костромская область | Середнево | 10 | 60 | 10 | 45 | 50
5224 | КТП № 671 | Галичский | Костромская область | Лодыгино | 10 | 100 | 60 | 36 | 40
5225 | КТП № 610 | Галичский | Костромская область | Лодыгино | 10 | 250 | 130 | 108 | 120
5226 | КТП № 677 | Галичский | Костромская область | Лодыгино | 10 | 400 | 60 | 306 | 340
5227 | КТП № 678 | Галичский | Костромская область | Лодыгино | 10 | 400 | 40 | 324 | 360
5228 | КТП № 616 | Галичский | Костромская область | Коптево | 10 | 60 | 10 | 45 | 50
5229 | КТП № 683 | Галичский | Костромская область | Н.Берёзовец | 10 | 250 | 20 | 207 | 230
5230 | КТП № 624 | Галичский | Костромская область | Н.Берёзовец | 10 | 100 | 25 | 67.5 | 75
5231 | КТП № 622 | Галичский | Костромская область | Рожново | 10 | 250 | 20 | 207 | 230
5232 | КТП № 619 | Галичский | Костромская область | Рожново | 10 | 250 | 80 | 153 | 170
5233 | КТП № 682 | Галичский | Костромская область | Футякино | 10 | 100 | 15 | 76.5 | 85
5234 | КТП № 636 | Галичский | Костромская область | Н.Берёзовец | 10 | 250 | 60 | 171 | 190
5235 | КТП № 637 | Галичский | Костромская область | Н.Берёзовец | 10 | 160 | 80 | 72 | 80
5236 | КТП № 646 | Галичский | Костромская область | Матюково | 10 | 30 | 20 | 9 | 10
5237 | КТП № 649 | Галичский | Костромская область | Муравьищи | 10 | 160 | 80 | 72 | 80
5238 | КТП № 640 | Галичский | Костромская область | Занино | 10 | 250 | 30 | 198 | 220
5239 | КТП № 641 | Галичский | Костромская область | Занино | 10 | 30 | 20 | 9 | 10
5240 | КТП № 645 | Галичский | Костромская область | Муравьищи | 10 | 180 | 0 | 162 | 180
5241 | КТП № 653 | Галичский | Костромская область | Н.Берёзовец | 10 | 100 | 30 | 63 | 70
5242 | КТП № 652 | Галичский | Костромская область | Феднево | 10 | 400 | 80 | 288 | 320
5243 | КТП № 650 | Галичский | Костромская область | Феднево | 10 | 250 | 79 | 153.9 | 171
5244 | КТП № 651 | Галичский | Костромская область | Рожново | 10 | 400 | 80 | 288 | 320
5245 | КТП № 679 | Галичский | Костромская область | Рожново | 10 | 160 | 80 | с | 80
5246 | КТП № 24 | Галичский | Костромская область | Мелешино | 10 | 160 | 90 | 63 | 70
5247 | КТП № 29 | Галичский | Костромская область | Баулино | 10 | 25 | 15 | 9 | 10
5248 | КТП № 23 | Галичский | Костромская область | Артемьевское | 10 | 400 | 45 | 319.5 | 355
5249 | ЗТП № 11 | Галичский | Костромская область | Степаново | 10 | 315 | 230 | 76.5 | 85
5250 | КТП № 12 | Галичский | Костромская область | Степаново | 10 | 400 | 120 | 252 | 280
5251 | КТП № 9 | Галичский | Костромская область | Степаново | 10 | 100 | 20 | 72 | 80
5252 | КТП № 8 | Галичский | Костромская область | Лихарево | 10 | 160 | 10 | 135 | 150
5253 | КТП № 14 | Галичский | Костромская область | Степаново | 10 | 400 | 50 | 315 | 350
5254 | КТП № 10 | Галичский | Костромская область |  | 10 | 25 | 0 | 22.5 | 25
5255 | КТП № 163 | Галичский | Костромская область | Степаново | 10 | 400 | 45 | 319.5 | 355
5256 | КТП № 162 | Галичский | Костромская область | Степаново | 10 | 160 | 114.5 | 40.95 | 45.5
5257 | КТП № 16 | Галичский | Костромская область | Боберово | 10 | 100 | 20 | 72 | 80
5258 | КТП № 17 | Галичский | Костромская область | Фатьяново | 10 | 25 | 10.15 | 13.365 | 14.85
5259 | КТП № 18 | Галичский | Костромская область | Астафьевское | 10 | 25 | 5 | 18 | 20
5260 | КТП № 20 | Галичский | Костромская область | Морозовское | 10 | 100 | 75 | 22.5 | 25
5261 | КТП № 21 | Галичский | Костромская область | Дьяконово | 10 | 60 | 25 | 31.5 | 35
5262 | КТП № 25 | Галичский | Костромская область | Зеленцино | 10 | 10 | 5 | 4.5 | 5
5263 | КТП № 22 | Галичский | Костромская область | Воронино | 10 | 40 | 10 | 27 | 30
5264 | КТП № 6 | Галичский | Костромская область | Красные Зори | 10 | 63 | 63 | 0 | 0
5265 | КТП № 4 | Галичский | Костромская область | Игнатово | 10 | 250 | 0 | 225 | 250
5266 | КТП № 165 | Галичский | Костромская область | Игнатово | 10 | 630 | 0 | 567 | 630
5267 | КТП № 5 | Галичский | Костромская область | Игнатово | 10 | 400 | 0 | 360 | 400
5268 | КТП № 3 | Галичский | Костромская область | Артемьевское | 10 | 100 | 30 | 63 | 70
5269 | КТП № 798 ул.Костромская | Галичский | Костромская область | Галич | 10 | 63 | 63 | 0 | 0
5270 | КТП № 905 | Галичский | Костромская область | Галич | 10 | 630 | 630 | 0 | 0
5271 | КТП № 907 | Галичский | Костромская область | Галич | 10 | 250 | 120 | 117 | 130
5272 | КТП № 731 | Галичский | Костромская область | Галич | 10 | 100 | 70 | 27 | 30
5273 | КТП № 764 | Галичский | Костромская область | Галич | 10 | 100 | 100 | 0 | 0
5274 | КТП № 37 | Галичский | Костромская область | Успенская Слобода | 10 | 160 | 100 | 54 | 60
5275 | КТП № 753 | Галичский | Костромская область | Фоминское | 10 | 400 | 80 | 288 | 320
5276 | КТП № 167 | Галичский | Костромская область | Дмитриевское | 10 | 400 | 249 | 135.9 | 151
5277 | КТП № 53 | Галичский | Костромская область | Жидково | 10 | 20 | 15 | 4.5 | 5
5278 | КТП № 166 | Галичский | Костромская область | Дмитриевское | 10 | 250 | 20 | 207 | 230
5279 | КТП № 40 | Галичский | Костромская область | Крутцы | 10 | 180 | 95 | 76.5 | 85
5280 | КТП № 755 | Галичский | Костромская область | Дмитриевское | 10 | 250 | 150 | 90 | 100
5281 | КТП № 41 | Галичский | Костромская область | Поляны | 10 | 25 | 5 | 18 | 20
5282 | КТП № 1138 | Галичский | Костромская область | Малышево | 10 | 160 | 140 | 18 | 20
5283 | КТП № 45 | Галичский | Костромская область | Малышево | 10 | 250 | 80 | 153 | 170
5284 | КТП № 46 | Галичский | Костромская область | Корнево | 10 | 100 | 20 | 72 | 80
5285 | КТП № 42 | Галичский | Костромская область | Федурново | 10 | 25 | 10 | 13.5 | 15
5286 | КТП № 750 | Галичский | Костромская область | Фоминское | 10 | 60 | 45 | 13.5 | 15
5287 | КТП № 751 | Галичский | Костромская область | Фоминское | 10 | 400 | 80 | 288 | 320
5288 | КТП № 752 | Галичский | Костромская область | Фоминское | 10 | 160 | 120 | 36 | 40
5289 | КТП № 114 | Галичский | Костромская область | Реброво | 10 | 63 | 55 | 7.2 | 8
5290 | ТП 154 | Галичский | Костромская область | Челсма | 10 | 250 | 220 | 27 | 30
5291 | КТП № 115 | Галичский | Костромская область | Челсма | 10 | 250 | 110 | 126 | 140
5292 | КТП № 153 | Галичский | Костромская область | Челсма | 10 | 180 | 150 | 27 | 30
5293 | КТП № 156 | Галичский | Костромская область | Челсма | 10 | 400 | 15 | 346.5 | 385
5294 | КТП № 74 | Галичский | Костромская область | Челсма | 10 | 100 | 60 | 36 | 40
5295 | КТП № 75 | Галичский | Костромская область | Челсма | 10 | 160 | 100 | 54 | 60
5296 | КТП № 802 | Галичский | Костромская область | Яснево | 10 | 10 | 5 | 4.5 | 5
5297 | КТП № 76 | Галичский | Костромская область | Горки | 10 | 1.25 | 0.25 | 0.9 | 1
5298 | КТП № 116 | Галичский | Костромская область | Буносово | 10 | 160 | 95 | 58.5 | 65
5299 | КТП № 80 | Галичский | Костромская область | Абабково | 10 | 60 | 55 | 4.5 | 5
5300 | КТП № 82 | Галичский | Костромская область | Загоны | 10 | 40 | 20 | 18 | 20
5301 | КТП № 81 | Галичский | Костромская область | Вострилово | 10 | 60 | 35 | 22.5 | 25
5302 | КТП № 83 | Галичский | Костромская область | Струково | 10 | 160 | 40 | 108 | 120
5303 | КТП № 84 | Галичский | Костромская область | Нагатино | 10 | 100 | 50 | 45 | 50
5304 | КТП № 86 | Галичский | Костромская область | Нагатино | 10 | 250 | 60 | 171 | 190
5305 | КТП № 89 | Галичский | Костромская область | Нагатино | 10 | 160 | 65 | 85.5 | 95
5306 | КТП № 724 | Галичский | Костромская область | Нагатино | 10 | 250 | 65 | 166.5 | 185
5307 | КТП № 90 | Галичский | Костромская область | Яковлево | 10 | 10 | 5 | 4.5 | 5
5308 | КТП № 92 | Галичский | Костромская область | Логиново | 10 | 20 | 15 | 4.5 | 5
5309 | ЗТП № 709 | Галичский | Костромская область | Галич | 10 | 400 | 65.6 | 300.96 | 334.4
5310 | КТП № 738 | Галичский | Костромская область | Галич | 10 | 250 | 120 | 117 | 130
5311 | КТП № 708 | Галичский | Костромская область | Галич | 10 | 250 | 80 | 153 | 170
5312 | КТП № 810 | Галичский | Костромская область | Галич | 10 | 400 | 195 | 184.5 | 205
5313 | КТП № 801 | Галичский | Костромская область | Галич | 10 | 250 | 50 | 180 | 200
5314 | КТП № 710 | Галичский | Костромская область | Галич | 10 | 100 | 70 | 27 | 30
5315 | КТП № 799 | Галичский | Костромская область | Галич | 10 | 160 | 60 | 90 | 100
5316 | КТП № 152 | Галичский | Костромская область | Галич | 10 | 160 | 105 | 49.5 | 55
5317 | КТП № 401 | Галичский | Костромская область | Орехово | 10 | 60 | 20 | 36 | 40
5318 | КТП № 400 | Галичский | Костромская область | Орехово | 10 | 250 | 135 | 103.5 | 115
5319 | КТП № 403 | Галичский | Костромская область | Орехово | 10 | 160 | 150 | 9 | 10
5320 | КТП № 405 | Галичский | Костромская область | Орехово | 10 | 250 | 60 | 171 | 190
5321 | КТП № 407 | Галичский | Костромская область | Орехово | 10 | 60 | 40 | 18 | 20
5322 | КТП № 408 | Галичский | Костромская область | Орехово | 10 | 250 | 120 | 117 | 130
5323 | КТП № 412 | Галичский | Костромская область | Орехово | 10 | 100 | 60 | 36 | 40
5324 | ЗТП № 411 | Галичский | Костромская область | Орехово | 10 | 160 | 70 | 81 | 90
5325 | КТП № 406 | Галичский | Костромская область | Орехово | 10 | 100 | 60 | 36 | 40
5326 | ТП 495 | Галичский | Костромская область | Орехово | 10 | 100 | 24 | 68.4 | 76
5327 | КТП № 496 | Галичский | Костромская область | Орехово | 10 | 400 | 120 | 252 | 280
5328 | КТП № 414 | Галичский | Костромская область | Орехово | 10 | 100 | 65 | 31.5 | 35
5329 | КТП № 415 | Галичский | Костромская область | Орехово | 10 | 400 | 50 | 315 | 350
5330 | КТП № 413 | Галичский | Костромская область | Орехово | 10 | 63 | 41 | 19.8 | 22
5331 | КТП № 452 | Галичский | Костромская область | Орехово | 10 | 160 | 80 | 72 | 80
5332 | КТП № 416 | Галичский | Костромская область | Орехово | 10 | 250 | 120 | 117 | 130
5333 | КТП № 419 черная речка | Галичский | Костромская область | Орехово | 10 | 63 | 55 | 7.2 | 8
5334 | КТП № 418 | Галичский | Костромская область | Орехово | 10 | 250 | 30 | 198 | 220
5335 | КТП № 410 | Галичский | Костромская область | Орехово | 10 | 400 | 120 | 252 | 280
5336 | КТП № 402 | Галичский | Костромская область | Воскресенское | 10 | 60 | 45 | 13.5 | 15
5337 | КТП № 417 | Галичский | Костромская область | Кучумовка | 10 | 30 | 20 | 9 | 10
5338 | КТП № 443 | Галичский | Костромская область | Воскресенское | 10 | 100 | 55 | 40.5 | 45
5339 | КТП № 491 | Галичский | Костромская область | Воскресенское | 10 | 250 | 30 | 198 | 220
5340 | КТП № 420 | Галичский | Костромская область | Починок | 10 | 20 | 15 | 4.5 | 5
5341 | КТП № 421 | Галичский | Костромская область | Ожегино | 10 | 160 | 30 | 117 | 130
5342 | КТП № 427 | Галичский | Костромская область | Зорька | 10 | 30 | 25 | 4.5 | 5
5343 | КТП № 423 | Галичский | Костромская область | Завал | 10 | 63 | 20 | 38.7 | 43
5344 | КТП № 424 | Галичский | Костромская область | Унорож | 10 | 250 | 0 | 225 | 250
5345 | КТП № 430 | Галичский | Костромская область | Унорож | 10 | 100 | 60 | 36 | 40
5346 | КТП № 429 | Галичский | Костромская область | Унорож | 10 | 160 | 40 | 108 | 120
5347 | КТП № 428 | Галичский | Костромская область | Унорож | 10 | 250 | 200 | 45 | 50
5348 | КТП № 431 | Галичский | Костромская область | Брюхово | 10 | 100 | 20 | 72 | 80
5349 | КТП № 435 | Галичский | Костромская область | Унорож | 10 | 250 | 20 | 207 | 230
5350 | КТП № 433 | Галичский | Костромская область | Унорож | 10 | 10 | 5 | 4.5 | 5
5351 | КТП № 434 | Галичский | Костромская область | Матвеевское | 10 | 160 | 20 | 126 | 140
5352 | КТП № 453 | Галичский | Костромская область | Жуково | 10 | 10 | 5 | 4.5 | 5
5353 | КТП № 460 | Галичский | Костромская область | Митино | 10 | 30 | 10 | 18 | 20
5354 | КТП № 461 | Галичский | Костромская область | Котело | 10 | 10 | 5 | 4.5 | 5
5355 | КТП № 462 | Галичский | Костромская область | Максимово | 10 | 10 | 5 | 4.5 | 5
5356 | КТП №457 | Галичский | Костромская область | погост Успкенье | 10 | 10 | 5 | 4.5 | 5
5357 | КТП № 437 | Галичский | Костромская область | Григорово | 10 | 10 | 5 | 4.5 | 5
5358 | КТП № 439 | Галичский | Костромская область | Цибушево | 10 | 10 | 5 | 4.5 | 5
5359 | КТП № 442 | Галичский | Костромская область | Ноля | 10 | 63 | 20 | 38.7 | 43
5360 | КТП № 440 | Галичский | Костромская область | Чмутово | 10 | 100 | 20 | 72 | 80
5361 | КТП № 446 | Галичский | Костромская область | Еремейцево | 10 | 250 | 35 | 193.5 | 215
5362 | КТП № 448 | Галичский | Костромская область | Михалево | 10 | 10 | 5 | 4.5 | 5
5363 | КТП № 445 | Галичский | Костромская область | Федоровское | 10 | 60 | 10 | 45 | 50
5364 | КТП № 444 | Галичский | Костромская область | Михалево | 10 | 25 | 20 | 4.5 | 5
5365 | КТП № 451 | Галичский | Костромская область | Некрасово | 10 | 20 | 10 | 9 | 10
5366 | КТП № 463 | Галичский | Костромская область | Березово | 10 | 250 | 20 | 207 | 230
5367 | КТП № 464 | Галичский | Костромская область | Векса | 10 | 160 | 60 | 90 | 100
5368 | КТП № 465 | Галичский | Костромская область | Векса | 10 | 63 | 30 | 29.7 | 33
5369 | КТП № 454 | Галичский | Костромская область | Б Митино | 10 | 160 | 20 | 126 | 140
5370 | КТП № 494 | Галичский | Костромская область | Селехово | 10 | 250 | 10 | 216 | 240
5371 | КТП № 459 | Галичский | Костромская область | Селехово | 10 | 250 | 0 | 225 | 250
5372 | КТП № 456 | Галичский | Костромская область | Щербинино | 10 | 60 | 20 | 36 | 40
5373 | КТП № 466 | Галичский | Костромская область | Подольское | 10 | 60 | 20 | 36 | 40
5374 | КТП № 455 | Галичский | Костромская область | Княжево | 10 | 100 | 20 | 72 | 80
5375 | КТП № 488 | Галичский | Костромская область | Никитино | 10 | 100 | 40 | 54 | 60
5376 | КТП № 489 | Галичский | Костромская область | Завражье | 10 | 60 | 45 | 13.5 | 15
5377 | КТП № 477 | Галичский | Костромская область | Костома | 10 | 400 | 0 | 360 | 400
5378 | КТП № 475 | Галичский | Костромская область | Костома | 10 | 160 | 40 | 108 | 120
5379 | КТП № 476 | Галичский | Костромская область | Костома | 10 | 250 | 60 | 171 | 190
5380 | КТП № 471 | Галичский | Костромская область | Варюхино | 10 | 250 | 40 | 189 | 210
5381 | КТП № 479 | Галичский | Костромская область | Горки | 10 | 30 | 10 | 18 | 20
5382 | КТП № 480 | Галичский | Костромская область | Лявлево | 10 | 60 | 30 | 27 | 30
5383 | КТП № 499 | Галичский | Костромская область | Барское | 10 | 160 | 10 | 135 | 150
5384 | КТП № 484 | Галичский | Костромская область | Барское | 10 | 160 | 20 | 126 | 140
5385 | КТП № 483 | Галичский | Костромская область | Пундово | 10 | 60 | 40 | 18 | 20
5386 | КТП № 482 | Галичский | Костромская область | Ногино | 10 | 160 | 5 | 139.5 | 155
5387 | КТП № 4101 | Галичский | Костромская область | Выползово | 10 | 160 | 30 | 117 | 130
5388 | КТП № 487 | Галичский | Костромская область | Русаково | 10 | 30 | 5 | 22.5 | 25
5389 | КТП № 481 | Галичский | Костромская область | Княжево | 10 | 100 | 45 | 49.5 | 55
5390 | КТП № 127 | Галичский | Костромская область | Лопарево | 10 | 160 | 60 | 90 | 100
5391 | КТП № 122 | Галичский | Костромская область | Рудино | 10 | 60 | 10 | 45 | 50
5392 | КТП № 123 | Галичский | Костромская область | Кладово | 10 | 10 | 5 | 4.5 | 5
5393 | КТП № 124 | Галичский | Костромская область | Ратуново | 10 | 10 | 5 | 4.5 | 5
5394 | КТП № 771 | Галичский | Костромская область | Черницино | 10 | 630 | 40 | 531 | 590
5395 | КТП № 137 | Галичский | Костромская область | Лопарево | 10 | 250 | 50 | 180 | 200
5396 | КТП № 131 | Галичский | Костромская область | Лопарево | 10 | 250 | 135 | 103.5 | 115
5397 | КТП № 138 | Галичский | Костромская область | Лопарево | 10 | 250 | 80 | 153 | 170
5398 | КТП № 133 | Галичский | Костромская область | Панфилово | 10 | 160 | 20 | 126 | 140
5399 | КТП № 134 | Галичский | Костромская область | Панфилово | 10 | 100 | 40 | 54 | 60
5400 | КТП № 132 | Галичский | Костромская область | Куземино | 10 | 160 | 80 | 72 | 80
5401 | КТП № 126 | Галичский | Костромская область | Лопарево | 10 | 10 | 5 | 4.5 | 5
5402 | КТП № 129 | Галичский | Костромская область | Черницино | 10 | 10 | 5 | 4.5 | 5
5403 | КТП № 130 | Галичский | Костромская область | Болотово | 10 | 10 | 10 | 0 | 0
5404 | КТП № 34 | Галичский | Костромская область | Льгово | 10 | 100 | 20 | 72 | 80
5405 | КТП № 118 | Галичский | Костромская область | Богородское | 10 | 25 | 25 | 0 | 0
5406 | КТП № 117 | Галичский | Костромская область | Акулинино | 10 | 100 | 40 | 54 | 60
5407 | КТП № 319 | Галичский | Костромская область | Ленивцево | 10 | 20 | 10 | 9 | 10
5408 | КТП № 362 | Галичский | Костромская область | Новое | 10 | 60 | 20 | 36 | 40
5409 | КТП № 353 | Галичский | Костромская область | Кабаново | 10 | 25 | 15 | 9 | 10
5410 | КТП № 360 | Галичский | Костромская область | Кабаново | 10 | 250 | 90 | 144 | 160
5411 | КТП № 365 | Галичский | Костромская область | Селищево | 10 | 250 | 15 | 211.5 | 235
5412 | КТП № 363 | Галичский | Костромская область | Кабаново | 10 | 100 | 20 | 72 | 80
5413 | КТП № 308 | Галичский | Костромская область | Пронино | 10 | 160 | 10 | 135 | 150
5414 | КТП № 306 | Галичский | Костромская область | Пронино | 10 | 250 | 0 | 225 | 250
5415 | КТП № 375 | Галичский | Костромская область | Пронино | 10 | 400 | 80 | 288 | 320
5416 | КТП № 377 | Галичский | Костромская область | Пронино | 10 | 400 | 120 | 252 | 280
5417 | КТП № 373 | Галичский | Костромская область | Пронино | 10 | 100 | 40 | 54 | 60
5418 | КТП № 311 | Галичский | Костромская область | Холм | 10 | 30 | 10 | 18 | 20
5419 | КТП № 372 | Галичский | Костромская область | Пронино | 10 | 160 | 30 | 117 | 130
5420 | КТП № 371 | Галичский | Костромская область | Пронино | 10 | 160 | 30 | 117 | 130
5421 | КТП № 314 | Галичский | Костромская область | Деревеньки | 10 | 20 | 10 | 9 | 10
5422 | КТП № 310 | Галичский | Костромская область | Иваньково | 10 | 250 | 190 | 54 | 60
5423 | КТП № 320 | Галичский | Костромская область | Соцевино | 10 | 10 | 5 | 4.5 | 5
5424 | КТП № 358 | Галичский | Костромская область | Митино | 10 | 160 | 40 | 108 | 120
5425 | КТП № 325 | Галичский | Костромская область | Митино | 10 | 100 | 50 | 45 | 50
5426 | КТП № 327 | Галичский | Костромская область | Петровское | 10 | 25 | 5 | 18 | 20
5427 | КТП № 338 | Галичский | Костромская область | Митино | 10 | 250 | 80 | 153 | 170
5428 | КТП № 350 | Галичский | Костромская область | Бартеньевщина | 10 | 30 | 10 | 18 | 20
5429 | КТП № 355 | Галичский | Костромская область | Михлино | 10 | 10 | 5 | 4.5 | 5
5430 | КТП № 347 | Галичский | Костромская область | Курилово | 10 | 30 | 10 | 18 | 20
5431 | КТП № 337 | Галичский | Костромская область | Пронино | 10 | 25 | 15 | 9 | 10
5432 | КТП № 321 | Галичский | Костромская область | Панино | 10 | 25 | 10 | 13.5 | 15
5433 | КТП № 336 | Галичский | Костромская область | Углево | 10 | 100 | 20 | 72 | 80
5434 | КТП № 340 | Галичский | Костромская область | Углево | 10 | 250 | 0 | 225 | 250
5435 | КТП № 346 | Галичский | Костромская область | Углево | 10 | 160 | 80 | 72 | 80
5436 | КТП № 367 | Галичский | Костромская область | Углево | 10 | 160 | 60 | 90 | 100
5437 | КТП № 368 | Галичский | Костромская область | Углево | 10 | 160 | 75 | 76.5 | 85
5438 | КТП № 374 | Галичский | Костромская область | Углево | 10 | 63 | 20 | 38.7 | 43
5439 | КТП № 658 | Галичский | Костромская область | Целово | 10 | 30 | 5 | 22.5 | 25
5440 | КТП № 674 | Галичский | Костромская область | Толтуново | 10 | 100 | 40 | 54 | 60
5441 | КТП № 663 | Галичский | Костромская область | Умиленье | 10 | 160 | 20 | 126 | 140
5442 | КТП № 664 | Галичский | Костромская область | Артищево | 10 | 40 | 15 | 22.5 | 25
5443 | КТП № 666 | Галичский | Костромская область | Вознесенское | 10 | 10 | 5 | 4.5 | 5
5444 | КТП № 661 | Галичский | Костромская область | Толтуново | 10 | 250 | 40 | 189 | 210
5445 | КТП № 660 | Галичский | Костромская область | Толтуново | 10 | 160 | 105 | 49.5 | 55
5446 | КТП № 668 | Галичский | Костромская область | Быки | 10 | 100 | 45 | 49.5 | 55
5447 | КТП № 675 | Галичский | Костромская область | Толтуново | 10 | 250 | 20 | 207 | 230
5448 | КТП № 667 | Галичский | Костромская область | Толтуново | 10 | 250 | 30 | 198 | 220
5449 | КТП № 656 | Галичский | Костромская область | Туровское | 10 | 160 | 40 | 108 | 120
5450 | КТП № 676 | Галичский | Костромская область | Туровское | 10 | 160 | 40 | 108 | 120
5451 | КТП № 657 | Галичский | Костромская область | Вахнецы | 10 | 10 | 5 | 4.5 | 5
5452 | ЗТП № 169 | Галичский | Костромская область | Галич | 10 | 1260 | 365 | 805.5 | 895
5453 | ЗТП № 168 | Галичский | Костромская область | Галич | 10 | 250 | 75 | 157.5 | 175
5454 | КТП № 113 | Галичский | Костромская область | Галич | 10 | 630 | 180 | 405 | 450
5455 | КТП № 746 | Галичский | Костромская область | Галич | 10 | 160 | 80 | 72 | 80
5456 | КТП № 66 | Галичский | Костромская область | Галич | 10 | 400 | 250 | 135 | 0
5457 | КТП № 67 | Галичский | Костромская область | Галич | 10 | 100 | 50 | 45
5458 | КТП № 155 | Галичский | Костромская область | Галич | 10 | 160 | 160 | 0 | 0
5459 | КТП № 742 | Галичский | Костромская область | Галич | 10 | 250 | 40 | 189 | 210
5460 | КТП № 730 | Галичский | Костромская область | Галич | 10 | 30 | 20 | 9 | 10
5461 | КТП № 817 | Галичский | Костромская область | Галич | 10 | 160 | 130 | 27 | 30
5462 | КТП № 7 | Галичский | Костромская область | Галич | 10 | 400 | 120 | 252 | 280
5463 | КТП № 816 | Галичский | Костромская область | Галич | 10 | 250 | 90 | 144 | 160
5464 | КТП № 158 | Галичский | Костромская область | Галич | 10 | 160 | 70 | 81 | 90
5465 | КТП № 1 | Галичский | Костромская область | Галич | 10 | 160 | 100 | 54 | 60
5466 | КТП № 2 | Галичский | Костромская область | Галич | 10 | 400 | 312 | 79.2 | 88
5467 | КТП № 700 | Галичский | Костромская область | Галич | 10 | 160 | 80 | 72 | 80
5468 | КТП № 704 | Галичский | Костромская область | Галич | 10 | 100 | 60 | 36 | 40
5469 | КТП № 761 | Галичский | Костромская область | Галич | 10 | 100 | 42 | 52.2 | 58
5470 | КТП № 814 | Галичский | Костромская область | Галич | 10 | 250 | 60 | 171 | 190
5471 | КТП № 729 | Галичский | Костромская область | Галич | 10 | 40 | 40 | 0 | 0
5472 | КТП № 728 | Галичский | Костромская область | Галич | 10 | 63 | 33 | 27 | 30
5473 | ТП № 762 Очистные | Галичский | Костромская область | Галич | 10 | 500 | 120 | 342 | 380
5474 | ТП 901 | Галичский | Костромская область | Галич | 10 | 160 | 150 | 9 | 10
5475 | ТП 715 | Галичский | Костромская область | Галич | 10 | 800 | 183 | 555.3 | 617
5476 | КТП № 51 | Галичский | Костромская область | Михайловское | 10 | 160 | 105 | 49.5 | 55
5477 | КТП № 028 | Галичский | Костромская область |  | 10 | 63 | 63 | 0 | 0
5478 | КТП № 516 | Галичский | Костромская область | Михайловское | 10 | 250 | 234 | 14.4 | 16
5479 | КТП № 768 | Галичский | Костромская область | Михайловское | 10 | 100 | 85 | 13.5 | 15
5480 | КТП № 30 | Галичский | Костромская область | Лобачи | 10 | 30 | 15 | 13.5 | 15
5481 | КТП № 43 | Галичский | Костромская область | Богчино | 10 | 63 | 55 | 7.2 | 8
5482 | ЗТП № 205 | Галичский | Костромская область | Галич | 10 | 650 | 300 | 315 | 350
5483 | КТП № 31 | Галичский | Костромская область | Выползово | 10 | 60 | 40 | 18 | 20
5484 | КТП № 769 | Галичский | Костромская область | Галич | 10 | 250 | 95 | 139.5 | 155
5485 | ТП 745 | Галичский | Костромская область | Галич | 10 | 800 | 15 | 706.5 | 785
5486 | ЦРП № 32 | Галичский | Костромская область | Галич | 10 | 720 | 170 | 495 | 550
5487 | КТП № 707 | Галичский | Костромская область | Галич | 10 | 160 | 40 | 108 | 120
5488 | КТП № 170 | Галичский | Костромская область | Галич | 10 | 250 | 245 | 4.5 | 5
5489 | КТП № 706 | Галичский | Костромская область | Галич | 10 | 100 | 85 | 13.5 | 15
5490 | КТП № 806 | Галичский | Костромская область | Галич | 10 | 400 | 60 | 306 | 340
5491 | ЗТП № 145 | Галичский | Костромская область | Галич | 10 | 400 | 350 | 45 | 50
5492 | ЗТП № 805 | Галичский | Костромская область | Галич | 10 | 800 | 200 | 540 | 600
5493 | КТП № 79 | Галичский | Костромская область | Галич | 10 | 160 | 110 | 45 | 50
5494 | КТП № 809 | Галичский | Костромская область | Галич | 10 | 400 | 90 | 279 | 310
5495 | КТП № 902 | Галичский | Костромская область | Галич | 10 | 40 | 30 | 9 | 10
5496 | КТП № 72 | Галичский | Костромская область | Галич | 10 | 400 | 280 | 108 | 120
5497 | КТП № 147 | Галичский | Костромская область | Галич | 10 | 400 | 180 | 198 | 220
5498 | КТП № 144 | Галичский | Костромская область | Галич | 10 | 40 | 25 | 13.5 | 15
5499 | ЗТП № 146 | Галичский | Костромская область | Галич | 10 | 800 | 700 | 90 | 100
5500 | КТП № 73 | Галичский | Костромская область | Починок | 10 | 100 | 40 | 54 | 60
5501 | ЗТП № 128 | Галичский | Костромская область | Галич | 10 | 400 | 50 | 315 | 350
5502 | КТП № 600 | Галичский | Костромская область | Галич | 10 | 250 | 135 | 103.5 | 115
5503 | ЗТП № 718 исполком | Галичский | Костромская область | Галич | 10 | 250 | 175 | 67.5 | 75
5504 | КТП № 94 | Галичский | Костромская область | Галич | 10 | 160 | 120 | 36 | 40
5505 | КТП № 93 | Галичский | Костромская область | Галич | 10 | 250 | 175 | 67.5 | 75
5506 | КТП № 910 | Галичский | Костромская область | Галич | 10 | 100 | 90 | 9 | 10
5507 | КТП № 96 | Галичский | Костромская область | Галич | 10 | 160 | 67 | 83.7 | 93
5508 | КТП № 99 | Галичский | Костромская область | Галич | 10 | 250 | 160 | 81 | 90
5509 | КТП № 800 | Галичский | Костромская область | Галич | 10 | 180 | 16 | 147.6 | 164
5510 | КТП № 812 | Галичский | Костромская область | Галич | 10 | 160 | 90 | 63 | 70
5511 | КТП № 111 | Галичский | Костромская область | Галич | 10 | 160 | 120 | 36 | 40
5512 | КТП № 719 | Галичский | Костромская область | Галич | 10 | 250 | 140 | 99 | 110
5513 | КТП № 105 | Галичский | Костромская область | Галич | 10 | 160 | 95 | 58.5 | 65
5514 | ЗТП № 711 | Галичский | Костромская область | Галич | 10 | 160 | 135 | 22.5 | 25
5515 | КТП № 906 | Галичский | Костромская область | Галич | 10 | 100 | 100 | 0 | 0
5516 | ЗТП № 747 | Галичский | Костромская область | Галич | 10 | 320 | 215 | 94.5 | 105
5517 | КТП № 140 | Галичский | Костромская область | Галич | 10 | 400 | 120 | 252 | 280
5518 | КТП № 101 | Галичский | Костромская область | Галич | 10 | 160 | 105 | 49.5 | 55
5519 | КТП № 104 | Галичский | Костромская область | Галич | 10 | 250 | 60 | 171 | 190
5520 | КТП № 102 | Галичский | Костромская область | Галич | 10 | 400 | 80 | 288 | 320
5521 | ТП-52 | Галичский | Костромская область | дома пивзавода | 10 | 100 | 60 | 36 | 40
5522 | ТП-55 | Галичский | Костромская область | Галич | 10 | 25 | 25 | 0 | 0
5523 | ТП-56 | Галичский | Костромская область | Галич | 10 | 100 | 40 | 54
5524 | КТП № 540 | Галичский | Костромская область | Синцово | 10 | 25 | 10 | 13.5 | 15
5525 | КТП № 54 | Галичский | Костромская область | Буслово | 10 | 100 | 10 | 81 | 90
5526 | КТП № 765 | Галичский | Костромская область | Аксеново | 10 | 160 | 40 | 108 | 120
5527 | КТП № 141 | Галичский | Костромская область | Аксеново | 10 | 160 | 80 | 72 | 80
5528 | КТП № 767 | Галичский | Костромская область | Катеринино | 10 | 30 | 5 | 22.5 | 25
5529 | КТП № 35 | Галичский | Костромская область | Красильниково | 10 | 200 | 130 | 63 | 70
5530 | КТП № 1515 | Галичский | Костромская область | Галич | 10 | 160 | 20 | 126 | 140
5531 | КТП № 515 | Галичский | Костромская область | Галич | 10 | 100 | 20 | 72 | 80
5532 | КТП 514 | Галичский | Костромская область | Галич | 10 | 63 | 58 | 4.5 | 5
5533 | ТП 909 | Галичский | Костромская область | Афонино | 10 | 160 | 160 | 0 | 0
5534 | ТП 913 | Галичский | Костромская область | Галич | 10 | 320 | 320 | 0 | 0
5535 | КТП № 69 | Галичский | Костромская область | Галич | 10 | 400 | 145 | 229.5 | 255
5536 | КТП № 62 | Галичский | Костромская область | Галич | 10 | 800 | 375 | 382.5 | 425
5537 | КТП № 68 | Галичский | Костромская область | Галич | 10 | 800 | 545 | 229.5 | 255
5538 | ТП-70 | Галичский | Костромская область | сад юбилейный | 10 | 100 | 100 | 0 | 0
5539 | КТП № 71 | Галичский | Костромская область | Галич | 10 | 160 | 105 | 49.5 | 55
5540 | КТП № 150 | Галичский | Костромская область | Галич | 10 | 250 | 195 | 49.5 | 55
5541 | КТП № 112 | Галичский | Костромская область | Галич | 10 | 630 | 470 | 144 | 160
5542 | КТП № 808 | Галичский | Костромская область | Галич | 10 | 100 | 75 | 22.5 | 25
5543 | КТП № 108 | Галичский | Костромская область | Галич | 10 | 400 | 285 | 103.5 | 115
5544 | КТП № 107 | Галичский | Костромская область | Галич | 10 | 400 | 345 | 49.5 | 55
5545 | КТП № 100 | Галичский | Костромская область | Галич | 10 | 250 | 195 | 49.5 | 55
5546 | КТП № 803 | Галичский | Костромская область | Галич | 10 | 160 | 160 | 0 | 0
5547 | КТП № 109 | Галичский | Костромская область | Галич | 10 | 160 | 150 | 9 | 10
5548 | КТП № 804 | Галичский | Костромская область | Галич | 10 | 400 | 369 | 27.9 | 31
5549 | КТП № 903 | Галичский | Костромская область | Галич | 10 | 100 | 60 | 36 | 40
5550 | КТП № 110 | Галичский | Костромская область | Галич | 10 | 250 | 140 | 99 | 110
5551 | КТП № 904 | Галичский | Костромская область | Галич | 10 | 60 | 40 | 18 | 20
5552 | КТП № 807 | Галичский | Костромская область | Галич | 10 | 100 | 75 | 22.5 | 25
5553 | КТП № 744 | Галичский | Костромская область | Галич | 10 | 160 | 60 | 90 | 100
5554 | КТП № 721 | Галичский | Костромская область | Галич | 10 | 100 | 100 | 0 | 0
5555 | ЗТП № 732 | Галичский | Костромская область | Галич | 10 | 800 | 410 | 351 | 390
5556 | КТП № 743 | Галичский | Костромская область | Галич | 10 | 250 | 155 | 85.5 | 95
5557 | КТП № 741 | Галичский | Костромская область | Галич | 10 | 800 | 270 | 477 | 530
5558 | КТП № 63 | Галичский | Костромская область | Галич | 10 | 250 | 130 | 108 | 120
5559 | ТП 716 | Галичский | Костромская область | Галич | 10 | 800 | 275 | 472.5 | 525
5560 | ЗТП № 142 | Галичский | Костромская область | Галич | 10 | 320 | 215 | 94.5 | 105
5561 | ЗТП № 734 | Галичский | Костромская область | Галич | 10 | 180 | 65 | 103.5 | 115
5562 | ЗТП № 720 | Галичский | Костромская область | Галич | 10 | 500 | 340 | 144 | 160
5563 | КТП № 712 | Галичский | Костромская область | Галич | 10 | 400 | 260 | 126 | 140
5564 | ЗТП № 733 | Галичский | Костромская область | Галич | 10 | 400 | 280 | 108 | 120
5565 | ЗТП № 737 | Галичский | Костромская область | Галич | 10 | 250 | 105 | 130.5 | 145
5566 | КТП № 735 | Галичский | Костромская область | Галич | 10 | 160 | 95 | 58.5 | 65
5567 | КТП № 65 | Галичский | Костромская область | Галич | 10 | 160 | 160 | 0 | 0
5568 | КТП № 717 | Галичский | Костромская область | Галич | 10 | 100 | 40 | 54 | 60
5569 | КТП № 780 | Галичский | Костромская область | Галич | 10 | 250 | 140 | 99 | 110
5570 | КТП № 740 | Галичский | Костромская область | Галич | 10 | 100 | 95 | 4.5 | 5
5571 | КТП № 64 | Галичский | Костромская область | Галич | 10 | 400 | 325 | 67.5 | 75
5572 | ТП 139 | Галичский | Костромская область | Галич | 10 | 400 | 335 | 58.5 | 65
5573 | ЗТП № 714 | Галичский | Костромская область | Галич | 10 | 200 | 12 | 169.2 | 188
5574 | КТП № 748 | Галичский | Костромская область | Галич | 10 | 630 | 260 | 333 | 370
5575 | КТП № 749 | Галичский | Костромская область | Галич | 10 | 250 | 160 | 81 | 90
5576 | КТП № 908 | Галичский | Костромская область | Галич | 10 | 160 | 90 | 63 | 70
5577 | КТП № 149 | Галичский | Костромская область | Галич | 10 | 160 | 40 | 108 | 120
5578 | КТП № 148 | Галичский | Костромская область | Галич | 10 | 100 | 55 | 40.5 | 45
5579 | КТП № 143 | Галичский | Костромская область | Галич | 10 | 800 | 280 | 468 | 520
5580 | ЗТП № 911 | Галичский | Костромская область | Галич | 10 | 250 | 195 | 49.5 | 55
5581 | ЗТП № 912 ул.Луговая | Галичский | Костромская область | Галич | 10 | 100 | 100 | 0 | 0
5582 | ЗТП № 701 | Галичский | Костромская область | Галич | 10 | 400 | 60 | 306 | 340
5583 | КТП № 178 | Галичский | Костромская область | Лаптево | 10 | 160 | 95 | 58.5 | 65
5584 | КТП № 705 | Галичский | Костромская область | Лаптево | 10 | 160 | 120 | 36 | 40
5585 | КТП № 703 | Галичский | Костромская область | Галич | 10 | 100 | 100 | 0 | 0
5586 | КТП № 739 | Галичский | Костромская область | Галич | 10 | 250 | 195 | 49.5 | 55
5587 | ЗТП № 179 | Галичский | Костромская область | Галич | 10 | 500 | 295 | 184.5 | 205
5588 | КТП № 98 | Галичский | Костромская область | Галич | 10 | 250 | 180 | 63 | 70
5589 | КТП № 811 | Галичский | Костромская область | Галич | 10 | 250 | 185 | 58.5 | 65
5590 | КТП № 813 | Галичский | Костромская область | Галич | 10 | 400 | 260 | 126 | 140
5591 | КТП № 754 | Галичский | Костромская область | Галич | 10 | 40 | 35 | 4.5 | 5
5592 | КТП №1 | Шарьинский | Костромская область | Зебляки | 10 | 160 | 25.22 | 121.302 | 134.78
5593 | КТП №2 | Шарьинский | Костромская область | Зебляки | 10 | 250 | 65 | 166.5 | 185
5594 | КТП №3 | Шарьинский | Костромская область | Зебляки | 10 | 160 | 87 | 65.7 | 73
5595 | КТП №4 | Шарьинский | Костромская область | Зебляки | 10 | 63 | 34.6 | 25.56 | 28.4
5596 | КТП №5 | Шарьинский | Костромская область | Зебляки | 10 | 160 | 52.6 | 96.66 | 107.4
5597 | КТП №6 | Шарьинский | Костромская область | Зебляки | 10 | 160 | 100.3 | 53.73 | 59.7
5598 | КТП№7 | Шарьинский | Костромская область | Зебляки | 10 | 160 | 67.4 | 83.34 | 92.6
5599 | КТП №8 | Шарьинский | Костромская область | Зебляки | 10 | 100 | 25.1 | 67.41 | 74.9
5600 | КТП №1 | Шарьинский | Костромская область | Шекшема | 10 | 250 | 27.3 | 200.43 | 222.7
5601 | КТП №2 | Шарьинский | Костромская область | Шекшема | 10 | 160 | 9.7 | 135.27 | 150.3
5602 | КТП №3 | Шарьинский | Костромская область | Шекшема | 10 | 160 | 20.8 | 125.28 | 139.2
5603 | КТП №4 | Шарьинский | Костромская область | Шекшема | 10 | 160 | 51.5 | 97.65 | 108.5
5604 | КТП №5 | Шарьинский | Костромская область | Шекшема | 10 | 63 | 37 | 23.4 | 26
5605 | КТП №6 | Шарьинский | Костромская область | Шекшема | 10 | 250 | 6.2 | 219.42 | 243.8
5606 | КТП №7 | Шарьинский | Костромская область | Шекшема | 10 | 250 | 106.1 | 129.51 | 143.9
5607 | КТП №8 | Шарьинский | Костромская область | Шекшема | 10 | 160 | 24.2 | 122.22 | 135.8
5608 | КТП №9 | Шарьинский | Костромская область | Шекшема | 10 | 160 | 24.2 | 122.22 | 135.8
5609 | КТП№48 | Шарьинский | Костромская область | Головино | 10 | 160 | 0 | 144 | 160
5610 | КТП №44 | Шарьинский | Костромская область | Нюрюг | 10 | 60 | 1.4 | 52.74 | 58.6
5611 | КТП №55 | Шарьинский | Костромская область | Головино | 10 | 100 | 20.8 | 71.28 | 79.2
5612 | КТП №57 | Шарьинский | Костромская область | Головино | 10 | 100 | 13.5 | 77.85 | 86.5
5613 | КТП №58 | Шарьинский | Костромская область | Королевка | 10 | 160 | 160 | 0 | 0
5614 | КТП №60 | Шарьинский | Костромская область | Коневка | 10 | 40 | 0 | 36 | 40
5615 | КТП №27 | Шарьинский | Костромская область | Пищёвка | 10 | 100 | 100 | 0 | 0
5616 | КТП №31 | Шарьинский | Костромская область | Пищёвка | 10 | 100 | 21.6 | 70.56 | 78.4
5617 | КТП №33 | Шарьинский | Костромская область | Пищёвка | 10 | 250 | 0 | 225 | 250
5618 | КТП №5 | Шарьинский | Костромская область | Матвеевка | 10 | 100 | 37 | 56.7 | 63
5619 | КТП №13 | Шарьинский | Костромская область | Пищёвка | 10 | 63 | 27.9 | 31.59 | 35.1
5620 | КТП №15 | Шарьинский | Костромская область | Кучериха | 10 | 100 | 9.9 | 81.09 | 90.1
5621 | КТП №16 | Шарьинский | Костромская область | Яковлиха | 10 | 50 | 9.9 | 36.09 | 40.1
5622 | КТП №17 | Шарьинский | Костромская область | Дюково | 10 | 25 | 2.8 | 19.98 | 22.2
5623 | СТП №028 | Шарьинский | Костромская область | Обуховица | 10 | 63 | 40.9 | 19.89 | 22.1
5624 | КТП №34 | Шарьинский | Костромская область | Симоново | 10 | 20 | 2.1 | 16.11 | 17.9
5625 | КТП №35 | Шарьинский | Костромская область | М.Варакино | 10 | 30 | 5 | 22.5 | 25
5626 | СТП №231 | Шарьинский | Костромская область | Притыкино | 10 | 25 | 15 | 9 | 10
5627 | КТП №36 | Шарьинский | Костромская область | Шарья | 6 | 160 | 107.95 | 46.845 | 52.05
5628 | КТП №37 | Шарьинский | Костромская область | Кораблиха | 10 | 20 | 20 | 0 | 0
5629 | КТП №61 | Шарьинский | Костромская область | Пищёвка | 10 | 100 | 24.6 | 67.86 | 75.4
5630 | КТП №143 | Шарьинский | Костромская область | Притыкино | 10 | 250 | 44 | 185.4 | 206
5631 | КТП №38 | Шарьинский | Костромская область | Кривячка | 10 | 630 | 29.3 | 540.63 | 600.7
5632 | КТП №224 | Шарьинский | Костромская область | Николо-Шанга | 10 | 100 | 20.3 | 71.73 | 79.7
5633 | КТП №157 | Шарьинский | Костромская область | Ширикалиха | 10 | 400 | 6.2 | 354.42 | 393.8
5634 | КТП №95 | Шарьинский | Костромская область | Ширикалиха | 10 | 100 | 8.3 | 82.53 | 91.7
5635 | КТП №97 | Шарьинский | Костромская область | Ширикалиха | 10 | 100 | 0.9 | 89.19 | 99.1
5636 | КТП №115 | Шарьинский | Костромская область | Ширикалиха | 10 | 100 | 1.4 | 88.74 | 98.6
5637 | КТП №149 | Шарьинский | Костромская область | Ширикалиха | 10 | 250 | 9 | 216.9 | 241
5638 | КТП №100 | Шарьинский | Костромская область | Уткино | 10 | 63 | 5.5 | 51.75 | 57.5
5639 | КТП №155 | Шарьинский | Костромская область | Заболотье | 10 | 160 | 0 | 144 | 160
5640 | КТП №72 | Шарьинский | Костромская область | Зебляки | 10 | 100 | 12.5 | 78.75 | 87.5
5641 | КТП №63 | Шарьинский | Костромская область | Решетиха | 10 | 65 | 46.7 | 16.47 | 18.3
5642 | КТП №67 | Шарьинский | Костромская область | Бородино | 10 | 40 | 0 | 36 | 40
5643 | КТП№62 | Шарьинский | Костромская область | Коневка | 10 | 40 | 0.7 | 35.37 | 39.3
5644 | КТП№66 | Шарьинский | Костромская область | Коневка | 10 | 100 | 43.9 | 50.49 | 56.1
5645 | КТП №65 | Шарьинский | Костромская область | Б.Талица | 10 | 100 | 48.8 | 46.08 | 51.2
5646 | КТП №162 | Шарьинский | Костромская область | Б.Талица | 10 | 250 | 0 | 225 | 250
5647 | КТП №58 | Шарьинский | Костромская область | Бычиха | 10 | 100 | 13.8 | 77.58 | 86.2
5648 | КТП №64 | Шарьинский | Костромская область | Филино | 10 | 30 | 22.3 | 6.93 | 7.7
5649 | КТП №68 | Шарьинский | Костромская область | Надежино | 10 | 100 | 100 | 0 | 0
5650 | КТП №69 | Шарьинский | Костромская область | Кузнечиха | 10 | 10 | 3.5 | 5.85 | 6.5
5651 | КТП №74 | Шарьинский | Костромская область | Средняя | 10 | 10 | 2.1 | 7.11 | 7.9
5652 | КТП №96 | Шарьинский | Костромская область | Ширикалиха | 10 | 250 | 4.1 | 221.31 | 245.9
5653 | КТП №98 | Шарьинский | Костромская область | Луговая | 6 | 25 | 0.7 | 21.87 | 24.3
5654 | КТП №134 | Шарьинский | Костромская область | Бычиха | 10 | 160 | 0 | 144 | 160
5655 | КТП №147 | Шарьинский | Костромская область | Бычиха | 10 | 100 | 33.8 | 59.58 | 66.2
5656 | КТП №59 | Шарьинский | Костромская область | Николо-Шанга | 10 | 250 | 6.2 | 219.42 | 243.8
5657 | КТП №60 | Шарьинский | Костромская область | Николо-Шанга | 10 | 250 | 7.6 | 218.16 | 242.4
5658 | КТП №61 | Шарьинский | Костромская область | Николо-Шанга | 10 | 400 | 86 | 282.6 | 314
5659 | КТП №145 | Шарьинский | Костромская область | Николо-Шанга | 10 | 250 | 53.4 | 176.94 | 196.6
5660 | КТП №150 | Шарьинский | Костромская область | Николо-Шанга | 10 | 40 | 1.73 | 34.443 | 38.27
5661 | КТП №188 | Шарьинский | Костромская область | Николо-Шанга | 10 | 60 | 15.53 | 40.023 | 44.47
5662 | КТП №142 | Шарьинский | Костромская область | Павлово | 10 | 250 | 16.6 | 210.06 | 233.4
5663 | СТП № 227 | Шарьинский | Костромская область | Сафоново | 6 | 25 | 25 | 0 | 0
5664 | СТП № 228 | Шарьинский | Костромская область | СНТ Мичуринец | 6 | 25 | 10 | 13.5 | 15
5665 | КТП №1 ул.Ленина | Шарьинский | Костромская область | Шарья | 6 | 400 | 46 | 318.6 | 354
5666 | КТП №2 | Шарьинский | Костромская область | Шарья | 6 | 100 | 92.3 | 6.93 | 7.7
5667 | ЗТП №3 | Шарьинский | Костромская область | Шарья | 6 | 430 | 87.2 | 308.52 | 342.8
5668 | ЗТП №4 | Шарьинский | Костромская область | Шарья | 6 | 100 | 71 | 26.1 | 29
5669 | КТП №6 | Шарьинский | Костромская область | Шарья | 6 | 160 | 68.5 | 82.35 | 91.5
5670 | ЗТП №103 | Шарьинский | Костромская область | Шарья | 6 | 250 | 114.2 | 122.22 | 135.8
5671 | КТП №105 | Шарьинский | Костромская область | Шарья | 6 | 250 | 100.8 | 134.28 | 149.2
5672 | КТП №204 | Шарьинский | Костромская область | Шарья | 6 | 400 | 59.7 | 306.27 | 340.3
5673 | КТП №137 | Шарьинский | Костромская область | Шарья | 6 | 100 | 32.3 | 60.93 | 67.7
5674 | КТП №141 | Шарьинский | Костромская область | Шарья | 6 | 160 | 111.6 | 43.56 | 48.4
5675 | КТП №163 | Шарьинский | Костромская область | Шарья | 6 | 1030 | 69.9 | 864.09 | 960.1
5676 | КТП №167 | Шарьинский | Костромская область | Шарья | 6 | 250 | 13.1 | 213.21 | 236.9
5677 | КТП №168 | Шарьинский | Костромская область | Шарья | 6 | 100 | 38.4 | 55.44 | 61.6
5678 | КТП №144 | Шарьинский | Костромская область | Шарья | 6 | 100 | 62.5 | 33.75 | 37.5
5679 | КТП №169 | Шарьинский | Костромская область | Шарья | 6 | 100 | 38.1 | 55.71 | 61.9
5680 | СТП 172 | Шарьинский | Костромская область | Шарья | 6 | 25 | 14.5 | 9.45 | 10.5
5681 | ЗТП №187 | Шарьинский | Костромская область | Шарья | 6 | 400 | 44.1 | 320.31 | 355.9
5682 | ЗТП №201 | Шарьинский | Костромская область | Шарья | 6 | 100 | 20.1 | 71.91 | 79.9
5683 | КТП №10 | Шарьинский | Костромская область | Шарья | 6 | 250 | 139.7 | 99.27 | 110.3
5684 | ЗТП №11 | Шарьинский | Костромская область | Шарья | 6 | 630 | 70.8 | 503.28 | 559.2
5685 | ЗТП №13 | Шарьинский | Костромская область | Шарья 50 лет сов.власт. | 6 | 180 | 62.3 | 105.93 | 117.7
5686 | КТП №52 | Шарьинский | Костромская область | Шарья | 6 | 250 | 171.1 | 71.01 | 78.9
5687 | ЗТП №94 | Шарьинский | Костромская область | Шарья | 6 | 320 | 37.4 | 254.34 | 282.6
5688 | ЗТП №113 | Шарьинский | Костромская область | Шарья | 6 | 180 | 49.3 | 117.63 | 130.7
5689 | КТП №140 | Шарьинский | Костромская область | Шарья | 6 | 160 | 112.7 | 42.57 | 47.3
5690 | КТП №170 | Шарьинский | Костромская область | Шарья ул. 50 лет Сов.власти | 6 | 800 | 55.4 | 670.14 | 744.6
5691 | СТП №156 | Шарьинский | Костромская область | Шарья ул. Юбилейна | 6 | 100 | 20 | 72 | 80
5692 | ЗТП №9 | Шарьинский | Костромская область | Шарья | 6 | 400 | 311.1 | 80.01 | 88.9
5693 | ЗТП №12 | Шарьинский | Костромская область | Шарья | 6 | 250 | 56.7 | 173.97 | 193.3
5694 | ТП №131 | Шарьинский | Костромская область | Шарья | 6 | 160 | 33 | 114.3 | 127
5695 | ЗТП №87 | Шарьинский | Костромская область | Шарья | 6 | 250 | 194.2 | 50.22 | 55.8
5696 | ЗТП №93 | Шарьинский | Костромская область | Шарья | 6 | 400 | 344.7 | 49.77 | 55.3
5697 | КТП №106 | Шарьинский | Костромская область | Шарья | 6 | 400 | 218.8 | 163.08 | 181.2
5698 | КТП №112 | Шарьинский | Костромская область | Шарья | 6 | 400 | 53.3 | 312.03 | 346.7
5699 | ЗТП №171 | Шарьинский | Костромская область | Шарья | 6 | 630 | 119.7 | 459.27 | 510.3
5700 | ЗТП №50 | Шарьинский | Костромская область | Шарья | 6 | 880 | 170 | 639 | 710
5701 | КТП №48 | Шарьинский | Костромская область | Шарья | 6 | 100 | 49.1 | 45.81 | 50.9
5702 | КТП №194 | Шарьинский | Костромская область | Шарья | 6 | 160 | 56.7 | 92.97 | 103.3
5703 | КТП №51 | Шарьинский | Костромская область | Шарья | 6 | 160 | 15.9 | 129.69 | 144.1
5704 | КТП №91 | Шарьинский | Костромская область | Шарья | 6 | 160 | 10.8 | 134.28 | 149.2
5705 | ЗТП №21 | Шарьинский | Костромская область | Шарья | 6 | 320 | 70.6 | 224.46 | 249.4
5706 | ЗТП №22 | Шарьинский | Костромская область | Шарья | 6 | 400 | 134 | 239.4 | 266
5707 | КТП №109 | Шарьинский | Костромская область | Шарья | 6 | 250 | 99 | 135.9 | 151
5708 | КТП №121 | Шарьинский | Костромская область | Шарья | 6 | 250 | 101 | 134.1 | 149
5709 | КТП №133 | Шарьинский | Костромская область | Шарья | 6 | 400 | 79.1 | 288.81 | 320.9
5710 | КТП №23 | Шарьинский | Костромская область | Шарья | 6 | 250 | 114 | 122.4 | 136
5711 | ЗТП №24 | Шарьинский | Костромская область | Шарья | 6 | 250 | 71.8 | 160.38 | 178.2
5712 | КТП №25 | Шарьинский | Костромская область | Шарья | 6 | 160 | 18.7 | 127.17 | 141.3
5713 | КТП №26 | Шарьинский | Костромская область | Шарья | 6 | 720 | 17.3 | 632.43 | 702.7
5714 | КТП №27 | Шарьинский | Костромская область | Шарья | 6 | 50 | 39.4 | 9.54 | 10.6
5715 | ЗТП №28 | Шарьинский | Костромская область | Шарья Ударников | 6 | 180 | 101.7 | 70.47 | 78.3
5716 | ЗТП №29 | Шарьинский | Костромская область | Шарья | 6 | 250 | 121.9 | 115.29 | 128.1
5717 | КТП №30 | Шарьинский | Костромская область | Шарья | 6 | 160 | 113.1 | 42.21 | 46.9
5718 | ЗТП №31 | Шарьинский | Костромская область | Шарья | 6 | 320 | 104.6 | 193.86 | 215.4
5719 | КТП №81 | Шарьинский | Костромская область | Шарья | 6 | 100 | 49.8 | 45.18 | 50.2
5720 | КТП №88 | Шарьинский | Костромская область | Шарья | 6 | 250 | 140.5 | 98.55 | 109.5
5721 | КТП №110 | Шарьинский | Костромская область | Шарья | 6 | 100 | 4.8 | 85.68 | 95.2
5722 | КТП №151 | Шарьинский | Костромская область | Шарья | 6 | 160 | 66.4 | 84.24 | 93.6
5723 | КТП №152 | Шарьинский | Костромская область | Шарья | 6 | 160 | 83.7 | 68.67 | 76.3
5724 | КТП №153 | Шарьинский | Костромская область | Шарья | 6 | 100 | 30.4 | 62.64 | 69.6
5725 | КТП №183 | Шарьинский | Костромская область | Шарья | 6 | 160 | 142.2 | 16.02 | 17.8
5726 | КТП №184 | Шарьинский | Костромская область | Шарья | 6 | 630 | 0 | 567 | 630
5727 | КТП №186 | Шарьинский | Костромская область | Шарья | 6 | 160 | 29.5 | 117.45 | 130.5
5728 | ЗТП №193 | Шарьинский | Костромская область | Шарья | 6 | 400 | 315 | 76.5 | 85
5729 | КТП №221 | Шарьинский | Костромская область | Шарья | 6 | 100 | 3.5 | 86.85 | 96.5
5730 | КТП №222 | Шарьинский | Костромская область | Шарья | 6 | 160 | 67.1 | 83.61 | 92.9
5731 | КТП №195* | Шарьинский | Костромская область | Шарья | 6 | 100 | 47 | 47.7 | 53
5732 | ЗТП №73 | Шарьинский | Костромская область | Шарья | 6 | 400 | 170.2 | 206.82 | 229.8
5733 | ЗТП №75 | Шарьинский | Костромская область | Шарья | 6 | 400 | 67.8 | 298.98 | 332.2
5734 | КТП №104 | Шарьинский | Костромская область | Шарья | 6 | 100 | 48.6 | 46.26 | 51.4
5735 | ЗТП №76 | Шарьинский | Костромская область | Шарья | 6 | 360 | 224.6 | 121.86 | 135.4
5736 | КТП №127 | Шарьинский | Костромская область | Шарья | 6 | 500 | 29.1 | 423.81 | 470.9
5737 | ЗТП №205 гостиница | Шарьинский | Костромская область | Шарья | 6 | 650 | 52.6 | 537.66 | 597.4
5738 | КТП №214 рынок | Шарьинский | Костромская область | Шарья | 6 | 160 | 66.4 | 84.24 | 93.6
5739 | КТП №191 | Шарьинский | Костромская область | Шарья | 6 | 400 | 25.6 | 336.96 | 374.4
5740 | КТП 206 | Шарьинский | Костромская область | Шарья | 6 | 250 | 109 | 126.9 | 141
5741 | КТП 211 | Шарьинский | Костромская область | Шарья | 6 | 1260 | 175 | 976.5 | 1085
5742 | КТП 198 | Шарьинский | Костромская область | Шарья | 6 | 200 | 155.5 | 40.05 | 44.5
5743 | КТП 199 | Шарьинский | Костромская область | Шарья | 6 | 320 | 235.6 | 75.96 | 84.4
5744 | КТП №8 | Шарьинский | Костромская область | Шарья | 6 | 250 | 154.9 | 85.59 | 95.1
5745 | КТП №225 | Шарьинский | Костромская область | Шарья | 6 | 630 | 15.2 | 553.32 | 614.8
5746 | КТП №226 | Шарьинский | Костромская область | Шарья | 6 | 25 | 15 | 9 | 10
5747 | КТП №14 | Шарьинский | Костромская область | Шарья | 6 | 160 | 130.2 | 26.82 | 29.8
5748 | ЗТП №15 | Шарьинский | Костромская область | Шарья | 6 | 400 | 162.7 | 213.57 | 237.3
5749 | ЗТП №16 | Шарьинский | Костромская область | Шарья | 6 | 160 | 146.5 | 12.15 | 13.5
5750 | КТП №17 | Шарьинский | Костромская область | Шарья | 6 | 160 | 95.1 | 58.41 | 64.9
5751 | КТП №18 | Шарьинский | Костромская область | Шарья | 6 | 100 | 27 | 65.7 | 73
5752 | КТП №19 | Шарьинский | Костромская область | Шарья | 6 | 100 | 28.4 | 64.44 | 71.6
5753 | КТП №20 | Шарьинский | Костромская область | Шарья | 6 | 30 | 30 | 0 | 0
5754 | КТП №101 | Шарьинский | Костромская область | Шарья | 6 | 160 | 121.1 | 35.01 | 38.9
5755 | КТП №111 | Шарьинский | Костромская область | Шарья | 6 | 250 | 129 | 108.9 | 121
5756 | КТП №178 | Шарьинский | Костромская область | Шарья | 6 | 250 | 83.7 | 149.67 | 166.3
5757 | КТП №185 | Шарьинский | Костромская область | Шарья | 6 | 250 | 161.3 | 79.83 | 88.7
5758 | КТП №202 | Шарьинский | Костромская область | Шарья | 6 | 400 | 161.9 | 214.29 | 238.1
5759 | КТП №217 | Шарьинский | Костромская область | Шарья | 6 | 100 | 94.6 | 4.86 | 5.4
5760 | КТП №9а | Шарьинский | Костромская область | Соколовский | 6 | 160 | 67.1 | 83.61 | 92.9
5761 | КТП №128 | Шарьинский | Костромская область | Шарья | 6 | 100 | 17.3 | 74.43 | 82.7
5762 | ЗТП №182 | Шарьинский | Костромская область | Шарья | 6 | 850 | 236.8 | 551.88 | 613.2
5763 | СТП №146 | Шарьинский | Костромская область | Шарья | 6 | 63 | 23 | 36 | 40
5764 | КТП №159 | Шарьинский | Костромская область | Шарья | 6 | 160 | 100 | 54 | 60
5765 | СТП №051 | Шарьинский | Костромская область | Шарья | 6 | 63 | 15 | 43.2 | 48
5766 | КТП №85 юбилейная 3 | Шарьинский | Костромская область | Шарья | 6 | 880 | 271.4 | 547.74 | 608.6
5767 | ЗТП №136 | Шарьинский | Костромская область | Шарья | 6 | 400 | 115.6 | 255.96 | 284.4
5768 | КТП №154 | Шарьинский | Костромская область | Шарья | 6 | 100 | 27 | 65.7 | 73
5769 | КТП №160 | Шарьинский | Костромская область | Шарья | 6 | 250 | 92.7 | 141.57 | 157.3
5770 | КТП №161 | Шарьинский | Костромская область | Шарья | 6 | 400 | 108.6 | 262.26 | 291.4
5771 | ЗТП №165 | Шарьинский | Костромская область | Шарья | 6 | 160 | 29.1 | 117.81 | 130.9
5772 | ЗТП №180 | Шарьинский | Костромская область | Шарья | 6 | 250 | 17.3 | 209.43 | 232.7
5773 | ЗТП №190 | Шарьинский | Костромская область | Шарья | 6 | 400 | 46 | 318.6 | 354
5774 | КТП №192 | Шарьинский | Костромская область | Шарья | 6 | 160 | 31.8 | 115.38 | 128.2
5775 | КТП №203 | Шарьинский | Костромская область | Шарья | 6 | 160 | 22.1 | 124.11 | 137.9
5776 | КТП №212 | Шарьинский | Костромская область | Шарья | 6 | 160 | 101 | 53.1 | 59
5777 | КТП №215 | Шарьинский | Костромская область | Шарья | 6 | 78 | 0 | 70.2 | 78
5778 | КТП №213 | Шарьинский | Костромская область | Шарья | 6 | 100 | 62.52 | 33.732 | 37.48
5779 | КТП №216 | Шарьинский | Костромская область | Шарья | 6 | 475 | 315 | 144 | 160
5780 | СТП №229 | Шарьинский | Костромская область | Шарья | 6 | 25 | 5 | 18 | 20
5781 | КТП №230 | Шарьинский | Костромская область | Шарья | 6 | 160 | 0 | 144 | 160
5782 | ЗТП №189 | Шарьинский | Костромская область | Шарья | 6 | 400 | 183.9 | 194.49 | 216.1
5783 | КТП №120 госбанк | Шарьинский | Костромская область | Шарья | 6 | 630 | 382 | 223.2 | 248
5784 | ЗТП №179 | Шарьинский | Костромская область | Шарья | 6 | 800 | 525.9 | 246.69 | 274.1
5785 | КТП №32 | Шарьинский | Костромская область | Шарья | 6 | 250 | 96.2 | 138.42 | 153.8
5786 | КТП №33 | Шарьинский | Костромская область | Шарья | 6 | 250 | 143.9 | 95.49 | 106.1
5787 | КТПП №34 | Шарьинский | Костромская область | Шарья | 6 | 400 | 172.8 | 204.48 | 227.2
5788 | КТП №35 | Шарьинский | Костромская область | Шарья | 6 | 100 | 69.2 | 27.72 | 30.8
5789 | КТП №89 | Шарьинский | Костромская область | Шарья | 6 | 160 | 107.7 | 47.07 | 52.3
5790 | КТП №102 | Шарьинский | Костромская область | Шарья | 6 | 180 | 180 | 0 | 0
5791 | КТП №107 | Шарьинский | Костромская область | Шарья | 6 | 100 | 69.9 | 27.09 | 30.1
5792 | КТП №108 | Шарьинский | Костромская область | Шарья | 6 | 160 | 47.7 | 101.07 | 112.3
5793 | ЗТП №116* | Шарьинский | Костромская область | Шарья | 6 | 250 | 163.8 | 77.58 | 86.2
5794 | КТПП №135 | Шарьинский | Костромская область | Шарья | 6 | 180 | 155.8 | 21.78 | 24.2
5795 | КТП №138 | Шарьинский | Костромская область | Шарья | 6 | 250 | 46.5 | 183.15 | 203.5
5796 | ЗТП №139* | Шарьинский | Костромская область | ул.Советская | 6 | 250 | 141.8 | 97.38 | 108.2
5797 | КТП №196* | Шарьинский | Костромская область | Шарья | 6 | 250 | 250 | 0 | 0
5798 | СТП № 197 | Шарьинский | Костромская область | Шарья | 6 | 63 | 15 | 43.2 | 48
5799 | КТП №209* | Шарьинский | Костромская область | Шарья | 6 | 50 | 24.91 | 22.581 | 25.09
5800 | ЗТП №7* | Шарьинский | Костромская область | Шарья | 6 | 720 | 427.3 | 263.43 | 292.7
5801 | ЗТП №92 | Шарьинский | Костромская область | Шарья | 6 | 750 | 165.39 | 526.149 | 584.61
5802 | ЗТП №173 | Шарьинский | Костромская область | Шарья | 6 | 720 | 335.2 | 346.32 | 384.8
5803 | ЗТП №56 | Шарьинский | Костромская область | Ветлужский | 6 | 250 | 204.14 | 41.274 | 45.86
5804 | ЗТП №132 | Шарьинский | Костромская область | Ветлужский | 6 | 570 | 521.2 | 43.92 | 48.8
5805 | ЗТП №177 | Шарьинский | Костромская область | Ветлужский | 6 | 400 | 137.2 | 236.52 | 262.8
5806 | КТП №117 | Шарьинский | Костромская область | Ветлужский | 6 | 160 | 115.8 | 39.78 | 44.2
5807 | КТП №174 | Шарьинский | Костромская область | Ветлужский | 6 | 100 | 42.1 | 52.11 | 57.9
5808 | КТП №126 | Шарьинский | Костромская область | Ветлужский | 6 | 100 | 20.1 | 71.91 | 79.9
5809 | СТП №232 | Шарьинский | Костромская область | Ветлужский | 6 | 63 | 40 | 20.7 | 23
5810 | СТП №175 | Шарьинский | Костромская область | Ветлужский | 6 | 40 | 40 | 0 | 0
5811 | КТП №41 | Шарьинский | Костромская область | Михалкино | 6 | 100 | 41.7 | 52.47 | 58.3
5812 | СТП №241 | Шарьинский | Костромская область | Сомово | 6 | 63 | 15 | 43.2 | 48
5813 | КТП №49 | Шарьинский | Костромская область | Ветлужский | 6 | 160 | 8.3 | 136.53 | 151.7
5814 | КТП №118 | Шарьинский | Костромская область | Шарья | 6 | 100 | 24.2 | 68.22 | 75.8
5815 | КТП №122 | Шарьинский | Костромская область | Шарья | 6 | 250 | 32.5 | 195.75 | 217.5
5816 | КТП №129 | Шарьинский | Костромская область | Красный яр | 6 | 160 | 12.5 | 132.75 | 147.5
5817 | КТП №130 | Шарьинский | Костромская область | Пустошка | 6 | 100 | 100 | 0 | 0
5818 | КТП №57 | Шарьинский | Костромская область | Пустошка | 6 | 100 | 15.1 | 76.41 | 84.9
5819 | ЗТП №200* | Шарьинский | Костромская область | Шарья | 6 | 130 | 15.2 | 103.32 | 114.8
5820 | СТП №158 | Шарьинский | Костромская область | Шарья | 6 | 25 | 22 | 2.7 | 3
5821 | ЗТП №5 | Шарьинский | Костромская область | Шарья | 6 | 500 | 302.6 | 177.66 | 197.4
5822 | КТПП №37 | Шарьинский | Костромская область | Ветлужский | 6 | 160 | 120.9 | 35.19 | 39.1
5823 | КТП №40 | Шарьинский | Костромская область | Ветлужский | 6 | 250 | 65.2 | 166.32 | 184.8
5824 | КТП №45 | Шарьинский | Костромская область | Ветлужский | 6 | 250 | 131.3 | 106.83 | 118.7
5825 | КТП №53 | Шарьинский | Костромская область | Ветлужский | 6 | 250 | 103.1 | 132.21 | 146.9
5826 | ЗТП №71 | Шарьинский | Костромская область | Ветлужский | 6 | 250 | 75 | 157.5 | 175
5827 | ЗТП №55 | Шарьинский | Костромская область | Ветлужский | 6 | 400 | 133.7 | 239.67 | 266.3
5828 | ЗТП №80 | Шарьинский | Костромская область | Ветлужский | 6 | 400 | 101 | 269.1 | 299
5829 | ЗТП №82 | Шарьинский | Костромская область | Ветлужский | 6 | 400 | 62.3 | 303.93 | 337.7
5830 | ЗТП №90 | Шарьинский | Костромская область | Ветлужский | 6 | 250 | 34.6 | 193.86 | 215.4
5831 | КТП №119 | Шарьинский | Костромская область | Ветлужский | 6 | 250 | 87.3 | 146.43 | 162.7
5832 | КТП №176 | Шарьинский | Костромская область | Ветлужский | 6 | 800 | 510.7 | 260.37 | 289.3
5833 | ЗТП №207 | Шарьинский | Костромская область | Ветлужский | 6 | 400 | 116.4 | 255.24 | 283.6
5834 | ЗТП №208 | Шарьинский | Костромская область | Ветлужский | 6 | 250 | 39.4 | 189.54 | 210.6
5835 | КТП №219 | Шарьинский | Костромская область | Ветлужский | 6 | 160 | 8.3 | 136.53 | 151.7
5836 | КТП №38 | Шарьинский | Костромская область | Ветлужский | 6 | 160 | 47.9 | 100.89 | 112.1
5837 | ЗТП №39 | Шарьинский | Костромская область | Ветлужский | 6 | 250 | 166.1 | 75.51 | 83.9
5838 | КТП №54 | Шарьинский | Костромская область | Ветлужский | 6 | 250 | 125 | 112.5 | 125
5839 | КТП №77 | Шарьинский | Костромская область | Ветлужский | 6 | 160 | 106.6 | 48.06 | 53.4
5840 | КТП №78 | Шарьинский | Костромская область | Ветлужский | 6 | 250 | 154.8 | 85.68 | 95.2
5841 | КТП №79 | Шарьинский | Костромская область | Ветлужский | 6 | 160 | 78.9 | 72.99 | 81.1
5842 | ЗТП №83 | Шарьинский | Костромская область | Ветлужский | 6 | 250 | 124.8 | 112.68 | 125.2
5843 | КТП №84 | Шарьинский | Костромская область | Безнег | 6 | 100 | 3.5 | 86.85 | 96.5
5844 | КТП №86 | Шарьинский | Костромская область | Красный холм | 6 | 63 | 3.5 | 53.55 | 59.5
5845 | КТП №164 | Шарьинский | Костромская область | Безнег | 6 | 100 | 2.1 | 88.11 | 97.9
5846 | КТП №166 | Шарьинский | Костромская область | Ветлужский | 6 | 100 | 2.1 | 88.11 | 97.9
5847 | ЗТП №181 | Шарьинский | Костромская область | Ветлужский | 6 | 250 | 38.1 | 190.71 | 211.9
5848 | СТП №220 | Шарьинский | Костромская область | Ветлужский | 6 | 63 | 24 | 35.1 | 39
5849 | СТП №218 | Шарьинский | Костромская область | Ветлужский, ул.Лесная | 6 | 25 | 4.8 | 18.18 | 20.2
5850 | СТП №210 | Шарьинский | Костромская область | Шарья | 6 | 40 | 2 | 34.2 | 38
5851 | КТП №123 | Шарьинский | Костромская область | Шарья | 6 | 100 | 30.4 | 62.64 | 69.6
5852 | КТП №125 | Шарьинский | Костромская область | Шарья | 6 | 40 | 2.1 | 34.11 | 37.9
5853 | КТП №42 | Шарьинский | Костромская область | Корегино | 6 | 100 | 18 | 73.8 | 82
5854 | КТП №43 | Шарьинский | Костромская область | Софоново | 6 | 100 | 34.8 | 58.68 | 65.2
5855 | КТП №44 | Шарьинский | Костромская область | Серегино, ул.Юбилейная | 6 | 25 | 25 | 0 | 0
5856 | КТП №46 | Шарьинский | Костромская область | Алешунино | 6 | 160 | 63 | 87.3 | 97
5857 | КТП №47 | Шарьинский | Костромская область | Осипово | 6 | 63 | 35.8 | 24.48 | 27.2
5858 | КТП №70 | Шарьинский | Костромская область | Выползово | 6 | 63 | 19.8 | 38.88 | 43.2
5859 | КТП №99 | Шарьинский | Костромская область | Павлово | 6 | 400 | 9 | 351.9 | 391
5860 | КТП №114 | Шарьинский | Костромская область | Николо-Шанга | 6 | 100 | 100 | 0 | 0
5861 | КТП №124 | Шарьинский | Костромская область | Павлово | 6 | 100 | 24.8 | 67.68 | 75.2
5862 | ЗТП №148 | Шарьинский | Костромская область | Ветлужский | 6 | 400 | 400 | 0 | 0
5863 | КТП №223 | Шарьинский | Костромская область | Шарья | 6 | 100 | 27 | 65.7 | 73
5864 | СТП 228 | Шарьинский | Костромская область | Сафоново | 6 | 25 | 15 | 9 | 10
5865 | КТП №1 больница | Шарьинский | Костромская область | Прудовка | 10 | 100 | 9.1 | 81.81 | 90.9
5866 | КТП №39 | Шарьинский | Костромская область | Прудовка | 10 | 100 | 3.5 | 86.85 | 96.5
5867 | КТП №40 | Шарьинский | Костромская область | С.Шангское | 10 | 50 | 2.8 | 42.48 | 47.2
5868 | КТП №41 | Шарьинский | Костромская область | Хутор Ивановский | 10 | 63 | 16.6 | 41.76 | 46.4
5869 | КТП №42 | Шарьинский | Костромская область | Лысиха | 10 | 30 | 0 | 27 | 30
5870 | КТП №43 | Шарьинский | Костромская область | Кривячка | 10 | 400 | 10.4 | 350.64 | 389.6
5871 | КТП №6 | Шарьинский | Костромская область | Кривячка | 10 | 160 | 23.3 | 123.03 | 136.7
5872 | КТП №7 | Шарьинский | Костромская область | Кривячка | 10 | 400 | 0 | 360 | 400
5873 | КТП №8 | Шарьинский | Костромская область | Кривячка | 10 | 100 | 5.5 | 85.05 | 94.5
5874 | КТП №9 | Шарьинский | Костромская область | Кривячка | 10 | 100 | 6.9 | 83.79 | 93.1
5875 | КТП №10 | Шарьинский | Костромская область | Кривячка | 10 | 100 | 8.3 | 82.53 | 91.7
5876 | КТП №11 | Шарьинский | Костромская область | Кривячка | 10 | 100 | 2.8 | 87.48 | 97.2
5877 | КТП №12 | Шарьинский | Костромская область | Кривячка | 10 | 100 | 0 | 90 | 100
5878 | КТП №14 | Шарьинский | Костромская область | Кривячка | 10 | 400 | 0 | 360 | 400
5879 | КТП №18 | Шарьинский | Костромская область | Н.Шангское | 10 | 60 | 5 | 49.5 | 55
5880 | КТП №19 | Шарьинский | Костромская область | Коурчиха | 10 | 40 | 4.8 | 31.68 | 35.2
5881 | КТП №20 | Шарьинский | Костромская область | Косиха | 10 | 30 | 4.1 | 23.31 | 25.9
5882 | КТП №21 | Шарьинский | Костромская область | Лесничество | 10 | 60 | 8.5 | 46.35 | 51.5
5883 | КТП №22 | Шарьинский | Костромская область | Пищёвка | 10 | 100 | 5.5 | 85.05 | 94.5
5884 | КТП №24 | Шарьинский | Костромская область | Пятунино | 10 | 160 | 13.1 | 132.21 | 146.9
5885 | КТП №25 | Шарьинский | Костромская область | Пищёвка | 10 | 100 | 21.4 | 70.74 | 78.6
5886 | КТП №2 | Шарьинский | Костромская область | Кривячка | 10 | 250 | 0 | 225 | 250
5887 | КТП № 103 Ветлечебница | Рождественский участок Шарьинского РЭС | Костромская область | Рождественское | 10 | 20 | 2.1 | 16.11 | 17.9
5888 | КТП № 152 ПУЖКХ | Рождественский участок Шарьинского РЭС | Костромская область | Рождественское | 10 | 100 | 17.6 | 74.16 | 82.4
5889 | КТП № 193 АВМ | Рождественский участок Шарьинского РЭС | Костромская область | Рождественское | 10 | 250 | 20 | 207 | 230
5890 | КТП № 2 Плосково | Рождественский участок Шарьинского РЭС | Костромская область | Плосково | 10 | 100 | 8.21 | 82.611 | 91.79
5891 | КТП № 230 ПМК-14 | Рождественский участок Шарьинского РЭС | Костромская область | Рождественское | 10 | 160 | 17.94 | 127.854 | 142.06
5892 | КТП № 93 Козиониха | Рождественский участок Шарьинского РЭС | Костромская область | Козиониха | 10 | 100 | 16.7 | 74.97 | 83.3
5893 | КТП №3 Тарный цех | Рождественский участок Шарьинского РЭС | Костромская область | Плосково | 10 | 250 | 131 | 107.1 | 119
5894 | КТПП № 164 Баня | Рождественский участок Шарьинского РЭС | Костромская область | Рождественское | 10 | 250 | 18.63 | 208.233 | 231.37
5895 | КТПП №176 Комплекс | Рождественский участок Шарьинского РЭС | Костромская область | Плосково | 10 | 400 | 125.5 | 247.05 | 274.5
5896 | КТПП № 105 РПБ | Рождественский участок Шарьинского РЭС | Костромская область | Рождественское | 10 | 400 | 80.3 | 287.73 | 319.7
5897 | КТПП №92 РПБ | Рождественский участок Шарьинского РЭС | Костромская область | Рождественское | 10 | 400 | 17.4 | 344.34 | 382.6
5898 | КТП № 233 Школа | Рождественский участок Шарьинского РЭС | Костромская область | Аристиха | 10 | 160 | 1.1 | 143.01 | 158.9
5899 | КТП № 265 Школа | Рождественский участок Шарьинского РЭС | Костромская область | Троицкое | 10 | 160 | 3.9 | 140.49 | 156.1
5900 | КТП № 98 Притыкино | Рождественский участок Шарьинского РЭС | Костромская область | Притыкино | 10 | 60 | 0.26 | 53.766 | 59.74
5901 | КТП № 138 Гараж | Рождественский участок Шарьинского РЭС | Костромская область | Троицкое | 10 | 250 | 47 | 182.7 | 203
5902 | КТП № 212 МТС | Рождественский участок Шарьинского РЭС | Костромская область | Троицкое | 10 | 250 | 0 | 225 | 250
5903 | КТП № 254 Троицкое 1 | Рождественский участок Шарьинского РЭС | Костромская область | Троицкое | 10 | 63 | 6 | 51.3 | 57
5904 | КТП № 266 Школа | Рождественский участок Шарьинского РЭС | Костромская область | Троицкое | 10 | 160 | 3.9 | 140.49 | 156.1
5905 | КТП № 100 Медведица | Рождественский участок Шарьинского РЭС | Костромская область | Медведица | 10 | 100 | 1.1 | 89.01 | 98.9
5906 | КТП № 79 Гольяниха | Рождественский участок Шарьинского РЭС | Костромская область | Гольяниха | 10 | 60 | 6.6 | 48.06 | 53.4
5907 | КТП № 80 Завьялиха | Рождественский участок Шарьинского РЭС | Костромская область | Завьялиха | 10 | 20 | 14 | 5.4 | 6
5908 | КТП № 81 Б.Слутка | Рождественский участок Шарьинского РЭС | Костромская область | Б.Слутка | 10 | 40 | 0.2 | 35.82 | 39.8
5909 | КТП № 84 Троицкое 2 | Рождественский участок Шарьинского РЭС | Костромская область | Троицкое | 10 | 160 | 35.97 | 111.627 | 124.03
5910 | КТП № 87 Поверкино | Рождественский участок Шарьинского РЭС | Костромская область | Поверкино | 10 | 60 | 0.3 | 53.73 | 59.7
5911 | КТП № 88 Филатиха | Рождественский участок Шарьинского РЭС | Костромская область | Филатиха | 10 | 60 | 0.5 | 53.55 | 59.5
5912 | КТП № 94 МТФ | Рождественский участок Шарьинского РЭС | Костромская область | Троицкое | 10 | 250 | 6.9 | 218.79 | 243.1
5913 | КТП № 96 Контора | Рождественский участок Шарьинского РЭС | Костромская область | Троицкое | 10 | 100 | 23.32 | 69.012 | 76.68
5914 | МТП № 78 Козиониха | Рождественский участок Шарьинского РЭС | Костромская область | Козиониха | 10 | 100 | 3.7 | 86.67 | 96.3
5915 | КТП № 174 МТМ | Рождественский участок Шарьинского РЭС | Костромская область | Берзиха | 10 | 250 | 81.6 | 151.56 | 168.4
5916 | КТП № 19 Глушиха | Рождественский участок Шарьинского РЭС | Костромская область | Глушиха | 10 | 160 | 14.7 | 130.77 | 145.3
5917 | КТП № 208 Школа | Рождественский участок Шарьинского РЭС | Костромская область | Берзиха | 10 | 160 | 8.8 | 136.08 | 151.2
5918 | КТП № 22 Глиновка | Рождественский участок Шарьинского РЭС | Костромская область | Глиновка | 10 | 25 | 3.7 | 19.17 | 21.3
5919 | КТП № 256 Алешиха | Рождественский участок Шарьинского РЭС | Костромская область | Алешиха | 10 | 250 | 8.7 | 217.17 | 241.3
5920 | КТП № 29 Берзиха | Рождественский участок Шарьинского РЭС | Костромская область | Берзиха | 10 | 100 | 19.2 | 72.72 | 80.8
5921 | КТП № 30 Ст.школа | Рождественский участок Шарьинского РЭС | Костромская область | Берзиха | 10 | 60 | 0 | 54 | 60
5922 | КТП № 34 Серково | Рождественский участок Шарьинского РЭС | Костромская область | Серково | 10 | 63 | 10.7 | 47.07 | 52.3
5923 | КТП № 37 Майтиха | Рождественский участок Шарьинского РЭС | Костромская область | Майтиха | 10 | 100 | 1.8 | 88.38 | 98.2
5924 | КТП № 40 Максимиха | Рождественский участок Шарьинского РЭС | Костромская область | Максимиха | 10 | 40 | 1.79 | 34.389 | 38.21
5925 | КТП № 41 Воробьиха | Рождественский участок Шарьинского РЭС | Костромская область | Воробьиха | 10 | 100 | 0.9 | 89.19 | 99.1
5926 | КТП № 82 Магазин | Рождественский участок Шарьинского РЭС | Костромская область | Майтиха | 10 | 100 | 3.3 | 87.03 | 96.7
5927 | КТПП № 185 МТМ | Рождественский участок Шарьинского РЭС | Костромская область | Майтиха | 10 | 250 | 0 | 225 | 250
5928 | КТПП № 209 ЭЛ.котельная школы | Рождественский участок Шарьинского РЭС | Костромская область | Берзиха | 10 | 160 | 0 | 144 | 160
5929 | КТПП № 232 Школа | Рождественский участок Шарьинского РЭС | Костромская область | Майтиха | 10 | 100 | 3.1 | 87.21 | 96.9
5930 | КТП № 108 Третьяково | Рождественский участок Шарьинского РЭС | Костромская область | Третьяково | 10 | 100 | 2 | 88.2 | 98
5931 | КТП № 110 Нужна | Рождественский участок Шарьинского РЭС | Костромская область | Нужна | 10 | 10 | 1.2 | 7.92 | 8.8
5932 | КТП № 28 Круглица | Рождественский участок Шарьинского РЭС | Костромская область | Круглица | 10 | 60 | 10.69 | 44.379 | 49.31
5933 | КТП № 59 Суриха | Рождественский участок Шарьинского РЭС | Костромская область | Суриха | 10 | 40 | 0.6 | 35.46 | 39.4
5934 | КТПП № 180 МТФ Быниха | Рождественский участок Шарьинского РЭС | Костромская область | Быниха | 10 | 250 | 6.21 | 219.411 | 243.79
5935 | ЗТП № 215 Эл.котельная 12кв.дома | Рождественский участок Шарьинского РЭС | Костромская область | Рождественское | 10 | 320 | 5.9 | 282.69 | 314.1
5936 | ЗТП № 5 Школа | Рождественский участок Шарьинского РЭС | Костромская область | Рождественское | 10 | 160 | 82.4 | 69.84 | 77.6
5937 | КТП № 12 Подгорная | Рождественский участок Шарьинского РЭС | Костромская область | Рождественское | 10 | 100 | 11.7 | 79.47 | 88.3
5938 | КТП № 181 Механизаторов | Рождественский участок Шарьинского РЭС | Костромская область | Рождественское | 10 | 160 | 23.8 | 122.58 | 136.2
5939 | КТП № 189 Козиониха Мелиораторов | Рождественский участок Шарьинского РЭС | Костромская область | Рождественское | 10 | 250 | 15.9 | 210.69 | 234.1
5940 | КТП № 198 Маслозавод | Рождественский участок Шарьинского РЭС | Костромская область | Рождественское | 10 | 63 | 3 | 54 | 60
5941 | КТП № 277 Новая улица | Рождественский участок Шарьинского РЭС | Костромская область | Рождественское | 10 | 160 | 16.3 | 129.33 | 143.7
5942 | КТП № 4 СХТ | Рождественский участок Шарьинского РЭС | Костромская область | Рождественское | 10 | 160 | 11.6 | 133.56 | 148.4
5943 | КТП № 69 Рождественское | Рождественский участок Шарьинского РЭС | Костромская область | Рождественское | 10 | 400 | 28.3 | 334.53 | 371.7
5944 | КТПП № 15 Дет.сад | Рождественский участок Шарьинского РЭС | Костромская область | Рождественское | 10 | 400 | 67.7337 | 299.0397 | 332.2663
5945 | КТПП № 85 ДСУ | Рождественский участок Шарьинского РЭС | Костромская область | Рождественское | 10 | 160 | 25 | 121.5 | 135
5946 | КТП 216 | Рождественский участок Шарьинского РЭС | Костромская область | д.Ивановское | 10 | 250 | 30 | 198 | 220
5947 | КТП №8 Якимиха | Рождественский участок Шарьинского РЭС | Костромская область | Якимиха | 10 | 25 | 0.4 | 22.14 | 24.6
5948 | КТП № 107 Хмелевка | Рождественский участок Шарьинского РЭС | Костромская область | Хмелевка | 10 | 63 | 9.5 | 48.15 | 53.5
5949 | КТП № 21 Иваньково | Рождественский участок Шарьинского РЭС | Костромская область | Иваньково | 10 | 40 | 1.3 | 34.83 | 38.7
5950 | КТП № 7 Столбецкое | Рождественский участок Шарьинского РЭС | Костромская область | Столбецкое | 10 | 63 | 1.2 | 55.62 | 61.8
5951 | КТП № 73 Семениха | Рождественский участок Шарьинского РЭС | Костромская область | Семениха | 10 | 60 | 0.5 | 53.55 | 59.5
5952 | КТП № 76 Кербаш | Рождественский участок Шарьинского РЭС | Костромская область | Кербаш | 10 | 50 | 1.6 | 43.56 | 48.4
5953 | КТП № 74 Бодячиха | Рождественский участок Шарьинского РЭС | Костромская область | Бодячиха | 10 | 100 | 0.6 | 89.46 | 99.4
5954 | КТП № 9 Аксеново | Рождественский участок Шарьинского РЭС | Костромская область | Аксеново | 10 | 100 | 10.4 | 80.64 | 89.6
5955 | КТПП № 210 ЭЛ.котельная школы | Рождественский участок Шарьинского РЭС | Костромская область | Берзиха | 10 | 250 | 0.1 | 224.91 | 249.9
5956 | КТПП № 31 МТФ Берзиха | Рождественский участок Шарьинского РЭС | Костромская область | Берзиха | 10 | 100 | 20.6 | 71.46 | 79.4
5957 | МТП № 17 З.ток | Рождественский участок Шарьинского РЭС | Костромская область | Рождественское | 10 | 160 | 15.1 | 130.41 | 144.9
5958 | КТП № 104 Марутино | Рождественский участок Шарьинского РЭС | Костромская область | Марутино | 10 | 40 | 5.1 | 31.41 | 34.9
5959 | КТП № 115 Н.ул.Сергеево | Рождественский участок Шарьинского РЭС | Костромская область | Сергеево | 10 | 60 | 11.3 | 43.83 | 48.7
5960 | КТП № 14 Водокачка | Рождественский участок Шарьинского РЭС | Костромская область | Марутино | 10 | 160 | 20.217 | 125.8047 | 139.783
5961 | КТП № 160 Контора | Рождественский участок Шарьинского РЭС | Костромская область | Марутино | 10 | 100 | 15.1 | 76.41 | 84.9
5962 | КТП № 179 З.ток | Рождественский участок Шарьинского РЭС | Костромская область | Марутино | 10 | 160 | 0.6 | 143.46 | 159.4
5963 | КТП № 219 Д.сад | Рождественский участок Шарьинского РЭС | Костромская область | Марутино | 10 | 160 | 16.28 | 129.348 | 143.72
5964 | КТП № 243 Лесхоз | Рождественский участок Шарьинского РЭС | Костромская область | Рождественское | 10 | 160 | 26.23 | 120.393 | 133.77
5965 | КТП № 253 Больница | Рождественский участок Шарьинского РЭС | Костромская область | Рождественское | 10 | 200 | 75 | 112.5 | 125
5966 | КТП № 258 Кузино | Рождественский участок Шарьинского РЭС | Костромская область | Кузино | 10 | 10 | 0.5 | 8.55 | 9.5
5967 | КТП № 47 В.Ч. | Рождественский участок Шарьинского РЭС | Костромская область | Рождественское | 10 | 250 | 12.4 | 213.84 | 237.6
5968 | КТП № 89 Пилорама Уткина | Рождественский участок Шарьинского РЭС | Костромская область | Рождественское | 10 | 160 | 103 | 51.3 | 57
5969 | КТПП № 192 КРС | Рождественский участок Шарьинского РЭС | Костромская область | Марутино | 10 | 100 | 0.8 | 89.28 | 99.2
5970 | КТП № 144 Нежданово | Рождественский участок Шарьинского РЭС | Костромская область | Нежданово | 10 | 250 | 5.61 | 219.951 | 244.39
5971 | КТП № 118 Больница | Рождественский участок Шарьинского РЭС | Костромская область | Одоевское | 10 | 63 | 4.2 | 52.92 | 58.8
5972 | КТП № 145 АВМ | Рождественский участок Шарьинского РЭС | Костромская область | Одоевское | 10 | 250 | 15.1 | 211.41 | 234.9
5973 | КТП № 146 Пекарня | Рождественский участок Шарьинского РЭС | Костромская область | Одоевское | 10 | 250 | 13.7 | 212.67 | 236.3
5974 | КТП № 148 Нейская | Рождественский участок Шарьинского РЭС | Костромская область | Одоевское | 10 | 160 | 40.18 | 107.838 | 119.82
5975 | КТП № 196 Пилорама | Рождественский участок Шарьинского РЭС | Костромская область | Одоевское | 10 | 250 | 1.7 | 223.47 | 248.3
5976 | КТП № 199 Школа | Рождественский участок Шарьинского РЭС | Костромская область | Одоевское | 10 | 250 | 33.8 | 194.58 | 216.2
5977 | КТП № 248 Д.сад | Рождественский участок Шарьинского РЭС | Костромская область | Одоевское | 10 | 100 | 9.9 | 81.09 | 90.1
5978 | КТПП № 147 МТМ | Рождественский участок Шарьинского РЭС | Костромская область | Одоевское | 10 | 400 | 78.3 | 289.53 | 321.7
5979 | КТПП № 182 Башня (водокачка) | Рождественский участок Шарьинского РЭС | Костромская область | Одоевское | 10 | 400 | 18 | 343.8 | 382
5980 | № 001 ДОЦ | Рождественский участок Шарьинского РЭС | Костромская область | с.Одоевское, ул.Луговая | 10 | 250 | 100 | 135 | 150
5981 | КТП 237 зерноток | Рождественский участок Шарьинского РЭС | Костромская область | Одоевское | 10 | 400 | 0 | 360 | 400
5982 | КТП № 119 Ул. Новая | Рождественский участок Шарьинского РЭС | Костромская область | Одоевское | 10 | 30 | 11.5 | 16.65 | 18.5
5983 | 184 МТМ Быниха | Рождественский участок Шарьинского РЭС | Костромская область | Быниха | 10 | 400 | 1.38 | 358.758 | 398.62
5984 | КТП № 221 Д. сад | Рождественский участок Шарьинского РЭС | Костромская область | Быниха | 10 | 160 | 0 | 144 | 160
5985 | КТП № 222 Д. сад | Рождественский участок Шарьинского РЭС | Костромская область | Поляшево | 10 | 160 | 4.55 | 139.905 | 155.45
5986 | КТП № 61 Контора | Рождественский участок Шарьинского РЭС | Костромская область | д.Быниха | 10 | 30 | 4.14 | 23.274 | 25.86
5987 | КТП № 62 Школа | Рождественский участок Шарьинского РЭС | Костромская область | Быниха | 10 | 160 | 0.2 | 143.82 | 159.8
5988 | КТП № 64 Бухалкино | Рождественский участок Шарьинского РЭС | Костромская область | Бухалкино | 10 | 40 | 1 | 35.1 | 39
5989 | КТП № 65 Молодежная | Рождественский участок Шарьинского РЭС | Костромская область | Катунино | 10 | 250 | 1.79 | 223.389 | 248.21
5990 | КТП № 48 Катунино | Рождественский участок Шарьинского РЭС | Костромская область | Катунино | 10 | 160 | 8.99 | 135.909 | 151.01
5991 | КТПП № 217 Телятник | Рождественский участок Шарьинского РЭС | Костромская область | Катунино | 10 | 160 | 6.4 | 138.24 | 153.6
5992 | КТПП № 218 Телятник | Рождественский участок Шарьинского РЭС | Костромская область | Катунино | 10 | 160 | 0.5 | 143.55 | 159.5
5993 | КТП № 272 Школа | Рождественский участок Шарьинского РЭС | Костромская область | Катунино | 10 | 400 | 8 | 352.8 | 392
5994 | КТП № 273 Школа | Рождественский участок Шарьинского РЭС | Костромская область | Катунино | 10 | 400 | 0 | 360 | 400
5995 | КТП № 52 Савиха | Рождественский участок Шарьинского РЭС | Костромская область | Савиха | 10 | 40 | 10 | 27 | 30
5996 | КТП № 54 Филиха | Рождественский участок Шарьинского РЭС | Костромская область | Филиха | 10 | 100 | 2.7 | 87.57 | 97.3
5997 | КТП № 55 Шубиха | Рождественский участок Шарьинского РЭС | Костромская область | Шубиха | 10 | 50 | 0.3 | 44.73 | 49.7
5998 | КТП № 56 Печенкино | Рождественский участок Шарьинского РЭС | Костромская область | Печенкино | 10 | 160 | 11.66 | 133.506 | 148.34
5999 | КТП № 57 Белышиха | Рождественский участок Шарьинского РЭС | Костромская область | Белышиха | 10 | 100 | 4.14 | 86.274 | 95.86
6000 | КТП № 71 Клуб | Рождественский участок Шарьинского РЭС | Костромская область | Печенкино | 10 | 160 | 2.7 | 141.57 | 157.3
6001 | КТПП № 20 МТФ | Рождественский участок Шарьинского РЭС | Костромская область | Печенкино | 10 | 400 | 3.3 | 357.03 | 396.7
6002 | КТПП № 204 МТМ | Рождественский участок Шарьинского РЭС | Костромская область | Печенкино | 10 | 160 | 4.34 | 140.094 | 155.66
6003 | КТП № 46 Комухино | Рождественский участок Шарьинского РЭС | Костромская область | Комухино | 10 | 25 | 0.69 | 21.879 | 24.31
6004 | КТП № 50 Быково | Рождественский участок Шарьинского РЭС | Костромская область | Быково | 10 | 40 | 0 | 36 | 40
6005 | КТП № 111 МТМ | Рождественский участок Шарьинского РЭС | Костромская область | Сергеево | 10 | 160 | 11.3 | 133.83 | 148.7
6006 | КТП № 114 Сергеево | Рождественский участок Шарьинского РЭС | Костромская область | Сергеево | 10 | 40 | 20 | 18 | 20
6007 | КТП № 121 Рожиха | Рождественский участок Шарьинского РЭС | Костромская область | Рожиха | 10 | 10 | 0 | 9 | 10
6008 | КТП № 220 Д.сад | Рождественский участок Шарьинского РЭС | Костромская область | Сергеево | 10 | 160 | 7.5 | 137.25 | 152.5
6009 | КТПП № 155 З.ток | Рождественский участок Шарьинского РЭС | Костромская область | Конёво | 10 | 400 | 3.7 | 356.67 | 396.3
6010 | КТП № 123 Контора | Рождественский участок Шарьинского РЭС | Костромская область | Конёво | 10 | 250 | 17.3 | 209.43 | 232.7
6011 | КТП № 130 Бердиха | Рождественский участок Шарьинского РЭС | Костромская область | Бердиха | 10 | 40 | 1.2 | 34.92 | 38.8
6012 | КТП № 131 Подолиха | Рождественский участок Шарьинского РЭС | Костромская область | Подолиха | 10 | 60 | 1.3 | 52.83 | 58.7
6013 | КТП № 133 Боярка | Рождественский участок Шарьинского РЭС | Костромская область | Боярка | 10 | 30 | 0 | 27 | 30
6014 | КТП №128 МТФ | Рождественский участок Шарьинского РЭС | Костромская область | Конёво | 10 | 400 | 70 | 297 | 330
6015 | КТП № 126 с.Конево | Рождественский участок Шарьинского РЭС | Костромская область | Конёво | 10 | 160 | 28.4 | 118.44 | 131.6
6016 | КТП № 127 д.Конево | Рождественский участок Шарьинского РЭС | Костромская область | Конёво | 10 | 160 | 20.3 | 125.73 | 139.7
6017 | КТП № 235 МТС | Рождественский участок Шарьинского РЭС | Костромская область | Конёво | 10 | 60 | 0 | 54 | 60
6018 | КТП №102 Медведица | Рождественский участок Шарьинского РЭС | Костромская область | Медведица | 10 | 100 | 2.2 | 88.02 | 97.8
6019 | КТПП № 268 З.ток | Рождественский участок Шарьинского РЭС | Костромская область | Конёво | 10 | 400 | 0 | 360 | 400
6020 | КТПП № 269 Пилорама | Рождественский участок Шарьинского РЭС | Костромская область | Конёво | 10 | 250 | 3.5 | 221.85 | 246.5
6021 | КТПП № 267 КРС | Рождественский участок Шарьинского РЭС | Костромская область | Конёво | 10 | 400 | 0 | 360 | 400
6022 | КТП № 134 Гараж | Рождественский участок Шарьинского РЭС | Костромская область | Конёво | 10 | 40 | 6.5 | 30.15 | 33.5
6023 | КТП №1 | Павинский участок Вохомского РЭС | Костромская область | д. Ребровка | 10 | 30 | 25 | 4.5 | 5
6024 | КТП№34 | Павинский участок Вохомского РЭС | Костромская область | д.Фурово | 10 | 160 | 145 | 13.5 | 15
6025 | КТП№35 | Павинский участок Вохомского РЭС | Костромская область | д.Фурово | 10 | 160 | 140 | 18 | 20
6026 | МТП№37 | Павинский участок Вохомского РЭС | Костромская область | д.Кузюгский выселок | 10 | 10 | 10 | 0 | 0
6027 | КТП№151 | Павинский участок Вохомского РЭС | Костромская область | с.Шайма | 10 | 100 | 65 | 31.5 | 35
6028 | КТП№39 | Павинский участок Вохомского РЭС | Костромская область | с.Шайма | 10 | 100 | 85 | 13.5 | 15
6029 | КТП№40 | Павинский участок Вохомского РЭС | Костромская область | с.Шайма | 10 | 160 | 160 | 0 | 0
6030 | МТП№46 | Павинский участок Вохомского РЭС | Костромская область | д.Егорово | 10 | 10 | 10 | 0 | 0
6031 | КТП№134 | Павинский участок Вохомского РЭС | Костромская область | с. Павино | 10 | 160 | 145 | 13.5 | 15
6032 | КТП№135 | Павинский участок Вохомского РЭС | Костромская область | д.Фурово | 10 | 63 | 63 | 0 | 0
6033 | КТП№152 | Павинский участок Вохомского РЭС | Костромская область | с.Шайма | 10 | 63 | 63 | 0 | 0
6034 | КТП№155 | Павинский участок Вохомского РЭС | Костромская область | с. Павино | 10 | 60 | 55 | 4.5 | 5
6035 | КТП№140 | Павинский участок Вохомского РЭС | Костромская область | с. Павино | 10 | 400 | 320 | 72 | 80
6036 | КТП№137 | Павинский участок Вохомского РЭС | Костромская область | с. Павино | 10 | 63 | 17 | 41.4 | 46
6037 | КТП №14 | Павинский участок Вохомского РЭС | Костромская область | д. М.Завраг | 10 | 40 | 40 | 0 | 0
6038 | МТП№23 | Павинский участок Вохомского РЭС | Костромская область | д.Мундор | 10 | 10 | 10 | 0 | 0
6039 | КТП№17 | Павинский участок Вохомского РЭС | Костромская область | д.Раменье | 10 | 100 | 40 | 54 | 60
6040 | КТП№18 | Павинский участок Вохомского РЭС | Костромская область | д.Шумково | 10 | 250 | 100 | 135 | 150
6041 | КТП№19 | Павинский участок Вохомского РЭС | Костромская область | д.Шумково | 10 | 63 | 50 | 11.7 | 13
6042 | КТП№20 | Павинский участок Вохомского РЭС | Костромская область | д.Шумково | 10 | 100 | 75 | 22.5 | 25
6043 | КТП№21 | Павинский участок Вохомского РЭС | Костромская область | д.Шумково | 10 | 63 | 45 | 16.2 | 18
6044 | КТП№24 | Павинский участок Вохомского РЭС | Костромская область | с.Петропавловск | 10 | 100 | 85 | 13.5 | 15
6045 | КТП№44 | Павинский участок Вохомского РЭС | Костромская область | д.Березовка | 10 | 160 | 120 | 36 | 40
6046 | КТП№48 | Павинский участок Вохомского РЭС | Костромская область | д.Березовка | 10 | 400 | 0 | 360 | 400
6047 | КТП№49 | Павинский участок Вохомского РЭС | Костромская область | д.Березовка | 10 | 160 | 160 | 0 | 0
6048 | КТП№50 | Павинский участок Вохомского РЭС | Костромская область | д.Березовка | 10 | 160 | 40 | 108 | 120
6049 | КТП№52 | Павинский участок Вохомского РЭС | Костромская область | д.Кукшинга | 10 | 100 | 60 | 36 | 40
6050 | КТП№55 | Павинский участок Вохомского РЭС | Костромская область | д.Б.Березовка | 10 | 40 | 35 | 4.5 | 5
6051 | МТП№56 | Павинский участок Вохомского РЭС | Костромская область | д.Шубино | 10 | 10 | 10 | 0 | 0
6052 | КТП№60 | Павинский участок Вохомского РЭС | Костромская область | д.2-я Грязучая | 10 | 100 | 70 | 27 | 30
6053 | КТП№61 | Павинский участок Вохомского РЭС | Костромская область | д.Карпово | 10 | 100 | 80 | 18 | 20
6054 | КТП№63 | Павинский участок Вохомского РЭС | Костромская область | д.Карпово | 10 | 160 | 120 | 36 | 40
6055 | КТП№64 | Павинский участок Вохомского РЭС | Костромская область | д.1-я Грязучая | 10 | 100 | 82 | 16.2 | 18
6056 | КТП№67 | Павинский участок Вохомского РЭС | Костромская область | д.Доровица | 10 | 100 | 73 | 24.3 | 27
6057 | КТП№68 | Павинский участок Вохомского РЭС | Костромская область | д.Доровица | 10 | 25 | 20 | 4.5 | 5
6058 | КТП№77 | Павинский участок Вохомского РЭС | Костромская область | п.Вочевский | 10 | 100 | 80 | 18 | 20
6059 | КТП№80 | Павинский участок Вохомского РЭС | Костромская область | д.Б.Завраг | 10 | 30 | 25 | 4.5 | 5
6060 | КТП№84 | Павинский участок Вохомского РЭС | Костромская область | д.Б.Завраг | 10 | 100 | 80 | 18 | 20
6061 | КТП№82 | Павинский участок Вохомского РЭС | Костромская область | д.Липово | 10 | 160 | 100 | 54 | 60
6062 | КТП№83 | Павинский участок Вохомского РЭС | Костромская область | д.Дербица | 10 | 20 | 20 | 0 | 0
6063 | КТП№72 | Павинский участок Вохомского РЭС | Костромская область | д.Бурковщина | 10 | 160 | 136 | 21.6 | 24
6064 | КТП№171/1 | Павинский участок Вохомского РЭС | Костромская область | с. Павино | 10 | 63 | 55 | 7.2 | 8
6065 | КТП№154 | Павинский участок Вохомского РЭС | Костромская область | с. Павино | 10 | 160 | 140 | 18 | 20
6066 | КТП№118 | Павинский участок Вохомского РЭС | Костромская область | п.Доброумово | 10 | 100 | 75 | 22.5 | 25
6067 | КТП№120 | Павинский участок Вохомского РЭС | Костромская область | п.Доброумово | 10 | 160 | 145 | 13.5 | 15
6068 | КТП№86 | Павинский участок Вохомского РЭС | Костромская область | с. Павино | 10 | 250 | 220 | 27 | 30
6069 | КТП№69 | Павинский участок Вохомского РЭС | Костромская область | с. Павино | 10 | 400 | 384.5 | 13.95 | 15.5
6070 | КТП№144 | Павинский участок Вохомского РЭС | Костромская область | с. Павино | 10 | 63 | 55 | 7.2 | 8
6071 | ЗРУ№70 | Павинский участок Вохомского РЭС | Костромская область | с. Павино | 10 | 250 | 180 | 63 | 70
6072 | ЗРУ№71 | Павинский участок Вохомского РЭС | Костромская область | с. Павино | 10 | 400 | 350 | 45 | 50
6073 | КТП№145 | Павинский участок Вохомского РЭС | Костромская область | с. Павино | 10 | 160 | 140 | 18 | 20
6074 | КТП№88 | Павинский участок Вохомского РЭС | Костромская область | с. Павино | 10 | 63 | 50 | 11.7 | 13
6075 | КТП№89 | Павинский участок Вохомского РЭС | Костромская область | с. Павино | 10 | 100 | 70 | 27 | 30
6076 | КТП№153 | Павинский участок Вохомского РЭС | Костромская область | с. Павино | 10 | 400 | 350 | 45 | 50
6077 | КТП№146 | Павинский участок Вохомского РЭС | Костромская область | с. Павино | 10 | 160 | 160 | 0 | 0
6078 | КТП№91 | Павинский участок Вохомского РЭС | Костромская область | с. Павино | 10 | 250 | 250 | 0 | 0
6079 | КТП№92 | Павинский участок Вохомского РЭС | Костромская область | с. Павино | 10 | 160 | 160 | 0 | 0
6080 | КТП№93 | Павинский участок Вохомского РЭС | Костромская область | с. Павино | 10 | 630 | 400 | 207 | 230
6081 | КТП№94 | Павинский участок Вохомского РЭС | Костромская область | с. Павино | 10 | 250 | 220 | 27 | 30
6082 | КТП№100 | Павинский участок Вохомского РЭС | Костромская область | с. Павино | 10 | 250 | 220 | 27 | 30
6083 | КТП№73 | Павинский участок Вохомского РЭС | Костромская область | с. Павино | 10 | 63 | 55 | 7.2 | 8
6084 | КТП№74 | Павинский участок Вохомского РЭС | Костромская область | с. Павино | 10 | 160 | 134 | 23.4 | 26
6085 | КТП№75 | Павинский участок Вохомского РЭС | Костромская область | с. Павино | 10 | 400 | 380 | 18 | 20
6086 | КТП№148 | Павинский участок Вохомского РЭС | Костромская область | с. Павино | 10 | 160 | 120 | 36 | 40
6087 | КТП№61/1 | Павинский участок Вохомского РЭС | Костромская область | с. Павино | 10 | 630 | 630 | 0 | 0
6088 | КТП№76 | Павинский участок Вохомского РЭС | Костромская область | с. Павино | 10 | 250 | 170 | 72 | 80
6089 | КТП№87 | Павинский участок Вохомского РЭС | Костромская область | с. Павино | 10 | 250 | 220 | 27 | 30
6090 | КТП№101 | Павинский участок Вохомского РЭС | Костромская область | д.Ст. Заречная | 10 | 40 | 40 | 0 | 0
6091 | КТП№102 | Павинский участок Вохомского РЭС | Костромская область | д.Волмыш | 10 | 20 | 10 | 9 | 10
6092 | КТП№103 | Павинский участок Вохомского РЭС | Костромская область | д.Пызмас | 10 | 160 | 40 | 108 | 120
6093 | КТП№115 | Павинский участок Вохомского РЭС | Костромская область | д.Вахрушата | 10 | 25 | 10 | 13.5 | 15
6094 | КТП№106 | Павинский участок Вохомского РЭС | Костромская область | д.Б.Медведица | 10 | 160 | 140 | 18 | 20
6095 | КТП№105 | Павинский участок Вохомского РЭС | Костромская область | с.Медведица | 10 | 250 | 220 | 27 | 30
6096 | КТП№107 | Павинский участок Вохомского РЭС | Костромская область | с.Медведица | 10 | 100 | 100 | 0 | 0
6097 | КТП№164 | Павинский участок Вохомского РЭС | Костромская область | пос.Шайменский | 10 | 160 | 140 | 18 | 20
6098 | КТП№166 | Павинский участок Вохомского РЭС | Костромская область | пос.Шайменский | 10 | 63 | 55 | 7.2 | 8
6099 | КТП№167 | Павинский участок Вохомского РЭС | Костромская область | пос.Шайменский | 10 | 100 | 90 | 9 | 10
6100 | КТП№168 | Павинский участок Вохомского РЭС | Костромская область | пос.Шайменский | 10 | 40 | 40 | 0 | 0
6101 | КТП№169 | Павинский участок Вохомского РЭС | Костромская область | пос.Шайменский | 10 | 160 | 160 | 0 | 0
6102 | КТП№170 | Павинский участок Вохомского РЭС | Костромская область | пос.Шайменский | 10 | 100 | 80 | 18 | 20
6103 | КТП№170/1 | Павинский участок Вохомского РЭС | Костромская область | пос.Шайменский | 10 | 180 | 167 | 11.7 | 13
6104 | КТП№114 | Павинский участок Вохомского РЭС | Костромская область | д. Низкая Грива | 10 | 160 | 80 | 72 | 80
6105 | КТП№22 | Павинский участок Вохомского РЭС | Костромская область | с. Леденгск | 10 | 40 | 40 | 0 | 0
6106 | КТП№13 | Павинский участок Вохомского РЭС | Костромская область | с. Леденгск | 10 | 250 | 220 | 27 | 30
6107 | КТП№25 | Павинский участок Вохомского РЭС | Костромская область | д. Старая дорога | 10 | 30 | 30 | 0 | 0
6108 | КТП№30 | Павинский участок Вохомского РЭС | Костромская область | д. Ср.Грива | 10 | 100 | 95 | 4.5 | 5
6109 | КТП№149 | Павинский участок Вохомского РЭС | Костромская область | д. Ср.Грива | 10 | 250 | 163 | 78.3 | 87
6110 | КТП№32 | Павинский участок Вохомского РЭС | Костромская область | д.Корково | 10 | 160 | 40 | 108 | 120
6111 | КТП№96 | Павинский участок Вохомского РЭС | Костромская область | д. Малиновцы | 10 | 25 | 25 | 0 | 0
6112 | КТП№128 | Павинский участок Вохомского РЭС | Костромская область | с. Леденгск | 10 | 100 | 100 | 0 | 0
6113 | КТП№97 | Павинский участок Вохомского РЭС | Костромская область | с. Леденгск | 10 | 100 | 80 | 18 | 20
6114 | КТП№98 | Павинский участок Вохомского РЭС | Костромская область | с. Леденгск | 10 | 160 | 105 | 49.5 | 55
6115 | КТП№99 | Павинский участок Вохомского РЭС | Костромская область | с. Леденгск | 10 | 160 | 131.5 | 25.65 | 28.5
6116 | КТП№124 | Павинский участок Вохомского РЭС | Костромская область | с. Леденгск | 10 | 250 | 220 | 27 | 30
6117 | КТП№126 | Павинский участок Вохомского РЭС | Костромская область | д.Рябиновцы | 10 | 40 | 40 | 0 | 0
6118 | КТП№129 | Павинский участок Вохомского РЭС | Костромская область | д.Паратенки | 10 | 30 | 10 | 18 | 20
6119 | №82 Никола -Свинарник | Вохомский | Костромская область | с.Никола | 10 | 100 | 10 | 81 | 90
6120 | №85 Кекур | Вохомский | Костромская область | д.Кекур | 10 | 100 | 32 | 61.2 | 68
6121 | №088 Никола-д.сад | Вохомский | Костромская область | с.Никола | 10 | 250 | 160 | 81 | 90
6122 | №93 Никола-магазин | Вохомский | Костромская область | с.Никола | 10 | 160 | 110 | 45 | 50
6123 | №228 Никола-пилорама | Вохомский | Костромская область | с.Никола | 10 | 400 | 80 | 288 | 320
6124 | №81 Никола-школа | Вохомский | Костромская область | с.Никола | 10 | 250 | 120 | 117 | 130
6125 | №078 Петрецово | Вохомский | Костромская область | д.Петрецово | 10 | 100 | 12 | 79.2 | 88
6126 | №79 Сенькино | Вохомский | Костромская область | д.Сенькино | 10 | 160 | 24 | 122.4 | 136
6127 | №080 Зубакино-мастерская | Вохомский | Костромская область | д.Зубакино | 10 | 250 | 36 | 192.6 | 214
6128 | №83 Стрелочка | Вохомский | Костромская область | д.Стрелочка | 10 | 10 | 6 | 3.6 | 4
6129 | №45 М-Раменье | Вохомский | Костромская область | с.М-Раменье | 10 | 400 | 190 | 189 | 210
6130 | №59 Ключи | Вохомский | Костромская область | д.Ключи | 10 | 10 | 6 | 3.6 | 4
6131 | №003 Кажирово | Вохомский | Костромская область | д.Кажирово | 10 | 160 | 30 | 117 | 130
6132 | №304 Плешково | Вохомский | Костромская область | д.Плешково | 10 | 40 | 7 | 29.7 | 33
6133 | №305 Юдино | Вохомский | Костромская область | д.Юдино | 10 | 40 | 3 | 33.3 | 37
6134 | №108 Марково | Вохомский | Костромская область | д.Марково | 10 | 100 | 22 | 70.2 | 78
6135 | №310 Соколье | Вохомский | Костромская область | д.Соколье | 10 | 40 | 12 | 25.2 | 28
6136 | №316 Задорино | Вохомский | Костромская область | д.Задорино | 10 | 60 | 36 | 21.6 | 24
6137 | №311 С.совет | Вохомский | Костромская область | с.Заветлужье | 10 | 250 | 55 | 175.5 | 195
6138 | №312 Заветлужье -больница | Вохомский | Костромская область | с.Заветлужье | 10 | 160 | 45 | 103.5 | 115
6139 | №35 Левинцы | Вохомский | Костромская область | д.Левинцы | 10 | 40 | 4 | 32.4 | 36
6140 | №41 Быстряны | Вохомский | Костромская область | д.Быстряны | 10 | 40 | 12 | 25.2 | 28
6141 | №280 Новая | Вохомский | Костромская область | с.Талица | 10 | 100 | 75 | 22.5 | 25
6142 | №281 Верхняя | Вохомский | Костромская область | с.Талица | 10 | 160 | 85 | 67.5 | 75
6143 | №282 КБО | Вохомский | Костромская область | с.Талица | 10 | 160 | 90 | 63 | 70
6144 | № 215 боброво | Вохомский | Костромская область | д.Боброво | 10 | 100 | 7 | 83.7 | 93
6145 | №246 Питер | Вохомский | Костромская область | с.Питер | 10 | 160 | 53 | 96.3 | 107
6146 | №247 Ферма Питер | Вохомский | Костромская область | с.Питер | 10 | 40 | 7 | 29.7 | 33
6147 | №250 Лядово | Вохомский | Костромская область | д.Лядово | 10 | 10 | 4 | 5.4 | 6
6148 | №253 Тихон | Вохомский | Костромская область | с.Тихон | 10 | 100 | 30 | 63 | 70
6149 | №254 Заречье | Вохомский | Костромская область | д.Заречье | 10 | 160 | 30 | 117 | 130
6150 | №255 Сокирино | Вохомский | Костромская область | д.Сокирино | 10 | 25 | 3 | 19.8 | 22
6151 | №256 МТМ Тихон | Вохомский | Костромская область | с.Тихон | 10 | 100 | 40 | 54 | 60
6152 | №259 Д/Сад Питер | Вохомский | Костромская область | с.Питер | 10 | 100 | 23 | 69.3 | 77
6153 | №274 Въезд Песочный | Вохомский | Костромская область | п.Песочный | 10 | 160 | 40 | 108 | 120
6154 | №275 Столовая Песочный | Вохомский | Костромская область | п.Песочный | 10 | 100 | 40 | 54 | 60
6155 | №276 Магазин Песочный | Вохомский | Костромская область | п.Песочный | 10 | 160 | 100 | 54 | 60
6156 | №66 Конница КЗС | Вохомский | Костромская область | д.Конница | 10 | 160 | 70 | 81 | 90
6157 | №95 Круглица | Вохомский | Костромская область | д.Круглица | 10 | 100 | 7 | 83.7 | 93
6158 | № 001 Набережная | Вохомский | Костромская область | п.Вохма | 10 | 100 | 48 | 46.8 | 52
6159 | № 170 Сырзавод | Вохомский | Костромская область | п.Вохма | 10 | 400 | 360 | 36 | 40
6160 | № 7 МПМК | Вохомский | Костромская область | п.Вохма | 10 | 250 | 85 | 148.5 | 165
6161 | № 14 Хлебозавод | Вохомский | Костромская область | п.Вохма | 10 | 250 | 170 | 72 | 80
6162 | № 15 ЦРБ | Вохомский | Костромская область | п.Вохма | 10 | 250 | 90 | 144 | 160
6163 | № 16 База РЭС | Вохомский | Костромская область | п.Вохма | 10 | 250 | 190 | 54 | 60
6164 | № 017 Заречная | Вохомский | Костромская область | п.Вохма | 10 | 160 | 85 | 67.5 | 75
6165 | № 18 СПТУ-гараж | Вохомский | Костромская область | п.Вохма | 10 | 100 | 5 | 85.5 | 95
6166 | № 19 Брагина 59 | Вохомский | Костромская область | п.Вохма | 10 | 100 | 42 | 52.2 | 58
6167 | № 132 МАТП | Вохомский | Костромская область | п.Вохма | 10 | 160 | 90 | 63 | 70
6168 | № 33 СПТУ-база | Вохомский | Костромская область | п.Вохма | 10 | 250 | 130 | 108 | 120
6169 | № 034 Мелиорации | Вохомский | Костромская область | п.Вохма | 10 | 60 | 38 | 19.8 | 22
6170 | № 036 Брагина-Аэропорт | Вохомский | Костромская область | п.Вохма | 10 | 250 | 239 | 9.9 | 11
6171 | № 037 ДК | Вохомский | Костромская область | п.Вохма | 10 | 400 | 127 | 245.7 | 273
6172 | № 50 Агровод | Вохомский | Костромская область | п.Вохма | 10 | 250 | 180 | 63 | 70
6173 | № 204 РСУ | Вохомский | Костромская область | п.Вохма | 10 | 160 | 100 | 54 | 60
6174 | № 301 Шабашиха | Вохомский | Костромская область | д.Шабашиха | 10 | 30 | 9 | 18.9 | 21
6175 | №302 Пономарево | Вохомский | Костромская область | д.Пономарево | 10 | 100 | 3 | 87.3 | 97
6176 | №4 Осипино | Вохомский | Костромская область | д.Осипино | 10 | 250 | 120 | 117 | 130
6177 | №111 Кулебаново-Громово | Вохомский | Костромская область | д.Кулебаново | 10 | 100 | 7 | 83.7 | 93
6178 | №112 Чучино | Вохомский | Костромская область | д.Чучино | 10 | 40 | 3 | 33.3 | 37
6179 | №013 Мальцева | Вохомский | Костромская область | п.Вохма | 10 | 160 | 80 | 72 | 80
6180 | №14 Бызово | Вохомский | Костромская область | д.Бызово | 10 | 10 | 2 | 7.2 | 8
6181 | №315 Андрианово | Вохомский | Костромская область | д.Андрианово | 10 | 160 | 40 | 108 | 120
6182 | №317 Комово | Вохомский | Костромская область | д.Комово | 10 | 100 | 12 | 79.2 | 88
6183 | №318 Киричата | Вохомский | Костромская область | д.Киричата | 10 | 160 | 32 | 115.2 | 128
6184 | №032 Согра-центр | Вохомский | Костромская область | с.Согра | 10 | 100 | 42 | 52.2 | 58
6185 | №333 Лукинская | Вохомский | Костромская область | д.Лукинская | 10 | 100 | 12 | 79.2 | 88
6186 | №336 Согра-мастерская | Вохомский | Костромская область | с.Согра | 10 | 250 | 60 | 171 | 190
6187 | №109 Согра-дет.сад | Вохомский | Костромская область | с.Согра | 10 | 250 | 90 | 144 | 160
6188 | №43 Яросята | Вохомский | Костромская область | д.Яросята | 10 | 10 | 2 | 7.2 | 8
6189 | №99 Андрианово-АВМ | Вохомский | Костромская область | д.Андрианово | 10 | 250 | 70 | 162 | 180
6190 | №100 Осипино-комплекс | Вохомский | Костромская область | д.Осипино | 10 | 100 | 20 | 72 | 80
6191 | №139 Брагина-цетр занятости | Вохомский | Костромская область | п.Вохма | 10 | 160 | 87 | 65.7 | 73
6192 | №199 Райтоп | Вохомский | Костромская область | п.Вохма | 10 | 160 | 75 | 76.5 | 85
6193 | №200 Строителей | Вохомский | Костромская область | п.Вохма | 10 | 100 | 55 | 40.5 | 45
6194 | №201 Прибрежная | Вохомский | Костромская область | п.Вохма | 10 | 100 | 90 | 9 | 10
6195 | №205 Торф-предприятие | Вохомский | Костромская область | п.Вохма | 10 | 160 | 110 | 45 | 50
6196 | №303 Васькова | Вохомский | Костромская область | д.Щепицыно | 10 | 100 | 18 | 73.8 | 82
6197 | №347 Хмелевка | Вохомский | Костромская область | д.Хмелевка | 10 | 25 | 13 | 10.8 | 12
6198 | №349 Большедворка | Вохомский | Костромская область | д.Большедворка | 10 | 20 | 18 | 1.8 | 2
6199 | №350 Марково | Вохомский | Костромская область | д.Марково | 10 | 250 | 110 | 126 | 140
6200 | №51 Сокерино | Вохомский | Костромская область | д.Сокерино | 10 | 160 | 17 | 128.7 | 143
6201 | №52 Подволочье | Вохомский | Костромская область | д.Подволочье | 10 | 400 | 40 | 324 | 360
6202 | №054 Сосновка | Вохомский | Костромская область | д.Сосновка | 10 | 250 | 117 | 119.7 | 133
6203 | №55 Кошелево | Вохомский | Костромская область | д.Кошелево | 10 | 10 | 2 | 7.2 | 8
6204 | №56 Сколепово | Вохомский | Костромская область | д.Сколепово | 10 | 25 | 4 | 18.9 | 21
6205 | №65 Конница | Вохомский | Костромская область | д.Конница | 10 | 100 | 84 | 14.4 | 16
6206 | №68 Шестидворка | Вохомский | Костромская область | д.Шестидворка | 10 | 10 | 8 | 1.8 | 2
6207 | №69 Прудовка | Вохомский | Костромская область | д.Прудовка | 10 | 60 | 3 | 51.3 | 57
6208 | №71 Марково-база | Вохомский | Костромская область | д.Марково | 10 | 250 | 45 | 184.5 | 205
6209 | №174 Огарково КЗС | Вохомский | Костромская область | д.Огарково | 10 | 250 | 70 | 162 | 180
6210 | №227 Огарково | Вохомский | Костромская область | д.Огарково | 10 | 250 | 45 | 184.5 | 205
6211 | №070 Бельково | Вохомский | Костромская область | д.Бельково | 10 | 100 | 50 | 45 | 50
6212 | №371 Пахомково | Вохомский | Костромская область | д.Пахомково | 10 | 30 | 6 | 21.6 | 24
6213 | №73 Гробовщина | Вохомский | Костромская область | д.Гробовщина | 10 | 60 | 26 | 30.6 | 34
6214 | №74 Ежово | Вохомский | Костромская область | д.Ежово | 10 | 160 | 15 | 130.5 | 145
6215 | № 77 Латышово-ферма | Вохомский | Костромская область | д.Латышово | 10 | 160 | 70 | 81 | 90
6216 | №86 Латышово-дк | Вохомский | Костромская область | д.Латышово | 10 | 250 | 70 | 162 | 180
6217 | №177 Латышово-свинарник | Вохомский | Костромская область | д.Латышово | 10 | 250 | 90 | 144 | 160
6218 | №207 Маяк-поселок | Вохомский | Костромская область | п.Маяк | 10 | 160 | 90 | 63 | 70
6219 | №208 Маяк-стол.цех | Вохомский | Костромская область | п.Маяк | 10 | 100 | 27 | 65.7 | 73
6220 | №209 Маяк-гараж | Вохомский | Костромская область | п.Маяк | 10 | 10 | 5 | 4.5 | 5
6221 | №210 Соседково | Вохомский | Костромская область | д.Соседково | 10 | 10 | 5 | 4.5 | 5
6222 | №223 Бельково-база | Вохомский | Костромская область | д.Бельково | 10 | 160 | 30 | 117 | 130
6223 | №101 Троица-дет.сад | Вохомский | Костромская область | с.Троица | 10 | 250 | 72 | 160.2 | 178
6224 | №104 Маслениково | Вохомский | Костромская область | д.Маслениково | 10 | 100 | 50 | 45 | 50
6225 | №105 Мухино | Вохомский | Костромская область | д.Мухино | 10 | 100 | 40 | 54 | 60
6226 | №107 Гора | Вохомский | Костромская область | д.Гора | 10 | 160 | 16 | 129.6 | 144
6227 | №121 Максимово | Вохомский | Костромская область | д.Максимово | 10 | 60 | 15 | 40.5 | 45
6228 | №122 Кривцово | Вохомский | Костромская область | д.Кривцово | 10 | 60 | 2 | 52.2 | 58
6229 | №165 Троица-дк | Вохомский | Костромская область | с.Троица | 10 | 250 | 65 | 166.5 | 185
6230 | №182 Выставка-Исаково | Вохомский | Костромская область | д.Выставка | 10 | 400 | 62 | 304.2 | 338
6231 | №300 Поспехово | Вохомский | Костромская область | д.Поспехово | 10 | 100 | 74 | 23.4 | 26
6232 | №103 Мокруша | Вохомский | Костромская область | д.Мокруша | 10 | 100 | 60 | 36 | 40
6233 | №110 Гурино | Вохомский | Костромская область | д.Гурино | 10 | 10 | 8 | 1.8 | 2
6234 | №113 Жаровская | Вохомский | Костромская область | д.Жаровская | 10 | 30 | 12 | 16.2 | 18
6235 | №115 Скородумово | Вохомский | Костромская область | д.Скородумово | 10 | 10 | 2 | 7.2 | 8
6236 | №117 Филатово | Вохомский | Костромская область | д.Филатово | 10 | 10 | 2 | 7.2 | 8
6237 | №132 Шошино КЗС | Вохомский | Костромская область | д.Шошино | 10 | 250 | 19 | 207.9 | 231
6238 | №133 Обухово | Вохомский | Костромская область | д.Обухово | 10 | 40 | 7 | 29.7 | 33
6239 | №153 Николаево | Вохомский | Костромская область | д.Николаево | 10 | 10 | 9 | 0.9 | 1
6240 | № 157 Покров | Вохомский | Костромская область | с.Покров | 10 | 400 | 195 | 184.5 | 205
6241 | №159 Сенючонки | Вохомский | Костромская область | д.Сенючонки | 10 | 160 | 18 | 127.8 | 142
6242 | №163 Покров-мастерская | Вохомский | Костромская область | с.Покров | 10 | 400 | 70 | 297 | 330
6243 | №193 Прохоров | Вохомский | Костромская область | д.Прохоров | 10 | 250 | 50 | 180 | 200
6244 | №195 Черепаново КЗС | Вохомский | Костромская область | д.Черепаново | 10 | 250 | 40 | 189 | 210
6245 | №211 Вознесенская | Вохомский | Костромская область | п.Вохма | 10 | 400 | 95 | 274.5 | 305
6246 | №234 Вет.лечебница | Вохомский | Костромская область | п.Вохма | 10 | 60 | 43 | 15.3 | 17
6247 | №235 Покров АВМ | Вохомский | Костромская область | с.Покров | 10 | 100 | 7 | 83.7 | 93
6248 | №002 Льносемстанция | Вохомский | Костромская область | п.Вохма | 10 | 160 | 124 | 32.4 | 36
6249 | №030 Аптека | Вохомский | Костромская область | п.Вохма | 10 | 100 | 100 | 0 | 0
6250 | №6 пл.Профсоюзов | Вохомский | Костромская область | п.Вохма | 10 | 250 | 205 | 40.5 | 45
6251 | №008 Телевышка | Вохомский | Костромская область | п.Вохма | 10 | 100 | 84 | 14.4 | 16
6252 | №009 дет.сад №1 | Вохомский | Костромская область | п.Вохма | 10 | 250 | 211 | 35.1 | 39
6253 | №12 СПТУ | Вохомский | Костромская область | п.Вохма | 10 | 250 | 160 | 81 | 90
6254 | №010 Гора-транспортная | Вохомский | Костромская область | п.Вохма | 10 | 100 | 85 | 13.5 | 15
6255 | №011 Дружбы | Вохомский | Костромская область | п.Вохма | 10 | 160 | 80 | 72 | 80
6256 | №020 Центр | Вохомский | Костромская область | п.Вохма | 10 | 630 | 409 | 198.9 | 221
6257 | №38 Дет.сад №3 | Вохомский | Костромская область | п.Вохма | 10 | 100 | 48 | 46.8 | 52
6258 | №039 ПЖКХ | Вохомский | Костромская область | п.Вохма | 10 | 250 | 170 | 72 | 80
6259 | №40 Школа-интернат | Вохомский | Костромская область | п.Вохма | 10 | 630 | 380 | 225 | 250
6260 | №41 Овражная | Вохомский | Костромская область | п.Вохма | 10 | 160 | 120 | 36 | 40
6261 | №44 Нагорная | Вохомский | Костромская область | п.Вохма | 10 | 160 | 122 | 34.2 | 38
6262 | №46 ЭТУС | Вохомский | Костромская область | п.Вохма | 10 | 250 | 70 | 162 | 180
6263 | №47 Дальняя | Вохомский | Костромская область | п.Вохма | 10 | 100 | 95 | 4.5 | 5
6264 | №048 Стадион | Вохомский | Костромская область | п.Вохма | 10 | 250 | 140 | 99 | 110
6265 | №49 Маяковского | Вохомский | Костромская область | п.Вохма | 10 | 100 | 38 | 55.8 | 62
6266 | №202 Ср.школа | Вохомский | Костромская область | п.Вохма | 10 | 250 | 110 | 126 | 140
6267 | №106 | Вохомский | Костромская область | п.Вохма | 10 | 100 | 30 | 63 | 70
6268 | №203 Солнечная | Вохомский | Костромская область | п.Вохма | 10 | 250 | 140 | 99 | 110
6269 | №206 Сважина-Жаровская | Вохомский | Костромская область | п.Вохма | 10 | 60 | 21 | 35.1 | 39
6270 | №031 Бережок | Вохомский | Костромская область | п.Бережок | 10 | 160 | 90 | 63 | 70
6271 | №094 Льнозавод | Вохомский | Костромская область | п.Бережок | 10 | 160 | 42 | 106.2 | 118
6272 | №224 Бельково | Вохомский | Костромская область | д.Бельково | 10 | 160 | 55 | 94.5 | 105
6273 | №097 Лапшино-школа | Вохомский | Костромская область | с.Лапшино | 10 | 160 | 130 | 27 | 30
6274 | №123 Выползово | Вохомский | Костромская область | д.Выползово | 10 | 100 | 55 | 40.5 | 45
6275 | №125 Рай-мастерская | Вохомский | Костромская область | д.Рай | 10 | 160 | 112 | 43.2 | 48
6276 | №126 Иерусалим | Вохомский | Костромская область | д.Иерусалим | 10 | 250 | 70 | 162 | 180
6277 | №127 Громово | Вохомский | Костромская область | д.Громово | 10 | 160 | 22 | 124.2 | 138
6278 | №128 Бабья | Вохомский | Костромская область | д.Бабья | 10 | 40 | 14 | 23.4 | 26
6279 | №129 Лапшино-1 | Вохомский | Костромская область | с.Лапшино | 10 | 60 | 25 | 31.5 | 35
6280 | №130 Лапшино-2 | Вохомский | Костромская область | с.Лапшино | 10 | 250 | 40 | 189 | 210
6281 | №131 Орловица | Вохомский | Костромская область | д.Орловица | 10 | 10 | 7 | 2.7 | 3
6282 | №167 Рай-ферма | Вохомский | Костромская область | д.Рай | 10 | 250 | 55 | 175.5 | 195
6283 | №231 Рай-з.ток | Вохомский | Костромская область | д.Рай | 10 | 400 | 65 | 301.5 | 335
6284 | №196 Окинята | Вохомский | Костромская область | д.Окинята | 10 | 250 | 62 | 169.2 | 188
6285 | №144 Якушата-пилорама | Вохомский | Костромская область | д.Якушата | 10 | 60 | 30 | 27 | 30
6286 | №145 Кузнецово | Вохомский | Костромская область | д.Кузнецово | 10 | 60 | 26 | 30.6 | 34
6287 | № 209 Почивище | Вохомский | Костромская область | д.Почивище | 10 | 25 | 14 | 9.9 | 11
6288 | № 214 Поздяково | Вохомский | Костромская область | д.Поздяково | 10 | 10 | 6 | 3.6 | 4
6289 | № 216 Комплекс | Вохомский | Костромская область | с.Спас | 10 | 250 | 60 | 171 | 190
6290 | № 217 Магазин | Вохомский | Костромская область | с.Спас | 10 | 160 | 120 | 36 | 40
6291 | № 219 Контора | Вохомский | Костромская область | с.Спас | 10 | 250 | 80 | 153 | 170
6292 | № 226 З/ТокМаручата | Вохомский | Костромская область | д.Маручата | 10 | 100 | 40 | 54 | 60
6293 | №227 Ферма Маручата | Вохомский | Костромская область | д.Маручата | 10 | 100 | 80 | 18 | 20
6294 | № 228 Макарята | Вохомский | Костромская область | д.Макарята | 10 | 100 | 40 | 54 | 60
6295 | № 229 Погорелка | Вохомский | Костромская область | д.Погорелка | 10 | 63 | 45 | 16.2 | 18
6296 | № 230 Павлята | Вохомский | Костромская область | д.Павлята | 10 | 40 | 10 | 27 | 30
6297 | № 231 Богатыриха | Вохомский | Костромская область | д.Богатыриха | 10 | 40 | 25 | 13.5 | 15
6298 | № 257 АВМ Маручата | Вохомский | Костромская область | д.Маручата | 10 | 250 | 100 | 135 | 150
6299 | №258 П/Рама Маручата | Вохомский | Костромская область | д.Маручата | 10 | 250 | 120 | 117 | 130
6300 | №265 Д/Сад Маручата | Вохомский | Костромская область | д.Маручата | 10 | 160 | 80 | 72 | 80
6301 | №266 Д/К Спас | Вохомский | Костромская область | с.Спас | 10 | 250 | 30 | 198 | 220
6302 | №267 Ц.Ферма Спас | Вохомский | Костромская область | с.Спас | 10 | 400 | 120 | 252 | 280
6303 | №268 Гараж ПС | Вохомский | Костромская область | с.Спас | 10 | 160 | 25 | 121.5 | 135
6304 | №232 Еськино | Вохомский | Костромская область | д.Еськино | 10 | 25 | 17 | 7.2 | 8
6305 | №233 Малахово | Вохомский | Костромская область | д.Малахово | 10 | 25 | 6 | 17.1 | 19
6306 | №237 Мухино | Вохомский | Костромская область | д.Мухино | 10 | 10 | 3 | 6.3 | 7
6307 | №239 Д/Сад Спас | Вохомский | Костромская область | с.Спас | 10 | 60 | 12 | 43.2 | 48
6308 | №269 магазин Вороб. | Вохомский | Костромская область | п.Воробьевица | 10 | 250 | 170 | 72 | 80
6309 | №270 Школьная Вороб. | Вохомский | Костромская область | п.Воробьевица | 10 | 100 | 70 | 27 | 30
6310 | №271 Лесная Вороб. | Вохомский | Костромская область | п.Воробьевица | 10 | 63 | 50 | 11.7 | 13
6311 | №272 Строительная Вор. | Вохомский | Костромская область | п.Воробьевица | 10 | 160 | 130 | 27 | 30
6312 | №278 Контора Лажборов. | Вохомский | Костромская область | п.Лажборовица | 10 | 160 | 50 | 99 | 110
6313 | №279 Дальняя Лажборов. | Вохомский | Костромская область | п.Лажборовица | 10 | 100 | 40 | 54 | 60
6314 | ТП-163 | Волгореченский участок Нерехтского РЭС | Костромская область | волгореченск | 6 | 25 | 10 | 13.5 | 15
6315 | 876 | Городской участок Костромского РЭС | Костромская область | г.Кострома | 10 | 25 | 25 | 0 | 0
6316 | 968 | Городской участок Костромского РЭС | Костромская область | г.Кострома | 10 | 160 | 70 | 81 | 90
6317 | 882 | Городской участок Костромского РЭС | Костромская область | г.Кострома | 10 | 160 | 0 | 144 | 160
6318 | ТП № 274 | Кадыйский | Костромская область | Кадый | 10 | 10 | 5 | 4.5 | 5
6319 | СТП-997 | Костромской | Костромская область |  | 10 | 25 | 10 | 13.5 | 15
6320 | СТП-987 | Костромской | Костромская область | мкр Южный-6 | 10 | 40 | 15 | 9 | 10
6321 | ТП 151 ул.Молодежная | Парфеньевский | Костромская область | с.Парфеньево | 10 | 0.025 | 15 | 9 | 10
6322 | СТП №232 | Шарьинский | Костромская область | Шарья | 6 | 25 | 15 | 9 | 10

## Лист1 (hidden)
| 2018 год max | 2019 год max | 2019-2018
ПС 35/6 кВ "Сандогора" | 0.42 | 0.28 | -0.14
ПС 35/10 кВ "Гридино" | 0.76 | 0.29 | -0.47
ПС 35/10 кВ "Новинки" | 0.11 | 0.07 | -0.04
ПС 35/10 кВ "Прискоково" | 0.99 | 0.64 | -0.35
ПС 110/10 кВ "Григорцево" | 0.37 | 0.32 | -0.05
ПС 110/10 кВ "Клементьево" | 1.0222 | 0.3 | -0.72215
ПС 35/10 кВ "Рудино" | 0.31 | 0.22 | -0.09
ПС 35/10 кВ "Стоянково" | 0.29 | 0.13 | -0.16
ПС 35/10 кВ "Адищево" | 0.46 | 0.25 | -0.21
ПС 110/10 кВ "Столбово" | 0.34 | 0.28 | -0.06
ПС 35/10 кВ "Раслово" | 0.54 | 0.52 | -0.02
ПС 35/10 кВ "Андреевское" | 0.25 | 0.22 | -0.03
ПС 35/10 кВ "Попадьино" | 0.12 | 0.13 | 0.01
ПС 110/10 кВ "Елегино" | 0.21 | 0.17889 | -0.031115
ПС 35/10 кВ "Кренёво" | 0.35 | 0.23 | -0.12
ПС 35/10 кВ "Семеновское" | 0.35096 | 0.24 | -0.11096
ПС 35/10 кВ "Химик" | 0.50528 | 0.28 | -0.22528
ПС 35/10 кВ "Левково" | 0.33 | 0.3 | -0.03
ПС 35/10 кВ "Н. Берёзовец " | 0.78 | 0.1 | -0.68
ПС 35/10 кВ "Степаново" | 0.21541 | 0.11 | -0.10541
ПС 35/10 кВ "Горбачево" | 0.1077 | 0.06 | -0.047703
ПС 35/10 кВ "Калинино" | 0.09 | 0.33 | 0.24
ПС 35/10 кВ "Куземино" | 0.16 | 0.14317 | -0.016829
ПС 35/10 кВ "Совега" | 0.05 | 0.035468 | -0.014532
ПС 110/10 кВ "Луковцино" | 0.94779 | 0.94779 | 0
ПС 110/10 кВ "Фёдоровское" | 0.11 | 0.021541 | -0.088459
ПС 35/10 кВ "Панкратово" | 0.09 | 0.08 | -0.01
ПС 35/10 кВ "Петровское" | 0.23 | 0.16 | -0.07
ПС 35/10 кВ "Котельниково" | 0.052924 | 0.052924 | 0
ПС 35/10 кВ "Легитово" | 0.2 | 0.19925 | -0.0007489
ПС 35/10 кВ "Слобода" | 0.20779 | 0.33 | 0.12221
ПС 35/10 кВ "Завражье" | 0.2791 | 0.26 | -0.0191
ПС 35/10 кВ "Окулово" | 0.4 | 0.21 | -0.19
ПС 35/10 кВ "Чернышево" | 0.5022 | 0.38 | -0.1222
ПС 110/35/10 кВ "Яковлево" | 0.1063 | 0.31 | 0.2037
ПС 35/10 кВ "Черменино" | 0.1 | 0.1 | 0
ПС 35/10 кВ "Нежитино" | 0.35 | 0.25 | -0.1
ПС 35/10 кВ "Николо-Макарово" | 0.43433 | 0.37 | -0.064332
ПС 110/10 кВ "Гусево" | 0.33 | 0.21 | -0.12
ПС 35/10 кВ "Медведица" | 0.25 | 0.13 | -0.12
ПС 110/10 кВ "Новинское" | 0.17 | 0.13 | -0.04
ПС 35/10 кВ "Филино" | 0.32 | 0.27 | -0.05
ПС 110/10 кВ "Дьяконово" | 0.20148 | 0.1 | -0.10148
ПС 110/10 кВ "Октябрьская" | 0.6 | 0.47 | -0.13
ПС 35/10 кВ "Кужбал" | 0.38 | 0.23 | -0.15
ПС 110/10 кВ "Николо-Полома" | 0.84 | 0.56 | -0.28
ПС 110/35/10 кВ "Никола" | 0.37108 | 0.06 | -0.31108
ПС 35/10 кВ "Заветлужье" | 0.06 | 0.16 | 0.1
ПС 35/10 кВ "Талица" | 0.11 | 0.16 | 0.05
ПС 35/10 кВ "Хорошая" | 0.09 | 0.07 | -0.02
ПС 35/10 кВ "Забегаево" | 0.21 | 0.22 | 0.01
ПС 35/10 кВ "Ильинское" | 0.04 | 0.035468 | -0.0045317
ПС 35/10 кВ "Луптюг" | 0.22 | 0.18 | -0.04
ПС 35/10 кВ "Соловецкое" | 0.09 | 0.086163 | -0.0038374
ПС 110/10 кВ "Гудково" | 0.053852 | 0.08 | 0.026148
ПС 110/10 кВ "Шортюг" | 0.2 | 0.16 | -0.04
ПС 110/10 кВ "Якшанга" | 1.08 | 1.05 | -0.03
ПС 35/10 кВ "Катунино" | 0.23 | 0.07 | -0.16
ПС 35/10 кВ "Конёво" | 0.21 | 0.2 | -0.01
ПС 110/10 кВ "Шекшема" | 0.39535 | 0.22 | -0.17535
ПС 35/10 кВ "Головино" | 0.053852 | 0.01 | -0.043852
ПС 35/10 кВ "Пищёвка" | 0.14 | 0.01 | -0.13
ПС 110/35/10 кВ "Василёво" | 2.56 | 1.5 | -1.06
ПС 110/35/10/6 кВ "Калинки" | 5.22 | 3.3 | -1.92
ПС 35/10 кВ "Апраксино" | 1.54 | 1.02 | -0.52
ПС 35/10 кВ "Борщино" | 0.8 | 0.74 | -0.06
ПС 35/10 кВ "Горьковская" | 0.45 | 0.26 | -0.19
ПС 35/10 кВ "Ильинское" | 1.92 | 1.62 | -0.3
ПС 35/10 кВ "Кузнецово" | 0.95 | 0.69 | -0.26
ПС 35/10 кВ "Кузьмищи" | 0.89 | 0.59 | -0.3
ПС 35/10 кВ "Минское" | 0.54 | 1.02 | 0.48
ПС 35/6 кВ "Мисково" | 0.42 | 0.25232 | -0.16768
ПС 35/6 кВ "Никольское" | 2.11 | 1.52 | -0.59
ПС 35/6 кВ "Саметь" | 1.2063 | 0.62 | -0.58628
ПС 35/10 кВ "Сухоногово" | 1.84 | 1.37 | -0.47
ПС 35/10 кВ "Сущево" | 2.0679 | 1.67 | -0.3979
ПС 35/6 кВ "ЭМЗ" | 0.53852 | 0.3 | -0.23852
ПС 110/35/10 кВ "Красное" | 12.64 | 7.7 | -4.94
ПС 35/10 кВ "Исаево" | 1.42 | 1.53 | 0.11
ПС 35/10 кВ "Чапаево" | 0.63 | 0.49 | -0.14
ПС 35/10 кВ "Чернево" | 0.36 | 0.23 | -0.13
ПС 110/35/6 кВ "Нерехта-1" | 18.49 | 12.02 | -6.47
ПС 110/10 кВ "Нерехта-1" | 4.4 | 2.49 | -1.91
ПС 110/10/6 кВ "Нерехта-2" | 2.89 | 2.27 | -0.62
ПС 35/10 кВ "Владычное" | 0.31773 | 0.61 | 0.29227
ПС 35/10 кВ "Татарское" | 0.36 | 0.25 | -0.11
ПС 110/35/10 кВ "Александрово" | 2.88 | 1.85 | -1.03
ПС 110/35/10 кВ "Красная Поляна" | 3.6 | 2.85 | -0.75
ПС 35/10 кВ "Игодово" | 0.22 | 0.2 | -0.02
ПС 35/10 кВ "Клеванцово" | 0.61075 | 0.46 | -0.15075
ПС 35/10 кВ "Островское" | 0.72 | 1.07 | 0.35
ПС 110/10 кВ "Судиславль" | 6.83 | 5 | -1.83
ПС 35/10 кВ "Воронье" | 0.35 | 0.45 | 0.1
ПС 110/35/10 кВ "Сусанино" | 3.39 | 2.62 | -0.77
ПС 35/10 кВ "Калининская" | 0.23 | 0.13 | -0.1
ПС 110/35/6 кВ "Аэропорт" | 5.66 | 1.02 | -4.64
ПС 110/35/10 кВ "Восточная-2" | 5.9614 | 4.24 | -1.7214
ПС 110/35/6 кВ "Кострома-3" | 10.92 | 6.4 | -4.52
ПС 110/35/10 кВ "Южная" | 14.28 | 11.9 | -2.38
ПС 110/10 кВ "Давыдовская" | 8.11 | 7.97 | -0.14
ПС 110/6 кВ "Кострома-1" | 7.07 | 5.12 | -1.95
ПС 110/6 кВ "Северная" | 16.69 | 11.94 | -4.75
ПС 110/6 кВ "Строммашина" | 5.18 | 3.29 | -1.89
ПС 110/10/6 кВ "Центральная" | 17.68 | 12.012 | -5.668
ПС 35/6 кВ "Байдарка" | 0.65 | 0.7 | 0.05
ПС 35/6 кВ "Волжская" | 1.55 | 1.18 | -0.37
ПС 110/6 кВ "Восточная-1" | 13.92 | 12.07 | -1.85
ПС 35/10 кВ "Караваево" | 3.33 | 2.87 | -0.46
ПС 35/10 кВ "Коркино" | 2.19 | 1.63 | -0.56
ПС 110/35/10 кВ "КПД" | 13.41 | 11.52 | -1.89
ПС 110/35/6 кВ "СУ ГРЭС" | 8.62 | 3.17 | -5.45
ПС 35/6 кВ "Сидоровское" | 0.45 | 0.35542 | -0.094579
ПС 110/35/10 кВ "Буй (р)" | 5.57 | 1.2534 | -4.3166
ПС 110/10 кВ "Буй (с/х)" | 5.05 | 3.35 | -1.7
ПС 110/10 кВ "Западная" | 3.56 | 2.24 | -1.32
ПС 35/10 кВ "Дор" | 0.21 | 0.14 | -0.07
ПС 35/10 кВ "Дьяконово" | 0.13454 | 0.15 | 0.015464
ПС 35/10 кВ "Ликурга" | 0.13 | 0.27 | 0.14
ПС 35/10 кВ "Шушкодом" | 0.21132 | 0.16 | -0.051323
ПС 110/35/10 кВ "Новая" | 2.5346 | 2.24 | -0.29464
ПС 110/35/10 кВ "Орехово" | 0.95 | 1.2 | 0.25
ПС 110/10 кВ "Лопарево" | 0.2 | 0.22 | 0.02
ПС 35/10 кВ "ПТФ" | 1.7299 | 1.42 | -0.30994
ПС 35/10 кВ "Кабаново" | 0.043081 | 0.043081 | 0
ПС 35/10 кВ "Пронино" | 0.26 | 0.17233 | -0.087675
ПС 35/10 кВ "Толтуново" | 0.17 | 0.13 | -0.04
ПС 110/35/10 кВ "Солигалич" | 5.73 | 4.46 | -1.27
ПС 35/10 кВ "Починок" | 0.4 | 0.32 | -0.08
ПС 110/35/10 кВ "Чухлома" | 4.38 | 3.96 | -0.42
ПС 35/10 кВ "Судай" | 0.91548 | 0.6 | -0.31548
ПС 110/35/10 кВ "Антропово (р)" | 5.7265 | 3.91 | -1.8165
ПС 35/10 кВ "Палкино" | 0.45 | 0.47 | 0.02
ПС 35/10 кВ "Словинка" | 0.09 | 0.09 | 0
ПС 110/35/10 кВ "Кадый" | 5.16 | 2.9 | -2.26
ПС 35/10 кВ "Екатеринкино" | 0.17363 | 0.15 | -0.023626
ПС 110/35/10 кВ "Ильинское" | 3.84 | 3.11 | -0.73
ПС 35/10 кВ "Кологрив" | 1.31 | 1.4 | 0.09
ПС 35/10 кВ "Овсянниково" | 0.17368 | 0.16 | -0.013678
ПС 110/35/10 кВ "Макарьев-1" | 5.84 | 4.19 | -1.65
ПС 35/10 кВ "Горчуха" | 0.31 | 1 | 0.69
ПС 35/10 кВ "Макарьев-2" | 1.73 | 0.99 | -0.74
ПС 35/10 кВ "Тимошино" | 0.11456 | 0.08 | -0.03456
ПС 35/10 кВ "Унжа" | 0.3 | 0.95 | 0.65
ПС 35/10 кВ "Якимово" | 0.41013 | 0.63 | 0.21987
ПС 110/6/10 кВ "БХЗ" | 1.5 | 1.05 | -0.45
ПС 35/10 кВ "Сосновка" | 0.39509 | 0.33094 | -0.064154
ПС 35/10 кВ "Георгиевское" | 1.71 | 1.12 | -0.59
ПС 110/35/27,5/10 кВ "Нея " | 23.67 | 19.09 | -4.58
ПС 35/10 кВ "Вожерово" | 0.10009 | 0.07 | -0.03009
ПС 35/10 кВ "Матвеево" | 0.52 | 0.36 | -0.16
ПС 35/10 кВ "Парфеньево" | 1.97 | 1.19 | -0.78
ПС 110/35/10 кВ "Вохма" | 5.6747 | 4.3 | -1.3747
ПС 35/10 кВ "Лапшино" | 0.09 | 0.1 | 0.01
ПС 35/10 кВ "Спасс" | 0.24 | 0.19 | -0.05
ПС 35/10 кВ "Боговарово" | 1.69 | 1.67 | -0.02
ПС 110/35/10 кВ "Павино" | 1.8 | 2.02 | 0.22
ПС 35/10 кВ "Леденгская" | 0.4492 | 0.22 | -0.2292
ПС 110/35/10 кВ "Пыщуг" | 3.13 | 1.93 | -1.2
ПС 110/35/10 кВ "Рождественское" | 1.68 | 0.96 | -0.72
ПС 35/10 кВ "Одоевское" | 0.52 | 0.56 | 0.04
ПС 110/35/6 кВ "Шарья (р)" | 15.93 | 14.32 | -1.61
ПС 110/6/6 кВ "Промузел" | 5.15 | 0.42 | -4.73
ПС 35/10 кВ "Кривячка" | 0.48466 | 0.26 | -0.22466
ПС 35/10 кВ "Николо-Шанга" | 1.12 | 1.07 | -0.05
ПС 35/6 кВ "Центральная" | 9.59 | 7.39 | -2.2